11 | 3 | 43407.375 | P6 | 0.10991 | 53.5613 | 40.4124 | 13.1489 | 0.5 | 0 | 13.1489 | 0 | 1 | 0 | 13.1489 | 0 | 2 | 0 | 13.1489 | 0 | 3 | 0 | 13.1489 | 0 | 4 | 0 | 13.1489 | 0 | 5 | 0 | 13.1489 | 0 | 6 | 0 | 13.1489 | 0 | 7 | 0 | 13.1489 | 0 | 8 | 0 | 13.1489 | 0 | 9 | 0 | 13.1489 | 0 | 10 | 0 | 13.1489 | 0 | 15 | 0 | 13.1489 | 0 | 20 | 0 | 13.1489 | 0 | 30 | 0 | 13.1489 | 0 | 40 | 0 | 13.1489 | 0 | 50 | 0 | 13.1489 | 0
11 | 3 | 43407.4167 | P6 | 0.10991 | 52.7775 | 54.3521 | -1.5746 | 1.9172 | 1.5746 | 0 | -0.062088 | 2.4172 | 1.5746 | 0 | -0.062088 | 3.4172 | 1.5746 | 0 | -0.062088 | 4.4172 | 1.5746 | 0 | -0.062088 | 5.4172 | 1.5746 | 0 | -0.062088 | 6.4172 | 1.5746 | 0 | -0.062088 | 7.4172 | 1.5746 | 0 | -0.062088 | 8.4172 | 1.5746 | 0 | -0.062088 | 9.4172 | 1.5746 | 0 | -0.062088 | 10.4172 | 1.5746 | 0 | -0.062088 | 11.4172 | 1.5746 | 0 | -0.062088 | 16.4172 | 1.5746 | 0 | -0.062088 | 21.4172 | 1.5746 | 0 | -0.062088 | 31.4172 | 1.5746 | 0 | -0.062088 | 41.4172 | 1.5746 | 2.2204e-15 | -0.062088 | 51.4172 | 1.5746 | 2.2204e-15 | -0.062088
11 | 3 | 43407.4583 | P6 | 0.10991 | 51.4711 | 45.1991 | 6.272 | 0.5 | -1.2754 | 4.9966 | 0.1783 | 1 | -1.2754 | 4.9966 | 0.1783 | 2 | -1.2754 | 4.9966 | 0.1783 | 3 | -1.2754 | 4.9966 | 0.1783 | 4 | -1.2754 | 4.9966 | 0.1783 | 5 | -1.2754 | 4.9966 | 0.1783 | 6 | -1.2754 | 4.9966 | 0.1783 | 7 | -1.2754 | 4.9966 | 0.1783 | 8 | -1.2754 | 4.9966 | 0.1783 | 9 | -1.2754 | 4.9966 | 0.1783 | 10 | -1.2754 | 4.9966 | 0.1783 | 15 | -1.2754 | 4.9966 | 0.1783 | 20 | -1.2754 | 4.9966 | 0.1783 | 30 | -1.2754 | 4.9966 | 0.1783 | 40 | -1.2754 | 4.9966 | 0.1783 | 50 | -1.2754 | 4.9966 | 0.1783
11 | 3 | 43407.5 | P6 | 0.10991 | 47.552 | 41.1844 | 6.3676 | 0.5 | 0 | 6.3676 | 0 | 1 | 0 | 6.3676 | 0 | 2 | 0 | 6.3676 | 0 | 3 | 0 | 6.3676 | 0 | 4 | 0 | 6.3676 | 0 | 5 | 0 | 6.3676 | 0 | 6 | 0 | 6.3676 | 0 | 7 | 0 | 6.3676 | 0 | 8 | 0 | 6.3676 | 0 | 9 | 0 | 6.3676 | 0 | 10 | 0 | 6.3676 | 0 | 15 | 0 | 6.3676 | 0 | 20 | 0 | 6.3676 | 0 | 30 | 0 | 6.3676 | 0 | 40 | 0 | 6.3676 | 0 | 50 | 0 | 6.3676 | 0
11 | 3 | 43407.5417 | P6 | 0.10991 | 48.0746 | 46.5227 | 1.5518 | 0.5 | 0 | 1.5518 | 0 | 1 | 0 | 1.5518 | 0 | 2 | 0 | 1.5518 | 0 | 3 | 0 | 1.5518 | 0 | 4 | 0 | 1.5518 | 0 | 5 | 0 | 1.5518 | 0 | 6 | 0 | 1.5518 | 0 | 7 | 0 | 1.5518 | 0 | 8 | 0 | 1.5518 | 0 | 9 | 0 | 1.5518 | 0 | 10 | 0 | 1.5518 | 0 | 15 | 0 | 1.5518 | 0 | 20 | 0 | 1.5518 | 0 | 30 | 0 | 1.5518 | 0 | 40 | 0 | 1.5518 | 0 | 50 | 0 | 1.5518 | 0
11 | 3 | 43407.5833 | P6 | 0.10991 | 50.1648 | 18.2147 | 31.95 | 0.5 | 0 | 31.95 | 0 | 1 | 0 | 31.95 | 0 | 2 | 0 | 31.95 | 0 | 3 | 0 | 31.95 | 0 | 4 | 0 | 31.95 | 0 | 5 | 0 | 31.95 | 0 | 6 | 0 | 31.95 | 0 | 7 | 0 | 31.95 | 0 | 8 | 0 | 31.95 | 0 | 9 | 0 | 31.95 | 0 | 10 | 0 | 31.95 | 0 | 15 | 0 | 31.95 | 0 | 20 | 0 | 31.95 | 0 | 30 | 0 | 31.95 | 0 | 40 | 0 | 31.95 | 0 | 50 | 0 | 31.95 | 0
11 | 3 | 43407.625 | P6 | 0.10991 | 52.5162 | 26.0969 | 26.4193 | 0.5 | 0 | 26.4193 | 0 | 1 | 0 | 26.4193 | 0 | 2 | 0 | 26.4193 | 0 | 3 | 0 | 26.4193 | 0 | 4 | 0 | 26.4193 | 0 | 5 | 0 | 26.4193 | 0 | 6 | 0 | 26.4193 | 0 | 7 | 0 | 26.4193 | 0 | 8 | 0 | 26.4193 | 0 | 9 | 0 | 26.4193 | 0 | 10 | 0 | 26.4193 | 0 | 15 | 0 | 26.4193 | 0 | 20 | 0 | 26.4193 | 0 | 30 | 0 | 26.4193 | 0 | 40 | 0 | 26.4193 | 0 | 50 | 0 | 26.4193 | 0
11 | 3 | 43407.6667 | P6 | 0.10991 | 54.8677 | 2.3077 | 52.56 | 0.5 | 0 | 52.56 | 0 | 1 | 0 | 52.56 | 0 | 2 | 0 | 52.56 | 0 | 3 | 0 | 52.56 | 0 | 4 | 0 | 52.56 | 0 | 5 | 0 | 52.56 | 0 | 6 | 0 | 52.56 | 0 | 7 | 0 | 52.56 | 0 | 8 | 0 | 52.56 | 0 | 9 | 0 | 52.56 | 0 | 10 | 0 | 52.56 | 0 | 15 | 0 | 52.56 | 0 | 20 | 0 | 52.56 | 0 | 30 | 0 | 52.56 | 0 | 40 | 0 | 52.56 | 0 | 50 | 0 | 52.56 | 0
11 | 3 | 43407.7083 | P6 | 0.10991 | 55.129 | 0 | 55.129 | 0.5 | 0 | 55.129 | 0 | 1 | 0 | 55.129 | 0 | 2 | 0 | 55.129 | 0 | 3 | 0 | 55.129 | 0 | 4 | 0 | 55.129 | 0 | 5 | 0 | 55.129 | 0 | 6 | 0 | 55.129 | 0 | 7 | 0 | 55.129 | 0 | 8 | 0 | 55.129 | 0 | 9 | 0 | 55.129 | 0 | 10 | 0 | 55.129 | 0 | 15 | 0 | 55.129 | 0 | 20 | 0 | 55.129 | 0 | 30 | 0 | 55.129 | 0 | 40 | 0 | 55.129 | 0 | 50 | 0 | 55.129 | 0
11 | 3 | 43407.75 | P6 | 0.10991 | 55.9128 | 0 | 55.9128 | 0.5 | 0 | 55.9128 | 0 | 1 | 0 | 55.9128 | 0 | 2 | 0 | 55.9128 | 0 | 3 | 0 | 55.9128 | 0 | 4 | 0 | 55.9128 | 0 | 5 | 0 | 55.9128 | 0 | 6 | 0 | 55.9128 | 0 | 7 | 0 | 55.9128 | 0 | 8 | 0 | 55.9128 | 0 | 9 | 0 | 55.9128 | 0 | 10 | 0 | 55.9128 | 0 | 15 | 0 | 55.9128 | 0 | 20 | 0 | 55.9128 | 0 | 30 | 0 | 55.9128 | 0 | 40 | 0 | 55.9128 | 0 | 50 | 0 | 55.9128 | 0
11 | 3 | 43407.7917 | P6 | 0.10991 | 53.692 | 0 | 53.692 | 0.5 | 0 | 53.692 | 0 | 1 | 0 | 53.692 | 0 | 2 | 0 | 53.692 | 0 | 3 | 0 | 53.692 | 0 | 4 | 0 | 53.692 | 0 | 5 | 0 | 53.692 | 0 | 6 | 0 | 53.692 | 0 | 7 | 0 | 53.692 | 0 | 8 | 0 | 53.692 | 0 | 9 | 0 | 53.692 | 0 | 10 | 0 | 53.692 | 0 | 15 | 0 | 53.692 | 0 | 20 | 0 | 53.692 | 0 | 30 | 0 | 53.692 | 0 | 40 | 0 | 53.692 | 0 | 50 | 0 | 53.692 | 0
11 | 3 | 43407.8333 | P6 | 0.10991 | 45.9844 | 0 | 45.9844 | 0.5 | 0 | 45.9844 | 0 | 1 | 0 | 45.9844 | 0 | 2 | 0 | 45.9844 | 0 | 3 | 0 | 45.9844 | 0 | 4 | 0 | 45.9844 | 0 | 5 | 0 | 45.9844 | 0 | 6 | 0 | 45.9844 | 0 | 7 | 0 | 45.9844 | 0 | 8 | 0 | 45.9844 | 0 | 9 | 0 | 45.9844 | 0 | 10 | 0 | 45.9844 | 0 | 15 | 0 | 45.9844 | 0 | 20 | 0 | 45.9844 | 0 | 30 | 0 | 45.9844 | 0 | 40 | 0 | 45.9844 | 0 | 50 | 0 | 45.9844 | 0
11 | 3 | 43407.875 | P6 | 0.10991 | 43.1103 | 0 | 43.1103 | 0.5 | 0 | 43.1103 | 0 | 1 | 0 | 43.1103 | 0 | 2 | 0 | 43.1103 | 0 | 3 | 0 | 43.1103 | 0 | 4 | 0 | 43.1103 | 0 | 5 | 0 | 43.1103 | 0 | 6 | 0 | 43.1103 | 0 | 7 | 0 | 43.1103 | 0 | 8 | 0 | 43.1103 | 0 | 9 | 0 | 43.1103 | 0 | 10 | 0 | 43.1103 | 0 | 15 | 0 | 43.1103 | 0 | 20 | 0 | 43.1103 | 0 | 30 | 0 | 43.1103 | 0 | 40 | 0 | 43.1103 | 0 | 50 | 0 | 43.1103 | 0
11 | 3 | 43407.9167 | P6 | 0.10991 | 42.5878 | 0 | 42.5878 | 0.5 | 0 | 42.5878 | 0 | 1 | 0 | 42.5878 | 0 | 2 | 0 | 42.5878 | 0 | 3 | 0 | 42.5878 | 0 | 4 | 0 | 42.5878 | 0 | 5 | 0 | 42.5878 | 0 | 6 | 0 | 42.5878 | 0 | 7 | 0 | 42.5878 | 0 | 8 | 0 | 42.5878 | 0 | 9 | 0 | 42.5878 | 0 | 10 | 0 | 42.5878 | 0 | 15 | 0 | 42.5878 | 0 | 20 | 0 | 42.5878 | 0 | 30 | 0 | 42.5878 | 0 | 40 | 0 | 42.5878 | 0 | 50 | 0 | 42.5878 | 0
11 | 3 | 43407.9583 | P6 | 0.10991 | 38.6687 | 0 | 38.6687 | 0.5 | 0 | 38.6687 | 0 | 1 | 0 | 38.6687 | 0 | 2 | 0 | 38.6687 | 0 | 3 | 0 | 38.6687 | 0 | 4 | 0 | 38.6687 | 0 | 5 | 0 | 38.6687 | 0 | 6 | 0 | 38.6687 | 0 | 7 | 0 | 38.6687 | 0 | 8 | 0 | 38.6687 | 0 | 9 | 0 | 38.6687 | 0 | 10 | 0 | 38.6687 | 0 | 15 | 0 | 38.6687 | 0 | 20 | 0 | 38.6687 | 0 | 30 | 0 | 38.6687 | 0 | 40 | 0 | 38.6687 | 0 | 50 | 0 | 38.6687 | 0
11 | 4 | 43408 | P6 | 0.10991 | 37.8848 | 0 | 37.8848 | 0.5 | 0 | 37.8848 | 0 | 1 | 0 | 37.8848 | 0 | 2 | 0 | 37.8848 | 0 | 3 | 0 | 37.8848 | 0 | 4 | 0 | 37.8848 | 0 | 5 | 0 | 37.8848 | 0 | 6 | 0 | 37.8848 | 0 | 7 | 0 | 37.8848 | 0 | 8 | 0 | 37.8848 | 0 | 9 | 0 | 37.8848 | 0 | 10 | 0 | 37.8848 | 0 | 15 | 0 | 37.8848 | 0 | 20 | 0 | 37.8848 | 0 | 30 | 0 | 37.8848 | 0 | 40 | 0 | 37.8848 | 0 | 50 | 0 | 37.8848 | 0
11 | 4 | 43408.0417 | P6 | 0.10991 | 35.4027 | 0 | 35.4027 | 0.5 | 0 | 35.4027 | 0 | 1 | 0 | 35.4027 | 0 | 2 | 0 | 35.4027 | 0 | 3 | 0 | 35.4027 | 0 | 4 | 0 | 35.4027 | 0 | 5 | 0 | 35.4027 | 0 | 6 | 0 | 35.4027 | 0 | 7 | 0 | 35.4027 | 0 | 8 | 0 | 35.4027 | 0 | 9 | 0 | 35.4027 | 0 | 10 | 0 | 35.4027 | 0 | 15 | 0 | 35.4027 | 0 | 20 | 0 | 35.4027 | 0 | 30 | 0 | 35.4027 | 0 | 40 | 0 | 35.4027 | 0 | 50 | 0 | 35.4027 | 0
11 | 4 | 43408.0833 | P6 | 0.10991 | 35.2721 | 0 | 35.2721 | 0.5 | 0 | 35.2721 | 0 | 1 | 0 | 35.2721 | 0 | 2 | 0 | 35.2721 | 0 | 3 | 0 | 35.2721 | 0 | 4 | 0 | 35.2721 | 0 | 5 | 0 | 35.2721 | 0 | 6 | 0 | 35.2721 | 0 | 7 | 0 | 35.2721 | 0 | 8 | 0 | 35.2721 | 0 | 9 | 0 | 35.2721 | 0 | 10 | 0 | 35.2721 | 0 | 15 | 0 | 35.2721 | 0 | 20 | 0 | 35.2721 | 0 | 30 | 0 | 35.2721 | 0 | 40 | 0 | 35.2721 | 0 | 50 | 0 | 35.2721 | 0
11 | 4 | 43408.125 | P6 | 0.10991 | 36.1866 | 0 | 36.1866 | 0.5 | 0 | 36.1866 | 0 | 1 | 0 | 36.1866 | 0 | 2 | 0 | 36.1866 | 0 | 3 | 0 | 36.1866 | 0 | 4 | 0 | 36.1866 | 0 | 5 | 0 | 36.1866 | 0 | 6 | 0 | 36.1866 | 0 | 7 | 0 | 36.1866 | 0 | 8 | 0 | 36.1866 | 0 | 9 | 0 | 36.1866 | 0 | 10 | 0 | 36.1866 | 0 | 15 | 0 | 36.1866 | 0 | 20 | 0 | 36.1866 | 0 | 30 | 0 | 36.1866 | 0 | 40 | 0 | 36.1866 | 0 | 50 | 0 | 36.1866 | 0
11 | 4 | 43408.1667 | P6 | 0.10991 | 39.0606 | 0 | 39.0606 | 0.5 | 0 | 39.0606 | 0 | 1 | 0 | 39.0606 | 0 | 2 | 0 | 39.0606 | 0 | 3 | 0 | 39.0606 | 0 | 4 | 0 | 39.0606 | 0 | 5 | 0 | 39.0606 | 0 | 6 | 0 | 39.0606 | 0 | 7 | 0 | 39.0606 | 0 | 8 | 0 | 39.0606 | 0 | 9 | 0 | 39.0606 | 0 | 10 | 0 | 39.0606 | 0 | 15 | 0 | 39.0606 | 0 | 20 | 0 | 39.0606 | 0 | 30 | 0 | 39.0606 | 0 | 40 | 0 | 39.0606 | 0 | 50 | 0 | 39.0606 | 0
11 | 4 | 43408.2083 | P6 | 0.10991 | 46.3763 | 0 | 46.3763 | 0.5 | 0 | 46.3763 | 0 | 1 | 0 | 46.3763 | 0 | 2 | 0 | 46.3763 | 0 | 3 | 0 | 46.3763 | 0 | 4 | 0 | 46.3763 | 0 | 5 | 0 | 46.3763 | 0 | 6 | 0 | 46.3763 | 0 | 7 | 0 | 46.3763 | 0 | 8 | 0 | 46.3763 | 0 | 9 | 0 | 46.3763 | 0 | 10 | 0 | 46.3763 | 0 | 15 | 0 | 46.3763 | 0 | 20 | 0 | 46.3763 | 0 | 30 | 0 | 46.3763 | 0 | 40 | 0 | 46.3763 | 0 | 50 | 0 | 46.3763 | 0
11 | 4 | 43408.25 | P6 | 0.10991 | 46.7682 | 0 | 46.7682 | 0.5 | 0 | 46.7682 | 0 | 1 | 0 | 46.7682 | 0 | 2 | 0 | 46.7682 | 0 | 3 | 0 | 46.7682 | 0 | 4 | 0 | 46.7682 | 0 | 5 | 0 | 46.7682 | 0 | 6 | 0 | 46.7682 | 0 | 7 | 0 | 46.7682 | 0 | 8 | 0 | 46.7682 | 0 | 9 | 0 | 46.7682 | 0 | 10 | 0 | 46.7682 | 0 | 15 | 0 | 46.7682 | 0 | 20 | 0 | 46.7682 | 0 | 30 | 0 | 46.7682 | 0 | 40 | 0 | 46.7682 | 0 | 50 | 0 | 46.7682 | 0
11 | 4 | 43408.2917 | P6 | 0.10991 | 49.2503 | 2.4737 | 46.7766 | 0.5 | 0 | 46.7766 | 0 | 1 | 0 | 46.7766 | 0 | 2 | 0 | 46.7766 | 0 | 3 | 0 | 46.7766 | 0 | 4 | 0 | 46.7766 | 0 | 5 | 0 | 46.7766 | 0 | 6 | 0 | 46.7766 | 0 | 7 | 0 | 46.7766 | 0 | 8 | 0 | 46.7766 | 0 | 9 | 0 | 46.7766 | 0 | 10 | 0 | 46.7766 | 0 | 15 | 0 | 46.7766 | 0 | 20 | 0 | 46.7766 | 0 | 30 | 0 | 46.7766 | 0 | 40 | 0 | 46.7766 | 0 | 50 | 0 | 46.7766 | 0
11 | 4 | 43408.3333 | P3 | 0.14539 | 49.5116 | 1.9877 | 47.5238 | 0.5 | 0 | 47.5238 | 0 | 1 | 0 | 47.5238 | 0 | 2 | 0 | 47.5238 | 0 | 3 | 0 | 47.5238 | 0 | 4 | 0 | 47.5238 | 0 | 5 | 0 | 47.5238 | 0 | 6 | 0 | 47.5238 | 0 | 7 | 0 | 47.5238 | 0 | 8 | 0 | 47.5238 | 0 | 9 | 0 | 47.5238 | 0 | 10 | 0 | 47.5238 | 0 | 15 | 0 | 47.5238 | 0 | 20 | 0 | 47.5238 | 0 | 30 | 0 | 47.5238 | 0 | 40 | 0 | 47.5238 | 0 | 50 | 0 | 47.5238 | 0
11 | 4 | 43408.375 | P2 | 0.17081 | 49.1197 | 13.3186 | 35.801 | 0.5 | 0 | 35.801 | 0 | 1 | 0 | 35.801 | 0 | 2 | 0 | 35.801 | 0 | 3 | 0 | 35.801 | 0 | 4 | 0 | 35.801 | 0 | 5 | 0 | 35.801 | 0 | 6 | 0 | 35.801 | 0 | 7 | 0 | 35.801 | 0 | 8 | 0 | 35.801 | 0 | 9 | 0 | 35.801 | 0 | 10 | 0 | 35.801 | 0 | 15 | 0 | 35.801 | 0 | 20 | 0 | 35.801 | 0 | 30 | 0 | 35.801 | 0 | 40 | 0 | 35.801 | 0 | 50 | 0 | 35.801 | 0
11 | 4 | 43408.4167 | P2 | 0.17081 | 48.0746 | 24.2073 | 23.8672 | 0.5 | 0 | 23.8672 | 0 | 1 | 0 | 23.8672 | 0 | 2 | 0 | 23.8672 | 0 | 3 | 0 | 23.8672 | 0 | 4 | 0 | 23.8672 | 0 | 5 | 0 | 23.8672 | 0 | 6 | 0 | 23.8672 | 0 | 7 | 0 | 23.8672 | 0 | 8 | 0 | 23.8672 | 0 | 9 | 0 | 23.8672 | 0 | 10 | 0 | 23.8672 | 0 | 15 | 0 | 23.8672 | 0 | 20 | 0 | 23.8672 | 0 | 30 | 0 | 23.8672 | 0 | 40 | 0 | 23.8672 | 0 | 50 | 0 | 23.8672 | 0
11 | 4 | 43408.4583 | P2 | 0.17081 | 44.2861 | 53.8359 | -9.5499 | 2.75 | 2.5 | -7.0499 | -0.098576 | 5.5 | 5 | -4.5499 | -0.19715 | 10.5949 | 9.5499 | 0 | -0.37656 | 11.5949 | 9.5499 | 0 | -0.37656 | 12.5949 | 9.5499 | 0 | -0.37656 | 13.5949 | 9.5499 | 0 | -0.37656 | 14.5949 | 9.5499 | 0 | -0.37656 | 15.5949 | 9.5499 | 0 | -0.37656 | 16.5949 | 9.5499 | 0 | -0.37656 | 17.5949 | 9.5499 | 0 | -0.37656 | 18.5949 | 9.5499 | 0 | -0.37656 | 23.5949 | 9.5499 | 0 | -0.37656 | 28.5949 | 9.5499 | 0 | -0.37656 | 38.5949 | 9.5499 | 0 | -0.37656 | 48.5949 | 9.5499 | 0 | -0.37656 | 58.5949 | 9.5499 | 0 | -0.37656
11 | 4 | 43408.5 | P2 | 0.17081 | 42.4571 | 22.077 | 20.3802 | 0.5 | -2.025 | 18.3552 | 0.43997 | 1 | -4.05 | 16.3302 | 0.87994 | 2 | -7.7354 | 12.6448 | 1.6807 | 3 | -7.7354 | 12.6448 | 1.6807 | 4 | -7.7354 | 12.6448 | 1.6807 | 5 | -7.7354 | 12.6448 | 1.6807 | 6 | -7.7354 | 12.6448 | 1.6807 | 7 | -7.7354 | 12.6448 | 1.6807 | 8 | -7.7354 | 12.6448 | 1.6807 | 9 | -7.7354 | 12.6448 | 1.6807 | 10 | -7.7354 | 12.6448 | 1.6807 | 15 | -7.7354 | 12.6448 | 1.6807 | 20 | -7.7354 | 12.6448 | 1.6807 | 30 | -7.7354 | 12.6448 | 1.6807 | 40 | -7.7354 | 12.6448 | 1.6807 | 50 | -7.7354 | 12.6448 | 1.6807
11 | 4 | 43408.5417 | P2 | 0.17081 | 43.5022 | 31.4828 | 12.0195 | 0.5 | 0 | 12.0195 | 0 | 1 | 0 | 12.0195 | 0 | 2 | 0 | 12.0195 | 0 | 3 | 0 | 12.0195 | 0 | 4 | 0 | 12.0195 | 0 | 5 | 0 | 12.0195 | 0 | 6 | 0 | 12.0195 | 0 | 7 | 0 | 12.0195 | 0 | 8 | 0 | 12.0195 | 0 | 9 | 0 | 12.0195 | 0 | 10 | 0 | 12.0195 | 0 | 15 | 0 | 12.0195 | 0 | 20 | 0 | 12.0195 | 0 | 30 | 0 | 12.0195 | 0 | 40 | 0 | 12.0195 | 0 | 50 | 0 | 12.0195 | 0
11 | 4 | 43408.5833 | P3 | 0.14539 | 45.8537 | 39.8223 | 6.0314 | 0.5 | 0 | 6.0314 | 0 | 1 | 0 | 6.0314 | 0 | 2 | 0 | 6.0314 | 0 | 3 | 0 | 6.0314 | 0 | 4 | 0 | 6.0314 | 0 | 5 | 0 | 6.0314 | 0 | 6 | 0 | 6.0314 | 0 | 7 | 0 | 6.0314 | 0 | 8 | 0 | 6.0314 | 0 | 9 | 0 | 6.0314 | 0 | 10 | 0 | 6.0314 | 0 | 15 | 0 | 6.0314 | 0 | 20 | 0 | 6.0314 | 0 | 30 | 0 | 6.0314 | 0 | 40 | 0 | 6.0314 | 0 | 50 | 0 | 6.0314 | 0
11 | 4 | 43408.625 | P3 | 0.14539 | 47.2907 | 24.8608 | 22.4299 | 0.5 | 0 | 22.4299 | 0 | 1 | 0 | 22.4299 | 0 | 2 | 0 | 22.4299 | 0 | 3 | 0 | 22.4299 | 0 | 4 | 0 | 22.4299 | 0 | 5 | 0 | 22.4299 | 0 | 6 | 0 | 22.4299 | 0 | 7 | 0 | 22.4299 | 0 | 8 | 0 | 22.4299 | 0 | 9 | 0 | 22.4299 | 0 | 10 | 0 | 22.4299 | 0 | 15 | 0 | 22.4299 | 0 | 20 | 0 | 22.4299 | 0 | 30 | 0 | 22.4299 | 0 | 40 | 0 | 22.4299 | 0 | 50 | 0 | 22.4299 | 0
11 | 4 | 43408.6667 | P3 | 0.14539 | 48.7277 | 2.2352 | 46.4925 | 0.5 | 0 | 46.4925 | 0 | 1 | 0 | 46.4925 | 0 | 2 | 0 | 46.4925 | 0 | 3 | 0 | 46.4925 | 0 | 4 | 0 | 46.4925 | 0 | 5 | 0 | 46.4925 | 0 | 6 | 0 | 46.4925 | 0 | 7 | 0 | 46.4925 | 0 | 8 | 0 | 46.4925 | 0 | 9 | 0 | 46.4925 | 0 | 10 | 0 | 46.4925 | 0 | 15 | 0 | 46.4925 | 0 | 20 | 0 | 46.4925 | 0 | 30 | 0 | 46.4925 | 0 | 40 | 0 | 46.4925 | 0 | 50 | 0 | 46.4925 | 0
11 | 4 | 43408.7083 | P3 | 0.14539 | 51.6018 | 0 | 51.6018 | 0.5 | 0 | 51.6018 | 0 | 1 | 0 | 51.6018 | 0 | 2 | 0 | 51.6018 | 0 | 3 | 0 | 51.6018 | 0 | 4 | 0 | 51.6018 | 0 | 5 | 0 | 51.6018 | 0 | 6 | 0 | 51.6018 | 0 | 7 | 0 | 51.6018 | 0 | 8 | 0 | 51.6018 | 0 | 9 | 0 | 51.6018 | 0 | 10 | 0 | 51.6018 | 0 | 15 | 0 | 51.6018 | 0 | 20 | 0 | 51.6018 | 0 | 30 | 0 | 51.6018 | 0 | 40 | 0 | 51.6018 | 0 | 50 | 0 | 51.6018 | 0
11 | 4 | 43408.75 | P2 | 0.17081 | 53.1694 | 0 | 53.1694 | 0.5 | 0 | 53.1694 | 0 | 1 | 0 | 53.1694 | 0 | 2 | 0 | 53.1694 | 0 | 3 | 0 | 53.1694 | 0 | 4 | 0 | 53.1694 | 0 | 5 | 0 | 53.1694 | 0 | 6 | 0 | 53.1694 | 0 | 7 | 0 | 53.1694 | 0 | 8 | 0 | 53.1694 | 0 | 9 | 0 | 53.1694 | 0 | 10 | 0 | 53.1694 | 0 | 15 | 0 | 53.1694 | 0 | 20 | 0 | 53.1694 | 0 | 30 | 0 | 53.1694 | 0 | 40 | 0 | 53.1694 | 0 | 50 | 0 | 53.1694 | 0
11 | 4 | 43408.7917 | P2 | 0.17081 | 47.8133 | 0 | 47.8133 | 0.5 | 0 | 47.8133 | 0 | 1 | 0 | 47.8133 | 0 | 2 | 0 | 47.8133 | 0 | 3 | 0 | 47.8133 | 0 | 4 | 0 | 47.8133 | 0 | 5 | 0 | 47.8133 | 0 | 6 | 0 | 47.8133 | 0 | 7 | 0 | 47.8133 | 0 | 8 | 0 | 47.8133 | 0 | 9 | 0 | 47.8133 | 0 | 10 | 0 | 47.8133 | 0 | 15 | 0 | 47.8133 | 0 | 20 | 0 | 47.8133 | 0 | 30 | 0 | 47.8133 | 0 | 40 | 0 | 47.8133 | 0 | 50 | 0 | 47.8133 | 0
11 | 4 | 43408.8333 | P2 | 0.17081 | 41.804 | 0 | 41.804 | 0.5 | 0 | 41.804 | 0 | 1 | 0 | 41.804 | 0 | 2 | 0 | 41.804 | 0 | 3 | 0 | 41.804 | 0 | 4 | 0 | 41.804 | 0 | 5 | 0 | 41.804 | 0 | 6 | 0 | 41.804 | 0 | 7 | 0 | 41.804 | 0 | 8 | 0 | 41.804 | 0 | 9 | 0 | 41.804 | 0 | 10 | 0 | 41.804 | 0 | 15 | 0 | 41.804 | 0 | 20 | 0 | 41.804 | 0 | 30 | 0 | 41.804 | 0 | 40 | 0 | 41.804 | 0 | 50 | 0 | 41.804 | 0
11 | 4 | 43408.875 | P2 | 0.17081 | 40.1057 | 0 | 40.1057 | 0.5 | 0 | 40.1057 | 0 | 1 | 0 | 40.1057 | 0 | 2 | 0 | 40.1057 | 0 | 3 | 0 | 40.1057 | 0 | 4 | 0 | 40.1057 | 0 | 5 | 0 | 40.1057 | 0 | 6 | 0 | 40.1057 | 0 | 7 | 0 | 40.1057 | 0 | 8 | 0 | 40.1057 | 0 | 9 | 0 | 40.1057 | 0 | 10 | 0 | 40.1057 | 0 | 15 | 0 | 40.1057 | 0 | 20 | 0 | 40.1057 | 0 | 30 | 0 | 40.1057 | 0 | 40 | 0 | 40.1057 | 0 | 50 | 0 | 40.1057 | 0
11 | 4 | 43408.9167 | P3 | 0.14539 | 38.734 | 0 | 38.734 | 0.5 | 0 | 38.734 | 0 | 1 | 0 | 38.734 | 0 | 2 | 0 | 38.734 | 0 | 3 | 0 | 38.734 | 0 | 4 | 0 | 38.734 | 0 | 5 | 0 | 38.734 | 0 | 6 | 0 | 38.734 | 0 | 7 | 0 | 38.734 | 0 | 8 | 0 | 38.734 | 0 | 9 | 0 | 38.734 | 0 | 10 | 0 | 38.734 | 0 | 15 | 0 | 38.734 | 0 | 20 | 0 | 38.734 | 0 | 30 | 0 | 38.734 | 0 | 40 | 0 | 38.734 | 0 | 50 | 0 | 38.734 | 0
11 | 4 | 43408.9583 | P3 | 0.14539 | 35.7946 | 0 | 35.7946 | 0.5 | 0 | 35.7946 | 0 | 1 | 0 | 35.7946 | 0 | 2 | 0 | 35.7946 | 0 | 3 | 0 | 35.7946 | 0 | 4 | 0 | 35.7946 | 0 | 5 | 0 | 35.7946 | 0 | 6 | 0 | 35.7946 | 0 | 7 | 0 | 35.7946 | 0 | 8 | 0 | 35.7946 | 0 | 9 | 0 | 35.7946 | 0 | 10 | 0 | 35.7946 | 0 | 15 | 0 | 35.7946 | 0 | 20 | 0 | 35.7946 | 0 | 30 | 0 | 35.7946 | 0 | 40 | 0 | 35.7946 | 0 | 50 | 0 | 35.7946 | 0
11 | 5 | 43409 | P6 | 0.10991 | 34.9455 | 0 | 34.9455 | 0.5 | 0 | 34.9455 | 0 | 1 | 0 | 34.9455 | 0 | 2 | 0 | 34.9455 | 0 | 3 | 0 | 34.9455 | 0 | 4 | 0 | 34.9455 | 0 | 5 | 0 | 34.9455 | 0 | 6 | 0 | 34.9455 | 0 | 7 | 0 | 34.9455 | 0 | 8 | 0 | 34.9455 | 0 | 9 | 0 | 34.9455 | 0 | 10 | 0 | 34.9455 | 0 | 15 | 0 | 34.9455 | 0 | 20 | 0 | 34.9455 | 0 | 30 | 0 | 34.9455 | 0 | 40 | 0 | 34.9455 | 0 | 50 | 0 | 34.9455 | 0
11 | 5 | 43409.0417 | P6 | 0.10991 | 32.5287 | 0 | 32.5287 | 0.5 | 0 | 32.5287 | 0 | 1 | 0 | 32.5287 | 0 | 2 | 0 | 32.5287 | 0 | 3 | 0 | 32.5287 | 0 | 4 | 0 | 32.5287 | 0 | 5 | 0 | 32.5287 | 0 | 6 | 0 | 32.5287 | 0 | 7 | 0 | 32.5287 | 0 | 8 | 0 | 32.5287 | 0 | 9 | 0 | 32.5287 | 0 | 10 | 0 | 32.5287 | 0 | 15 | 0 | 32.5287 | 0 | 20 | 0 | 32.5287 | 0 | 30 | 0 | 32.5287 | 0 | 40 | 0 | 32.5287 | 0 | 50 | 0 | 32.5287 | 0
11 | 5 | 43409.0833 | P6 | 0.10991 | 32.9206 | 0 | 32.9206 | 0.5 | 0 | 32.9206 | 0 | 1 | 0 | 32.9206 | 0 | 2 | 0 | 32.9206 | 0 | 3 | 0 | 32.9206 | 0 | 4 | 0 | 32.9206 | 0 | 5 | 0 | 32.9206 | 0 | 6 | 0 | 32.9206 | 0 | 7 | 0 | 32.9206 | 0 | 8 | 0 | 32.9206 | 0 | 9 | 0 | 32.9206 | 0 | 10 | 0 | 32.9206 | 0 | 15 | 0 | 32.9206 | 0 | 20 | 0 | 32.9206 | 0 | 30 | 0 | 32.9206 | 0 | 40 | 0 | 32.9206 | 0 | 50 | 0 | 32.9206 | 0
11 | 5 | 43409.125 | P6 | 0.10991 | 32.6593 | 0 | 32.6593 | 0.5 | 0 | 32.6593 | 0 | 1 | 0 | 32.6593 | 0 | 2 | 0 | 32.6593 | 0 | 3 | 0 | 32.6593 | 0 | 4 | 0 | 32.6593 | 0 | 5 | 0 | 32.6593 | 0 | 6 | 0 | 32.6593 | 0 | 7 | 0 | 32.6593 | 0 | 8 | 0 | 32.6593 | 0 | 9 | 0 | 32.6593 | 0 | 10 | 0 | 32.6593 | 0 | 15 | 0 | 32.6593 | 0 | 20 | 0 | 32.6593 | 0 | 30 | 0 | 32.6593 | 0 | 40 | 0 | 32.6593 | 0 | 50 | 0 | 32.6593 | 0
11 | 5 | 43409.1667 | P6 | 0.10991 | 34.0964 | 0 | 34.0964 | 0.5 | 0 | 34.0964 | 0 | 1 | 0 | 34.0964 | 0 | 2 | 0 | 34.0964 | 0 | 3 | 0 | 34.0964 | 0 | 4 | 0 | 34.0964 | 0 | 5 | 0 | 34.0964 | 0 | 6 | 0 | 34.0964 | 0 | 7 | 0 | 34.0964 | 0 | 8 | 0 | 34.0964 | 0 | 9 | 0 | 34.0964 | 0 | 10 | 0 | 34.0964 | 0 | 15 | 0 | 34.0964 | 0 | 20 | 0 | 34.0964 | 0 | 30 | 0 | 34.0964 | 0 | 40 | 0 | 34.0964 | 0 | 50 | 0 | 34.0964 | 0
11 | 5 | 43409.2083 | P6 | 0.10991 | 42.0652 | 0 | 42.0652 | 0.5 | 0 | 42.0652 | 0 | 1 | 0 | 42.0652 | 0 | 2 | 0 | 42.0652 | 0 | 3 | 0 | 42.0652 | 0 | 4 | 0 | 42.0652 | 0 | 5 | 0 | 42.0652 | 0 | 6 | 0 | 42.0652 | 0 | 7 | 0 | 42.0652 | 0 | 8 | 0 | 42.0652 | 0 | 9 | 0 | 42.0652 | 0 | 10 | 0 | 42.0652 | 0 | 15 | 0 | 42.0652 | 0 | 20 | 0 | 42.0652 | 0 | 30 | 0 | 42.0652 | 0 | 40 | 0 | 42.0652 | 0 | 50 | 0 | 42.0652 | 0
11 | 5 | 43409.25 | P6 | 0.10991 | 45.8537 | 0 | 45.8537 | 0.5 | 0 | 45.8537 | 0 | 1 | 0 | 45.8537 | 0 | 2 | 0 | 45.8537 | 0 | 3 | 0 | 45.8537 | 0 | 4 | 0 | 45.8537 | 0 | 5 | 0 | 45.8537 | 0 | 6 | 0 | 45.8537 | 0 | 7 | 0 | 45.8537 | 0 | 8 | 0 | 45.8537 | 0 | 9 | 0 | 45.8537 | 0 | 10 | 0 | 45.8537 | 0 | 15 | 0 | 45.8537 | 0 | 20 | 0 | 45.8537 | 0 | 30 | 0 | 45.8537 | 0 | 40 | 0 | 45.8537 | 0 | 50 | 0 | 45.8537 | 0
11 | 5 | 43409.2917 | P6 | 0.10991 | 45.9844 | 10.7762 | 35.2081 | 0.5 | 0 | 35.2081 | 0 | 1 | 0 | 35.2081 | 0 | 2 | 0 | 35.2081 | 0 | 3 | 0 | 35.2081 | 0 | 4 | 0 | 35.2081 | 0 | 5 | 0 | 35.2081 | 0 | 6 | 0 | 35.2081 | 0 | 7 | 0 | 35.2081 | 0 | 8 | 0 | 35.2081 | 0 | 9 | 0 | 35.2081 | 0 | 10 | 0 | 35.2081 | 0 | 15 | 0 | 35.2081 | 0 | 20 | 0 | 35.2081 | 0 | 30 | 0 | 35.2081 | 0 | 40 | 0 | 35.2081 | 0 | 50 | 0 | 35.2081 | 0
11 | 5 | 43409.3333 | P3 | 0.14539 | 46.5069 | 28.5676 | 17.9393 | 0.5 | 0 | 17.9393 | 0 | 1 | 0 | 17.9393 | 0 | 2 | 0 | 17.9393 | 0 | 3 | 0 | 17.9393 | 0 | 4 | 0 | 17.9393 | 0 | 5 | 0 | 17.9393 | 0 | 6 | 0 | 17.9393 | 0 | 7 | 0 | 17.9393 | 0 | 8 | 0 | 17.9393 | 0 | 9 | 0 | 17.9393 | 0 | 10 | 0 | 17.9393 | 0 | 15 | 0 | 17.9393 | 0 | 20 | 0 | 17.9393 | 0 | 30 | 0 | 17.9393 | 0 | 40 | 0 | 17.9393 | 0 | 50 | 0 | 17.9393 | 0
11 | 5 | 43409.375 | P2 | 0.17081 | 43.1103 | 43.5668 | -0.45648 | 0.91084 | 0.45648 | 0 | -0.017999 | 1.4108 | 0.45648 | 0 | -0.017999 | 2.4108 | 0.45648 | 0 | -0.017999 | 3.4108 | 0.45648 | 0 | -0.017999 | 4.4108 | 0.45648 | 0 | -0.017999 | 5.4108 | 0.45648 | 0 | -0.017999 | 6.4108 | 0.45648 | 0 | -0.017999 | 7.4108 | 0.45648 | 0 | -0.017999 | 8.4108 | 0.45648 | 7.7716e-16 | -0.017999 | 9.4108 | 0.45648 | 7.7716e-16 | -0.017999 | 10.4108 | 0.45648 | 7.7716e-16 | -0.017999 | 15.4108 | 0.45648 | 7.7716e-16 | -0.017999 | 20.4108 | 0.45648 | 7.7716e-16 | -0.017999 | 30.4108 | 0.45648 | 7.7716e-16 | -0.017999 | 40.4108 | 0.45648 | -3.1641e-15 | -0.017999 | 50.4108 | 0.45648 | -3.1641e-15 | -0.017999
11 | 5 | 43409.4167 | P2 | 0.17081 | 41.9346 | 54.7317 | -12.7971 | 3.1608 | 2.5 | -10.2971 | -0.098576 | 5.9108 | 5 | -7.7971 | -0.19715 | 11.4108 | 10 | -2.7971 | -0.39431 | 14.9282 | 12.7971 | 0 | -0.5046 | 15.9282 | 12.7971 | 0 | -0.5046 | 16.9282 | 12.7971 | 0 | -0.5046 | 17.9282 | 12.7971 | 0 | -0.5046 | 18.9282 | 12.7971 | 0 | -0.5046 | 19.9282 | 12.7971 | 0 | -0.5046 | 20.9282 | 12.7971 | 0 | -0.5046 | 21.9282 | 12.7971 | 0 | -0.5046 | 26.9282 | 12.7971 | 0 | -0.5046 | 31.9282 | 12.7971 | 0 | -0.5046 | 41.9282 | 12.7971 | 0 | -0.5046 | 51.9282 | 12.7971 | 0 | -0.5046 | 61.9282 | 12.7971 | 0 | -0.5046
11 | 5 | 43409.4583 | P2 | 0.17081 | 41.0201 | 60.3545 | -19.3344 | 5 | 2.0435 | -17.2909 | -0.080577 | 10 | 4.5435 | -14.7909 | -0.17915 | 20 | 9.5435 | -9.7909 | -0.37631 | 28.4282 | 15 | -4.3344 | -0.59146 | 33.3292 | 19.3344 | 0 | -0.76236 | 34.3292 | 19.3344 | 0 | -0.76236 | 35.3292 | 19.3344 | 0 | -0.76236 | 36.3292 | 19.3344 | 0 | -0.76236 | 37.3292 | 19.3344 | 0 | -0.76236 | 38.3292 | 19.3344 | 0 | -0.76236 | 39.3292 | 19.3344 | 0 | -0.76236 | 44.3292 | 19.3344 | 0 | -0.76236 | 49.3292 | 19.3344 | 0 | -0.76236 | 59.3292 | 19.3344 | 0 | -0.76236 | 69.3292 | 19.3344 | 0 | -0.76236 | 79.3292 | 19.3344 | 0 | -0.76236
11 | 5 | 43409.5 | P2 | 0.17081 | 41.2814 | 59.5327 | -18.2513 | 5 | 0 | -18.2513 | 0 | 10 | 0 | -18.2513 | 0 | 20 | 0 | -18.2513 | 0 | 30 | 1.7464 | -16.5049 | -0.068862 | 40 | 7.412 | -10.8393 | -0.29226 | 50 | 17.412 | -0.83928 | -0.68657 | 51.7553 | 18.2513 | 0 | -0.71966 | 52.7553 | 18.2513 | 0 | -0.71966 | 53.7553 | 18.2513 | 0 | -0.71966 | 54.7553 | 18.2513 | 0 | -0.71966 | 55.7553 | 18.2513 | 0 | -0.71966 | 60.7553 | 18.2513 | 0 | -0.71966 | 65.7553 | 18.2513 | 0 | -0.71966 | 75.7553 | 18.2513 | 0 | -0.71966 | 85.7553 | 18.2513 | 0 | -0.71966 | 95.7553 | 18.2513 | 0 | -0.71966
11 | 5 | 43409.5417 | P2 | 0.17081 | 39.0606 | 53.7982 | -14.7376 | 5 | 0 | -14.7376 | 0 | 10 | 0 | -14.7376 | 0 | 20 | 0 | -14.7376 | 0 | 30 | 0 | -14.7376 | 0 | 40 | 0 | -14.7376 | 0 | 50 | 0 | -14.7376 | 0 | 60 | 9.1607 | -5.5769 | -0.36121 | 66.0192 | 14.7376 | 0 | -0.58111 | 67.0192 | 14.7376 | 0 | -0.58111 | 68.0192 | 14.7376 | 0 | -0.58111 | 69.0192 | 14.7376 | 0 | -0.58111 | 74.0192 | 14.7376 | 0 | -0.58111 | 79.0192 | 14.7376 | 0 | -0.58111 | 89.0192 | 14.7376 | 0 | -0.58111 | 99.0192 | 14.7376 | 0 | -0.58111 | 109.0192 | 14.7376 | 0 | -0.58111
11 | 5 | 43409.5833 | P3 | 0.14539 | 38.0155 | 41.1716 | -3.1561 | 5 | 0 | -3.1561 | 0 | 10 | 0 | -3.1561 | 0 | 20 | 0 | -3.1561 | 0 | 30 | 0 | -3.1561 | 0 | 40 | 0 | -3.1561 | 0 | 50 | 0 | -3.1561 | 0 | 60 | 0 | -3.1561 | 0 | 68.8597 | 3.1561 | 0 | -0.12445 | 69.8597 | 3.1561 | 0 | -0.12445 | 70.8597 | 3.1561 | 0 | -0.12445 | 71.8597 | 3.1561 | 0 | -0.12445 | 76.8597 | 3.1561 | 0 | -0.12445 | 81.8597 | 3.1561 | 0 | -0.12445 | 91.8597 | 3.1561 | 0 | -0.12445 | 101.8597 | 3.1561 | 0 | -0.12445 | 111.8597 | 3.1561 | 0 | -0.12445
11 | 5 | 43409.625 | P3 | 0.14539 | 41.804 | 25.629 | 16.1749 | 2.2222 | -2.5 | 13.6749 | 0.46232 | 4.4444 | -5 | 11.1749 | 0.92463 | 8.8889 | -10 | 6.1749 | 1.8493 | 13.3333 | -15 | 1.1749 | 2.7739 | 22.0279 | -16.1749 | 0 | 2.9912 | 32.0279 | -16.1749 | 0 | 2.9912 | 42.0279 | -16.1749 | 0 | 2.9912 | 50.8876 | -16.1749 | 0 | 2.9912 | 51.8876 | -16.1749 | 0 | 2.9912 | 52.8876 | -16.1749 | 0 | 2.9912 | 53.8876 | -16.1749 | 0 | 2.9912 | 58.8876 | -16.1749 | 0 | 2.9912 | 63.8876 | -16.1749 | 0 | 2.9912 | 73.8876 | -16.1749 | 0 | 2.9912 | 83.8876 | -16.1749 | 0 | 2.9912 | 93.8876 | -16.1749 | 0 | 2.9912
11 | 5 | 43409.6667 | P3 | 0.14539 | 45.3312 | 2.1635 | 43.1676 | 0.5 | -1.55 | 41.6176 | 0.28664 | 1 | -3.1 | 40.0676 | 0.57327 | 2 | -6.2 | 36.9676 | 1.1465 | 3 | -9.3 | 33.8676 | 1.7198 | 4 | -16.2251 | 26.9425 | 3.0005 | 5 | -24.3251 | 18.8425 | 4.4984 | 8.6945 | -30 | 13.1676 | 5.5478 | 11.9987 | -35 | 8.1676 | 6.4724 | 8 | -39.4988 | 3.6688 | 7.3044 | 9 | -39.4988 | 3.6688 | 7.3044 | 10 | -39.4988 | 3.6688 | 7.3044 | 15 | -39.4988 | 3.6688 | 7.3044 | 20 | -39.4988 | 3.6688 | 7.3044 | 30 | -39.4988 | 3.6688 | 7.3044 | 40 | -39.4988 | 3.6688 | 7.3044 | 50 | -39.4988 | 3.6688 | 7.3044
11 | 5 | 43409.7083 | P3 | 0.14539 | 46.3763 | 0 | 46.3763 | 0.5 | 0 | 46.3763 | 0 | 1 | 0 | 46.3763 | 0 | 2 | 0 | 46.3763 | 0 | 3 | 0 | 46.3763 | 0 | 4 | 0 | 46.3763 | 0 | 5 | 0 | 46.3763 | 0 | 6 | -2.4251 | 43.9512 | 0.44846 | 7 | -4.4988 | 41.8774 | 0.83196 | 8 | 0 | 46.3763 | 0 | 9 | 0 | 46.3763 | 0 | 10 | 0 | 46.3763 | 0 | 15 | 0 | 46.3763 | 0 | 20 | 0 | 46.3763 | 0 | 30 | 0 | 46.3763 | 0 | 40 | 0 | 46.3763 | 0 | 50 | 0 | 46.3763 | 0
11 | 5 | 43409.75 | P2 | 0.17081 | 45.9844 | 0 | 45.9844 | 0.5 | 0 | 45.9844 | 0 | 1 | 0 | 45.9844 | 0 | 2 | 0 | 45.9844 | 0 | 3 | 0 | 45.9844 | 0 | 4 | 0 | 45.9844 | 0 | 5 | 0 | 45.9844 | 0 | 6 | 0 | 45.9844 | 0 | 7 | 0 | 45.9844 | 0 | 8 | 0 | 45.9844 | 0 | 9 | 0 | 45.9844 | 0 | 10 | 0 | 45.9844 | 0 | 15 | 0 | 45.9844 | 0 | 20 | 0 | 45.9844 | 0 | 30 | 0 | 45.9844 | 0 | 40 | 0 | 45.9844 | 0 | 50 | 0 | 45.9844 | 0
11 | 5 | 43409.7917 | P2 | 0.17081 | 44.5473 | 0 | 44.5473 | 0.5 | 0 | 44.5473 | 0 | 1 | 0 | 44.5473 | 0 | 2 | 0 | 44.5473 | 0 | 3 | 0 | 44.5473 | 0 | 4 | 0 | 44.5473 | 0 | 5 | 0 | 44.5473 | 0 | 6 | 0 | 44.5473 | 0 | 7 | 0 | 44.5473 | 0 | 8 | 0 | 44.5473 | 0 | 9 | 0 | 44.5473 | 0 | 10 | 0 | 44.5473 | 0 | 15 | 0 | 44.5473 | 0 | 20 | 0 | 44.5473 | 0 | 30 | 0 | 44.5473 | 0 | 40 | 0 | 44.5473 | 0 | 50 | 0 | 44.5473 | 0
11 | 5 | 43409.8333 | P2 | 0.17081 | 38.7993 | 0 | 38.7993 | 0.5 | 0 | 38.7993 | 0 | 1 | 0 | 38.7993 | 0 | 2 | 0 | 38.7993 | 0 | 3 | 0 | 38.7993 | 0 | 4 | 0 | 38.7993 | 0 | 5 | 0 | 38.7993 | 0 | 6 | 0 | 38.7993 | 0 | 7 | 0 | 38.7993 | 0 | 8 | 0 | 38.7993 | 0 | 9 | 0 | 38.7993 | 0 | 10 | 0 | 38.7993 | 0 | 15 | 0 | 38.7993 | 0 | 20 | 0 | 38.7993 | 0 | 30 | 0 | 38.7993 | 0 | 40 | 0 | 38.7993 | 0 | 50 | 0 | 38.7993 | 0
11 | 5 | 43409.875 | P2 | 0.17081 | 34.3576 | 0 | 34.3576 | 0.5 | 0 | 34.3576 | 0 | 1 | 0 | 34.3576 | 0 | 2 | 0 | 34.3576 | 0 | 3 | 0 | 34.3576 | 0 | 4 | 0 | 34.3576 | 0 | 5 | 0 | 34.3576 | 0 | 6 | 0 | 34.3576 | 0 | 7 | 0 | 34.3576 | 0 | 8 | 0 | 34.3576 | 0 | 9 | 0 | 34.3576 | 0 | 10 | 0 | 34.3576 | 0 | 15 | 0 | 34.3576 | 0 | 20 | 0 | 34.3576 | 0 | 30 | 0 | 34.3576 | 0 | 40 | 0 | 34.3576 | 0 | 50 | 0 | 34.3576 | 0
11 | 5 | 43409.9167 | P3 | 0.14539 | 32.3981 | 0 | 32.3981 | 0.5 | 0 | 32.3981 | 0 | 1 | 0 | 32.3981 | 0 | 2 | 0 | 32.3981 | 0 | 3 | 0 | 32.3981 | 0 | 4 | 0 | 32.3981 | 0 | 5 | 0 | 32.3981 | 0 | 6 | 0 | 32.3981 | 0 | 7 | 0 | 32.3981 | 0 | 8 | 0 | 32.3981 | 0 | 9 | 0 | 32.3981 | 0 | 10 | 0 | 32.3981 | 0 | 15 | 0 | 32.3981 | 0 | 20 | 0 | 32.3981 | 0 | 30 | 0 | 32.3981 | 0 | 40 | 0 | 32.3981 | 0 | 50 | 0 | 32.3981 | 0
11 | 5 | 43409.9583 | P3 | 0.14539 | 27.6951 | 0 | 27.6951 | 0.5 | 0 | 27.6951 | 0 | 1 | 0 | 27.6951 | 0 | 2 | 0 | 27.6951 | 0 | 3 | 0 | 27.6951 | 0 | 4 | 0 | 27.6951 | 0 | 5 | 0 | 27.6951 | 0 | 6 | 0 | 27.6951 | 0 | 7 | 0 | 27.6951 | 0 | 8 | 0 | 27.6951 | 0 | 9 | 0 | 27.6951 | 0 | 10 | 0 | 27.6951 | 0 | 15 | 0 | 27.6951 | 0 | 20 | 0 | 27.6951 | 0 | 30 | 0 | 27.6951 | 0 | 40 | 0 | 27.6951 | 0 | 50 | 0 | 27.6951 | 0
11 | 6 | 43410 | P6 | 0.10991 | 27.9564 | 0 | 27.9564 | 0.5 | 0 | 27.9564 | 0 | 1 | 0 | 27.9564 | 0 | 2 | 0 | 27.9564 | 0 | 3 | 0 | 27.9564 | 0 | 4 | 0 | 27.9564 | 0 | 5 | 0 | 27.9564 | 0 | 6 | 0 | 27.9564 | 0 | 7 | 0 | 27.9564 | 0 | 8 | 0 | 27.9564 | 0 | 9 | 0 | 27.9564 | 0 | 10 | 0 | 27.9564 | 0 | 15 | 0 | 27.9564 | 0 | 20 | 0 | 27.9564 | 0 | 30 | 0 | 27.9564 | 0 | 40 | 0 | 27.9564 | 0 | 50 | 0 | 27.9564 | 0
11 | 6 | 43410.0417 | P6 | 0.10991 | 28.087 | 0 | 28.087 | 0.5 | 0 | 28.087 | 0 | 1 | 0 | 28.087 | 0 | 2 | 0 | 28.087 | 0 | 3 | 0 | 28.087 | 0 | 4 | 0 | 28.087 | 0 | 5 | 0 | 28.087 | 0 | 6 | 0 | 28.087 | 0 | 7 | 0 | 28.087 | 0 | 8 | 0 | 28.087 | 0 | 9 | 0 | 28.087 | 0 | 10 | 0 | 28.087 | 0 | 15 | 0 | 28.087 | 0 | 20 | 0 | 28.087 | 0 | 30 | 0 | 28.087 | 0 | 40 | 0 | 28.087 | 0 | 50 | 0 | 28.087 | 0
11 | 6 | 43410.0833 | P6 | 0.10991 | 26.3887 | 0 | 26.3887 | 0.5 | 0 | 26.3887 | 0 | 1 | 0 | 26.3887 | 0 | 2 | 0 | 26.3887 | 0 | 3 | 0 | 26.3887 | 0 | 4 | 0 | 26.3887 | 0 | 5 | 0 | 26.3887 | 0 | 6 | 0 | 26.3887 | 0 | 7 | 0 | 26.3887 | 0 | 8 | 0 | 26.3887 | 0 | 9 | 0 | 26.3887 | 0 | 10 | 0 | 26.3887 | 0 | 15 | 0 | 26.3887 | 0 | 20 | 0 | 26.3887 | 0 | 30 | 0 | 26.3887 | 0 | 40 | 0 | 26.3887 | 0 | 50 | 0 | 26.3887 | 0
11 | 6 | 43410.125 | P6 | 0.10991 | 27.3032 | 0 | 27.3032 | 0.5 | 0 | 27.3032 | 0 | 1 | 0 | 27.3032 | 0 | 2 | 0 | 27.3032 | 0 | 3 | 0 | 27.3032 | 0 | 4 | 0 | 27.3032 | 0 | 5 | 0 | 27.3032 | 0 | 6 | 0 | 27.3032 | 0 | 7 | 0 | 27.3032 | 0 | 8 | 0 | 27.3032 | 0 | 9 | 0 | 27.3032 | 0 | 10 | 0 | 27.3032 | 0 | 15 | 0 | 27.3032 | 0 | 20 | 0 | 27.3032 | 0 | 30 | 0 | 27.3032 | 0 | 40 | 0 | 27.3032 | 0 | 50 | 0 | 27.3032 | 0
11 | 6 | 43410.1667 | P6 | 0.10991 | 30.3079 | 0 | 30.3079 | 0.5 | 0 | 30.3079 | 0 | 1 | 0 | 30.3079 | 0 | 2 | 0 | 30.3079 | 0 | 3 | 0 | 30.3079 | 0 | 4 | 0 | 30.3079 | 0 | 5 | 0 | 30.3079 | 0 | 6 | 0 | 30.3079 | 0 | 7 | 0 | 30.3079 | 0 | 8 | 0 | 30.3079 | 0 | 9 | 0 | 30.3079 | 0 | 10 | 0 | 30.3079 | 0 | 15 | 0 | 30.3079 | 0 | 20 | 0 | 30.3079 | 0 | 30 | 0 | 30.3079 | 0 | 40 | 0 | 30.3079 | 0 | 50 | 0 | 30.3079 | 0
11 | 6 | 43410.2083 | P6 | 0.10991 | 38.7993 | 0 | 38.7993 | 0.5 | 0 | 38.7993 | 0 | 1 | 0 | 38.7993 | 0 | 2 | 0 | 38.7993 | 0 | 3 | 0 | 38.7993 | 0 | 4 | 0 | 38.7993 | 0 | 5 | 0 | 38.7993 | 0 | 6 | 0 | 38.7993 | 0 | 7 | 0 | 38.7993 | 0 | 8 | 0 | 38.7993 | 0 | 9 | 0 | 38.7993 | 0 | 10 | 0 | 38.7993 | 0 | 15 | 0 | 38.7993 | 0 | 20 | 0 | 38.7993 | 0 | 30 | 0 | 38.7993 | 0 | 40 | 0 | 38.7993 | 0 | 50 | 0 | 38.7993 | 0
11 | 6 | 43410.25 | P6 | 0.10991 | 40.3669 | 0 | 40.3669 | 0.5 | 0 | 40.3669 | 0 | 1 | 0 | 40.3669 | 0 | 2 | 0 | 40.3669 | 0 | 3 | 0 | 40.3669 | 0 | 4 | 0 | 40.3669 | 0 | 5 | 0 | 40.3669 | 0 | 6 | 0 | 40.3669 | 0 | 7 | 0 | 40.3669 | 0 | 8 | 0 | 40.3669 | 0 | 9 | 0 | 40.3669 | 0 | 10 | 0 | 40.3669 | 0 | 15 | 0 | 40.3669 | 0 | 20 | 0 | 40.3669 | 0 | 30 | 0 | 40.3669 | 0 | 40 | 0 | 40.3669 | 0 | 50 | 0 | 40.3669 | 0
11 | 6 | 43410.2917 | P6 | 0.10991 | 39.0606 | 10.3182 | 28.7424 | 0.5 | 0 | 28.7424 | 0 | 1 | 0 | 28.7424 | 0 | 2 | 0 | 28.7424 | 0 | 3 | 0 | 28.7424 | 0 | 4 | 0 | 28.7424 | 0 | 5 | 0 | 28.7424 | 0 | 6 | 0 | 28.7424 | 0 | 7 | 0 | 28.7424 | 0 | 8 | 0 | 28.7424 | 0 | 9 | 0 | 28.7424 | 0 | 10 | 0 | 28.7424 | 0 | 15 | 0 | 28.7424 | 0 | 20 | 0 | 28.7424 | 0 | 30 | 0 | 28.7424 | 0 | 40 | 0 | 28.7424 | 0 | 50 | 0 | 28.7424 | 0
11 | 6 | 43410.3333 | P3 | 0.14539 | 38.2768 | 28.5306 | 9.7461 | 0.5 | 0 | 9.7461 | 0 | 1 | 0 | 9.7461 | 0 | 2 | 0 | 9.7461 | 0 | 3 | 0 | 9.7461 | 0 | 4 | 0 | 9.7461 | 0 | 5 | 0 | 9.7461 | 0 | 6 | 0 | 9.7461 | 0 | 7 | 0 | 9.7461 | 0 | 8 | 0 | 9.7461 | 0 | 9 | 0 | 9.7461 | 0 | 10 | 0 | 9.7461 | 0 | 15 | 0 | 9.7461 | 0 | 20 | 0 | 9.7461 | 0 | 30 | 0 | 9.7461 | 0 | 40 | 0 | 9.7461 | 0 | 50 | 0 | 9.7461 | 0
11 | 6 | 43410.375 | P2 | 0.17081 | 36.7091 | 43.225 | -6.5159 | 2.75 | 2.5 | -4.0159 | -0.098576 | 5.5 | 5 | -1.5159 | -0.19715 | 7.8643 | 6.5159 | 0 | -0.25692 | 8.8643 | 6.5159 | 0 | -0.25692 | 9.8643 | 6.5159 | 0 | -0.25692 | 10.8643 | 6.5159 | 0 | -0.25692 | 11.8643 | 6.5159 | 0 | -0.25692 | 12.8643 | 6.5159 | 0 | -0.25692 | 13.8643 | 6.5159 | 0 | -0.25692 | 14.8643 | 6.5159 | 0 | -0.25692 | 15.8643 | 6.5159 | 0 | -0.25692 | 20.8643 | 6.5159 | 0 | -0.25692 | 25.8643 | 6.5159 | 0 | -0.25692 | 35.8643 | 6.5159 | 0 | -0.25692 | 45.8643 | 6.5159 | 0 | -0.25692 | 55.8643 | 6.5159 | 0 | -0.25692
11 | 6 | 43410.4167 | P2 | 0.17081 | 35.7946 | 53.9529 | -18.1583 | 5 | 2.5 | -15.6583 | -0.098576 | 10 | 5 | -13.1583 | -0.19715 | 16.8643 | 10 | -8.1583 | -0.39431 | 22.3643 | 15 | -3.1583 | -0.59146 | 26.2067 | 18.1583 | 0 | -0.71599 | 27.2067 | 18.1583 | 0 | -0.71599 | 28.2067 | 18.1583 | 0 | -0.71599 | 29.2067 | 18.1583 | 0 | -0.71599 | 30.2067 | 18.1583 | 0 | -0.71599 | 31.2067 | 18.1583 | 0 | -0.71599 | 32.2067 | 18.1583 | 0 | -0.71599 | 37.2067 | 18.1583 | 0 | -0.71599 | 42.2067 | 18.1583 | 0 | -0.71599 | 52.2067 | 18.1583 | 0 | -0.71599 | 62.2067 | 18.1583 | 0 | -0.71599 | 72.2067 | 18.1583 | 0 | -0.71599
11 | 6 | 43410.4583 | P2 | 0.17081 | 36.7091 | 59.5855 | -22.8764 | 5 | 0 | -22.8764 | 0 | 10 | 0 | -22.8764 | 0 | 20 | 3.4841 | -19.3923 | -0.13738 | 30 | 8.4841 | -14.3923 | -0.33453 | 40 | 15.3259 | -7.5506 | -0.60431 | 47.7955 | 22.8764 | 0 | -0.90203 | 48.7955 | 22.8764 | 0 | -0.90203 | 49.7955 | 22.8764 | 0 | -0.90203 | 50.7955 | 22.8764 | 0 | -0.90203 | 51.7955 | 22.8764 | 0 | -0.90203 | 52.7955 | 22.8764 | 0 | -0.90203 | 57.7955 | 22.8764 | 0 | -0.90203 | 62.7955 | 22.8764 | 0 | -0.90203 | 72.7955 | 22.8764 | 0 | -0.90203 | 82.7955 | 22.8764 | 0 | -0.90203 | 92.7955 | 22.8764 | 0 | -0.90203
11 | 6 | 43410.5 | P2 | 0.17081 | 36.7091 | 58.7532 | -22.0441 | 5 | 0 | -22.0441 | 0 | 10 | 0 | -22.0441 | 0 | 20 | 0 | -22.0441 | 0 | 30 | 0 | -22.0441 | 0 | 40 | 0 | -22.0441 | 0 | 50 | 2.4494 | -19.5946 | -0.096582 | 60 | 12.4494 | -9.5946 | -0.49089 | 69.6352 | 22.0441 | 0 | -0.86921 | 70.6352 | 22.0441 | 0 | -0.86921 | 71.6352 | 22.0441 | 0 | -0.86921 | 72.6352 | 22.0441 | 0 | -0.86921 | 77.6352 | 22.0441 | 0 | -0.86921 | 82.6352 | 22.0441 | 0 | -0.86921 | 92.6352 | 22.0441 | 0 | -0.86921 | 102.6352 | 22.0441 | 0 | -0.86921 | 112.6352 | 22.0441 | 0 | -0.86921
11 | 6 | 43410.5417 | P2 | 0.17081 | 36.8397 | 53.0375 | -16.1978 | 5 | 0 | -16.1978 | 0 | 10 | 0 | -16.1978 | 0 | 20 | 0 | -16.1978 | 0 | 30 | 0 | -16.1978 | 0 | 40 | 0 | -16.1978 | 0 | 50 | 0 | -16.1978 | 0 | 60 | 0 | -16.1978 | 0 | 70 | 0.40535 | -15.7924 | -0.015983 | 80 | 10.4054 | -5.7924 | -0.41029 | 86.2132 | 16.1978 | 0 | -0.63869 | 87.2132 | 16.1978 | 0 | -0.63869 | 92.2132 | 16.1978 | 0 | -0.63869 | 97.2132 | 16.1978 | 0 | -0.63869 | 107.2132 | 16.1978 | 0 | -0.63869 | 117.2132 | 16.1978 | 0 | -0.63869 | 127.2132 | 16.1978 | 0 | -0.63869
11 | 6 | 43410.5833 | P3 | 0.14539 | 41.5427 | 40.8146 | 0.72804 | 4.1911 | -0.72804 | 0 | 0.13463 | 9.1911 | -0.72804 | 0 | 0.13463 | 19.1911 | -0.72804 | 0 | 0.13463 | 29.1911 | -0.72804 | 0 | 0.13463 | 39.1911 | -0.72804 | 2.7756e-15 | 0.13463 | 49.1911 | -0.72804 | 2.7756e-15 | 0.13463 | 59.1911 | -0.72804 | 2.7756e-15 | 0.13463 | 69.1911 | -0.72804 | 2.7756e-15 | 0.13463 | 79.1911 | -0.72804 | 2.7756e-15 | 0.13463 | 85.4043 | -0.72804 | 2.7756e-15 | 0.13463 | 86.4043 | -0.72804 | 2.7756e-15 | 0.13463 | 91.4043 | -0.72804 | 2.7756e-15 | 0.13463 | 96.4043 | -0.72804 | 2.7756e-15 | 0.13463 | 106.4043 | -0.72804 | 2.7756e-15 | 0.13463 | 116.4043 | -0.72804 | 2.7756e-15 | 0.13463 | 126.4043 | -0.72804 | 2.7756e-15 | 0.13463
11 | 6 | 43410.625 | P3 | 0.14539 | 43.7635 | 24.9084 | 18.8552 | 1.4133 | -2.5 | 16.3552 | 0.46232 | 3.6355 | -5 | 13.8552 | 0.92463 | 8.08 | -10 | 8.8552 | 1.8493 | 12.5244 | -15 | 3.8552 | 2.7739 | 18.2409 | -18.8552 | 0 | 3.4868 | 28.2409 | -18.8552 | 0 | 3.4868 | 38.2409 | -18.8552 | 0 | 3.4868 | 48.2409 | -18.8552 | 0 | 3.4868 | 58.2409 | -18.8552 | 0 | 3.4868 | 64.4541 | -18.8552 | 0 | 3.4868 | 65.4541 | -18.8552 | 0 | 3.4868 | 70.4541 | -18.8552 | 0 | 3.4868 | 75.4541 | -18.8552 | 0 | 3.4868 | 85.4541 | -18.8552 | 0 | 3.4868 | 95.4541 | -18.8552 | 0 | 3.4868 | 105.4541 | -18.8552 | 0 | 3.4868
11 | 6 | 43410.6667 | P3 | 0.14539 | 43.8942 | 2.0187 | 41.8755 | 0.5 | -0.82196 | 41.0535 | 0.152 | 1 | -2.372 | 39.5035 | 0.43864 | 2 | -5.472 | 36.4035 | 1.0119 | 3 | -8.572 | 33.3035 | 1.5852 | 4 | -12.8168 | 29.0587 | 2.3702 | 5 | -20.9168 | 20.9587 | 3.8681 | 6 | -29.0168 | 12.8587 | 5.366 | 9.352 | -35 | 6.8755 | 6.4724 | 13.7965 | -40 | 1.8755 | 7.3971 | 17.9258 | -41.8755 | 0 | 7.7439 | 18.9258 | -41.8755 | 0 | 7.7439 | 23.9258 | -41.8755 | 0 | 7.7439 | 28.9258 | -41.8755 | 0 | 7.7439 | 38.9258 | -41.8755 | 0 | 7.7439 | 48.9258 | -41.8755 | 0 | 7.7439 | 58.9258 | -41.8755 | 0 | 7.7439
11 | 6 | 43410.7083 | P3 | 0.14539 | 45.9844 | 0 | 45.9844 | 0.5 | 0 | 45.9844 | 0 | 1 | 0 | 45.9844 | 0 | 2 | 0 | 45.9844 | 0 | 3 | 0 | 45.9844 | 0 | 4 | 0 | 45.9844 | 0 | 5 | 0 | 45.9844 | 0 | 6 | 0 | 45.9844 | 0 | 7 | -2.1168 | 43.8675 | 0.39146 | 8 | -5.2168 | 40.7675 | 0.96473 | 9 | -8.0332 | 37.9512 | 1.4856 | 10 | -8.0332 | 37.9512 | 1.4856 | 15 | -8.0332 | 37.9512 | 1.4856 | 20 | -8.0332 | 37.9512 | 1.4856 | 30 | -8.0332 | 37.9512 | 1.4856 | 40 | -8.0332 | 37.9512 | 1.4856 | 50 | -8.0332 | 37.9512 | 1.4856
11 | 6 | 43410.75 | P2 | 0.17081 | 47.9439 | 0 | 47.9439 | 0.5 | 0 | 47.9439 | 0 | 1 | 0 | 47.9439 | 0 | 2 | 0 | 47.9439 | 0 | 3 | 0 | 47.9439 | 0 | 4 | 0 | 47.9439 | 0 | 5 | 0 | 47.9439 | 0 | 6 | 0 | 47.9439 | 0 | 7 | 0 | 47.9439 | 0 | 8 | 0 | 47.9439 | 0 | 9 | 0 | 47.9439 | 0 | 10 | 0 | 47.9439 | 0 | 15 | 0 | 47.9439 | 0 | 20 | 0 | 47.9439 | 0 | 30 | 0 | 47.9439 | 0 | 40 | 0 | 47.9439 | 0 | 50 | 0 | 47.9439 | 0
11 | 6 | 43410.7917 | P2 | 0.17081 | 46.5069 | 0 | 46.5069 | 0.5 | 0 | 46.5069 | 0 | 1 | 0 | 46.5069 | 0 | 2 | 0 | 46.5069 | 0 | 3 | 0 | 46.5069 | 0 | 4 | 0 | 46.5069 | 0 | 5 | 0 | 46.5069 | 0 | 6 | 0 | 46.5069 | 0 | 7 | 0 | 46.5069 | 0 | 8 | 0 | 46.5069 | 0 | 9 | 0 | 46.5069 | 0 | 10 | 0 | 46.5069 | 0 | 15 | 0 | 46.5069 | 0 | 20 | 0 | 46.5069 | 0 | 30 | 0 | 46.5069 | 0 | 40 | 0 | 46.5069 | 0 | 50 | 0 | 46.5069 | 0
11 | 6 | 43410.8333 | P2 | 0.17081 | 38.2768 | 0 | 38.2768 | 0.5 | 0 | 38.2768 | 0 | 1 | 0 | 38.2768 | 0 | 2 | 0 | 38.2768 | 0 | 3 | 0 | 38.2768 | 0 | 4 | 0 | 38.2768 | 0 | 5 | 0 | 38.2768 | 0 | 6 | 0 | 38.2768 | 0 | 7 | 0 | 38.2768 | 0 | 8 | 0 | 38.2768 | 0 | 9 | 0 | 38.2768 | 0 | 10 | 0 | 38.2768 | 0 | 15 | 0 | 38.2768 | 0 | 20 | 0 | 38.2768 | 0 | 30 | 0 | 38.2768 | 0 | 40 | 0 | 38.2768 | 0 | 50 | 0 | 38.2768 | 0
11 | 6 | 43410.875 | P2 | 0.17081 | 36.7091 | 0 | 36.7091 | 0.5 | 0 | 36.7091 | 0 | 1 | 0 | 36.7091 | 0 | 2 | 0 | 36.7091 | 0 | 3 | 0 | 36.7091 | 0 | 4 | 0 | 36.7091 | 0 | 5 | 0 | 36.7091 | 0 | 6 | 0 | 36.7091 | 0 | 7 | 0 | 36.7091 | 0 | 8 | 0 | 36.7091 | 0 | 9 | 0 | 36.7091 | 0 | 10 | 0 | 36.7091 | 0 | 15 | 0 | 36.7091 | 0 | 20 | 0 | 36.7091 | 0 | 30 | 0 | 36.7091 | 0 | 40 | 0 | 36.7091 | 0 | 50 | 0 | 36.7091 | 0
11 | 6 | 43410.9167 | P3 | 0.14539 | 34.0964 | 0 | 34.0964 | 0.5 | 0 | 34.0964 | 0 | 1 | 0 | 34.0964 | 0 | 2 | 0 | 34.0964 | 0 | 3 | 0 | 34.0964 | 0 | 4 | 0 | 34.0964 | 0 | 5 | 0 | 34.0964 | 0 | 6 | 0 | 34.0964 | 0 | 7 | 0 | 34.0964 | 0 | 8 | 0 | 34.0964 | 0 | 9 | 0 | 34.0964 | 0 | 10 | 0 | 34.0964 | 0 | 15 | 0 | 34.0964 | 0 | 20 | 0 | 34.0964 | 0 | 30 | 0 | 34.0964 | 0 | 40 | 0 | 34.0964 | 0 | 50 | 0 | 34.0964 | 0
11 | 6 | 43410.9583 | P3 | 0.14539 | 29.7853 | 0 | 29.7853 | 0.5 | 0 | 29.7853 | 0 | 1 | 0 | 29.7853 | 0 | 2 | 0 | 29.7853 | 0 | 3 | 0 | 29.7853 | 0 | 4 | 0 | 29.7853 | 0 | 5 | 0 | 29.7853 | 0 | 6 | 0 | 29.7853 | 0 | 7 | 0 | 29.7853 | 0 | 8 | 0 | 29.7853 | 0 | 9 | 0 | 29.7853 | 0 | 10 | 0 | 29.7853 | 0 | 15 | 0 | 29.7853 | 0 | 20 | 0 | 29.7853 | 0 | 30 | 0 | 29.7853 | 0 | 40 | 0 | 29.7853 | 0 | 50 | 0 | 29.7853 | 0
11 | 7 | 43411 | P6 | 0.10991 | 29.916 | 0 | 29.916 | 0.5 | 0 | 29.916 | 0 | 1 | 0 | 29.916 | 0 | 2 | 0 | 29.916 | 0 | 3 | 0 | 29.916 | 0 | 4 | 0 | 29.916 | 0 | 5 | 0 | 29.916 | 0 | 6 | 0 | 29.916 | 0 | 7 | 0 | 29.916 | 0 | 8 | 0 | 29.916 | 0 | 9 | 0 | 29.916 | 0 | 10 | 0 | 29.916 | 0 | 15 | 0 | 29.916 | 0 | 20 | 0 | 29.916 | 0 | 30 | 0 | 29.916 | 0 | 40 | 0 | 29.916 | 0 | 50 | 0 | 29.916 | 0
11 | 7 | 43411.0417 | P6 | 0.10991 | 30.1772 | 0 | 30.1772 | 0.5 | 0 | 30.1772 | 0 | 1 | 0 | 30.1772 | 0 | 2 | 0 | 30.1772 | 0 | 3 | 0 | 30.1772 | 0 | 4 | 0 | 30.1772 | 0 | 5 | 0 | 30.1772 | 0 | 6 | 0 | 30.1772 | 0 | 7 | 0 | 30.1772 | 0 | 8 | 0 | 30.1772 | 0 | 9 | 0 | 30.1772 | 0 | 10 | 0 | 30.1772 | 0 | 15 | 0 | 30.1772 | 0 | 20 | 0 | 30.1772 | 0 | 30 | 0 | 30.1772 | 0 | 40 | 0 | 30.1772 | 0 | 50 | 0 | 30.1772 | 0
11 | 7 | 43411.0833 | P6 | 0.10991 | 29.524 | 0 | 29.524 | 0.5 | 0 | 29.524 | 0 | 1 | 0 | 29.524 | 0 | 2 | 0 | 29.524 | 0 | 3 | 0 | 29.524 | 0 | 4 | 0 | 29.524 | 0 | 5 | 0 | 29.524 | 0 | 6 | 0 | 29.524 | 0 | 7 | 0 | 29.524 | 0 | 8 | 0 | 29.524 | 0 | 9 | 0 | 29.524 | 0 | 10 | 0 | 29.524 | 0 | 15 | 0 | 29.524 | 0 | 20 | 0 | 29.524 | 0 | 30 | 0 | 29.524 | 0 | 40 | 0 | 29.524 | 0 | 50 | 0 | 29.524 | 0
11 | 7 | 43411.125 | P6 | 0.10991 | 28.4789 | 0 | 28.4789 | 0.5 | 0 | 28.4789 | 0 | 1 | 0 | 28.4789 | 0 | 2 | 0 | 28.4789 | 0 | 3 | 0 | 28.4789 | 0 | 4 | 0 | 28.4789 | 0 | 5 | 0 | 28.4789 | 0 | 6 | 0 | 28.4789 | 0 | 7 | 0 | 28.4789 | 0 | 8 | 0 | 28.4789 | 0 | 9 | 0 | 28.4789 | 0 | 10 | 0 | 28.4789 | 0 | 15 | 0 | 28.4789 | 0 | 20 | 0 | 28.4789 | 0 | 30 | 0 | 28.4789 | 0 | 40 | 0 | 28.4789 | 0 | 50 | 0 | 28.4789 | 0
11 | 7 | 43411.1667 | P6 | 0.10991 | 30.6998 | 0 | 30.6998 | 0.5 | 0 | 30.6998 | 0 | 1 | 0 | 30.6998 | 0 | 2 | 0 | 30.6998 | 0 | 3 | 0 | 30.6998 | 0 | 4 | 0 | 30.6998 | 0 | 5 | 0 | 30.6998 | 0 | 6 | 0 | 30.6998 | 0 | 7 | 0 | 30.6998 | 0 | 8 | 0 | 30.6998 | 0 | 9 | 0 | 30.6998 | 0 | 10 | 0 | 30.6998 | 0 | 15 | 0 | 30.6998 | 0 | 20 | 0 | 30.6998 | 0 | 30 | 0 | 30.6998 | 0 | 40 | 0 | 30.6998 | 0 | 50 | 0 | 30.6998 | 0
11 | 7 | 43411.2083 | P6 | 0.10991 | 39.8444 | 0 | 39.8444 | 0.5 | 0 | 39.8444 | 0 | 1 | 0 | 39.8444 | 0 | 2 | 0 | 39.8444 | 0 | 3 | 0 | 39.8444 | 0 | 4 | 0 | 39.8444 | 0 | 5 | 0 | 39.8444 | 0 | 6 | 0 | 39.8444 | 0 | 7 | 0 | 39.8444 | 0 | 8 | 0 | 39.8444 | 0 | 9 | 0 | 39.8444 | 0 | 10 | 0 | 39.8444 | 0 | 15 | 0 | 39.8444 | 0 | 20 | 0 | 39.8444 | 0 | 30 | 0 | 39.8444 | 0 | 40 | 0 | 39.8444 | 0 | 50 | 0 | 39.8444 | 0
11 | 7 | 43411.25 | P6 | 0.10991 | 39.4525 | 0 | 39.4525 | 0.5 | 0 | 39.4525 | 0 | 1 | 0 | 39.4525 | 0 | 2 | 0 | 39.4525 | 0 | 3 | 0 | 39.4525 | 0 | 4 | 0 | 39.4525 | 0 | 5 | 0 | 39.4525 | 0 | 6 | 0 | 39.4525 | 0 | 7 | 0 | 39.4525 | 0 | 8 | 0 | 39.4525 | 0 | 9 | 0 | 39.4525 | 0 | 10 | 0 | 39.4525 | 0 | 15 | 0 | 39.4525 | 0 | 20 | 0 | 39.4525 | 0 | 30 | 0 | 39.4525 | 0 | 40 | 0 | 39.4525 | 0 | 50 | 0 | 39.4525 | 0
11 | 7 | 43411.2917 | P6 | 0.10991 | 37.101 | 9.2964 | 27.8046 | 0.5 | 0 | 27.8046 | 0 | 1 | 0 | 27.8046 | 0 | 2 | 0 | 27.8046 | 0 | 3 | 0 | 27.8046 | 0 | 4 | 0 | 27.8046 | 0 | 5 | 0 | 27.8046 | 0 | 6 | 0 | 27.8046 | 0 | 7 | 0 | 27.8046 | 0 | 8 | 0 | 27.8046 | 0 | 9 | 0 | 27.8046 | 0 | 10 | 0 | 27.8046 | 0 | 15 | 0 | 27.8046 | 0 | 20 | 0 | 27.8046 | 0 | 30 | 0 | 27.8046 | 0 | 40 | 0 | 27.8046 | 0 | 50 | 0 | 27.8046 | 0
11 | 7 | 43411.3333 | P3 | 0.14539 | 37.4929 | 27.4394 | 10.0535 | 0.5 | 0 | 10.0535 | 0 | 1 | 0 | 10.0535 | 0 | 2 | 0 | 10.0535 | 0 | 3 | 0 | 10.0535 | 0 | 4 | 0 | 10.0535 | 0 | 5 | 0 | 10.0535 | 0 | 6 | 0 | 10.0535 | 0 | 7 | 0 | 10.0535 | 0 | 8 | 0 | 10.0535 | 0 | 9 | 0 | 10.0535 | 0 | 10 | 0 | 10.0535 | 0 | 15 | 0 | 10.0535 | 0 | 20 | 0 | 10.0535 | 0 | 30 | 0 | 10.0535 | 0 | 40 | 0 | 10.0535 | 0 | 50 | 0 | 10.0535 | 0
11 | 7 | 43411.375 | P2 | 0.17081 | 38.538 | 43.3397 | -4.8016 | 2.75 | 2.5 | -2.3016 | -0.098576 | 5.3215 | 4.8016 | 0 | -0.18933 | 6.3215 | 4.8016 | 0 | -0.18933 | 7.3215 | 4.8016 | 0 | -0.18933 | 8.3215 | 4.8016 | 0 | -0.18933 | 9.3215 | 4.8016 | 0 | -0.18933 | 10.3215 | 4.8016 | 0 | -0.18933 | 11.3215 | 4.8016 | 0 | -0.18933 | 12.3215 | 4.8016 | 0 | -0.18933 | 13.3215 | 4.8016 | 0 | -0.18933 | 14.3215 | 4.8016 | 0 | -0.18933 | 19.3215 | 4.8016 | 0 | -0.18933 | 24.3215 | 4.8016 | 0 | -0.18933 | 34.3215 | 4.8016 | 0 | -0.18933 | 44.3215 | 4.8016 | 0 | -0.18933 | 54.3215 | 4.8016 | 0 | -0.18933
11 | 7 | 43411.4167 | P2 | 0.17081 | 37.8848 | 54.1755 | -16.2907 | 5 | 2.5 | -13.7907 | -0.098576 | 9.8215 | 5 | -11.2907 | -0.19715 | 15.3215 | 10 | -6.2907 | -0.39431 | 20.8215 | 15 | -1.2907 | -0.59146 | 22.9831 | 16.2907 | 0 | -0.64235 | 23.9831 | 16.2907 | 0 | -0.64235 | 24.9831 | 16.2907 | 0 | -0.64235 | 25.9831 | 16.2907 | 0 | -0.64235 | 26.9831 | 16.2907 | 0 | -0.64235 | 27.9831 | 16.2907 | 0 | -0.64235 | 28.9831 | 16.2907 | 0 | -0.64235 | 33.9831 | 16.2907 | 0 | -0.64235 | 38.9831 | 16.2907 | 0 | -0.64235 | 48.9831 | 16.2907 | 0 | -0.64235 | 58.9831 | 16.2907 | 0 | -0.64235 | 68.9831 | 16.2907 | 0 | -0.64235
11 | 7 | 43411.4583 | P2 | 0.17081 | 36.9704 | 59.3712 | -22.4008 | 5 | 0 | -22.4008 | 0 | 10 | 0.19835 | -22.2025 | -0.0078212 | 20 | 5.1984 | -17.2025 | -0.20497 | 30 | 10.1984 | -12.2025 | -0.40213 | 40 | 18.9077 | -3.4932 | -0.74554 | 44.1439 | 22.4008 | 0 | -0.88328 | 45.1439 | 22.4008 | 0 | -0.88328 | 46.1439 | 22.4008 | 0 | -0.88328 | 47.1439 | 22.4008 | 0 | -0.88328 | 48.1439 | 22.4008 | 0 | -0.88328 | 49.1439 | 22.4008 | 0 | -0.88328 | 54.1439 | 22.4008 | 0 | -0.88328 | 59.1439 | 22.4008 | 0 | -0.88328 | 69.1439 | 22.4008 | 0 | -0.88328 | 79.1439 | 22.4008 | 0 | -0.88328 | 89.1439 | 22.4008 | 0 | -0.88328
11 | 7 | 43411.5 | P2 | 0.17081 | 36.5785 | 58.889 | -22.3105 | 5 | 0 | -22.3105 | 0 | 10 | 0 | -22.3105 | 0 | 20 | 0 | -22.3105 | 0 | 30 | 0 | -22.3105 | 0 | 40 | 0 | -22.3105 | 0 | 50 | 6.5068 | -15.8037 | -0.25657 | 60 | 16.5068 | -5.8037 | -0.65087 | 66.2234 | 22.3105 | 0 | -0.87972 | 67.2234 | 22.3105 | 0 | -0.87972 | 68.2234 | 22.3105 | 0 | -0.87972 | 69.2234 | 22.3105 | 0 | -0.87972 | 74.2234 | 22.3105 | 0 | -0.87972 | 79.2234 | 22.3105 | 0 | -0.87972 | 89.2234 | 22.3105 | 0 | -0.87972 | 99.2234 | 22.3105 | 0 | -0.87972 | 109.2234 | 22.3105 | 0 | -0.87972
11 | 7 | 43411.5417 | P2 | 0.17081 | 37.101 | 40.9263 | -3.8253 | 5 | 0 | -3.8253 | 0 | 10 | 0 | -3.8253 | 0 | 20 | 0 | -3.8253 | 0 | 30 | 0 | -3.8253 | 0 | 40 | 0 | -3.8253 | 0 | 50 | 0 | -3.8253 | 0 | 60 | 0 | -3.8253 | 0 | 69.6661 | 3.8253 | 0 | -0.15083 | 70.6661 | 3.8253 | 0 | -0.15083 | 71.6661 | 3.8253 | 0 | -0.15083 | 72.6661 | 3.8253 | 0 | -0.15083 | 77.6661 | 3.8253 | 0 | -0.15083 | 82.6661 | 3.8253 | 0 | -0.15083 | 92.6661 | 3.8253 | 0 | -0.15083 | 102.6661 | 3.8253 | 0 | -0.15083 | 112.6661 | 3.8253 | 0 | -0.15083
11 | 7 | 43411.5833 | P3 | 0.14539 | 39.0606 | 38.8488 | 0.21176 | 4.7647 | -0.21176 | -3.6082e-16 | 0.03916 | 9.7647 | -0.21176 | -3.6082e-16 | 0.03916 | 19.7647 | -0.21176 | -3.6082e-16 | 0.03916 | 29.7647 | -0.21176 | -3.6082e-16 | 0.03916 | 39.7647 | -0.21176 | 2.8311e-15 | 0.03916 | 49.7647 | -0.21176 | 2.8311e-15 | 0.03916 | 59.7647 | -0.21176 | 2.8311e-15 | 0.03916 | 69.4309 | -0.21176 | 2.8311e-15 | 0.03916 | 70.4309 | -0.21176 | 2.8311e-15 | 0.03916 | 71.4309 | -0.21176 | 2.8311e-15 | 0.03916 | 72.4309 | -0.21176 | 2.8311e-15 | 0.03916 | 77.4309 | -0.21176 | 2.8311e-15 | 0.03916 | 82.4309 | -0.21176 | 2.8311e-15 | 0.03916 | 92.4309 | -0.21176 | 2.8311e-15 | 0.03916 | 102.4309 | -0.21176 | 2.8311e-15 | 0.03916 | 112.4309 | -0.21176 | 2.8311e-15 | 0.03916
11 | 7 | 43411.625 | P3 | 0.14539 | 41.2814 | 24.9016 | 16.3798 | 1.9869 | -2.5 | 13.8798 | 0.46232 | 4.2092 | -5 | 11.3798 | 0.92463 | 8.6536 | -10 | 6.3798 | 1.8493 | 13.098 | -15 | 1.3798 | 2.7739 | 21.5649 | -16.3798 | 0 | 3.0291 | 31.5649 | -16.3798 | 0 | 3.0291 | 41.5649 | -16.3798 | 0 | 3.0291 | 51.231 | -16.3798 | 0 | 3.0291 | 52.231 | -16.3798 | 0 | 3.0291 | 53.231 | -16.3798 | 0 | 3.0291 | 54.231 | -16.3798 | 0 | 3.0291 | 59.231 | -16.3798 | 0 | 3.0291 | 64.231 | -16.3798 | 0 | 3.0291 | 74.231 | -16.3798 | 0 | 3.0291 | 84.231 | -16.3798 | 0 | 3.0291 | 94.231 | -16.3798 | 0 | 3.0291
11 | 7 | 43411.6667 | P3 | 0.14539 | 44.2861 | 1.947 | 42.3391 | 0.5 | -1.3382 | 41.0009 | 0.24748 | 1 | -2.8882 | 39.4509 | 0.53411 | 2 | -5.9882 | 36.3509 | 1.1074 | 3 | -9.0882 | 33.2509 | 1.6807 | 4 | -15.8084 | 26.5307 | 2.9234 | 5 | -23.9084 | 18.4307 | 4.4213 | 8.2316 | -30 | 12.3391 | 5.5478 | 12.3422 | -35 | 7.3391 | 6.4724 | 8 | -39.8079 | 2.5312 | 7.3615 | 9 | -39.8079 | 2.5312 | 7.3615 | 10 | -39.8079 | 2.5312 | 7.3615 | 15 | -39.8079 | 2.5312 | 7.3615 | 20 | -39.8079 | 2.5312 | 7.3615 | 30 | -39.8079 | 2.5312 | 7.3615 | 40 | -39.8079 | 2.5312 | 7.3615 | 50 | -39.8079 | 2.5312 | 7.3615
11 | 7 | 43411.7083 | P3 | 0.14539 | 44.5473 | 0 | 44.5473 | 0.5 | 0 | 44.5473 | 0 | 1 | 0 | 44.5473 | 0 | 2 | 0 | 44.5473 | 0 | 3 | 0 | 44.5473 | 0 | 4 | 0 | 44.5473 | 0 | 5 | 0 | 44.5473 | 0 | 6 | -2.0084 | 42.5389 | 0.37141 | 7 | -4.8079 | 39.7394 | 0.88912 | 8 | 0 | 44.5473 | 0 | 9 | 0 | 44.5473 | 0 | 10 | 0 | 44.5473 | 0 | 15 | 0 | 44.5473 | 0 | 20 | 0 | 44.5473 | 0 | 30 | 0 | 44.5473 | 0 | 40 | 0 | 44.5473 | 0 | 50 | 0 | 44.5473 | 0
11 | 7 | 43411.75 | P2 | 0.17081 | 45.9844 | 0 | 45.9844 | 0.5 | 0 | 45.9844 | 0 | 1 | 0 | 45.9844 | 0 | 2 | 0 | 45.9844 | 0 | 3 | 0 | 45.9844 | 0 | 4 | 0 | 45.9844 | 0 | 5 | 0 | 45.9844 | 0 | 6 | 0 | 45.9844 | 0 | 7 | 0 | 45.9844 | 0 | 8 | 0 | 45.9844 | 0 | 9 | 0 | 45.9844 | 0 | 10 | 0 | 45.9844 | 0 | 15 | 0 | 45.9844 | 0 | 20 | 0 | 45.9844 | 0 | 30 | 0 | 45.9844 | 0 | 40 | 0 | 45.9844 | 0 | 50 | 0 | 45.9844 | 0
11 | 7 | 43411.7917 | P2 | 0.17081 | 42.4571 | 0 | 42.4571 | 0.5 | 0 | 42.4571 | 0 | 1 | 0 | 42.4571 | 0 | 2 | 0 | 42.4571 | 0 | 3 | 0 | 42.4571 | 0 | 4 | 0 | 42.4571 | 0 | 5 | 0 | 42.4571 | 0 | 6 | 0 | 42.4571 | 0 | 7 | 0 | 42.4571 | 0 | 8 | 0 | 42.4571 | 0 | 9 | 0 | 42.4571 | 0 | 10 | 0 | 42.4571 | 0 | 15 | 0 | 42.4571 | 0 | 20 | 0 | 42.4571 | 0 | 30 | 0 | 42.4571 | 0 | 40 | 0 | 42.4571 | 0 | 50 | 0 | 42.4571 | 0
11 | 7 | 43411.8333 | P2 | 0.17081 | 35.664 | 0 | 35.664 | 0.5 | 0 | 35.664 | 0 | 1 | 0 | 35.664 | 0 | 2 | 0 | 35.664 | 0 | 3 | 0 | 35.664 | 0 | 4 | 0 | 35.664 | 0 | 5 | 0 | 35.664 | 0 | 6 | 0 | 35.664 | 0 | 7 | 0 | 35.664 | 0 | 8 | 0 | 35.664 | 0 | 9 | 0 | 35.664 | 0 | 10 | 0 | 35.664 | 0 | 15 | 0 | 35.664 | 0 | 20 | 0 | 35.664 | 0 | 30 | 0 | 35.664 | 0 | 40 | 0 | 35.664 | 0 | 50 | 0 | 35.664 | 0
11 | 7 | 43411.875 | P2 | 0.17081 | 33.4432 | 0 | 33.4432 | 0.5 | 0 | 33.4432 | 0 | 1 | 0 | 33.4432 | 0 | 2 | 0 | 33.4432 | 0 | 3 | 0 | 33.4432 | 0 | 4 | 0 | 33.4432 | 0 | 5 | 0 | 33.4432 | 0 | 6 | 0 | 33.4432 | 0 | 7 | 0 | 33.4432 | 0 | 8 | 0 | 33.4432 | 0 | 9 | 0 | 33.4432 | 0 | 10 | 0 | 33.4432 | 0 | 15 | 0 | 33.4432 | 0 | 20 | 0 | 33.4432 | 0 | 30 | 0 | 33.4432 | 0 | 40 | 0 | 33.4432 | 0 | 50 | 0 | 33.4432 | 0
11 | 7 | 43411.9167 | P3 | 0.14539 | 34.6189 | 0 | 34.6189 | 0.5 | 0 | 34.6189 | 0 | 1 | 0 | 34.6189 | 0 | 2 | 0 | 34.6189 | 0 | 3 | 0 | 34.6189 | 0 | 4 | 0 | 34.6189 | 0 | 5 | 0 | 34.6189 | 0 | 6 | 0 | 34.6189 | 0 | 7 | 0 | 34.6189 | 0 | 8 | 0 | 34.6189 | 0 | 9 | 0 | 34.6189 | 0 | 10 | 0 | 34.6189 | 0 | 15 | 0 | 34.6189 | 0 | 20 | 0 | 34.6189 | 0 | 30 | 0 | 34.6189 | 0 | 40 | 0 | 34.6189 | 0 | 50 | 0 | 34.6189 | 0
11 | 7 | 43411.9583 | P3 | 0.14539 | 33.4432 | 0 | 33.4432 | 0.5 | 0 | 33.4432 | 0 | 1 | 0 | 33.4432 | 0 | 2 | 0 | 33.4432 | 0 | 3 | 0 | 33.4432 | 0 | 4 | 0 | 33.4432 | 0 | 5 | 0 | 33.4432 | 0 | 6 | 0 | 33.4432 | 0 | 7 | 0 | 33.4432 | 0 | 8 | 0 | 33.4432 | 0 | 9 | 0 | 33.4432 | 0 | 10 | 0 | 33.4432 | 0 | 15 | 0 | 33.4432 | 0 | 20 | 0 | 33.4432 | 0 | 30 | 0 | 33.4432 | 0 | 40 | 0 | 33.4432 | 0 | 50 | 0 | 33.4432 | 0
11 | 8 | 43412 | P6 | 0.10991 | 32.1368 | 0 | 32.1368 | 0.5 | 0 | 32.1368 | 0 | 1 | 0 | 32.1368 | 0 | 2 | 0 | 32.1368 | 0 | 3 | 0 | 32.1368 | 0 | 4 | 0 | 32.1368 | 0 | 5 | 0 | 32.1368 | 0 | 6 | 0 | 32.1368 | 0 | 7 | 0 | 32.1368 | 0 | 8 | 0 | 32.1368 | 0 | 9 | 0 | 32.1368 | 0 | 10 | 0 | 32.1368 | 0 | 15 | 0 | 32.1368 | 0 | 20 | 0 | 32.1368 | 0 | 30 | 0 | 32.1368 | 0 | 40 | 0 | 32.1368 | 0 | 50 | 0 | 32.1368 | 0
11 | 8 | 43412.0417 | P6 | 0.10991 | 28.3483 | 0 | 28.3483 | 0.5 | 0 | 28.3483 | 0 | 1 | 0 | 28.3483 | 0 | 2 | 0 | 28.3483 | 0 | 3 | 0 | 28.3483 | 0 | 4 | 0 | 28.3483 | 0 | 5 | 0 | 28.3483 | 0 | 6 | 0 | 28.3483 | 0 | 7 | 0 | 28.3483 | 0 | 8 | 0 | 28.3483 | 0 | 9 | 0 | 28.3483 | 0 | 10 | 0 | 28.3483 | 0 | 15 | 0 | 28.3483 | 0 | 20 | 0 | 28.3483 | 0 | 30 | 0 | 28.3483 | 0 | 40 | 0 | 28.3483 | 0 | 50 | 0 | 28.3483 | 0
11 | 8 | 43412.0833 | P6 | 0.10991 | 28.3483 | 0 | 28.3483 | 0.5 | 0 | 28.3483 | 0 | 1 | 0 | 28.3483 | 0 | 2 | 0 | 28.3483 | 0 | 3 | 0 | 28.3483 | 0 | 4 | 0 | 28.3483 | 0 | 5 | 0 | 28.3483 | 0 | 6 | 0 | 28.3483 | 0 | 7 | 0 | 28.3483 | 0 | 8 | 0 | 28.3483 | 0 | 9 | 0 | 28.3483 | 0 | 10 | 0 | 28.3483 | 0 | 15 | 0 | 28.3483 | 0 | 20 | 0 | 28.3483 | 0 | 30 | 0 | 28.3483 | 0 | 40 | 0 | 28.3483 | 0 | 50 | 0 | 28.3483 | 0
11 | 8 | 43412.125 | P6 | 0.10991 | 27.5645 | 0 | 27.5645 | 0.5 | 0 | 27.5645 | 0 | 1 | 0 | 27.5645 | 0 | 2 | 0 | 27.5645 | 0 | 3 | 0 | 27.5645 | 0 | 4 | 0 | 27.5645 | 0 | 5 | 0 | 27.5645 | 0 | 6 | 0 | 27.5645 | 0 | 7 | 0 | 27.5645 | 0 | 8 | 0 | 27.5645 | 0 | 9 | 0 | 27.5645 | 0 | 10 | 0 | 27.5645 | 0 | 15 | 0 | 27.5645 | 0 | 20 | 0 | 27.5645 | 0 | 30 | 0 | 27.5645 | 0 | 40 | 0 | 27.5645 | 0 | 50 | 0 | 27.5645 | 0
11 | 8 | 43412.1667 | P6 | 0.10991 | 27.9564 | 0 | 27.9564 | 0.5 | 0 | 27.9564 | 0 | 1 | 0 | 27.9564 | 0 | 2 | 0 | 27.9564 | 0 | 3 | 0 | 27.9564 | 0 | 4 | 0 | 27.9564 | 0 | 5 | 0 | 27.9564 | 0 | 6 | 0 | 27.9564 | 0 | 7 | 0 | 27.9564 | 0 | 8 | 0 | 27.9564 | 0 | 9 | 0 | 27.9564 | 0 | 10 | 0 | 27.9564 | 0 | 15 | 0 | 27.9564 | 0 | 20 | 0 | 27.9564 | 0 | 30 | 0 | 27.9564 | 0 | 40 | 0 | 27.9564 | 0 | 50 | 0 | 27.9564 | 0
11 | 8 | 43412.2083 | P6 | 0.10991 | 25.4743 | 0 | 25.4743 | 0.5 | 0 | 25.4743 | 0 | 1 | 0 | 25.4743 | 0 | 2 | 0 | 25.4743 | 0 | 3 | 0 | 25.4743 | 0 | 4 | 0 | 25.4743 | 0 | 5 | 0 | 25.4743 | 0 | 6 | 0 | 25.4743 | 0 | 7 | 0 | 25.4743 | 0 | 8 | 0 | 25.4743 | 0 | 9 | 0 | 25.4743 | 0 | 10 | 0 | 25.4743 | 0 | 15 | 0 | 25.4743 | 0 | 20 | 0 | 25.4743 | 0 | 30 | 0 | 25.4743 | 0 | 40 | 0 | 25.4743 | 0 | 50 | 0 | 25.4743 | 0
11 | 8 | 43412.25 | P6 | 0.10991 | 25.3437 | 0 | 25.3437 | 0.5 | 0 | 25.3437 | 0 | 1 | 0 | 25.3437 | 0 | 2 | 0 | 25.3437 | 0 | 3 | 0 | 25.3437 | 0 | 4 | 0 | 25.3437 | 0 | 5 | 0 | 25.3437 | 0 | 6 | 0 | 25.3437 | 0 | 7 | 0 | 25.3437 | 0 | 8 | 0 | 25.3437 | 0 | 9 | 0 | 25.3437 | 0 | 10 | 0 | 25.3437 | 0 | 15 | 0 | 25.3437 | 0 | 20 | 0 | 25.3437 | 0 | 30 | 0 | 25.3437 | 0 | 40 | 0 | 25.3437 | 0 | 50 | 0 | 25.3437 | 0
11 | 8 | 43412.2917 | P6 | 0.10991 | 27.9564 | 8.9938 | 18.9626 | 0.5 | 0 | 18.9626 | 0 | 1 | 0 | 18.9626 | 0 | 2 | 0 | 18.9626 | 0 | 3 | 0 | 18.9626 | 0 | 4 | 0 | 18.9626 | 0 | 5 | 0 | 18.9626 | 0 | 6 | 0 | 18.9626 | 0 | 7 | 0 | 18.9626 | 0 | 8 | 0 | 18.9626 | 0 | 9 | 0 | 18.9626 | 0 | 10 | 0 | 18.9626 | 0 | 15 | 0 | 18.9626 | 0 | 20 | 0 | 18.9626 | 0 | 30 | 0 | 18.9626 | 0 | 40 | 0 | 18.9626 | 0 | 50 | 0 | 18.9626 | 0
11 | 8 | 43412.3333 | P3 | 0.14539 | 33.7044 | 27.1081 | 6.5963 | 0.5 | 0 | 6.5963 | 0 | 1 | 0 | 6.5963 | 0 | 2 | 0 | 6.5963 | 0 | 3 | 0 | 6.5963 | 0 | 4 | 0 | 6.5963 | 0 | 5 | 0 | 6.5963 | 0 | 6 | 0 | 6.5963 | 0 | 7 | 0 | 6.5963 | 0 | 8 | 0 | 6.5963 | 0 | 9 | 0 | 6.5963 | 0 | 10 | 0 | 6.5963 | 0 | 15 | 0 | 6.5963 | 0 | 20 | 0 | 6.5963 | 0 | 30 | 0 | 6.5963 | 0 | 40 | 0 | 6.5963 | 0 | 50 | 0 | 6.5963 | 0
11 | 8 | 43412.375 | P2 | 0.17081 | 35.1415 | 42.7118 | -7.5704 | 2.75 | 2.5 | -5.0704 | -0.098576 | 5.5 | 5 | -2.5704 | -0.19715 | 8.8133 | 7.5704 | 0 | -0.2985 | 9.8133 | 7.5704 | 0 | -0.2985 | 10.8133 | 7.5704 | 0 | -0.2985 | 11.8133 | 7.5704 | 0 | -0.2985 | 12.8133 | 7.5704 | 0 | -0.2985 | 13.8133 | 7.5704 | 0 | -0.2985 | 14.8133 | 7.5704 | 0 | -0.2985 | 15.8133 | 7.5704 | 0 | -0.2985 | 16.8133 | 7.5704 | 0 | -0.2985 | 21.8133 | 7.5704 | 0 | -0.2985 | 26.8133 | 7.5704 | 0 | -0.2985 | 36.8133 | 7.5704 | 0 | -0.2985 | 46.8133 | 7.5704 | 0 | -0.2985 | 56.8133 | 7.5704 | 0 | -0.2985
11 | 8 | 43412.4167 | P2 | 0.17081 | 37.2317 | 53.7967 | -16.5651 | 5 | 2.5 | -14.0651 | -0.098576 | 10 | 5 | -11.5651 | -0.19715 | 17.8133 | 10 | -6.5651 | -0.39431 | 23.3133 | 15 | -1.5651 | -0.59146 | 25.7219 | 16.5651 | 0 | -0.65317 | 26.7219 | 16.5651 | 0 | -0.65317 | 27.7219 | 16.5651 | 0 | -0.65317 | 28.7219 | 16.5651 | 0 | -0.65317 | 29.7219 | 16.5651 | 0 | -0.65317 | 30.7219 | 16.5651 | 0 | -0.65317 | 31.7219 | 16.5651 | 0 | -0.65317 | 36.7219 | 16.5651 | 0 | -0.65317 | 41.7219 | 16.5651 | 0 | -0.65317 | 51.7219 | 16.5651 | 0 | -0.65317 | 61.7219 | 16.5651 | 0 | -0.65317 | 71.7219 | 16.5651 | 0 | -0.65317
11 | 8 | 43412.4583 | P2 | 0.17081 | 37.101 | 59.4256 | -22.3245 | 5 | 0 | -22.3245 | 0 | 10 | 0 | -22.3245 | 0 | 20 | 2.4296 | -19.8949 | -0.095802 | 30 | 7.4296 | -14.8949 | -0.29295 | 40 | 15.8646 | -6.46 | -0.62555 | 46.814 | 22.3245 | 0 | -0.88027 | 47.814 | 22.3245 | 0 | -0.88027 | 48.814 | 22.3245 | 0 | -0.88027 | 49.814 | 22.3245 | 0 | -0.88027 | 50.814 | 22.3245 | 0 | -0.88027 | 51.814 | 22.3245 | 0 | -0.88027 | 56.814 | 22.3245 | 0 | -0.88027 | 61.814 | 22.3245 | 0 | -0.88027 | 71.814 | 22.3245 | 0 | -0.88027 | 81.814 | 22.3245 | 0 | -0.88027 | 91.814 | 22.3245 | 0 | -0.88027
11 | 8 | 43412.5 | P2 | 0.17081 | 35.4027 | 57.7367 | -22.3339 | 5 | 0 | -22.3339 | 0 | 10 | 0 | -22.3339 | 0 | 20 | 0 | -22.3339 | 0 | 30 | 0 | -22.3339 | 0 | 40 | 0 | -22.3339 | 0 | 50 | 3.54 | -18.7939 | -0.13959 | 60 | 13.54 | -8.7939 | -0.53389 | 68.9145 | 22.3339 | 0 | -0.88064 | 69.9145 | 22.3339 | 0 | -0.88064 | 70.9145 | 22.3339 | 0 | -0.88064 | 71.9145 | 22.3339 | 0 | -0.88064 | 76.9145 | 22.3339 | 0 | -0.88064 | 81.9145 | 22.3339 | 0 | -0.88064 | 91.9145 | 22.3339 | 0 | -0.88064 | 101.9145 | 22.3339 | 0 | -0.88064 | 111.9145 | 22.3339 | 0 | -0.88064
11 | 8 | 43412.5417 | P2 | 0.17081 | 34.8802 | 52.5236 | -17.6434 | 5 | 0 | -17.6434 | 0 | 10 | 0 | -17.6434 | 0 | 20 | 0 | -17.6434 | 0 | 30 | 0 | -17.6434 | 0 | 40 | 0 | -17.6434 | 0 | 50 | 0 | -17.6434 | 0 | 60 | 0 | -17.6434 | 0 | 70 | 1.2061 | -16.4373 | -0.047557 | 80 | 11.2061 | -6.4373 | -0.44186 | 86.7936 | 17.6434 | 0 | -0.69569 | 87.7936 | 17.6434 | 0 | -0.69569 | 92.7936 | 17.6434 | 0 | -0.69569 | 97.7936 | 17.6434 | 0 | -0.69569 | 107.7936 | 17.6434 | 0 | -0.69569 | 117.7936 | 17.6434 | 0 | -0.69569 | 127.7936 | 17.6434 | 0 | -0.69569
11 | 8 | 43412.5833 | P3 | 0.14539 | 35.664 | 39.9219 | -4.2579 | 5 | 0 | -4.2579 | 0 | 10 | 0 | -4.2579 | 0 | 20 | 0 | -4.2579 | 0 | 30 | 0 | -4.2579 | 0 | 40 | 0 | -4.2579 | 0 | 50 | 0 | -4.2579 | 0 | 60 | 0 | -4.2579 | 0 | 70 | 0 | -4.2579 | 0 | 80 | 0 | -4.2579 | 0 | 90 | 3.5627 | -0.69526 | -0.14048 | 91.6257 | 4.2579 | 0 | -0.16789 | 96.6257 | 4.2579 | 0 | -0.16789 | 101.6257 | 4.2579 | 0 | -0.16789 | 111.6257 | 4.2579 | 0 | -0.16789 | 121.6257 | 4.2579 | 0 | -0.16789 | 131.6257 | 4.2579 | 0 | -0.16789
11 | 8 | 43412.625 | P3 | 0.14539 | 39.4525 | 24.5454 | 14.9071 | 2.2222 | -2.5 | 12.4071 | 0.46232 | 4.4444 | -5 | 9.9071 | 0.92463 | 8.8889 | -10 | 4.9071 | 1.8493 | 13.4366 | -14.9071 | 0 | 2.7567 | 23.4366 | -14.9071 | 0 | 2.7567 | 33.4366 | -14.9071 | 0 | 2.7567 | 43.4366 | -14.9071 | 0 | 2.7567 | 53.4366 | -14.9071 | 0 | 2.7567 | 63.4366 | -14.9071 | 0 | 2.7567 | 73.4366 | -14.9071 | 0 | 2.7567 | 75.0623 | -14.9071 | 0 | 2.7567 | 80.0623 | -14.9071 | 0 | 2.7567 | 85.0623 | -14.9071 | 0 | 2.7567 | 95.0623 | -14.9071 | 0 | 2.7567 | 105.0623 | -14.9071 | 0 | 2.7567 | 115.0623 | -14.9071 | 0 | 2.7567
11 | 8 | 43412.6667 | P3 | 0.14539 | 38.538 | 1.8028 | 36.7352 | 0.5 | -1.55 | 35.1852 | 0.28664 | 1 | -3.1 | 33.6352 | 0.57327 | 2 | -6.2 | 30.5352 | 1.1465 | 3 | -9.3929 | 27.3423 | 1.737 | 4 | -17.4929 | 19.2423 | 3.2349 | 5.6588 | -25 | 11.7352 | 4.6232 | 10.1032 | -30 | 6.7352 | 5.5478 | 14.5477 | -35 | 1.7352 | 6.4724 | 22.6197 | -36.7352 | 0 | 6.7933 | 32.6197 | -36.7352 | 0 | 6.7933 | 34.2454 | -36.7352 | 0 | 6.7933 | 39.2454 | -36.7352 | 0 | 6.7933 | 44.2454 | -36.7352 | 0 | 6.7933 | 54.2454 | -36.7352 | 0 | 6.7933 | 64.2454 | -36.7352 | 0 | 6.7933 | 74.2454 | -36.7352 | 0 | 6.7933
11 | 8 | 43412.7083 | P3 | 0.14539 | 33.9657 | 0 | 33.9657 | 0.5 | 0 | 33.9657 | 0 | 1 | 0 | 33.9657 | 0 | 2 | 0 | 33.9657 | 0 | 3 | 0 | 33.9657 | 0 | 4 | 0 | 33.9657 | 0 | 5 | -0.5929 | 33.3728 | 0.10964 | 6 | -3.6929 | 30.2728 | 0.68292 | 7 | -6.7929 | 27.1728 | 1.2562 | 8 | -13.1577 | 20.808 | 2.4332 | 9 | -21.2577 | 12.708 | 3.9311 | 10 | -21.8209 | 12.1448 | 4.0353 | 15 | -21.8209 | 12.1448 | 4.0353 | 20 | -21.8209 | 12.1448 | 4.0353 | 30 | -21.8209 | 12.1448 | 4.0353 | 40 | -21.8209 | 12.1448 | 4.0353 | 50 | -21.8209 | 12.1448 | 4.0353
11 | 8 | 43412.75 | P2 | 0.17081 | 35.5334 | 0 | 35.5334 | 0.5 | 0 | 35.5334 | 0 | 1 | 0 | 35.5334 | 0 | 2 | 0 | 35.5334 | 0 | 3 | 0 | 35.5334 | 0 | 4 | 0 | 35.5334 | 0 | 5 | 0 | 35.5334 | 0 | 6 | 0 | 35.5334 | 0 | 7 | 0 | 35.5334 | 0 | 8 | 0 | 35.5334 | 0 | 9 | 0 | 35.5334 | 0 | 10 | 0 | 35.5334 | 0 | 15 | 0 | 35.5334 | 0 | 20 | 0 | 35.5334 | 0 | 30 | 0 | 35.5334 | 0 | 40 | 0 | 35.5334 | 0 | 50 | 0 | 35.5334 | 0
11 | 8 | 43412.7917 | P2 | 0.17081 | 35.7946 | 0 | 35.7946 | 0.5 | 0 | 35.7946 | 0 | 1 | 0 | 35.7946 | 0 | 2 | 0 | 35.7946 | 0 | 3 | 0 | 35.7946 | 0 | 4 | 0 | 35.7946 | 0 | 5 | 0 | 35.7946 | 0 | 6 | 0 | 35.7946 | 0 | 7 | 0 | 35.7946 | 0 | 8 | 0 | 35.7946 | 0 | 9 | 0 | 35.7946 | 0 | 10 | 0 | 35.7946 | 0 | 15 | 0 | 35.7946 | 0 | 20 | 0 | 35.7946 | 0 | 30 | 0 | 35.7946 | 0 | 40 | 0 | 35.7946 | 0 | 50 | 0 | 35.7946 | 0
11 | 8 | 43412.8333 | P2 | 0.17081 | 34.8802 | 0 | 34.8802 | 0.5 | 0 | 34.8802 | 0 | 1 | 0 | 34.8802 | 0 | 2 | 0 | 34.8802 | 0 | 3 | 0 | 34.8802 | 0 | 4 | 0 | 34.8802 | 0 | 5 | 0 | 34.8802 | 0 | 6 | 0 | 34.8802 | 0 | 7 | 0 | 34.8802 | 0 | 8 | 0 | 34.8802 | 0 | 9 | 0 | 34.8802 | 0 | 10 | 0 | 34.8802 | 0 | 15 | 0 | 34.8802 | 0 | 20 | 0 | 34.8802 | 0 | 30 | 0 | 34.8802 | 0 | 40 | 0 | 34.8802 | 0 | 50 | 0 | 34.8802 | 0
11 | 8 | 43412.875 | P2 | 0.17081 | 29.1321 | 0 | 29.1321 | 0.5 | 0 | 29.1321 | 0 | 1 | 0 | 29.1321 | 0 | 2 | 0 | 29.1321 | 0 | 3 | 0 | 29.1321 | 0 | 4 | 0 | 29.1321 | 0 | 5 | 0 | 29.1321 | 0 | 6 | 0 | 29.1321 | 0 | 7 | 0 | 29.1321 | 0 | 8 | 0 | 29.1321 | 0 | 9 | 0 | 29.1321 | 0 | 10 | 0 | 29.1321 | 0 | 15 | 0 | 29.1321 | 0 | 20 | 0 | 29.1321 | 0 | 30 | 0 | 29.1321 | 0 | 40 | 0 | 29.1321 | 0 | 50 | 0 | 29.1321 | 0
11 | 8 | 43412.9167 | P3 | 0.14539 | 26.9113 | 0 | 26.9113 | 0.5 | 0 | 26.9113 | 0 | 1 | 0 | 26.9113 | 0 | 2 | 0 | 26.9113 | 0 | 3 | 0 | 26.9113 | 0 | 4 | 0 | 26.9113 | 0 | 5 | 0 | 26.9113 | 0 | 6 | 0 | 26.9113 | 0 | 7 | 0 | 26.9113 | 0 | 8 | 0 | 26.9113 | 0 | 9 | 0 | 26.9113 | 0 | 10 | 0 | 26.9113 | 0 | 15 | 0 | 26.9113 | 0 | 20 | 0 | 26.9113 | 0 | 30 | 0 | 26.9113 | 0 | 40 | 0 | 26.9113 | 0 | 50 | 0 | 26.9113 | 0
11 | 8 | 43412.9583 | P3 | 0.14539 | 26.1275 | 0 | 26.1275 | 0.5 | 0 | 26.1275 | 0 | 1 | 0 | 26.1275 | 0 | 2 | 0 | 26.1275 | 0 | 3 | 0 | 26.1275 | 0 | 4 | 0 | 26.1275 | 0 | 5 | 0 | 26.1275 | 0 | 6 | 0 | 26.1275 | 0 | 7 | 0 | 26.1275 | 0 | 8 | 0 | 26.1275 | 0 | 9 | 0 | 26.1275 | 0 | 10 | 0 | 26.1275 | 0 | 15 | 0 | 26.1275 | 0 | 20 | 0 | 26.1275 | 0 | 30 | 0 | 26.1275 | 0 | 40 | 0 | 26.1275 | 0 | 50 | 0 | 26.1275 | 0
11 | 9 | 43413 | P6 | 0.10991 | 26.2581 | 0 | 26.2581 | 0.5 | 0 | 26.2581 | 0 | 1 | 0 | 26.2581 | 0 | 2 | 0 | 26.2581 | 0 | 3 | 0 | 26.2581 | 0 | 4 | 0 | 26.2581 | 0 | 5 | 0 | 26.2581 | 0 | 6 | 0 | 26.2581 | 0 | 7 | 0 | 26.2581 | 0 | 8 | 0 | 26.2581 | 0 | 9 | 0 | 26.2581 | 0 | 10 | 0 | 26.2581 | 0 | 15 | 0 | 26.2581 | 0 | 20 | 0 | 26.2581 | 0 | 30 | 0 | 26.2581 | 0 | 40 | 0 | 26.2581 | 0 | 50 | 0 | 26.2581 | 0
11 | 9 | 43413.0417 | P6 | 0.10991 | 26.3887 | 0 | 26.3887 | 0.5 | 0 | 26.3887 | 0 | 1 | 0 | 26.3887 | 0 | 2 | 0 | 26.3887 | 0 | 3 | 0 | 26.3887 | 0 | 4 | 0 | 26.3887 | 0 | 5 | 0 | 26.3887 | 0 | 6 | 0 | 26.3887 | 0 | 7 | 0 | 26.3887 | 0 | 8 | 0 | 26.3887 | 0 | 9 | 0 | 26.3887 | 0 | 10 | 0 | 26.3887 | 0 | 15 | 0 | 26.3887 | 0 | 20 | 0 | 26.3887 | 0 | 30 | 0 | 26.3887 | 0 | 40 | 0 | 26.3887 | 0 | 50 | 0 | 26.3887 | 0
11 | 9 | 43413.0833 | P6 | 0.10991 | 25.8662 | 0 | 25.8662 | 0.5 | 0 | 25.8662 | 0 | 1 | 0 | 25.8662 | 0 | 2 | 0 | 25.8662 | 0 | 3 | 0 | 25.8662 | 0 | 4 | 0 | 25.8662 | 0 | 5 | 0 | 25.8662 | 0 | 6 | 0 | 25.8662 | 0 | 7 | 0 | 25.8662 | 0 | 8 | 0 | 25.8662 | 0 | 9 | 0 | 25.8662 | 0 | 10 | 0 | 25.8662 | 0 | 15 | 0 | 25.8662 | 0 | 20 | 0 | 25.8662 | 0 | 30 | 0 | 25.8662 | 0 | 40 | 0 | 25.8662 | 0 | 50 | 0 | 25.8662 | 0
11 | 9 | 43413.125 | P6 | 0.10991 | 26.7807 | 0 | 26.7807 | 0.5 | 0 | 26.7807 | 0 | 1 | 0 | 26.7807 | 0 | 2 | 0 | 26.7807 | 0 | 3 | 0 | 26.7807 | 0 | 4 | 0 | 26.7807 | 0 | 5 | 0 | 26.7807 | 0 | 6 | 0 | 26.7807 | 0 | 7 | 0 | 26.7807 | 0 | 8 | 0 | 26.7807 | 0 | 9 | 0 | 26.7807 | 0 | 10 | 0 | 26.7807 | 0 | 15 | 0 | 26.7807 | 0 | 20 | 0 | 26.7807 | 0 | 30 | 0 | 26.7807 | 0 | 40 | 0 | 26.7807 | 0 | 50 | 0 | 26.7807 | 0
11 | 9 | 43413.1667 | P6 | 0.10991 | 26.9113 | 0 | 26.9113 | 0.5 | 0 | 26.9113 | 0 | 1 | 0 | 26.9113 | 0 | 2 | 0 | 26.9113 | 0 | 3 | 0 | 26.9113 | 0 | 4 | 0 | 26.9113 | 0 | 5 | 0 | 26.9113 | 0 | 6 | 0 | 26.9113 | 0 | 7 | 0 | 26.9113 | 0 | 8 | 0 | 26.9113 | 0 | 9 | 0 | 26.9113 | 0 | 10 | 0 | 26.9113 | 0 | 15 | 0 | 26.9113 | 0 | 20 | 0 | 26.9113 | 0 | 30 | 0 | 26.9113 | 0 | 40 | 0 | 26.9113 | 0 | 50 | 0 | 26.9113 | 0
11 | 9 | 43413.2083 | P6 | 0.10991 | 26.3887 | 0 | 26.3887 | 0.5 | 0 | 26.3887 | 0 | 1 | 0 | 26.3887 | 0 | 2 | 0 | 26.3887 | 0 | 3 | 0 | 26.3887 | 0 | 4 | 0 | 26.3887 | 0 | 5 | 0 | 26.3887 | 0 | 6 | 0 | 26.3887 | 0 | 7 | 0 | 26.3887 | 0 | 8 | 0 | 26.3887 | 0 | 9 | 0 | 26.3887 | 0 | 10 | 0 | 26.3887 | 0 | 15 | 0 | 26.3887 | 0 | 20 | 0 | 26.3887 | 0 | 30 | 0 | 26.3887 | 0 | 40 | 0 | 26.3887 | 0 | 50 | 0 | 26.3887 | 0
11 | 9 | 43413.25 | P6 | 0.10991 | 28.4789 | 0 | 28.4789 | 0.5 | 0 | 28.4789 | 0 | 1 | 0 | 28.4789 | 0 | 2 | 0 | 28.4789 | 0 | 3 | 0 | 28.4789 | 0 | 4 | 0 | 28.4789 | 0 | 5 | 0 | 28.4789 | 0 | 6 | 0 | 28.4789 | 0 | 7 | 0 | 28.4789 | 0 | 8 | 0 | 28.4789 | 0 | 9 | 0 | 28.4789 | 0 | 10 | 0 | 28.4789 | 0 | 15 | 0 | 28.4789 | 0 | 20 | 0 | 28.4789 | 0 | 30 | 0 | 28.4789 | 0 | 40 | 0 | 28.4789 | 0 | 50 | 0 | 28.4789 | 0
11 | 9 | 43413.2917 | P6 | 0.10991 | 32.5287 | 7.1306 | 25.3981 | 0.5 | 0 | 25.3981 | 0 | 1 | 0 | 25.3981 | 0 | 2 | 0 | 25.3981 | 0 | 3 | 0 | 25.3981 | 0 | 4 | 0 | 25.3981 | 0 | 5 | 0 | 25.3981 | 0 | 6 | 0 | 25.3981 | 0 | 7 | 0 | 25.3981 | 0 | 8 | 0 | 25.3981 | 0 | 9 | 0 | 25.3981 | 0 | 10 | 0 | 25.3981 | 0 | 15 | 0 | 25.3981 | 0 | 20 | 0 | 25.3981 | 0 | 30 | 0 | 25.3981 | 0 | 40 | 0 | 25.3981 | 0 | 50 | 0 | 25.3981 | 0
11 | 9 | 43413.3333 | P6 | 0.10991 | 33.3125 | 5.007 | 28.3055 | 0.5 | 0 | 28.3055 | 0 | 1 | 0 | 28.3055 | 0 | 2 | 0 | 28.3055 | 0 | 3 | 0 | 28.3055 | 0 | 4 | 0 | 28.3055 | 0 | 5 | 0 | 28.3055 | 0 | 6 | 0 | 28.3055 | 0 | 7 | 0 | 28.3055 | 0 | 8 | 0 | 28.3055 | 0 | 9 | 0 | 28.3055 | 0 | 10 | 0 | 28.3055 | 0 | 15 | 0 | 28.3055 | 0 | 20 | 0 | 28.3055 | 0 | 30 | 0 | 28.3055 | 0 | 40 | 0 | 28.3055 | 0 | 50 | 0 | 28.3055 | 0
11 | 9 | 43413.375 | P6 | 0.10991 | 35.0108 | 7.8784 | 27.1324 | 0.5 | 0 | 27.1324 | 0 | 1 | 0 | 27.1324 | 0 | 2 | 0 | 27.1324 | 0 | 3 | 0 | 27.1324 | 0 | 4 | 0 | 27.1324 | 0 | 5 | 0 | 27.1324 | 0 | 6 | 0 | 27.1324 | 0 | 7 | 0 | 27.1324 | 0 | 8 | 0 | 27.1324 | 0 | 9 | 0 | 27.1324 | 0 | 10 | 0 | 27.1324 | 0 | 15 | 0 | 27.1324 | 0 | 20 | 0 | 27.1324 | 0 | 30 | 0 | 27.1324 | 0 | 40 | 0 | 27.1324 | 0 | 50 | 0 | 27.1324 | 0
11 | 9 | 43413.4167 | P6 | 0.10991 | 36.8397 | 9.719 | 27.1207 | 0.5 | 0 | 27.1207 | 0 | 1 | 0 | 27.1207 | 0 | 2 | 0 | 27.1207 | 0 | 3 | 0 | 27.1207 | 0 | 4 | 0 | 27.1207 | 0 | 5 | 0 | 27.1207 | 0 | 6 | 0 | 27.1207 | 0 | 7 | 0 | 27.1207 | 0 | 8 | 0 | 27.1207 | 0 | 9 | 0 | 27.1207 | 0 | 10 | 0 | 27.1207 | 0 | 15 | 0 | 27.1207 | 0 | 20 | 0 | 27.1207 | 0 | 30 | 0 | 27.1207 | 0 | 40 | 0 | 27.1207 | 0 | 50 | 0 | 27.1207 | 0
11 | 9 | 43413.4583 | P6 | 0.10991 | 36.1866 | 7.2159 | 28.9707 | 0.5 | 0 | 28.9707 | 0 | 1 | 0 | 28.9707 | 0 | 2 | 0 | 28.9707 | 0 | 3 | 0 | 28.9707 | 0 | 4 | 0 | 28.9707 | 0 | 5 | 0 | 28.9707 | 0 | 6 | 0 | 28.9707 | 0 | 7 | 0 | 28.9707 | 0 | 8 | 0 | 28.9707 | 0 | 9 | 0 | 28.9707 | 0 | 10 | 0 | 28.9707 | 0 | 15 | 0 | 28.9707 | 0 | 20 | 0 | 28.9707 | 0 | 30 | 0 | 28.9707 | 0 | 40 | 0 | 28.9707 | 0 | 50 | 0 | 28.9707 | 0
11 | 9 | 43413.5 | P6 | 0.10991 | 30.6998 | 25.374 | 5.3258 | 0.5 | 0 | 5.3258 | 0 | 1 | 0 | 5.3258 | 0 | 2 | 0 | 5.3258 | 0 | 3 | 0 | 5.3258 | 0 | 4 | 0 | 5.3258 | 0 | 5 | 0 | 5.3258 | 0 | 6 | 0 | 5.3258 | 0 | 7 | 0 | 5.3258 | 0 | 8 | 0 | 5.3258 | 0 | 9 | 0 | 5.3258 | 0 | 10 | 0 | 5.3258 | 0 | 15 | 0 | 5.3258 | 0 | 20 | 0 | 5.3258 | 0 | 30 | 0 | 5.3258 | 0 | 40 | 0 | 5.3258 | 0 | 50 | 0 | 5.3258 | 0
11 | 9 | 43413.5417 | P6 | 0.10991 | 26.7807 | 16.9499 | 9.8307 | 0.5 | 0 | 9.8307 | 0 | 1 | 0 | 9.8307 | 0 | 2 | 0 | 9.8307 | 0 | 3 | 0 | 9.8307 | 0 | 4 | 0 | 9.8307 | 0 | 5 | 0 | 9.8307 | 0 | 6 | 0 | 9.8307 | 0 | 7 | 0 | 9.8307 | 0 | 8 | 0 | 9.8307 | 0 | 9 | 0 | 9.8307 | 0 | 10 | 0 | 9.8307 | 0 | 15 | 0 | 9.8307 | 0 | 20 | 0 | 9.8307 | 0 | 30 | 0 | 9.8307 | 0 | 40 | 0 | 9.8307 | 0 | 50 | 0 | 9.8307 | 0
11 | 9 | 43413.5833 | P6 | 0.10991 | 25.8662 | 20.3549 | 5.5113 | 0.5 | 0 | 5.5113 | 0 | 1 | 0 | 5.5113 | 0 | 2 | 0 | 5.5113 | 0 | 3 | 0 | 5.5113 | 0 | 4 | 0 | 5.5113 | 0 | 5 | 0 | 5.5113 | 0 | 6 | 0 | 5.5113 | 0 | 7 | 0 | 5.5113 | 0 | 8 | 0 | 5.5113 | 0 | 9 | 0 | 5.5113 | 0 | 10 | 0 | 5.5113 | 0 | 15 | 0 | 5.5113 | 0 | 20 | 0 | 5.5113 | 0 | 30 | 0 | 5.5113 | 0 | 40 | 0 | 5.5113 | 0 | 50 | 0 | 5.5113 | 0
11 | 9 | 43413.625 | P6 | 0.10991 | 26.3887 | 23.7794 | 2.6093 | 0.5 | 0 | 2.6093 | 0 | 1 | 0 | 2.6093 | 0 | 2 | 0 | 2.6093 | 0 | 3 | 0 | 2.6093 | 0 | 4 | 0 | 2.6093 | 0 | 5 | 0 | 2.6093 | 0 | 6 | 0 | 2.6093 | 0 | 7 | 0 | 2.6093 | 0 | 8 | 0 | 2.6093 | 0 | 9 | 0 | 2.6093 | 0 | 10 | 0 | 2.6093 | 0 | 15 | 0 | 2.6093 | 0 | 20 | 0 | 2.6093 | 0 | 30 | 0 | 2.6093 | 0 | 40 | 0 | 2.6093 | 0 | 50 | 0 | 2.6093 | 0
11 | 9 | 43413.6667 | P6 | 0.10991 | 25.9968 | 1.7304 | 24.2664 | 0.5 | 0 | 24.2664 | 0 | 1 | 0 | 24.2664 | 0 | 2 | 0 | 24.2664 | 0 | 3 | 0 | 24.2664 | 0 | 4 | 0 | 24.2664 | 0 | 5 | 0 | 24.2664 | 0 | 6 | 0 | 24.2664 | 0 | 7 | 0 | 24.2664 | 0 | 8 | 0 | 24.2664 | 0 | 9 | 0 | 24.2664 | 0 | 10 | 0 | 24.2664 | 0 | 15 | 0 | 24.2664 | 0 | 20 | 0 | 24.2664 | 0 | 30 | 0 | 24.2664 | 0 | 40 | 0 | 24.2664 | 0 | 50 | 0 | 24.2664 | 0
11 | 9 | 43413.7083 | P6 | 0.10991 | 27.6951 | 0 | 27.6951 | 0.5 | 0 | 27.6951 | 0 | 1 | 0 | 27.6951 | 0 | 2 | 0 | 27.6951 | 0 | 3 | 0 | 27.6951 | 0 | 4 | 0 | 27.6951 | 0 | 5 | 0 | 27.6951 | 0 | 6 | 0 | 27.6951 | 0 | 7 | 0 | 27.6951 | 0 | 8 | 0 | 27.6951 | 0 | 9 | 0 | 27.6951 | 0 | 10 | 0 | 27.6951 | 0 | 15 | 0 | 27.6951 | 0 | 20 | 0 | 27.6951 | 0 | 30 | 0 | 27.6951 | 0 | 40 | 0 | 27.6951 | 0 | 50 | 0 | 27.6951 | 0
11 | 9 | 43413.75 | P6 | 0.10991 | 28.8709 | 0 | 28.8709 | 0.5 | 0 | 28.8709 | 0 | 1 | 0 | 28.8709 | 0 | 2 | 0 | 28.8709 | 0 | 3 | 0 | 28.8709 | 0 | 4 | 0 | 28.8709 | 0 | 5 | 0 | 28.8709 | 0 | 6 | 0 | 28.8709 | 0 | 7 | 0 | 28.8709 | 0 | 8 | 0 | 28.8709 | 0 | 9 | 0 | 28.8709 | 0 | 10 | 0 | 28.8709 | 0 | 15 | 0 | 28.8709 | 0 | 20 | 0 | 28.8709 | 0 | 30 | 0 | 28.8709 | 0 | 40 | 0 | 28.8709 | 0 | 50 | 0 | 28.8709 | 0
11 | 9 | 43413.7917 | P6 | 0.10991 | 28.6096 | 0 | 28.6096 | 0.5 | 0 | 28.6096 | 0 | 1 | 0 | 28.6096 | 0 | 2 | 0 | 28.6096 | 0 | 3 | 0 | 28.6096 | 0 | 4 | 0 | 28.6096 | 0 | 5 | 0 | 28.6096 | 0 | 6 | 0 | 28.6096 | 0 | 7 | 0 | 28.6096 | 0 | 8 | 0 | 28.6096 | 0 | 9 | 0 | 28.6096 | 0 | 10 | 0 | 28.6096 | 0 | 15 | 0 | 28.6096 | 0 | 20 | 0 | 28.6096 | 0 | 30 | 0 | 28.6096 | 0 | 40 | 0 | 28.6096 | 0 | 50 | 0 | 28.6096 | 0
11 | 9 | 43413.8333 | P6 | 0.10991 | 32.6593 | 0 | 32.6593 | 0.5 | 0 | 32.6593 | 0 | 1 | 0 | 32.6593 | 0 | 2 | 0 | 32.6593 | 0 | 3 | 0 | 32.6593 | 0 | 4 | 0 | 32.6593 | 0 | 5 | 0 | 32.6593 | 0 | 6 | 0 | 32.6593 | 0 | 7 | 0 | 32.6593 | 0 | 8 | 0 | 32.6593 | 0 | 9 | 0 | 32.6593 | 0 | 10 | 0 | 32.6593 | 0 | 15 | 0 | 32.6593 | 0 | 20 | 0 | 32.6593 | 0 | 30 | 0 | 32.6593 | 0 | 40 | 0 | 32.6593 | 0 | 50 | 0 | 32.6593 | 0
11 | 9 | 43413.875 | P6 | 0.10991 | 36.4478 | 0 | 36.4478 | 0.5 | 0 | 36.4478 | 0 | 1 | 0 | 36.4478 | 0 | 2 | 0 | 36.4478 | 0 | 3 | 0 | 36.4478 | 0 | 4 | 0 | 36.4478 | 0 | 5 | 0 | 36.4478 | 0 | 6 | 0 | 36.4478 | 0 | 7 | 0 | 36.4478 | 0 | 8 | 0 | 36.4478 | 0 | 9 | 0 | 36.4478 | 0 | 10 | 0 | 36.4478 | 0 | 15 | 0 | 36.4478 | 0 | 20 | 0 | 36.4478 | 0 | 30 | 0 | 36.4478 | 0 | 40 | 0 | 36.4478 | 0 | 50 | 0 | 36.4478 | 0
11 | 9 | 43413.9167 | P6 | 0.10991 | 34.8802 | 0 | 34.8802 | 0.5 | 0 | 34.8802 | 0 | 1 | 0 | 34.8802 | 0 | 2 | 0 | 34.8802 | 0 | 3 | 0 | 34.8802 | 0 | 4 | 0 | 34.8802 | 0 | 5 | 0 | 34.8802 | 0 | 6 | 0 | 34.8802 | 0 | 7 | 0 | 34.8802 | 0 | 8 | 0 | 34.8802 | 0 | 9 | 0 | 34.8802 | 0 | 10 | 0 | 34.8802 | 0 | 15 | 0 | 34.8802 | 0 | 20 | 0 | 34.8802 | 0 | 30 | 0 | 34.8802 | 0 | 40 | 0 | 34.8802 | 0 | 50 | 0 | 34.8802 | 0
11 | 9 | 43413.9583 | P6 | 0.10991 | 31.353 | 0 | 31.353 | 0.5 | 0 | 31.353 | 0 | 1 | 0 | 31.353 | 0 | 2 | 0 | 31.353 | 0 | 3 | 0 | 31.353 | 0 | 4 | 0 | 31.353 | 0 | 5 | 0 | 31.353 | 0 | 6 | 0 | 31.353 | 0 | 7 | 0 | 31.353 | 0 | 8 | 0 | 31.353 | 0 | 9 | 0 | 31.353 | 0 | 10 | 0 | 31.353 | 0 | 15 | 0 | 31.353 | 0 | 20 | 0 | 31.353 | 0 | 30 | 0 | 31.353 | 0 | 40 | 0 | 31.353 | 0 | 50 | 0 | 31.353 | 0
11 | 10 | 43414 | P6 | 0.10991 | 30.5691 | 0 | 30.5691 | 0.5 | 0 | 30.5691 | 0 | 1 | 0 | 30.5691 | 0 | 2 | 0 | 30.5691 | 0 | 3 | 0 | 30.5691 | 0 | 4 | 0 | 30.5691 | 0 | 5 | 0 | 30.5691 | 0 | 6 | 0 | 30.5691 | 0 | 7 | 0 | 30.5691 | 0 | 8 | 0 | 30.5691 | 0 | 9 | 0 | 30.5691 | 0 | 10 | 0 | 30.5691 | 0 | 15 | 0 | 30.5691 | 0 | 20 | 0 | 30.5691 | 0 | 30 | 0 | 30.5691 | 0 | 40 | 0 | 30.5691 | 0 | 50 | 0 | 30.5691 | 0
11 | 10 | 43414.0417 | P6 | 0.10991 | 28.3483 | 0 | 28.3483 | 0.5 | 0 | 28.3483 | 0 | 1 | 0 | 28.3483 | 0 | 2 | 0 | 28.3483 | 0 | 3 | 0 | 28.3483 | 0 | 4 | 0 | 28.3483 | 0 | 5 | 0 | 28.3483 | 0 | 6 | 0 | 28.3483 | 0 | 7 | 0 | 28.3483 | 0 | 8 | 0 | 28.3483 | 0 | 9 | 0 | 28.3483 | 0 | 10 | 0 | 28.3483 | 0 | 15 | 0 | 28.3483 | 0 | 20 | 0 | 28.3483 | 0 | 30 | 0 | 28.3483 | 0 | 40 | 0 | 28.3483 | 0 | 50 | 0 | 28.3483 | 0
11 | 10 | 43414.0833 | P6 | 0.10991 | 28.8709 | 0 | 28.8709 | 0.5 | 0 | 28.8709 | 0 | 1 | 0 | 28.8709 | 0 | 2 | 0 | 28.8709 | 0 | 3 | 0 | 28.8709 | 0 | 4 | 0 | 28.8709 | 0 | 5 | 0 | 28.8709 | 0 | 6 | 0 | 28.8709 | 0 | 7 | 0 | 28.8709 | 0 | 8 | 0 | 28.8709 | 0 | 9 | 0 | 28.8709 | 0 | 10 | 0 | 28.8709 | 0 | 15 | 0 | 28.8709 | 0 | 20 | 0 | 28.8709 | 0 | 30 | 0 | 28.8709 | 0 | 40 | 0 | 28.8709 | 0 | 50 | 0 | 28.8709 | 0
11 | 10 | 43414.125 | P6 | 0.10991 | 29.0015 | 0 | 29.0015 | 0.5 | 0 | 29.0015 | 0 | 1 | 0 | 29.0015 | 0 | 2 | 0 | 29.0015 | 0 | 3 | 0 | 29.0015 | 0 | 4 | 0 | 29.0015 | 0 | 5 | 0 | 29.0015 | 0 | 6 | 0 | 29.0015 | 0 | 7 | 0 | 29.0015 | 0 | 8 | 0 | 29.0015 | 0 | 9 | 0 | 29.0015 | 0 | 10 | 0 | 29.0015 | 0 | 15 | 0 | 29.0015 | 0 | 20 | 0 | 29.0015 | 0 | 30 | 0 | 29.0015 | 0 | 40 | 0 | 29.0015 | 0 | 50 | 0 | 29.0015 | 0
11 | 10 | 43414.1667 | P6 | 0.10991 | 31.353 | 0 | 31.353 | 0.5 | 0 | 31.353 | 0 | 1 | 0 | 31.353 | 0 | 2 | 0 | 31.353 | 0 | 3 | 0 | 31.353 | 0 | 4 | 0 | 31.353 | 0 | 5 | 0 | 31.353 | 0 | 6 | 0 | 31.353 | 0 | 7 | 0 | 31.353 | 0 | 8 | 0 | 31.353 | 0 | 9 | 0 | 31.353 | 0 | 10 | 0 | 31.353 | 0 | 15 | 0 | 31.353 | 0 | 20 | 0 | 31.353 | 0 | 30 | 0 | 31.353 | 0 | 40 | 0 | 31.353 | 0 | 50 | 0 | 31.353 | 0
11 | 10 | 43414.2083 | P6 | 0.10991 | 40.7589 | 0 | 40.7589 | 0.5 | 0 | 40.7589 | 0 | 1 | 0 | 40.7589 | 0 | 2 | 0 | 40.7589 | 0 | 3 | 0 | 40.7589 | 0 | 4 | 0 | 40.7589 | 0 | 5 | 0 | 40.7589 | 0 | 6 | 0 | 40.7589 | 0 | 7 | 0 | 40.7589 | 0 | 8 | 0 | 40.7589 | 0 | 9 | 0 | 40.7589 | 0 | 10 | 0 | 40.7589 | 0 | 15 | 0 | 40.7589 | 0 | 20 | 0 | 40.7589 | 0 | 30 | 0 | 40.7589 | 0 | 40 | 0 | 40.7589 | 0 | 50 | 0 | 40.7589 | 0
11 | 10 | 43414.25 | P6 | 0.10991 | 40.1057 | 0 | 40.1057 | 0.5 | 0 | 40.1057 | 0 | 1 | 0 | 40.1057 | 0 | 2 | 0 | 40.1057 | 0 | 3 | 0 | 40.1057 | 0 | 4 | 0 | 40.1057 | 0 | 5 | 0 | 40.1057 | 0 | 6 | 0 | 40.1057 | 0 | 7 | 0 | 40.1057 | 0 | 8 | 0 | 40.1057 | 0 | 9 | 0 | 40.1057 | 0 | 10 | 0 | 40.1057 | 0 | 15 | 0 | 40.1057 | 0 | 20 | 0 | 40.1057 | 0 | 30 | 0 | 40.1057 | 0 | 40 | 0 | 40.1057 | 0 | 50 | 0 | 40.1057 | 0
11 | 10 | 43414.2917 | P6 | 0.10991 | 38.9299 | 2.6397 | 36.2902 | 0.5 | 0 | 36.2902 | 0 | 1 | 0 | 36.2902 | 0 | 2 | 0 | 36.2902 | 0 | 3 | 0 | 36.2902 | 0 | 4 | 0 | 36.2902 | 0 | 5 | 0 | 36.2902 | 0 | 6 | 0 | 36.2902 | 0 | 7 | 0 | 36.2902 | 0 | 8 | 0 | 36.2902 | 0 | 9 | 0 | 36.2902 | 0 | 10 | 0 | 36.2902 | 0 | 15 | 0 | 36.2902 | 0 | 20 | 0 | 36.2902 | 0 | 30 | 0 | 36.2902 | 0 | 40 | 0 | 36.2902 | 0 | 50 | 0 | 36.2902 | 0
11 | 10 | 43414.3333 | P6 | 0.10991 | 41.412 | 27.1119 | 14.3001 | 0.5 | 0 | 14.3001 | 0 | 1 | 0 | 14.3001 | 0 | 2 | 0 | 14.3001 | 0 | 3 | 0 | 14.3001 | 0 | 4 | 0 | 14.3001 | 0 | 5 | 0 | 14.3001 | 0 | 6 | 0 | 14.3001 | 0 | 7 | 0 | 14.3001 | 0 | 8 | 0 | 14.3001 | 0 | 9 | 0 | 14.3001 | 0 | 10 | 0 | 14.3001 | 0 | 15 | 0 | 14.3001 | 0 | 20 | 0 | 14.3001 | 0 | 30 | 0 | 14.3001 | 0 | 40 | 0 | 14.3001 | 0 | 50 | 0 | 14.3001 | 0
11 | 10 | 43414.375 | P6 | 0.10991 | 41.412 | 41.5557 | -0.14366 | 0.62929 | 0.14366 | 0 | -0.0056645 | 1.1293 | 0.14366 | 0 | -0.0056645 | 2.1293 | 0.14366 | 0 | -0.0056645 | 3.1293 | 0.14366 | 0 | -0.0056645 | 4.1293 | 0.14366 | 0 | -0.0056645 | 5.1293 | 0.14366 | 0 | -0.0056645 | 6.1293 | 0.14366 | 0 | -0.0056645 | 7.1293 | 0.14366 | 0 | -0.0056645 | 8.1293 | 0.14366 | 0 | -0.0056645 | 9.1293 | 0.14366 | 0 | -0.0056645 | 10.1293 | 0.14366 | 0 | -0.0056645 | 15.1293 | 0.14366 | 0 | -0.0056645 | 20.1293 | 0.14366 | 0 | -0.0056645 | 30.1293 | 0.14366 | 0 | -0.0056645 | 40.1293 | 0.14366 | 0 | -0.0056645 | 50.1293 | 0.14366 | 0 | -0.0056645
11 | 10 | 43414.4167 | P6 | 0.10991 | 40.3669 | 52.6074 | -12.2404 | 2.8793 | 2.5 | -9.7404 | -0.098576 | 5.6293 | 5 | -7.2404 | -0.19715 | 11.1293 | 10 | -2.2404 | -0.39431 | 14.1457 | 12.2404 | 0 | -0.48265 | 15.1457 | 12.2404 | 0 | -0.48265 | 16.1457 | 12.2404 | 0 | -0.48265 | 17.1457 | 12.2404 | 0 | -0.48265 | 18.1457 | 12.2404 | 0 | -0.48265 | 19.1457 | 12.2404 | 0 | -0.48265 | 20.1457 | 12.2404 | 0 | -0.48265 | 21.1457 | 12.2404 | 0 | -0.48265 | 26.1457 | 12.2404 | 0 | -0.48265 | 31.1457 | 12.2404 | 0 | -0.48265 | 41.1457 | 12.2404 | 0 | -0.48265 | 51.1457 | 12.2404 | 0 | -0.48265 | 61.1457 | 12.2404 | 0 | -0.48265
11 | 10 | 43414.4583 | P6 | 0.10991 | 40.4976 | 57.7337 | -17.2361 | 5 | 2.3563 | -14.8797 | -0.092912 | 10 | 4.8563 | -12.3797 | -0.19149 | 20 | 9.8563 | -7.3797 | -0.38864 | 27.6457 | 15 | -2.2361 | -0.59146 | 30.6582 | 17.2361 | 0 | -0.67963 | 31.6582 | 17.2361 | 0 | -0.67963 | 32.6582 | 17.2361 | 0 | -0.67963 | 33.6582 | 17.2361 | 0 | -0.67963 | 34.6582 | 17.2361 | 0 | -0.67963 | 35.6582 | 17.2361 | 0 | -0.67963 | 36.6582 | 17.2361 | 0 | -0.67963 | 41.6582 | 17.2361 | 0 | -0.67963 | 46.6582 | 17.2361 | 0 | -0.67963 | 56.6582 | 17.2361 | 0 | -0.67963 | 66.6582 | 17.2361 | 0 | -0.67963 | 76.6582 | 17.2361 | 0 | -0.67963
11 | 10 | 43414.5 | P6 | 0.10991 | 39.3218 | 49.7677 | -10.4458 | 5 | 0 | -10.4458 | 0 | 10 | 0 | -10.4458 | 0 | 20 | 0 | -10.4458 | 0 | 30 | 2.6159 | -7.8299 | -0.10315 | 40 | 10.3798 | -0.06601 | -0.40928 | 41.0594 | 10.4458 | 0 | -0.41188 | 42.0594 | 10.4458 | 0 | -0.41188 | 43.0594 | 10.4458 | 0 | -0.41188 | 44.0594 | 10.4458 | 0 | -0.41188 | 45.0594 | 10.4458 | 0 | -0.41188 | 46.0594 | 10.4458 | 0 | -0.41188 | 51.0594 | 10.4458 | 0 | -0.41188 | 56.0594 | 10.4458 | 0 | -0.41188 | 66.0594 | 10.4458 | 0 | -0.41188 | 76.0594 | 10.4458 | 0 | -0.41188 | 86.0594 | 10.4458 | 0 | -0.41188
11 | 10 | 43414.5417 | P6 | 0.10991 | 38.7993 | 32.2736 | 6.5257 | 2.2222 | -2.5 | 4.0257 | 0.34949 | 4.4444 | -5 | 1.5257 | 0.69899 | 12.7493 | -6.5257 | 0 | 0.91227 | 22.7493 | -6.5257 | 0 | 0.91227 | 32.7493 | -6.5257 | 0 | 0.91227 | 33.8087 | -6.5257 | 0 | 0.91227 | 34.8087 | -6.5257 | 0 | 0.91227 | 35.8087 | -6.5257 | 0 | 0.91227 | 36.8087 | -6.5257 | 0 | 0.91227 | 37.8087 | -6.5257 | 0 | 0.91227 | 38.8087 | -6.5257 | 0 | 0.91227 | 43.8087 | -6.5257 | 0 | 0.91227 | 48.8087 | -6.5257 | 0 | 0.91227 | 58.8087 | -6.5257 | 0 | 0.91227 | 68.8087 | -6.5257 | 0 | 0.91227 | 78.8087 | -6.5257 | 0 | 0.91227
11 | 10 | 43414.5833 | P6 | 0.10991 | 41.1508 | 17.2541 | 23.8967 | 0.5 | -1.55 | 22.3467 | 0.21669 | 1 | -3.1 | 20.7967 | 0.43337 | 2 | -9.6743 | 14.2224 | 1.3525 | 6.0826 | -15 | 8.8967 | 2.097 | 10.5271 | -20 | 3.8967 | 2.796 | 7.2568 | -23.8967 | 0 | 3.3407 | 8.2568 | -23.8967 | 0 | 3.3407 | 9.2568 | -23.8967 | 0 | 3.3407 | 10.2568 | -23.8967 | 0 | 3.3407 | 11.2568 | -23.8967 | 0 | 3.3407 | 12.2568 | -23.8967 | 0 | 3.3407 | 17.2568 | -23.8967 | 0 | 3.3407 | 22.2568 | -23.8967 | 0 | 3.3407 | 32.2568 | -23.8967 | 0 | 3.3407 | 42.2568 | -23.8967 | 0 | 3.3407 | 52.2568 | -23.8967 | 0 | 3.3407
11 | 10 | 43414.625 | P6 | 0.10991 | 42.9797 | 24.1635 | 18.8162 | 0.5 | 0 | 18.8162 | 0 | 1 | 0 | 18.8162 | 0 | 2 | 0 | 18.8162 | 0 | 3 | -2.7743 | 16.0418 | 0.38785 | 4 | -5.8743 | 12.9418 | 0.82122 | 5 | -2.0311 | 16.785 | 0.28394 | 6 | -2.0311 | 16.785 | 0.28394 | 7 | -2.0311 | 16.785 | 0.28394 | 8 | -2.0311 | 16.785 | 0.28394 | 9 | -2.0311 | 16.785 | 0.28394 | 10 | -2.0311 | 16.785 | 0.28394 | 15 | -2.0311 | 16.785 | 0.28394 | 20 | -2.0311 | 16.785 | 0.28394 | 30 | -2.0311 | 16.785 | 0.28394 | 40 | -2.0311 | 16.785 | 0.28394 | 50 | -2.0311 | 16.785 | 0.28394
11 | 10 | 43414.6667 | P6 | 0.10991 | 45.4618 | 1.6587 | 43.8031 | 0.5 | 0 | 43.8031 | 0 | 1 | 0 | 43.8031 | 0 | 2 | 0 | 43.8031 | 0 | 3 | 0 | 43.8031 | 0 | 4 | 0 | 43.8031 | 0 | 5 | 0 | 43.8031 | 0 | 6 | 0 | 43.8031 | 0 | 7 | 0 | 43.8031 | 0 | 8 | 0 | 43.8031 | 0 | 9 | 0 | 43.8031 | 0 | 10 | 0 | 43.8031 | 0 | 15 | 0 | 43.8031 | 0 | 20 | 0 | 43.8031 | 0 | 30 | 0 | 43.8031 | 0 | 40 | 0 | 43.8031 | 0 | 50 | 0 | 43.8031 | 0
11 | 10 | 43414.7083 | P6 | 0.10991 | 47.2907 | 0 | 47.2907 | 0.5 | 0 | 47.2907 | 0 | 1 | 0 | 47.2907 | 0 | 2 | 0 | 47.2907 | 0 | 3 | 0 | 47.2907 | 0 | 4 | 0 | 47.2907 | 0 | 5 | 0 | 47.2907 | 0 | 6 | 0 | 47.2907 | 0 | 7 | 0 | 47.2907 | 0 | 8 | 0 | 47.2907 | 0 | 9 | 0 | 47.2907 | 0 | 10 | 0 | 47.2907 | 0 | 15 | 0 | 47.2907 | 0 | 20 | 0 | 47.2907 | 0 | 30 | 0 | 47.2907 | 0 | 40 | 0 | 47.2907 | 0 | 50 | 0 | 47.2907 | 0
11 | 10 | 43414.75 | P6 | 0.10991 | 47.6826 | 0 | 47.6826 | 0.5 | 0 | 47.6826 | 0 | 1 | 0 | 47.6826 | 0 | 2 | 0 | 47.6826 | 0 | 3 | 0 | 47.6826 | 0 | 4 | 0 | 47.6826 | 0 | 5 | 0 | 47.6826 | 0 | 6 | 0 | 47.6826 | 0 | 7 | 0 | 47.6826 | 0 | 8 | 0 | 47.6826 | 0 | 9 | 0 | 47.6826 | 0 | 10 | 0 | 47.6826 | 0 | 15 | 0 | 47.6826 | 0 | 20 | 0 | 47.6826 | 0 | 30 | 0 | 47.6826 | 0 | 40 | 0 | 47.6826 | 0 | 50 | 0 | 47.6826 | 0
11 | 10 | 43414.7917 | P6 | 0.10991 | 44.4167 | 0 | 44.4167 | 0.5 | 0 | 44.4167 | 0 | 1 | 0 | 44.4167 | 0 | 2 | 0 | 44.4167 | 0 | 3 | 0 | 44.4167 | 0 | 4 | 0 | 44.4167 | 0 | 5 | 0 | 44.4167 | 0 | 6 | 0 | 44.4167 | 0 | 7 | 0 | 44.4167 | 0 | 8 | 0 | 44.4167 | 0 | 9 | 0 | 44.4167 | 0 | 10 | 0 | 44.4167 | 0 | 15 | 0 | 44.4167 | 0 | 20 | 0 | 44.4167 | 0 | 30 | 0 | 44.4167 | 0 | 40 | 0 | 44.4167 | 0 | 50 | 0 | 44.4167 | 0
11 | 10 | 43414.8333 | P6 | 0.10991 | 37.101 | 0 | 37.101 | 0.5 | 0 | 37.101 | 0 | 1 | 0 | 37.101 | 0 | 2 | 0 | 37.101 | 0 | 3 | 0 | 37.101 | 0 | 4 | 0 | 37.101 | 0 | 5 | 0 | 37.101 | 0 | 6 | 0 | 37.101 | 0 | 7 | 0 | 37.101 | 0 | 8 | 0 | 37.101 | 0 | 9 | 0 | 37.101 | 0 | 10 | 0 | 37.101 | 0 | 15 | 0 | 37.101 | 0 | 20 | 0 | 37.101 | 0 | 30 | 0 | 37.101 | 0 | 40 | 0 | 37.101 | 0 | 50 | 0 | 37.101 | 0
11 | 10 | 43414.875 | P6 | 0.10991 | 33.9657 | 0 | 33.9657 | 0.5 | 0 | 33.9657 | 0 | 1 | 0 | 33.9657 | 0 | 2 | 0 | 33.9657 | 0 | 3 | 0 | 33.9657 | 0 | 4 | 0 | 33.9657 | 0 | 5 | 0 | 33.9657 | 0 | 6 | 0 | 33.9657 | 0 | 7 | 0 | 33.9657 | 0 | 8 | 0 | 33.9657 | 0 | 9 | 0 | 33.9657 | 0 | 10 | 0 | 33.9657 | 0 | 15 | 0 | 33.9657 | 0 | 20 | 0 | 33.9657 | 0 | 30 | 0 | 33.9657 | 0 | 40 | 0 | 33.9657 | 0 | 50 | 0 | 33.9657 | 0
11 | 10 | 43414.9167 | P6 | 0.10991 | 32.9859 | 0 | 32.9859 | 0.5 | 0 | 32.9859 | 0 | 1 | 0 | 32.9859 | 0 | 2 | 0 | 32.9859 | 0 | 3 | 0 | 32.9859 | 0 | 4 | 0 | 32.9859 | 0 | 5 | 0 | 32.9859 | 0 | 6 | 0 | 32.9859 | 0 | 7 | 0 | 32.9859 | 0 | 8 | 0 | 32.9859 | 0 | 9 | 0 | 32.9859 | 0 | 10 | 0 | 32.9859 | 0 | 15 | 0 | 32.9859 | 0 | 20 | 0 | 32.9859 | 0 | 30 | 0 | 32.9859 | 0 | 40 | 0 | 32.9859 | 0 | 50 | 0 | 32.9859 | 0
11 | 10 | 43414.9583 | P6 | 0.10991 | 30.0466 | 0 | 30.0466 | 0.5 | 0 | 30.0466 | 0 | 1 | 0 | 30.0466 | 0 | 2 | 0 | 30.0466 | 0 | 3 | 0 | 30.0466 | 0 | 4 | 0 | 30.0466 | 0 | 5 | 0 | 30.0466 | 0 | 6 | 0 | 30.0466 | 0 | 7 | 0 | 30.0466 | 0 | 8 | 0 | 30.0466 | 0 | 9 | 0 | 30.0466 | 0 | 10 | 0 | 30.0466 | 0 | 15 | 0 | 30.0466 | 0 | 20 | 0 | 30.0466 | 0 | 30 | 0 | 30.0466 | 0 | 40 | 0 | 30.0466 | 0 | 50 | 0 | 30.0466 | 0
11 | 11 | 43415 | P6 | 0.10991 | 29.0668 | 0 | 29.0668 | 0.5 | 0 | 29.0668 | 0 | 1 | 0 | 29.0668 | 0 | 2 | 0 | 29.0668 | 0 | 3 | 0 | 29.0668 | 0 | 4 | 0 | 29.0668 | 0 | 5 | 0 | 29.0668 | 0 | 6 | 0 | 29.0668 | 0 | 7 | 0 | 29.0668 | 0 | 8 | 0 | 29.0668 | 0 | 9 | 0 | 29.0668 | 0 | 10 | 0 | 29.0668 | 0 | 15 | 0 | 29.0668 | 0 | 20 | 0 | 29.0668 | 0 | 30 | 0 | 29.0668 | 0 | 40 | 0 | 29.0668 | 0 | 50 | 0 | 29.0668 | 0
11 | 11 | 43415.0417 | P6 | 0.10991 | 25.8662 | 0 | 25.8662 | 0.5 | 0 | 25.8662 | 0 | 1 | 0 | 25.8662 | 0 | 2 | 0 | 25.8662 | 0 | 3 | 0 | 25.8662 | 0 | 4 | 0 | 25.8662 | 0 | 5 | 0 | 25.8662 | 0 | 6 | 0 | 25.8662 | 0 | 7 | 0 | 25.8662 | 0 | 8 | 0 | 25.8662 | 0 | 9 | 0 | 25.8662 | 0 | 10 | 0 | 25.8662 | 0 | 15 | 0 | 25.8662 | 0 | 20 | 0 | 25.8662 | 0 | 30 | 0 | 25.8662 | 0 | 40 | 0 | 25.8662 | 0 | 50 | 0 | 25.8662 | 0
11 | 11 | 43415.0833 | P6 | 0.10991 | 25.8662 | 0 | 25.8662 | 0.5 | 0 | 25.8662 | 0 | 1 | 0 | 25.8662 | 0 | 2 | 0 | 25.8662 | 0 | 3 | 0 | 25.8662 | 0 | 4 | 0 | 25.8662 | 0 | 5 | 0 | 25.8662 | 0 | 6 | 0 | 25.8662 | 0 | 7 | 0 | 25.8662 | 0 | 8 | 0 | 25.8662 | 0 | 9 | 0 | 25.8662 | 0 | 10 | 0 | 25.8662 | 0 | 15 | 0 | 25.8662 | 0 | 20 | 0 | 25.8662 | 0 | 30 | 0 | 25.8662 | 0 | 40 | 0 | 25.8662 | 0 | 50 | 0 | 25.8662 | 0
11 | 11 | 43415.125 | P6 | 0.10991 | 27.8258 | 0 | 27.8258 | 0.5 | 0 | 27.8258 | 0 | 1 | 0 | 27.8258 | 0 | 2 | 0 | 27.8258 | 0 | 3 | 0 | 27.8258 | 0 | 4 | 0 | 27.8258 | 0 | 5 | 0 | 27.8258 | 0 | 6 | 0 | 27.8258 | 0 | 7 | 0 | 27.8258 | 0 | 8 | 0 | 27.8258 | 0 | 9 | 0 | 27.8258 | 0 | 10 | 0 | 27.8258 | 0 | 15 | 0 | 27.8258 | 0 | 20 | 0 | 27.8258 | 0 | 30 | 0 | 27.8258 | 0 | 40 | 0 | 27.8258 | 0 | 50 | 0 | 27.8258 | 0
11 | 11 | 43415.1667 | P6 | 0.10991 | 29.3934 | 0 | 29.3934 | 0.5 | 0 | 29.3934 | 0 | 1 | 0 | 29.3934 | 0 | 2 | 0 | 29.3934 | 0 | 3 | 0 | 29.3934 | 0 | 4 | 0 | 29.3934 | 0 | 5 | 0 | 29.3934 | 0 | 6 | 0 | 29.3934 | 0 | 7 | 0 | 29.3934 | 0 | 8 | 0 | 29.3934 | 0 | 9 | 0 | 29.3934 | 0 | 10 | 0 | 29.3934 | 0 | 15 | 0 | 29.3934 | 0 | 20 | 0 | 29.3934 | 0 | 30 | 0 | 29.3934 | 0 | 40 | 0 | 29.3934 | 0 | 50 | 0 | 29.3934 | 0
11 | 11 | 43415.2083 | P6 | 0.10991 | 37.8848 | 0 | 37.8848 | 0.5 | 0 | 37.8848 | 0 | 1 | 0 | 37.8848 | 0 | 2 | 0 | 37.8848 | 0 | 3 | 0 | 37.8848 | 0 | 4 | 0 | 37.8848 | 0 | 5 | 0 | 37.8848 | 0 | 6 | 0 | 37.8848 | 0 | 7 | 0 | 37.8848 | 0 | 8 | 0 | 37.8848 | 0 | 9 | 0 | 37.8848 | 0 | 10 | 0 | 37.8848 | 0 | 15 | 0 | 37.8848 | 0 | 20 | 0 | 37.8848 | 0 | 30 | 0 | 37.8848 | 0 | 40 | 0 | 37.8848 | 0 | 50 | 0 | 37.8848 | 0
11 | 11 | 43415.25 | P6 | 0.10991 | 38.2768 | 0 | 38.2768 | 0.5 | 0 | 38.2768 | 0 | 1 | 0 | 38.2768 | 0 | 2 | 0 | 38.2768 | 0 | 3 | 0 | 38.2768 | 0 | 4 | 0 | 38.2768 | 0 | 5 | 0 | 38.2768 | 0 | 6 | 0 | 38.2768 | 0 | 7 | 0 | 38.2768 | 0 | 8 | 0 | 38.2768 | 0 | 9 | 0 | 38.2768 | 0 | 10 | 0 | 38.2768 | 0 | 15 | 0 | 38.2768 | 0 | 20 | 0 | 38.2768 | 0 | 30 | 0 | 38.2768 | 0 | 40 | 0 | 38.2768 | 0 | 50 | 0 | 38.2768 | 0
11 | 11 | 43415.2917 | P6 | 0.10991 | 36.8397 | 3.6215 | 33.2182 | 0.5 | 0 | 33.2182 | 0 | 1 | 0 | 33.2182 | 0 | 2 | 0 | 33.2182 | 0 | 3 | 0 | 33.2182 | 0 | 4 | 0 | 33.2182 | 0 | 5 | 0 | 33.2182 | 0 | 6 | 0 | 33.2182 | 0 | 7 | 0 | 33.2182 | 0 | 8 | 0 | 33.2182 | 0 | 9 | 0 | 33.2182 | 0 | 10 | 0 | 33.2182 | 0 | 15 | 0 | 33.2182 | 0 | 20 | 0 | 33.2182 | 0 | 30 | 0 | 33.2182 | 0 | 40 | 0 | 33.2182 | 0 | 50 | 0 | 33.2182 | 0
11 | 11 | 43415.3333 | P3 | 0.14539 | 37.2317 | 24.3605 | 12.8712 | 0.5 | 0 | 12.8712 | 0 | 1 | 0 | 12.8712 | 0 | 2 | 0 | 12.8712 | 0 | 3 | 0 | 12.8712 | 0 | 4 | 0 | 12.8712 | 0 | 5 | 0 | 12.8712 | 0 | 6 | 0 | 12.8712 | 0 | 7 | 0 | 12.8712 | 0 | 8 | 0 | 12.8712 | 0 | 9 | 0 | 12.8712 | 0 | 10 | 0 | 12.8712 | 0 | 15 | 0 | 12.8712 | 0 | 20 | 0 | 12.8712 | 0 | 30 | 0 | 12.8712 | 0 | 40 | 0 | 12.8712 | 0 | 50 | 0 | 12.8712 | 0
11 | 11 | 43415.375 | P2 | 0.17081 | 39.5831 | 36.0846 | 3.4986 | 0.5 | 0 | 3.4986 | 0 | 1 | 0 | 3.4986 | 0 | 2 | 0 | 3.4986 | 0 | 3 | 0 | 3.4986 | 0 | 4 | 0 | 3.4986 | 0 | 5 | 0 | 3.4986 | 0 | 6 | 0 | 3.4986 | 0 | 7 | 0 | 3.4986 | 0 | 8 | 0 | 3.4986 | 0 | 9 | 0 | 3.4986 | 0 | 10 | 0 | 3.4986 | 0 | 15 | 0 | 3.4986 | 0 | 20 | 0 | 3.4986 | 0 | 30 | 0 | 3.4986 | 0 | 40 | 0 | 3.4986 | 0 | 50 | 0 | 3.4986 | 0
11 | 11 | 43415.4167 | P2 | 0.17081 | 36.5785 | 29.0566 | 7.5218 | 0.5 | 0 | 7.5218 | 0 | 1 | 0 | 7.5218 | 0 | 2 | 0 | 7.5218 | 0 | 3 | 0 | 7.5218 | 0 | 4 | 0 | 7.5218 | 0 | 5 | 0 | 7.5218 | 0 | 6 | 0 | 7.5218 | 0 | 7 | 0 | 7.5218 | 0 | 8 | 0 | 7.5218 | 0 | 9 | 0 | 7.5218 | 0 | 10 | 0 | 7.5218 | 0 | 15 | 0 | 7.5218 | 0 | 20 | 0 | 7.5218 | 0 | 30 | 0 | 7.5218 | 0 | 40 | 0 | 7.5218 | 0 | 50 | 0 | 7.5218 | 0
11 | 11 | 43415.4583 | P2 | 0.17081 | 38.2768 | 13.1352 | 25.1415 | 0.5 | 0 | 25.1415 | 0 | 1 | 0 | 25.1415 | 0 | 2 | 0 | 25.1415 | 0 | 3 | 0 | 25.1415 | 0 | 4 | 0 | 25.1415 | 0 | 5 | 0 | 25.1415 | 0 | 6 | 0 | 25.1415 | 0 | 7 | 0 | 25.1415 | 0 | 8 | 0 | 25.1415 | 0 | 9 | 0 | 25.1415 | 0 | 10 | 0 | 25.1415 | 0 | 15 | 0 | 25.1415 | 0 | 20 | 0 | 25.1415 | 0 | 30 | 0 | 25.1415 | 0 | 40 | 0 | 25.1415 | 0 | 50 | 0 | 25.1415 | 0
11 | 11 | 43415.5 | P2 | 0.17081 | 39.1912 | 17.7687 | 21.4225 | 0.5 | 0 | 21.4225 | 0 | 1 | 0 | 21.4225 | 0 | 2 | 0 | 21.4225 | 0 | 3 | 0 | 21.4225 | 0 | 4 | 0 | 21.4225 | 0 | 5 | 0 | 21.4225 | 0 | 6 | 0 | 21.4225 | 0 | 7 | 0 | 21.4225 | 0 | 8 | 0 | 21.4225 | 0 | 9 | 0 | 21.4225 | 0 | 10 | 0 | 21.4225 | 0 | 15 | 0 | 21.4225 | 0 | 20 | 0 | 21.4225 | 0 | 30 | 0 | 21.4225 | 0 | 40 | 0 | 21.4225 | 0 | 50 | 0 | 21.4225 | 0
11 | 11 | 43415.5417 | P2 | 0.17081 | 41.2814 | 37.9508 | 3.3306 | 0.5 | 0 | 3.3306 | 0 | 1 | 0 | 3.3306 | 0 | 2 | 0 | 3.3306 | 0 | 3 | 0 | 3.3306 | 0 | 4 | 0 | 3.3306 | 0 | 5 | 0 | 3.3306 | 0 | 6 | 0 | 3.3306 | 0 | 7 | 0 | 3.3306 | 0 | 8 | 0 | 3.3306 | 0 | 9 | 0 | 3.3306 | 0 | 10 | 0 | 3.3306 | 0 | 15 | 0 | 3.3306 | 0 | 20 | 0 | 3.3306 | 0 | 30 | 0 | 3.3306 | 0 | 40 | 0 | 3.3306 | 0 | 50 | 0 | 3.3306 | 0
11 | 11 | 43415.5833 | P3 | 0.14539 | 43.241 | 15.0633 | 28.1776 | 0.5 | 0 | 28.1776 | 0 | 1 | 0 | 28.1776 | 0 | 2 | 0 | 28.1776 | 0 | 3 | 0 | 28.1776 | 0 | 4 | 0 | 28.1776 | 0 | 5 | 0 | 28.1776 | 0 | 6 | 0 | 28.1776 | 0 | 7 | 0 | 28.1776 | 0 | 8 | 0 | 28.1776 | 0 | 9 | 0 | 28.1776 | 0 | 10 | 0 | 28.1776 | 0 | 15 | 0 | 28.1776 | 0 | 20 | 0 | 28.1776 | 0 | 30 | 0 | 28.1776 | 0 | 40 | 0 | 28.1776 | 0 | 50 | 0 | 28.1776 | 0
11 | 11 | 43415.625 | P3 | 0.14539 | 45.2005 | 6.2869 | 38.9136 | 0.5 | 0 | 38.9136 | 0 | 1 | 0 | 38.9136 | 0 | 2 | 0 | 38.9136 | 0 | 3 | 0 | 38.9136 | 0 | 4 | 0 | 38.9136 | 0 | 5 | 0 | 38.9136 | 0 | 6 | 0 | 38.9136 | 0 | 7 | 0 | 38.9136 | 0 | 8 | 0 | 38.9136 | 0 | 9 | 0 | 38.9136 | 0 | 10 | 0 | 38.9136 | 0 | 15 | 0 | 38.9136 | 0 | 20 | 0 | 38.9136 | 0 | 30 | 0 | 38.9136 | 0 | 40 | 0 | 38.9136 | 0 | 50 | 0 | 38.9136 | 0
11 | 11 | 43415.6667 | P3 | 0.14539 | 47.8133 | 0.86557 | 46.9477 | 0.5 | 0 | 46.9477 | 0 | 1 | 0 | 46.9477 | 0 | 2 | 0 | 46.9477 | 0 | 3 | 0 | 46.9477 | 0 | 4 | 0 | 46.9477 | 0 | 5 | 0 | 46.9477 | 0 | 6 | 0 | 46.9477 | 0 | 7 | 0 | 46.9477 | 0 | 8 | 0 | 46.9477 | 0 | 9 | 0 | 46.9477 | 0 | 10 | 0 | 46.9477 | 0 | 15 | 0 | 46.9477 | 0 | 20 | 0 | 46.9477 | 0 | 30 | 0 | 46.9477 | 0 | 40 | 0 | 46.9477 | 0 | 50 | 0 | 46.9477 | 0
11 | 11 | 43415.7083 | P3 | 0.14539 | 49.1197 | 0 | 49.1197 | 0.5 | 0 | 49.1197 | 0 | 1 | 0 | 49.1197 | 0 | 2 | 0 | 49.1197 | 0 | 3 | 0 | 49.1197 | 0 | 4 | 0 | 49.1197 | 0 | 5 | 0 | 49.1197 | 0 | 6 | 0 | 49.1197 | 0 | 7 | 0 | 49.1197 | 0 | 8 | 0 | 49.1197 | 0 | 9 | 0 | 49.1197 | 0 | 10 | 0 | 49.1197 | 0 | 15 | 0 | 49.1197 | 0 | 20 | 0 | 49.1197 | 0 | 30 | 0 | 49.1197 | 0 | 40 | 0 | 49.1197 | 0 | 50 | 0 | 49.1197 | 0
11 | 11 | 43415.75 | P2 | 0.17081 | 50.1648 | 0 | 50.1648 | 0.5 | 0 | 50.1648 | 0 | 1 | 0 | 50.1648 | 0 | 2 | 0 | 50.1648 | 0 | 3 | 0 | 50.1648 | 0 | 4 | 0 | 50.1648 | 0 | 5 | 0 | 50.1648 | 0 | 6 | 0 | 50.1648 | 0 | 7 | 0 | 50.1648 | 0 | 8 | 0 | 50.1648 | 0 | 9 | 0 | 50.1648 | 0 | 10 | 0 | 50.1648 | 0 | 15 | 0 | 50.1648 | 0 | 20 | 0 | 50.1648 | 0 | 30 | 0 | 50.1648 | 0 | 40 | 0 | 50.1648 | 0 | 50 | 0 | 50.1648 | 0
11 | 11 | 43415.7917 | P2 | 0.17081 | 46.2456 | 0 | 46.2456 | 0.5 | 0 | 46.2456 | 0 | 1 | 0 | 46.2456 | 0 | 2 | 0 | 46.2456 | 0 | 3 | 0 | 46.2456 | 0 | 4 | 0 | 46.2456 | 0 | 5 | 0 | 46.2456 | 0 | 6 | 0 | 46.2456 | 0 | 7 | 0 | 46.2456 | 0 | 8 | 0 | 46.2456 | 0 | 9 | 0 | 46.2456 | 0 | 10 | 0 | 46.2456 | 0 | 15 | 0 | 46.2456 | 0 | 20 | 0 | 46.2456 | 0 | 30 | 0 | 46.2456 | 0 | 40 | 0 | 46.2456 | 0 | 50 | 0 | 46.2456 | 0
11 | 11 | 43415.8333 | P2 | 0.17081 | 38.0155 | 0 | 38.0155 | 0.5 | 0 | 38.0155 | 0 | 1 | 0 | 38.0155 | 0 | 2 | 0 | 38.0155 | 0 | 3 | 0 | 38.0155 | 0 | 4 | 0 | 38.0155 | 0 | 5 | 0 | 38.0155 | 0 | 6 | 0 | 38.0155 | 0 | 7 | 0 | 38.0155 | 0 | 8 | 0 | 38.0155 | 0 | 9 | 0 | 38.0155 | 0 | 10 | 0 | 38.0155 | 0 | 15 | 0 | 38.0155 | 0 | 20 | 0 | 38.0155 | 0 | 30 | 0 | 38.0155 | 0 | 40 | 0 | 38.0155 | 0 | 50 | 0 | 38.0155 | 0
11 | 11 | 43415.875 | P2 | 0.17081 | 34.4883 | 0 | 34.4883 | 0.5 | 0 | 34.4883 | 0 | 1 | 0 | 34.4883 | 0 | 2 | 0 | 34.4883 | 0 | 3 | 0 | 34.4883 | 0 | 4 | 0 | 34.4883 | 0 | 5 | 0 | 34.4883 | 0 | 6 | 0 | 34.4883 | 0 | 7 | 0 | 34.4883 | 0 | 8 | 0 | 34.4883 | 0 | 9 | 0 | 34.4883 | 0 | 10 | 0 | 34.4883 | 0 | 15 | 0 | 34.4883 | 0 | 20 | 0 | 34.4883 | 0 | 30 | 0 | 34.4883 | 0 | 40 | 0 | 34.4883 | 0 | 50 | 0 | 34.4883 | 0
11 | 11 | 43415.9167 | P3 | 0.14539 | 33.5085 | 0 | 33.5085 | 0.5 | 0 | 33.5085 | 0 | 1 | 0 | 33.5085 | 0 | 2 | 0 | 33.5085 | 0 | 3 | 0 | 33.5085 | 0 | 4 | 0 | 33.5085 | 0 | 5 | 0 | 33.5085 | 0 | 6 | 0 | 33.5085 | 0 | 7 | 0 | 33.5085 | 0 | 8 | 0 | 33.5085 | 0 | 9 | 0 | 33.5085 | 0 | 10 | 0 | 33.5085 | 0 | 15 | 0 | 33.5085 | 0 | 20 | 0 | 33.5085 | 0 | 30 | 0 | 33.5085 | 0 | 40 | 0 | 33.5085 | 0 | 50 | 0 | 33.5085 | 0
11 | 11 | 43415.9583 | P3 | 0.14539 | 30.5691 | 0 | 30.5691 | 0.5 | 0 | 30.5691 | 0 | 1 | 0 | 30.5691 | 0 | 2 | 0 | 30.5691 | 0 | 3 | 0 | 30.5691 | 0 | 4 | 0 | 30.5691 | 0 | 5 | 0 | 30.5691 | 0 | 6 | 0 | 30.5691 | 0 | 7 | 0 | 30.5691 | 0 | 8 | 0 | 30.5691 | 0 | 9 | 0 | 30.5691 | 0 | 10 | 0 | 30.5691 | 0 | 15 | 0 | 30.5691 | 0 | 20 | 0 | 30.5691 | 0 | 30 | 0 | 30.5691 | 0 | 40 | 0 | 30.5691 | 0 | 50 | 0 | 30.5691 | 0
11 | 12 | 43416 | P6 | 0.10991 | 29.72 | 0 | 29.72 | 0.5 | 0 | 29.72 | 0 | 1 | 0 | 29.72 | 0 | 2 | 0 | 29.72 | 0 | 3 | 0 | 29.72 | 0 | 4 | 0 | 29.72 | 0 | 5 | 0 | 29.72 | 0 | 6 | 0 | 29.72 | 0 | 7 | 0 | 29.72 | 0 | 8 | 0 | 29.72 | 0 | 9 | 0 | 29.72 | 0 | 10 | 0 | 29.72 | 0 | 15 | 0 | 29.72 | 0 | 20 | 0 | 29.72 | 0 | 30 | 0 | 29.72 | 0 | 40 | 0 | 29.72 | 0 | 50 | 0 | 29.72 | 0
11 | 12 | 43416.0417 | P6 | 0.10991 | 27.4338 | 0 | 27.4338 | 0.5 | 0 | 27.4338 | 0 | 1 | 0 | 27.4338 | 0 | 2 | 0 | 27.4338 | 0 | 3 | 0 | 27.4338 | 0 | 4 | 0 | 27.4338 | 0 | 5 | 0 | 27.4338 | 0 | 6 | 0 | 27.4338 | 0 | 7 | 0 | 27.4338 | 0 | 8 | 0 | 27.4338 | 0 | 9 | 0 | 27.4338 | 0 | 10 | 0 | 27.4338 | 0 | 15 | 0 | 27.4338 | 0 | 20 | 0 | 27.4338 | 0 | 30 | 0 | 27.4338 | 0 | 40 | 0 | 27.4338 | 0 | 50 | 0 | 27.4338 | 0
11 | 12 | 43416.0833 | P6 | 0.10991 | 28.2177 | 0 | 28.2177 | 0.5 | 0 | 28.2177 | 0 | 1 | 0 | 28.2177 | 0 | 2 | 0 | 28.2177 | 0 | 3 | 0 | 28.2177 | 0 | 4 | 0 | 28.2177 | 0 | 5 | 0 | 28.2177 | 0 | 6 | 0 | 28.2177 | 0 | 7 | 0 | 28.2177 | 0 | 8 | 0 | 28.2177 | 0 | 9 | 0 | 28.2177 | 0 | 10 | 0 | 28.2177 | 0 | 15 | 0 | 28.2177 | 0 | 20 | 0 | 28.2177 | 0 | 30 | 0 | 28.2177 | 0 | 40 | 0 | 28.2177 | 0 | 50 | 0 | 28.2177 | 0
11 | 12 | 43416.125 | P6 | 0.10991 | 28.087 | 0 | 28.087 | 0.5 | 0 | 28.087 | 0 | 1 | 0 | 28.087 | 0 | 2 | 0 | 28.087 | 0 | 3 | 0 | 28.087 | 0 | 4 | 0 | 28.087 | 0 | 5 | 0 | 28.087 | 0 | 6 | 0 | 28.087 | 0 | 7 | 0 | 28.087 | 0 | 8 | 0 | 28.087 | 0 | 9 | 0 | 28.087 | 0 | 10 | 0 | 28.087 | 0 | 15 | 0 | 28.087 | 0 | 20 | 0 | 28.087 | 0 | 30 | 0 | 28.087 | 0 | 40 | 0 | 28.087 | 0 | 50 | 0 | 28.087 | 0
11 | 12 | 43416.1667 | P6 | 0.10991 | 30.5691 | 0 | 30.5691 | 0.5 | 0 | 30.5691 | 0 | 1 | 0 | 30.5691 | 0 | 2 | 0 | 30.5691 | 0 | 3 | 0 | 30.5691 | 0 | 4 | 0 | 30.5691 | 0 | 5 | 0 | 30.5691 | 0 | 6 | 0 | 30.5691 | 0 | 7 | 0 | 30.5691 | 0 | 8 | 0 | 30.5691 | 0 | 9 | 0 | 30.5691 | 0 | 10 | 0 | 30.5691 | 0 | 15 | 0 | 30.5691 | 0 | 20 | 0 | 30.5691 | 0 | 30 | 0 | 30.5691 | 0 | 40 | 0 | 30.5691 | 0 | 50 | 0 | 30.5691 | 0
11 | 12 | 43416.2083 | P6 | 0.10991 | 39.1912 | 0 | 39.1912 | 0.5 | 0 | 39.1912 | 0 | 1 | 0 | 39.1912 | 0 | 2 | 0 | 39.1912 | 0 | 3 | 0 | 39.1912 | 0 | 4 | 0 | 39.1912 | 0 | 5 | 0 | 39.1912 | 0 | 6 | 0 | 39.1912 | 0 | 7 | 0 | 39.1912 | 0 | 8 | 0 | 39.1912 | 0 | 9 | 0 | 39.1912 | 0 | 10 | 0 | 39.1912 | 0 | 15 | 0 | 39.1912 | 0 | 20 | 0 | 39.1912 | 0 | 30 | 0 | 39.1912 | 0 | 40 | 0 | 39.1912 | 0 | 50 | 0 | 39.1912 | 0
11 | 12 | 43416.25 | P6 | 0.10991 | 38.9299 | 0 | 38.9299 | 0.5 | 0 | 38.9299 | 0 | 1 | 0 | 38.9299 | 0 | 2 | 0 | 38.9299 | 0 | 3 | 0 | 38.9299 | 0 | 4 | 0 | 38.9299 | 0 | 5 | 0 | 38.9299 | 0 | 6 | 0 | 38.9299 | 0 | 7 | 0 | 38.9299 | 0 | 8 | 0 | 38.9299 | 0 | 9 | 0 | 38.9299 | 0 | 10 | 0 | 38.9299 | 0 | 15 | 0 | 38.9299 | 0 | 20 | 0 | 38.9299 | 0 | 30 | 0 | 38.9299 | 0 | 40 | 0 | 38.9299 | 0 | 50 | 0 | 38.9299 | 0
11 | 12 | 43416.2917 | P6 | 0.10991 | 38.0155 | 1.9945 | 36.021 | 0.5 | 0 | 36.021 | 0 | 1 | 0 | 36.021 | 0 | 2 | 0 | 36.021 | 0 | 3 | 0 | 36.021 | 0 | 4 | 0 | 36.021 | 0 | 5 | 0 | 36.021 | 0 | 6 | 0 | 36.021 | 0 | 7 | 0 | 36.021 | 0 | 8 | 0 | 36.021 | 0 | 9 | 0 | 36.021 | 0 | 10 | 0 | 36.021 | 0 | 15 | 0 | 36.021 | 0 | 20 | 0 | 36.021 | 0 | 30 | 0 | 36.021 | 0 | 40 | 0 | 36.021 | 0 | 50 | 0 | 36.021 | 0
11 | 12 | 43416.3333 | P3 | 0.14539 | 37.8848 | 13.4001 | 24.4847 | 0.5 | 0 | 24.4847 | 0 | 1 | 0 | 24.4847 | 0 | 2 | 0 | 24.4847 | 0 | 3 | 0 | 24.4847 | 0 | 4 | 0 | 24.4847 | 0 | 5 | 0 | 24.4847 | 0 | 6 | 0 | 24.4847 | 0 | 7 | 0 | 24.4847 | 0 | 8 | 0 | 24.4847 | 0 | 9 | 0 | 24.4847 | 0 | 10 | 0 | 24.4847 | 0 | 15 | 0 | 24.4847 | 0 | 20 | 0 | 24.4847 | 0 | 30 | 0 | 24.4847 | 0 | 40 | 0 | 24.4847 | 0 | 50 | 0 | 24.4847 | 0
11 | 12 | 43416.375 | P2 | 0.17081 | 38.4074 | 39.2518 | -0.8444 | 1.26 | 0.8444 | 0 | -0.033295 | 1.76 | 0.8444 | 0 | -0.033295 | 2.76 | 0.8444 | 0 | -0.033295 | 3.76 | 0.8444 | 0 | -0.033295 | 4.76 | 0.8444 | 0 | -0.033295 | 5.76 | 0.8444 | 0 | -0.033295 | 6.76 | 0.8444 | 0 | -0.033295 | 7.76 | 0.8444 | 0 | -0.033295 | 8.76 | 0.8444 | 0 | -0.033295 | 9.76 | 0.8444 | 0 | -0.033295 | 10.76 | 0.8444 | 0 | -0.033295 | 15.76 | 0.8444 | 0 | -0.033295 | 20.76 | 0.8444 | -1.5543e-15 | -0.033295 | 30.76 | 0.8444 | -1.5543e-15 | -0.033295 | 40.76 | 0.8444 | 2.3315e-15 | -0.033295 | 50.76 | 0.8444 | 2.3315e-15 | -0.033295
11 | 12 | 43416.4167 | P2 | 0.17081 | 37.6236 | 50.5012 | -12.8776 | 3.51 | 2.5 | -10.3776 | -0.098576 | 6.26 | 5 | -7.8776 | -0.19715 | 11.76 | 10 | -2.8776 | -0.39431 | 15.3498 | 12.8776 | 0 | -0.50777 | 16.3498 | 12.8776 | 0 | -0.50777 | 17.3498 | 12.8776 | 0 | -0.50777 | 18.3498 | 12.8776 | 0 | -0.50777 | 19.3498 | 12.8776 | 0 | -0.50777 | 20.3498 | 12.8776 | 0 | -0.50777 | 21.3498 | 12.8776 | 0 | -0.50777 | 22.3498 | 12.8776 | 0 | -0.50777 | 27.3498 | 12.8776 | 0 | -0.50777 | 32.3498 | 12.8776 | 0 | -0.50777 | 42.3498 | 12.8776 | 0 | -0.50777 | 52.3498 | 12.8776 | 0 | -0.50777 | 62.3498 | 12.8776 | 0 | -0.50777
11 | 12 | 43416.4583 | P2 | 0.17081 | 36.7091 | 50.4672 | -13.7581 | 5 | 1.6556 | -12.1025 | -0.065281 | 10 | 4.1556 | -9.6025 | -0.16386 | 20 | 9.1556 | -4.6025 | -0.36101 | 27.7322 | 13.7581 | 0 | -0.54249 | 28.7322 | 13.7581 | 0 | -0.54249 | 29.7322 | 13.7581 | 0 | -0.54249 | 30.7322 | 13.7581 | 0 | -0.54249 | 31.7322 | 13.7581 | 0 | -0.54249 | 32.7322 | 13.7581 | 0 | -0.54249 | 33.7322 | 13.7581 | 0 | -0.54249 | 34.7322 | 13.7581 | 0 | -0.54249 | 39.7322 | 13.7581 | 0 | -0.54249 | 44.7322 | 13.7581 | 0 | -0.54249 | 54.7322 | 13.7581 | 0 | -0.54249 | 64.7322 | 13.7581 | 0 | -0.54249 | 74.7322 | 13.7581 | 0 | -0.54249
11 | 12 | 43416.5 | P2 | 0.17081 | 34.0964 | 49.5828 | -15.4864 | 5 | 0 | -15.4864 | 0 | 10 | 0 | -15.4864 | 0 | 20 | 0 | -15.4864 | 0 | 30 | 2.5198 | -12.9666 | -0.099358 | 40 | 12.5198 | -2.9666 | -0.49366 | 43.67 | 15.4864 | 0 | -0.61064 | 44.67 | 15.4864 | 0 | -0.61064 | 45.67 | 15.4864 | 0 | -0.61064 | 46.67 | 15.4864 | 0 | -0.61064 | 47.67 | 15.4864 | 0 | -0.61064 | 48.67 | 15.4864 | 0 | -0.61064 | 53.67 | 15.4864 | 0 | -0.61064 | 58.67 | 15.4864 | 0 | -0.61064 | 68.67 | 15.4864 | 0 | -0.61064 | 78.67 | 15.4864 | 0 | -0.61064 | 88.67 | 15.4864 | 0 | -0.61064
11 | 12 | 43416.5417 | P2 | 0.17081 | 34.7495 | 41.8198 | -7.0703 | 5 | 0 | -7.0703 | 0 | 10 | 0 | -7.0703 | 0 | 20 | 0 | -7.0703 | 0 | 30 | 0 | -7.0703 | 0 | 40 | 0 | -7.0703 | 0 | 50 | 7.0334 | -0.036905 | -0.27733 | 51.0332 | 7.0703 | 0 | -0.27879 | 52.0332 | 7.0703 | 0 | -0.27879 | 53.0332 | 7.0703 | 0 | -0.27879 | 54.0332 | 7.0703 | 0 | -0.27879 | 55.0332 | 7.0703 | 0 | -0.27879 | 60.0332 | 7.0703 | 0 | -0.27879 | 65.0332 | 7.0703 | 0 | -0.27879 | 75.0332 | 7.0703 | 0 | -0.27879 | 85.0332 | 7.0703 | 0 | -0.27879 | 95.0332 | 7.0703 | 0 | -0.27879
11 | 12 | 43416.5833 | P3 | 0.14539 | 36.3172 | 35.9042 | 0.41298 | 4.5411 | -0.41298 | 0 | 0.07637 | 9.5411 | -0.41298 | -5.5511e-16 | 0.07637 | 19.5411 | -0.41298 | 1.0547e-15 | 0.07637 | 29.5411 | -0.41298 | 1.0547e-15 | 0.07637 | 39.5411 | -0.41298 | -2.1649e-15 | 0.07637 | 49.5411 | -0.41298 | -2.1649e-15 | 0.07637 | 50.5744 | -0.41298 | -2.1649e-15 | 0.07637 | 51.5744 | -0.41298 | -2.1649e-15 | 0.07637 | 52.5744 | -0.41298 | -2.1649e-15 | 0.07637 | 53.5744 | -0.41298 | -2.1649e-15 | 0.07637 | 54.5744 | -0.41298 | -2.1649e-15 | 0.07637 | 59.5744 | -0.41298 | -2.1649e-15 | 0.07637 | 64.5744 | -0.41298 | 4.2744e-15 | 0.07637 | 74.5744 | -0.41298 | 4.2744e-15 | 0.07637 | 84.5744 | -0.41298 | 4.2744e-15 | 0.07637 | 94.5744 | -0.41298 | 4.2744e-15 | 0.07637
11 | 12 | 43416.625 | P3 | 0.14539 | 39.5831 | 13.4137 | 26.1694 | 1.7634 | -2.5 | 23.6694 | 0.46232 | 3.9856 | -5 | 21.1694 | 0.92463 | 8.43 | -10 | 16.1694 | 1.8493 | 12.8745 | -15 | 11.1694 | 2.7739 | 17.3189 | -20 | 6.1694 | 3.6985 | 21.7634 | -25 | 1.1694 | 4.6232 | 21.4972 | -26.1694 | 0 | 4.8394 | 22.4972 | -26.1694 | 0 | 4.8394 | 23.4972 | -26.1694 | 0 | 4.8394 | 24.4972 | -26.1694 | 0 | 4.8394 | 25.4972 | -26.1694 | 0 | 4.8394 | 30.4972 | -26.1694 | 0 | 4.8394 | 35.4972 | -26.1694 | 0 | 4.8394 | 45.4972 | -26.1694 | 0 | 4.8394 | 55.4972 | -26.1694 | 0 | 4.8394 | 65.4972 | -26.1694 | 0 | 4.8394
11 | 12 | 43416.6667 | P3 | 0.14539 | 43.241 | 1.3697 | 41.8713 | 0.5 | -1.137 | 40.7343 | 0.21027 | 1 | -2.687 | 39.1843 | 0.4969 | 2 | -5.787 | 36.0843 | 1.0702 | 3 | -8.887 | 32.9843 | 1.6434 | 4 | -11.987 | 29.8843 | 2.2167 | 5 | -15.087 | 26.7843 | 2.79 | 6 | -13.9475 | 27.9238 | 2.5793 | 7 | -13.9475 | 27.9238 | 2.5793 | 8 | -13.9475 | 27.9238 | 2.5793 | 9 | -13.9475 | 27.9238 | 2.5793 | 10 | -13.9475 | 27.9238 | 2.5793 | 15 | -13.9475 | 27.9238 | 2.5793 | 20 | -13.9475 | 27.9238 | 2.5793 | 30 | -13.9475 | 27.9238 | 2.5793 | 40 | -13.9475 | 27.9238 | 2.5793 | 50 | -13.9475 | 27.9238 | 2.5793
11 | 12 | 43416.7083 | P3 | 0.14539 | 46.115 | 0 | 46.115 | 0.5 | 0 | 46.115 | 0 | 1 | 0 | 46.115 | 0 | 2 | 0 | 46.115 | 0 | 3 | 0 | 46.115 | 0 | 4 | 0 | 46.115 | 0 | 5 | 0 | 46.115 | 0 | 6 | 0 | 46.115 | 0 | 7 | 0 | 46.115 | 0 | 8 | 0 | 46.115 | 0 | 9 | 0 | 46.115 | 0 | 10 | 0 | 46.115 | 0 | 15 | 0 | 46.115 | 0 | 20 | 0 | 46.115 | 0 | 30 | 0 | 46.115 | 0 | 40 | 0 | 46.115 | 0 | 50 | 0 | 46.115 | 0
11 | 12 | 43416.75 | P2 | 0.17081 | 45.9844 | 0 | 45.9844 | 0.5 | 0 | 45.9844 | 0 | 1 | 0 | 45.9844 | 0 | 2 | 0 | 45.9844 | 0 | 3 | 0 | 45.9844 | 0 | 4 | 0 | 45.9844 | 0 | 5 | 0 | 45.9844 | 0 | 6 | 0 | 45.9844 | 0 | 7 | 0 | 45.9844 | 0 | 8 | 0 | 45.9844 | 0 | 9 | 0 | 45.9844 | 0 | 10 | 0 | 45.9844 | 0 | 15 | 0 | 45.9844 | 0 | 20 | 0 | 45.9844 | 0 | 30 | 0 | 45.9844 | 0 | 40 | 0 | 45.9844 | 0 | 50 | 0 | 45.9844 | 0
11 | 12 | 43416.7917 | P2 | 0.17081 | 43.8942 | 0 | 43.8942 | 0.5 | 0 | 43.8942 | 0 | 1 | 0 | 43.8942 | 0 | 2 | 0 | 43.8942 | 0 | 3 | 0 | 43.8942 | 0 | 4 | 0 | 43.8942 | 0 | 5 | 0 | 43.8942 | 0 | 6 | 0 | 43.8942 | 0 | 7 | 0 | 43.8942 | 0 | 8 | 0 | 43.8942 | 0 | 9 | 0 | 43.8942 | 0 | 10 | 0 | 43.8942 | 0 | 15 | 0 | 43.8942 | 0 | 20 | 0 | 43.8942 | 0 | 30 | 0 | 43.8942 | 0 | 40 | 0 | 43.8942 | 0 | 50 | 0 | 43.8942 | 0
11 | 12 | 43416.8333 | P2 | 0.17081 | 40.3669 | 0 | 40.3669 | 0.5 | 0 | 40.3669 | 0 | 1 | 0 | 40.3669 | 0 | 2 | 0 | 40.3669 | 0 | 3 | 0 | 40.3669 | 0 | 4 | 0 | 40.3669 | 0 | 5 | 0 | 40.3669 | 0 | 6 | 0 | 40.3669 | 0 | 7 | 0 | 40.3669 | 0 | 8 | 0 | 40.3669 | 0 | 9 | 0 | 40.3669 | 0 | 10 | 0 | 40.3669 | 0 | 15 | 0 | 40.3669 | 0 | 20 | 0 | 40.3669 | 0 | 30 | 0 | 40.3669 | 0 | 40 | 0 | 40.3669 | 0 | 50 | 0 | 40.3669 | 0
11 | 12 | 43416.875 | P2 | 0.17081 | 34.3576 | 0 | 34.3576 | 0.5 | 0 | 34.3576 | 0 | 1 | 0 | 34.3576 | 0 | 2 | 0 | 34.3576 | 0 | 3 | 0 | 34.3576 | 0 | 4 | 0 | 34.3576 | 0 | 5 | 0 | 34.3576 | 0 | 6 | 0 | 34.3576 | 0 | 7 | 0 | 34.3576 | 0 | 8 | 0 | 34.3576 | 0 | 9 | 0 | 34.3576 | 0 | 10 | 0 | 34.3576 | 0 | 15 | 0 | 34.3576 | 0 | 20 | 0 | 34.3576 | 0 | 30 | 0 | 34.3576 | 0 | 40 | 0 | 34.3576 | 0 | 50 | 0 | 34.3576 | 0
11 | 12 | 43416.9167 | P3 | 0.14539 | 32.1368 | 0 | 32.1368 | 0.5 | 0 | 32.1368 | 0 | 1 | 0 | 32.1368 | 0 | 2 | 0 | 32.1368 | 0 | 3 | 0 | 32.1368 | 0 | 4 | 0 | 32.1368 | 0 | 5 | 0 | 32.1368 | 0 | 6 | 0 | 32.1368 | 0 | 7 | 0 | 32.1368 | 0 | 8 | 0 | 32.1368 | 0 | 9 | 0 | 32.1368 | 0 | 10 | 0 | 32.1368 | 0 | 15 | 0 | 32.1368 | 0 | 20 | 0 | 32.1368 | 0 | 30 | 0 | 32.1368 | 0 | 40 | 0 | 32.1368 | 0 | 50 | 0 | 32.1368 | 0
11 | 12 | 43416.9583 | P3 | 0.14539 | 26.65 | 0 | 26.65 | 0.5 | 0 | 26.65 | 0 | 1 | 0 | 26.65 | 0 | 2 | 0 | 26.65 | 0 | 3 | 0 | 26.65 | 0 | 4 | 0 | 26.65 | 0 | 5 | 0 | 26.65 | 0 | 6 | 0 | 26.65 | 0 | 7 | 0 | 26.65 | 0 | 8 | 0 | 26.65 | 0 | 9 | 0 | 26.65 | 0 | 10 | 0 | 26.65 | 0 | 15 | 0 | 26.65 | 0 | 20 | 0 | 26.65 | 0 | 30 | 0 | 26.65 | 0 | 40 | 0 | 26.65 | 0 | 50 | 0 | 26.65 | 0
11 | 13 | 43417 | P6 | 0.10991 | 26.65 | 0 | 26.65 | 0.5 | 0 | 26.65 | 0 | 1 | 0 | 26.65 | 0 | 2 | 0 | 26.65 | 0 | 3 | 0 | 26.65 | 0 | 4 | 0 | 26.65 | 0 | 5 | 0 | 26.65 | 0 | 6 | 0 | 26.65 | 0 | 7 | 0 | 26.65 | 0 | 8 | 0 | 26.65 | 0 | 9 | 0 | 26.65 | 0 | 10 | 0 | 26.65 | 0 | 15 | 0 | 26.65 | 0 | 20 | 0 | 26.65 | 0 | 30 | 0 | 26.65 | 0 | 40 | 0 | 26.65 | 0 | 50 | 0 | 26.65 | 0
11 | 13 | 43417.0417 | P6 | 0.10991 | 25.9968 | 0 | 25.9968 | 0.5 | 0 | 25.9968 | 0 | 1 | 0 | 25.9968 | 0 | 2 | 0 | 25.9968 | 0 | 3 | 0 | 25.9968 | 0 | 4 | 0 | 25.9968 | 0 | 5 | 0 | 25.9968 | 0 | 6 | 0 | 25.9968 | 0 | 7 | 0 | 25.9968 | 0 | 8 | 0 | 25.9968 | 0 | 9 | 0 | 25.9968 | 0 | 10 | 0 | 25.9968 | 0 | 15 | 0 | 25.9968 | 0 | 20 | 0 | 25.9968 | 0 | 30 | 0 | 25.9968 | 0 | 40 | 0 | 25.9968 | 0 | 50 | 0 | 25.9968 | 0
11 | 13 | 43417.0833 | P6 | 0.10991 | 24.8211 | 0 | 24.8211 | 0.5 | 0 | 24.8211 | 0 | 1 | 0 | 24.8211 | 0 | 2 | 0 | 24.8211 | 0 | 3 | 0 | 24.8211 | 0 | 4 | 0 | 24.8211 | 0 | 5 | 0 | 24.8211 | 0 | 6 | 0 | 24.8211 | 0 | 7 | 0 | 24.8211 | 0 | 8 | 0 | 24.8211 | 0 | 9 | 0 | 24.8211 | 0 | 10 | 0 | 24.8211 | 0 | 15 | 0 | 24.8211 | 0 | 20 | 0 | 24.8211 | 0 | 30 | 0 | 24.8211 | 0 | 40 | 0 | 24.8211 | 0 | 50 | 0 | 24.8211 | 0
11 | 13 | 43417.125 | P6 | 0.10991 | 27.3032 | 0 | 27.3032 | 0.5 | 0 | 27.3032 | 0 | 1 | 0 | 27.3032 | 0 | 2 | 0 | 27.3032 | 0 | 3 | 0 | 27.3032 | 0 | 4 | 0 | 27.3032 | 0 | 5 | 0 | 27.3032 | 0 | 6 | 0 | 27.3032 | 0 | 7 | 0 | 27.3032 | 0 | 8 | 0 | 27.3032 | 0 | 9 | 0 | 27.3032 | 0 | 10 | 0 | 27.3032 | 0 | 15 | 0 | 27.3032 | 0 | 20 | 0 | 27.3032 | 0 | 30 | 0 | 27.3032 | 0 | 40 | 0 | 27.3032 | 0 | 50 | 0 | 27.3032 | 0
11 | 13 | 43417.1667 | P6 | 0.10991 | 29.524 | 0 | 29.524 | 0.5 | 0 | 29.524 | 0 | 1 | 0 | 29.524 | 0 | 2 | 0 | 29.524 | 0 | 3 | 0 | 29.524 | 0 | 4 | 0 | 29.524 | 0 | 5 | 0 | 29.524 | 0 | 6 | 0 | 29.524 | 0 | 7 | 0 | 29.524 | 0 | 8 | 0 | 29.524 | 0 | 9 | 0 | 29.524 | 0 | 10 | 0 | 29.524 | 0 | 15 | 0 | 29.524 | 0 | 20 | 0 | 29.524 | 0 | 30 | 0 | 29.524 | 0 | 40 | 0 | 29.524 | 0 | 50 | 0 | 29.524 | 0
11 | 13 | 43417.2083 | P6 | 0.10991 | 36.0559 | 0 | 36.0559 | 0.5 | 0 | 36.0559 | 0 | 1 | 0 | 36.0559 | 0 | 2 | 0 | 36.0559 | 0 | 3 | 0 | 36.0559 | 0 | 4 | 0 | 36.0559 | 0 | 5 | 0 | 36.0559 | 0 | 6 | 0 | 36.0559 | 0 | 7 | 0 | 36.0559 | 0 | 8 | 0 | 36.0559 | 0 | 9 | 0 | 36.0559 | 0 | 10 | 0 | 36.0559 | 0 | 15 | 0 | 36.0559 | 0 | 20 | 0 | 36.0559 | 0 | 30 | 0 | 36.0559 | 0 | 40 | 0 | 36.0559 | 0 | 50 | 0 | 36.0559 | 0
11 | 13 | 43417.25 | P6 | 0.10991 | 39.0606 | 0 | 39.0606 | 0.5 | 0 | 39.0606 | 0 | 1 | 0 | 39.0606 | 0 | 2 | 0 | 39.0606 | 0 | 3 | 0 | 39.0606 | 0 | 4 | 0 | 39.0606 | 0 | 5 | 0 | 39.0606 | 0 | 6 | 0 | 39.0606 | 0 | 7 | 0 | 39.0606 | 0 | 8 | 0 | 39.0606 | 0 | 9 | 0 | 39.0606 | 0 | 10 | 0 | 39.0606 | 0 | 15 | 0 | 39.0606 | 0 | 20 | 0 | 39.0606 | 0 | 30 | 0 | 39.0606 | 0 | 40 | 0 | 39.0606 | 0 | 50 | 0 | 39.0606 | 0
11 | 13 | 43417.2917 | P6 | 0.10991 | 38.1461 | 5.6334 | 32.5127 | 0.5 | 0 | 32.5127 | 0 | 1 | 0 | 32.5127 | 0 | 2 | 0 | 32.5127 | 0 | 3 | 0 | 32.5127 | 0 | 4 | 0 | 32.5127 | 0 | 5 | 0 | 32.5127 | 0 | 6 | 0 | 32.5127 | 0 | 7 | 0 | 32.5127 | 0 | 8 | 0 | 32.5127 | 0 | 9 | 0 | 32.5127 | 0 | 10 | 0 | 32.5127 | 0 | 15 | 0 | 32.5127 | 0 | 20 | 0 | 32.5127 | 0 | 30 | 0 | 32.5127 | 0 | 40 | 0 | 32.5127 | 0 | 50 | 0 | 32.5127 | 0
11 | 13 | 43417.3333 | P3 | 0.14539 | 36.0559 | 24.5861 | 11.4698 | 0.5 | 0 | 11.4698 | 0 | 1 | 0 | 11.4698 | 0 | 2 | 0 | 11.4698 | 0 | 3 | 0 | 11.4698 | 0 | 4 | 0 | 11.4698 | 0 | 5 | 0 | 11.4698 | 0 | 6 | 0 | 11.4698 | 0 | 7 | 0 | 11.4698 | 0 | 8 | 0 | 11.4698 | 0 | 9 | 0 | 11.4698 | 0 | 10 | 0 | 11.4698 | 0 | 15 | 0 | 11.4698 | 0 | 20 | 0 | 11.4698 | 0 | 30 | 0 | 11.4698 | 0 | 40 | 0 | 11.4698 | 0 | 50 | 0 | 11.4698 | 0
11 | 13 | 43417.375 | P2 | 0.17081 | 35.2721 | 38.6579 | -3.3858 | 2.75 | 2.5 | -0.8858 | -0.098576 | 4.0472 | 3.3858 | 0 | -0.1335 | 5.0472 | 3.3858 | 0 | -0.1335 | 6.0472 | 3.3858 | 0 | -0.1335 | 7.0472 | 3.3858 | 0 | -0.1335 | 8.0472 | 3.3858 | 0 | -0.1335 | 9.0472 | 3.3858 | 0 | -0.1335 | 10.0472 | 3.3858 | 0 | -0.1335 | 11.0472 | 3.3858 | 0 | -0.1335 | 12.0472 | 3.3858 | 0 | -0.1335 | 13.0472 | 3.3858 | 0 | -0.1335 | 18.0472 | 3.3858 | 0 | -0.1335 | 23.0472 | 3.3858 | 0 | -0.1335 | 33.0472 | 3.3858 | 0 | -0.1335 | 43.0472 | 3.3858 | 0 | -0.1335 | 53.0472 | 3.3858 | 0 | -0.1335
11 | 13 | 43417.4167 | P2 | 0.17081 | 37.4929 | 50.1933 | -12.7004 | 5 | 2.5 | -10.2004 | -0.098576 | 8.5472 | 5 | -7.7004 | -0.19715 | 14.0472 | 10 | -2.7004 | -0.39431 | 17.4776 | 12.7004 | 0 | -0.50078 | 18.4776 | 12.7004 | 0 | -0.50078 | 19.4776 | 12.7004 | 0 | -0.50078 | 20.4776 | 12.7004 | 0 | -0.50078 | 21.4776 | 12.7004 | 0 | -0.50078 | 22.4776 | 12.7004 | 0 | -0.50078 | 23.4776 | 12.7004 | 0 | -0.50078 | 24.4776 | 12.7004 | 0 | -0.50078 | 29.4776 | 12.7004 | 0 | -0.50078 | 34.4776 | 12.7004 | 0 | -0.50078 | 44.4776 | 12.7004 | 0 | -0.50078 | 54.4776 | 12.7004 | 0 | -0.50078 | 64.4776 | 12.7004 | 0 | -0.50078
11 | 13 | 43417.4583 | P2 | 0.17081 | 37.101 | 55.7867 | -18.6857 | 5 | 0 | -18.6857 | 0 | 10 | 1.6142 | -17.0715 | -0.063649 | 20 | 6.6142 | -12.0715 | -0.2608 | 30 | 13.9138 | -4.7719 | -0.54863 | 35.2947 | 18.6857 | 0 | -0.73679 | 36.2947 | 18.6857 | 0 | -0.73679 | 37.2947 | 18.6857 | 0 | -0.73679 | 38.2947 | 18.6857 | 0 | -0.73679 | 39.2947 | 18.6857 | 0 | -0.73679 | 40.2947 | 18.6857 | 0 | -0.73679 | 41.2947 | 18.6857 | 0 | -0.73679 | 46.2947 | 18.6857 | 0 | -0.73679 | 51.2947 | 18.6857 | 0 | -0.73679 | 61.2947 | 18.6857 | 0 | -0.73679 | 71.2947 | 18.6857 | 0 | -0.73679 | 81.2947 | 18.6857 | 0 | -0.73679
11 | 13 | 43417.5 | P2 | 0.17081 | 36.8397 | 54.1031 | -17.2633 | 5 | 0 | -17.2633 | 0 | 10 | 0 | -17.2633 | 0 | 20 | 0 | -17.2633 | 0 | 30 | 0 | -17.2633 | 0 | 40 | 5.2281 | -12.0352 | -0.20615 | 50 | 15.2281 | -2.0352 | -0.60045 | 52.8317 | 17.2633 | 0 | -0.6807 | 53.8317 | 17.2633 | 0 | -0.6807 | 54.8317 | 17.2633 | 0 | -0.6807 | 55.8317 | 17.2633 | 0 | -0.6807 | 56.8317 | 17.2633 | 0 | -0.6807 | 61.8317 | 17.2633 | 0 | -0.6807 | 66.8317 | 17.2633 | 0 | -0.6807 | 76.8317 | 17.2633 | 0 | -0.6807 | 86.8317 | 17.2633 | 0 | -0.6807 | 96.8317 | 17.2633 | 0 | -0.6807
11 | 13 | 43417.5417 | P2 | 0.17081 | 36.8397 | 40.2223 | -3.3825 | 5 | 0 | -3.3825 | 0 | 10 | 0 | -3.3825 | 0 | 20 | 0 | -3.3825 | 0 | 30 | 0 | -3.3825 | 0 | 40 | 0 | -3.3825 | 0 | 50 | 0 | -3.3825 | 0 | 55.8759 | 3.3825 | -3.9968e-15 | -0.13337 | 56.8759 | 3.3825 | -3.9968e-15 | -0.13337 | 57.8759 | 3.3825 | -3.9968e-15 | -0.13337 | 58.8759 | 3.3825 | -3.9968e-15 | -0.13337 | 59.8759 | 3.3825 | -3.9968e-15 | -0.13337 | 64.8759 | 3.3825 | -3.9968e-15 | -0.13337 | 69.8759 | 3.3825 | -3.9968e-15 | -0.13337 | 79.8759 | 3.3825 | -3.9968e-15 | -0.13337 | 89.8759 | 3.3825 | -3.9968e-15 | -0.13337 | 99.8759 | 3.3825 | -3.9968e-15 | -0.13337
11 | 13 | 43417.5833 | P3 | 0.14539 | 40.2363 | 29.449 | 10.7873 | 2.2222 | -2.5 | 8.2873 | 0.46232 | 4.4444 | -5 | 5.7873 | 0.92463 | 8.8889 | -10 | 0.78728 | 1.8493 | 18.0141 | -10.7873 | 0 | 1.9949 | 28.0141 | -10.7873 | 0 | 1.9949 | 38.0141 | -10.7873 | 0 | 1.9949 | 43.8901 | -10.7873 | 0 | 1.9949 | 44.8901 | -10.7873 | 0 | 1.9949 | 45.8901 | -10.7873 | 0 | 1.9949 | 46.8901 | -10.7873 | 0 | 1.9949 | 47.8901 | -10.7873 | 0 | 1.9949 | 52.8901 | -10.7873 | 0 | 1.9949 | 57.8901 | -10.7873 | 0 | 1.9949 | 67.8901 | -10.7873 | 0 | 1.9949 | 77.8901 | -10.7873 | 0 | 1.9949 | 87.8901 | -10.7873 | 0 | 1.9949
11 | 13 | 43417.625 | P3 | 0.14539 | 43.6329 | 9.396 | 34.2369 | 0.5 | -1.55 | 32.6869 | 0.28664 | 1 | -3.1 | 31.1369 | 0.57327 | 2 | -6.2 | 28.0369 | 1.1465 | 3 | -13.5127 | 20.7242 | 2.4989 | 5.7919 | -20 | 14.2369 | 3.6985 | 10.2364 | -25 | 9.2369 | 4.6232 | 10.5567 | -30 | 4.2369 | 5.5478 | 7 | -34.1011 | 0.1358 | 6.3062 | 8 | -34.1011 | 0.1358 | 6.3062 | 9 | -34.1011 | 0.1358 | 6.3062 | 10 | -34.1011 | 0.1358 | 6.3062 | 15 | -34.1011 | 0.1358 | 6.3062 | 20 | -34.1011 | 0.1358 | 6.3062 | 30 | -34.1011 | 0.1358 | 6.3062 | 40 | -34.1011 | 0.1358 | 6.3062 | 50 | -34.1011 | 0.1358 | 6.3062
11 | 13 | 43417.6667 | P3 | 0.14539 | 44.5473 | 1.3697 | 43.1777 | 0.5 | 0 | 43.1777 | 0 | 1 | 0 | 43.1777 | 0 | 2 | 0 | 43.1777 | 0 | 3 | 0 | 43.1777 | 0 | 4 | -1.6127 | 41.565 | 0.29823 | 5 | -4.7127 | 38.465 | 0.87151 | 6 | -4.1011 | 39.0766 | 0.7584 | 7 | 0 | 43.1777 | 0 | 8 | 0 | 43.1777 | 0 | 9 | 0 | 43.1777 | 0 | 10 | 0 | 43.1777 | 0 | 15 | 0 | 43.1777 | 0 | 20 | 0 | 43.1777 | 0 | 30 | 0 | 43.1777 | 0 | 40 | 0 | 43.1777 | 0 | 50 | 0 | 43.1777 | 0
11 | 13 | 43417.7083 | P3 | 0.14539 | 45.5924 | 0 | 45.5924 | 0.5 | 0 | 45.5924 | 0 | 1 | 0 | 45.5924 | 0 | 2 | 0 | 45.5924 | 0 | 3 | 0 | 45.5924 | 0 | 4 | 0 | 45.5924 | 0 | 5 | 0 | 45.5924 | 0 | 6 | 0 | 45.5924 | 0 | 7 | 0 | 45.5924 | 0 | 8 | 0 | 45.5924 | 0 | 9 | 0 | 45.5924 | 0 | 10 | 0 | 45.5924 | 0 | 15 | 0 | 45.5924 | 0 | 20 | 0 | 45.5924 | 0 | 30 | 0 | 45.5924 | 0 | 40 | 0 | 45.5924 | 0 | 50 | 0 | 45.5924 | 0
11 | 13 | 43417.75 | P2 | 0.17081 | 47.552 | 0 | 47.552 | 0.5 | 0 | 47.552 | 0 | 1 | 0 | 47.552 | 0 | 2 | 0 | 47.552 | 0 | 3 | 0 | 47.552 | 0 | 4 | 0 | 47.552 | 0 | 5 | 0 | 47.552 | 0 | 6 | 0 | 47.552 | 0 | 7 | 0 | 47.552 | 0 | 8 | 0 | 47.552 | 0 | 9 | 0 | 47.552 | 0 | 10 | 0 | 47.552 | 0 | 15 | 0 | 47.552 | 0 | 20 | 0 | 47.552 | 0 | 30 | 0 | 47.552 | 0 | 40 | 0 | 47.552 | 0 | 50 | 0 | 47.552 | 0
11 | 13 | 43417.7917 | P2 | 0.17081 | 45.4618 | 0 | 45.4618 | 0.5 | 0 | 45.4618 | 0 | 1 | 0 | 45.4618 | 0 | 2 | 0 | 45.4618 | 0 | 3 | 0 | 45.4618 | 0 | 4 | 0 | 45.4618 | 0 | 5 | 0 | 45.4618 | 0 | 6 | 0 | 45.4618 | 0 | 7 | 0 | 45.4618 | 0 | 8 | 0 | 45.4618 | 0 | 9 | 0 | 45.4618 | 0 | 10 | 0 | 45.4618 | 0 | 15 | 0 | 45.4618 | 0 | 20 | 0 | 45.4618 | 0 | 30 | 0 | 45.4618 | 0 | 40 | 0 | 45.4618 | 0 | 50 | 0 | 45.4618 | 0
11 | 13 | 43417.8333 | P2 | 0.17081 | 37.8848 | 0 | 37.8848 | 0.5 | 0 | 37.8848 | 0 | 1 | 0 | 37.8848 | 0 | 2 | 0 | 37.8848 | 0 | 3 | 0 | 37.8848 | 0 | 4 | 0 | 37.8848 | 0 | 5 | 0 | 37.8848 | 0 | 6 | 0 | 37.8848 | 0 | 7 | 0 | 37.8848 | 0 | 8 | 0 | 37.8848 | 0 | 9 | 0 | 37.8848 | 0 | 10 | 0 | 37.8848 | 0 | 15 | 0 | 37.8848 | 0 | 20 | 0 | 37.8848 | 0 | 30 | 0 | 37.8848 | 0 | 40 | 0 | 37.8848 | 0 | 50 | 0 | 37.8848 | 0
11 | 13 | 43417.875 | P2 | 0.17081 | 34.3576 | 0 | 34.3576 | 0.5 | 0 | 34.3576 | 0 | 1 | 0 | 34.3576 | 0 | 2 | 0 | 34.3576 | 0 | 3 | 0 | 34.3576 | 0 | 4 | 0 | 34.3576 | 0 | 5 | 0 | 34.3576 | 0 | 6 | 0 | 34.3576 | 0 | 7 | 0 | 34.3576 | 0 | 8 | 0 | 34.3576 | 0 | 9 | 0 | 34.3576 | 0 | 10 | 0 | 34.3576 | 0 | 15 | 0 | 34.3576 | 0 | 20 | 0 | 34.3576 | 0 | 30 | 0 | 34.3576 | 0 | 40 | 0 | 34.3576 | 0 | 50 | 0 | 34.3576 | 0
11 | 13 | 43417.9167 | P3 | 0.14539 | 33.7698 | 0 | 33.7698 | 0.5 | 0 | 33.7698 | 0 | 1 | 0 | 33.7698 | 0 | 2 | 0 | 33.7698 | 0 | 3 | 0 | 33.7698 | 0 | 4 | 0 | 33.7698 | 0 | 5 | 0 | 33.7698 | 0 | 6 | 0 | 33.7698 | 0 | 7 | 0 | 33.7698 | 0 | 8 | 0 | 33.7698 | 0 | 9 | 0 | 33.7698 | 0 | 10 | 0 | 33.7698 | 0 | 15 | 0 | 33.7698 | 0 | 20 | 0 | 33.7698 | 0 | 30 | 0 | 33.7698 | 0 | 40 | 0 | 33.7698 | 0 | 50 | 0 | 33.7698 | 0
11 | 13 | 43417.9583 | P3 | 0.14539 | 28.4789 | 0 | 28.4789 | 0.5 | 0 | 28.4789 | 0 | 1 | 0 | 28.4789 | 0 | 2 | 0 | 28.4789 | 0 | 3 | 0 | 28.4789 | 0 | 4 | 0 | 28.4789 | 0 | 5 | 0 | 28.4789 | 0 | 6 | 0 | 28.4789 | 0 | 7 | 0 | 28.4789 | 0 | 8 | 0 | 28.4789 | 0 | 9 | 0 | 28.4789 | 0 | 10 | 0 | 28.4789 | 0 | 15 | 0 | 28.4789 | 0 | 20 | 0 | 28.4789 | 0 | 30 | 0 | 28.4789 | 0 | 40 | 0 | 28.4789 | 0 | 50 | 0 | 28.4789 | 0
11 | 14 | 43418 | P6 | 0.10991 | 28.6749 | 0 | 28.6749 | 0.5 | 0 | 28.6749 | 0 | 1 | 0 | 28.6749 | 0 | 2 | 0 | 28.6749 | 0 | 3 | 0 | 28.6749 | 0 | 4 | 0 | 28.6749 | 0 | 5 | 0 | 28.6749 | 0 | 6 | 0 | 28.6749 | 0 | 7 | 0 | 28.6749 | 0 | 8 | 0 | 28.6749 | 0 | 9 | 0 | 28.6749 | 0 | 10 | 0 | 28.6749 | 0 | 15 | 0 | 28.6749 | 0 | 20 | 0 | 28.6749 | 0 | 30 | 0 | 28.6749 | 0 | 40 | 0 | 28.6749 | 0 | 50 | 0 | 28.6749 | 0
11 | 14 | 43418.0417 | P6 | 0.10991 | 28.7402 | 0 | 28.7402 | 0.5 | 0 | 28.7402 | 0 | 1 | 0 | 28.7402 | 0 | 2 | 0 | 28.7402 | 0 | 3 | 0 | 28.7402 | 0 | 4 | 0 | 28.7402 | 0 | 5 | 0 | 28.7402 | 0 | 6 | 0 | 28.7402 | 0 | 7 | 0 | 28.7402 | 0 | 8 | 0 | 28.7402 | 0 | 9 | 0 | 28.7402 | 0 | 10 | 0 | 28.7402 | 0 | 15 | 0 | 28.7402 | 0 | 20 | 0 | 28.7402 | 0 | 30 | 0 | 28.7402 | 0 | 40 | 0 | 28.7402 | 0 | 50 | 0 | 28.7402 | 0
11 | 14 | 43418.0833 | P6 | 0.10991 | 27.1726 | 0 | 27.1726 | 0.5 | 0 | 27.1726 | 0 | 1 | 0 | 27.1726 | 0 | 2 | 0 | 27.1726 | 0 | 3 | 0 | 27.1726 | 0 | 4 | 0 | 27.1726 | 0 | 5 | 0 | 27.1726 | 0 | 6 | 0 | 27.1726 | 0 | 7 | 0 | 27.1726 | 0 | 8 | 0 | 27.1726 | 0 | 9 | 0 | 27.1726 | 0 | 10 | 0 | 27.1726 | 0 | 15 | 0 | 27.1726 | 0 | 20 | 0 | 27.1726 | 0 | 30 | 0 | 27.1726 | 0 | 40 | 0 | 27.1726 | 0 | 50 | 0 | 27.1726 | 0
11 | 14 | 43418.125 | P6 | 0.10991 | 27.6951 | 0 | 27.6951 | 0.5 | 0 | 27.6951 | 0 | 1 | 0 | 27.6951 | 0 | 2 | 0 | 27.6951 | 0 | 3 | 0 | 27.6951 | 0 | 4 | 0 | 27.6951 | 0 | 5 | 0 | 27.6951 | 0 | 6 | 0 | 27.6951 | 0 | 7 | 0 | 27.6951 | 0 | 8 | 0 | 27.6951 | 0 | 9 | 0 | 27.6951 | 0 | 10 | 0 | 27.6951 | 0 | 15 | 0 | 27.6951 | 0 | 20 | 0 | 27.6951 | 0 | 30 | 0 | 27.6951 | 0 | 40 | 0 | 27.6951 | 0 | 50 | 0 | 27.6951 | 0
11 | 14 | 43418.1667 | P6 | 0.10991 | 31.8755 | 0 | 31.8755 | 0.5 | 0 | 31.8755 | 0 | 1 | 0 | 31.8755 | 0 | 2 | 0 | 31.8755 | 0 | 3 | 0 | 31.8755 | 0 | 4 | 0 | 31.8755 | 0 | 5 | 0 | 31.8755 | 0 | 6 | 0 | 31.8755 | 0 | 7 | 0 | 31.8755 | 0 | 8 | 0 | 31.8755 | 0 | 9 | 0 | 31.8755 | 0 | 10 | 0 | 31.8755 | 0 | 15 | 0 | 31.8755 | 0 | 20 | 0 | 31.8755 | 0 | 30 | 0 | 31.8755 | 0 | 40 | 0 | 31.8755 | 0 | 50 | 0 | 31.8755 | 0
11 | 14 | 43418.2083 | P6 | 0.10991 | 39.975 | 0 | 39.975 | 0.5 | 0 | 39.975 | 0 | 1 | 0 | 39.975 | 0 | 2 | 0 | 39.975 | 0 | 3 | 0 | 39.975 | 0 | 4 | 0 | 39.975 | 0 | 5 | 0 | 39.975 | 0 | 6 | 0 | 39.975 | 0 | 7 | 0 | 39.975 | 0 | 8 | 0 | 39.975 | 0 | 9 | 0 | 39.975 | 0 | 10 | 0 | 39.975 | 0 | 15 | 0 | 39.975 | 0 | 20 | 0 | 39.975 | 0 | 30 | 0 | 39.975 | 0 | 40 | 0 | 39.975 | 0 | 50 | 0 | 39.975 | 0
11 | 14 | 43418.25 | P6 | 0.10991 | 40.7589 | 0 | 40.7589 | 0.5 | 0 | 40.7589 | 0 | 1 | 0 | 40.7589 | 0 | 2 | 0 | 40.7589 | 0 | 3 | 0 | 40.7589 | 0 | 4 | 0 | 40.7589 | 0 | 5 | 0 | 40.7589 | 0 | 6 | 0 | 40.7589 | 0 | 7 | 0 | 40.7589 | 0 | 8 | 0 | 40.7589 | 0 | 9 | 0 | 40.7589 | 0 | 10 | 0 | 40.7589 | 0 | 15 | 0 | 40.7589 | 0 | 20 | 0 | 40.7589 | 0 | 30 | 0 | 40.7589 | 0 | 40 | 0 | 40.7589 | 0 | 50 | 0 | 40.7589 | 0
11 | 14 | 43418.2917 | P6 | 0.10991 | 40.2363 | 1.8028 | 38.4335 | 0.5 | 0 | 38.4335 | 0 | 1 | 0 | 38.4335 | 0 | 2 | 0 | 38.4335 | 0 | 3 | 0 | 38.4335 | 0 | 4 | 0 | 38.4335 | 0 | 5 | 0 | 38.4335 | 0 | 6 | 0 | 38.4335 | 0 | 7 | 0 | 38.4335 | 0 | 8 | 0 | 38.4335 | 0 | 9 | 0 | 38.4335 | 0 | 10 | 0 | 38.4335 | 0 | 15 | 0 | 38.4335 | 0 | 20 | 0 | 38.4335 | 0 | 30 | 0 | 38.4335 | 0 | 40 | 0 | 38.4335 | 0 | 50 | 0 | 38.4335 | 0
11 | 14 | 43418.3333 | P3 | 0.14539 | 40.4976 | 7.12 | 33.3776 | 0.5 | 0 | 33.3776 | 0 | 1 | 0 | 33.3776 | 0 | 2 | 0 | 33.3776 | 0 | 3 | 0 | 33.3776 | 0 | 4 | 0 | 33.3776 | 0 | 5 | 0 | 33.3776 | 0 | 6 | 0 | 33.3776 | 0 | 7 | 0 | 33.3776 | 0 | 8 | 0 | 33.3776 | 0 | 9 | 0 | 33.3776 | 0 | 10 | 0 | 33.3776 | 0 | 15 | 0 | 33.3776 | 0 | 20 | 0 | 33.3776 | 0 | 30 | 0 | 33.3776 | 0 | 40 | 0 | 33.3776 | 0 | 50 | 0 | 33.3776 | 0
11 | 14 | 43418.375 | P2 | 0.17081 | 46.115 | 23.7243 | 22.3907 | 0.5 | 0 | 22.3907 | 0 | 1 | 0 | 22.3907 | 0 | 2 | 0 | 22.3907 | 0 | 3 | 0 | 22.3907 | 0 | 4 | 0 | 22.3907 | 0 | 5 | 0 | 22.3907 | 0 | 6 | 0 | 22.3907 | 0 | 7 | 0 | 22.3907 | 0 | 8 | 0 | 22.3907 | 0 | 9 | 0 | 22.3907 | 0 | 10 | 0 | 22.3907 | 0 | 15 | 0 | 22.3907 | 0 | 20 | 0 | 22.3907 | 0 | 30 | 0 | 22.3907 | 0 | 40 | 0 | 22.3907 | 0 | 50 | 0 | 22.3907 | 0
11 | 14 | 43418.4167 | P2 | 0.17081 | 45.5924 | 51.7335 | -6.1411 | 2.75 | 2.5 | -3.6411 | -0.098576 | 5.5 | 5 | -1.1411 | -0.19715 | 7.527 | 6.1411 | 0 | -0.24215 | 8.527 | 6.1411 | 0 | -0.24215 | 9.527 | 6.1411 | 0 | -0.24215 | 10.527 | 6.1411 | 0 | -0.24215 | 11.527 | 6.1411 | 0 | -0.24215 | 12.527 | 6.1411 | 0 | -0.24215 | 13.527 | 6.1411 | 0 | -0.24215 | 14.527 | 6.1411 | 0 | -0.24215 | 15.527 | 6.1411 | 0 | -0.24215 | 20.527 | 6.1411 | 0 | -0.24215 | 25.527 | 6.1411 | 0 | -0.24215 | 35.527 | 6.1411 | 0 | -0.24215 | 45.527 | 6.1411 | 0 | -0.24215 | 55.527 | 6.1411 | 0 | -0.24215
11 | 14 | 43418.4583 | P2 | 0.17081 | 42.9797 | 52.3546 | -9.3749 | 5 | 2.5 | -6.8749 | -0.098576 | 10 | 5 | -4.3749 | -0.19715 | 15.9644 | 9.3749 | 0 | -0.36966 | 16.9644 | 9.3749 | 0 | -0.36966 | 17.9644 | 9.3749 | 0 | -0.36966 | 18.9644 | 9.3749 | 0 | -0.36966 | 19.9644 | 9.3749 | 0 | -0.36966 | 20.9644 | 9.3749 | 0 | -0.36966 | 21.9644 | 9.3749 | 0 | -0.36966 | 22.9644 | 9.3749 | 0 | -0.36966 | 23.9644 | 9.3749 | 0 | -0.36966 | 28.9644 | 9.3749 | 0 | -0.36966 | 33.9644 | 9.3749 | 0 | -0.36966 | 43.9644 | 9.3749 | 0 | -0.36966 | 53.9644 | 9.3749 | 0 | -0.36966 | 63.9644 | 9.3749 | 0 | -0.36966
11 | 14 | 43418.5 | P2 | 0.17081 | 43.241 | 31.2813 | 11.9597 | 2.2222 | -2.5 | 9.4597 | 0.54317 | 4.4444 | -5 | 6.9597 | 1.0863 | 4.8533 | -10 | 1.9597 | 2.1727 | 3.6758 | -11.9597 | 0 | 2.5985 | 4.6758 | -11.9597 | 0 | 2.5985 | 5.6758 | -11.9597 | 0 | 2.5985 | 6.6758 | -11.9597 | 0 | 2.5985 | 7.6758 | -11.9597 | 0 | 2.5985 | 8.6758 | -11.9597 | 0 | 2.5985 | 9.6758 | -11.9597 | 0 | 2.5985 | 10.6758 | -11.9597 | 0 | 2.5985 | 15.6758 | -11.9597 | 0 | 2.5985 | 20.6758 | -11.9597 | 0 | 2.5985 | 30.6758 | -11.9597 | 0 | 2.5985 | 40.6758 | -11.9597 | 0 | 2.5985 | 50.6758 | -11.9597 | 0 | 2.5985
11 | 14 | 43418.5417 | P2 | 0.17081 | 43.3716 | 48.8244 | -5.4528 | 4.4722 | 2.5 | -2.9528 | -0.098576 | 8.9444 | 5 | -0.45278 | -0.19715 | 9.7608 | 5.4528 | 0 | -0.21501 | 8.5833 | 5.4528 | 0 | -0.21501 | 9.5833 | 5.4528 | 0 | -0.21501 | 10.5833 | 5.4528 | 0 | -0.21501 | 11.5833 | 5.4528 | 0 | -0.21501 | 12.5833 | 5.4528 | 0 | -0.21501 | 13.5833 | 5.4528 | 0 | -0.21501 | 14.5833 | 5.4528 | 0 | -0.21501 | 15.5833 | 5.4528 | 0 | -0.21501 | 20.5833 | 5.4528 | 0 | -0.21501 | 25.5833 | 5.4528 | 0 | -0.21501 | 35.5833 | 5.4528 | 0 | -0.21501 | 45.5833 | 5.4528 | 0 | -0.21501 | 55.5833 | 5.4528 | 0 | -0.21501
11 | 14 | 43418.5833 | P3 | 0.14539 | 44.8086 | 36.3095 | 8.4992 | 1.6944 | -2.5 | 5.9992 | 0.46232 | 3.3889 | -5 | 3.4992 | 0.92463 | 2 | -6.9847 | 1.5145 | 1.2917 | 3 | -5.025 | 3.4742 | 0.92926 | 4 | -5.025 | 3.4742 | 0.92926 | 5 | -5.025 | 3.4742 | 0.92926 | 6 | -5.025 | 3.4742 | 0.92926 | 7 | -5.025 | 3.4742 | 0.92926 | 8 | -5.025 | 3.4742 | 0.92926 | 9 | -5.025 | 3.4742 | 0.92926 | 10 | -5.025 | 3.4742 | 0.92926 | 15 | -5.025 | 3.4742 | 0.92926 | 20 | -5.025 | 3.4742 | 0.92926 | 30 | -5.025 | 3.4742 | 0.92926 | 40 | -5.025 | 3.4742 | 0.92926 | 50 | -5.025 | 3.4742 | 0.92926
11 | 14 | 43418.625 | P3 | 0.14539 | 45.4618 | 22.6369 | 22.8249 | 0.5 | -1.075 | 21.7499 | 0.1988 | 1 | -2.15 | 20.6749 | 0.39759 | 2 | 0 | 22.8249 | 0 | 3 | 0 | 22.8249 | 0 | 4 | 0 | 22.8249 | 0 | 5 | 0 | 22.8249 | 0 | 6 | 0 | 22.8249 | 0 | 7 | 0 | 22.8249 | 0 | 8 | 0 | 22.8249 | 0 | 9 | 0 | 22.8249 | 0 | 10 | 0 | 22.8249 | 0 | 15 | 0 | 22.8249 | 0 | 20 | 0 | 22.8249 | 0 | 30 | 0 | 22.8249 | 0 | 40 | 0 | 22.8249 | 0 | 50 | 0 | 22.8249 | 0
11 | 14 | 43418.6667 | P3 | 0.14539 | 48.7277 | 1.298 | 47.4298 | 0.5 | 0 | 47.4298 | 0 | 1 | 0 | 47.4298 | 0 | 2 | 0 | 47.4298 | 0 | 3 | 0 | 47.4298 | 0 | 4 | 0 | 47.4298 | 0 | 5 | 0 | 47.4298 | 0 | 6 | 0 | 47.4298 | 0 | 7 | 0 | 47.4298 | 0 | 8 | 0 | 47.4298 | 0 | 9 | 0 | 47.4298 | 0 | 10 | 0 | 47.4298 | 0 | 15 | 0 | 47.4298 | 0 | 20 | 0 | 47.4298 | 0 | 30 | 0 | 47.4298 | 0 | 40 | 0 | 47.4298 | 0 | 50 | 0 | 47.4298 | 0
11 | 14 | 43418.7083 | P3 | 0.14539 | 48.989 | 0 | 48.989 | 0.5 | 0 | 48.989 | 0 | 1 | 0 | 48.989 | 0 | 2 | 0 | 48.989 | 0 | 3 | 0 | 48.989 | 0 | 4 | 0 | 48.989 | 0 | 5 | 0 | 48.989 | 0 | 6 | 0 | 48.989 | 0 | 7 | 0 | 48.989 | 0 | 8 | 0 | 48.989 | 0 | 9 | 0 | 48.989 | 0 | 10 | 0 | 48.989 | 0 | 15 | 0 | 48.989 | 0 | 20 | 0 | 48.989 | 0 | 30 | 0 | 48.989 | 0 | 40 | 0 | 48.989 | 0 | 50 | 0 | 48.989 | 0
11 | 14 | 43418.75 | P2 | 0.17081 | 47.8133 | 0 | 47.8133 | 0.5 | 0 | 47.8133 | 0 | 1 | 0 | 47.8133 | 0 | 2 | 0 | 47.8133 | 0 | 3 | 0 | 47.8133 | 0 | 4 | 0 | 47.8133 | 0 | 5 | 0 | 47.8133 | 0 | 6 | 0 | 47.8133 | 0 | 7 | 0 | 47.8133 | 0 | 8 | 0 | 47.8133 | 0 | 9 | 0 | 47.8133 | 0 | 10 | 0 | 47.8133 | 0 | 15 | 0 | 47.8133 | 0 | 20 | 0 | 47.8133 | 0 | 30 | 0 | 47.8133 | 0 | 40 | 0 | 47.8133 | 0 | 50 | 0 | 47.8133 | 0
11 | 14 | 43418.7917 | P2 | 0.17081 | 43.7635 | 0 | 43.7635 | 0.5 | 0 | 43.7635 | 0 | 1 | 0 | 43.7635 | 0 | 2 | 0 | 43.7635 | 0 | 3 | 0 | 43.7635 | 0 | 4 | 0 | 43.7635 | 0 | 5 | 0 | 43.7635 | 0 | 6 | 0 | 43.7635 | 0 | 7 | 0 | 43.7635 | 0 | 8 | 0 | 43.7635 | 0 | 9 | 0 | 43.7635 | 0 | 10 | 0 | 43.7635 | 0 | 15 | 0 | 43.7635 | 0 | 20 | 0 | 43.7635 | 0 | 30 | 0 | 43.7635 | 0 | 40 | 0 | 43.7635 | 0 | 50 | 0 | 43.7635 | 0
11 | 14 | 43418.8333 | P2 | 0.17081 | 37.8848 | 0 | 37.8848 | 0.5 | 0 | 37.8848 | 0 | 1 | 0 | 37.8848 | 0 | 2 | 0 | 37.8848 | 0 | 3 | 0 | 37.8848 | 0 | 4 | 0 | 37.8848 | 0 | 5 | 0 | 37.8848 | 0 | 6 | 0 | 37.8848 | 0 | 7 | 0 | 37.8848 | 0 | 8 | 0 | 37.8848 | 0 | 9 | 0 | 37.8848 | 0 | 10 | 0 | 37.8848 | 0 | 15 | 0 | 37.8848 | 0 | 20 | 0 | 37.8848 | 0 | 30 | 0 | 37.8848 | 0 | 40 | 0 | 37.8848 | 0 | 50 | 0 | 37.8848 | 0
11 | 14 | 43418.875 | P2 | 0.17081 | 35.4027 | 0 | 35.4027 | 0.5 | 0 | 35.4027 | 0 | 1 | 0 | 35.4027 | 0 | 2 | 0 | 35.4027 | 0 | 3 | 0 | 35.4027 | 0 | 4 | 0 | 35.4027 | 0 | 5 | 0 | 35.4027 | 0 | 6 | 0 | 35.4027 | 0 | 7 | 0 | 35.4027 | 0 | 8 | 0 | 35.4027 | 0 | 9 | 0 | 35.4027 | 0 | 10 | 0 | 35.4027 | 0 | 15 | 0 | 35.4027 | 0 | 20 | 0 | 35.4027 | 0 | 30 | 0 | 35.4027 | 0 | 40 | 0 | 35.4027 | 0 | 50 | 0 | 35.4027 | 0
11 | 14 | 43418.9167 | P3 | 0.14539 | 34.6842 | 0 | 34.6842 | 0.5 | 0 | 34.6842 | 0 | 1 | 0 | 34.6842 | 0 | 2 | 0 | 34.6842 | 0 | 3 | 0 | 34.6842 | 0 | 4 | 0 | 34.6842 | 0 | 5 | 0 | 34.6842 | 0 | 6 | 0 | 34.6842 | 0 | 7 | 0 | 34.6842 | 0 | 8 | 0 | 34.6842 | 0 | 9 | 0 | 34.6842 | 0 | 10 | 0 | 34.6842 | 0 | 15 | 0 | 34.6842 | 0 | 20 | 0 | 34.6842 | 0 | 30 | 0 | 34.6842 | 0 | 40 | 0 | 34.6842 | 0 | 50 | 0 | 34.6842 | 0
11 | 14 | 43418.9583 | P3 | 0.14539 | 33.7044 | 0 | 33.7044 | 0.5 | 0 | 33.7044 | 0 | 1 | 0 | 33.7044 | 0 | 2 | 0 | 33.7044 | 0 | 3 | 0 | 33.7044 | 0 | 4 | 0 | 33.7044 | 0 | 5 | 0 | 33.7044 | 0 | 6 | 0 | 33.7044 | 0 | 7 | 0 | 33.7044 | 0 | 8 | 0 | 33.7044 | 0 | 9 | 0 | 33.7044 | 0 | 10 | 0 | 33.7044 | 0 | 15 | 0 | 33.7044 | 0 | 20 | 0 | 33.7044 | 0 | 30 | 0 | 33.7044 | 0 | 40 | 0 | 33.7044 | 0 | 50 | 0 | 33.7044 | 0
11 | 15 | 43419 | P6 | 0.10991 | 32.7247 | 0 | 32.7247 | 0.5 | 0 | 32.7247 | 0 | 1 | 0 | 32.7247 | 0 | 2 | 0 | 32.7247 | 0 | 3 | 0 | 32.7247 | 0 | 4 | 0 | 32.7247 | 0 | 5 | 0 | 32.7247 | 0 | 6 | 0 | 32.7247 | 0 | 7 | 0 | 32.7247 | 0 | 8 | 0 | 32.7247 | 0 | 9 | 0 | 32.7247 | 0 | 10 | 0 | 32.7247 | 0 | 15 | 0 | 32.7247 | 0 | 20 | 0 | 32.7247 | 0 | 30 | 0 | 32.7247 | 0 | 40 | 0 | 32.7247 | 0 | 50 | 0 | 32.7247 | 0
11 | 15 | 43419.0417 | P6 | 0.10991 | 29.2628 | 0 | 29.2628 | 0.5 | 0 | 29.2628 | 0 | 1 | 0 | 29.2628 | 0 | 2 | 0 | 29.2628 | 0 | 3 | 0 | 29.2628 | 0 | 4 | 0 | 29.2628 | 0 | 5 | 0 | 29.2628 | 0 | 6 | 0 | 29.2628 | 0 | 7 | 0 | 29.2628 | 0 | 8 | 0 | 29.2628 | 0 | 9 | 0 | 29.2628 | 0 | 10 | 0 | 29.2628 | 0 | 15 | 0 | 29.2628 | 0 | 20 | 0 | 29.2628 | 0 | 30 | 0 | 29.2628 | 0 | 40 | 0 | 29.2628 | 0 | 50 | 0 | 29.2628 | 0
11 | 15 | 43419.0833 | P6 | 0.10991 | 27.6951 | 0 | 27.6951 | 0.5 | 0 | 27.6951 | 0 | 1 | 0 | 27.6951 | 0 | 2 | 0 | 27.6951 | 0 | 3 | 0 | 27.6951 | 0 | 4 | 0 | 27.6951 | 0 | 5 | 0 | 27.6951 | 0 | 6 | 0 | 27.6951 | 0 | 7 | 0 | 27.6951 | 0 | 8 | 0 | 27.6951 | 0 | 9 | 0 | 27.6951 | 0 | 10 | 0 | 27.6951 | 0 | 15 | 0 | 27.6951 | 0 | 20 | 0 | 27.6951 | 0 | 30 | 0 | 27.6951 | 0 | 40 | 0 | 27.6951 | 0 | 50 | 0 | 27.6951 | 0
11 | 15 | 43419.125 | P6 | 0.10991 | 28.087 | 0 | 28.087 | 0.5 | 0 | 28.087 | 0 | 1 | 0 | 28.087 | 0 | 2 | 0 | 28.087 | 0 | 3 | 0 | 28.087 | 0 | 4 | 0 | 28.087 | 0 | 5 | 0 | 28.087 | 0 | 6 | 0 | 28.087 | 0 | 7 | 0 | 28.087 | 0 | 8 | 0 | 28.087 | 0 | 9 | 0 | 28.087 | 0 | 10 | 0 | 28.087 | 0 | 15 | 0 | 28.087 | 0 | 20 | 0 | 28.087 | 0 | 30 | 0 | 28.087 | 0 | 40 | 0 | 28.087 | 0 | 50 | 0 | 28.087 | 0
11 | 15 | 43419.1667 | P6 | 0.10991 | 29.0015 | 0 | 29.0015 | 0.5 | 0 | 29.0015 | 0 | 1 | 0 | 29.0015 | 0 | 2 | 0 | 29.0015 | 0 | 3 | 0 | 29.0015 | 0 | 4 | 0 | 29.0015 | 0 | 5 | 0 | 29.0015 | 0 | 6 | 0 | 29.0015 | 0 | 7 | 0 | 29.0015 | 0 | 8 | 0 | 29.0015 | 0 | 9 | 0 | 29.0015 | 0 | 10 | 0 | 29.0015 | 0 | 15 | 0 | 29.0015 | 0 | 20 | 0 | 29.0015 | 0 | 30 | 0 | 29.0015 | 0 | 40 | 0 | 29.0015 | 0 | 50 | 0 | 29.0015 | 0
11 | 15 | 43419.2083 | P6 | 0.10991 | 28.087 | 0 | 28.087 | 0.5 | 0 | 28.087 | 0 | 1 | 0 | 28.087 | 0 | 2 | 0 | 28.087 | 0 | 3 | 0 | 28.087 | 0 | 4 | 0 | 28.087 | 0 | 5 | 0 | 28.087 | 0 | 6 | 0 | 28.087 | 0 | 7 | 0 | 28.087 | 0 | 8 | 0 | 28.087 | 0 | 9 | 0 | 28.087 | 0 | 10 | 0 | 28.087 | 0 | 15 | 0 | 28.087 | 0 | 20 | 0 | 28.087 | 0 | 30 | 0 | 28.087 | 0 | 40 | 0 | 28.087 | 0 | 50 | 0 | 28.087 | 0
11 | 15 | 43419.25 | P6 | 0.10991 | 27.4338 | 0 | 27.4338 | 0.5 | 0 | 27.4338 | 0 | 1 | 0 | 27.4338 | 0 | 2 | 0 | 27.4338 | 0 | 3 | 0 | 27.4338 | 0 | 4 | 0 | 27.4338 | 0 | 5 | 0 | 27.4338 | 0 | 6 | 0 | 27.4338 | 0 | 7 | 0 | 27.4338 | 0 | 8 | 0 | 27.4338 | 0 | 9 | 0 | 27.4338 | 0 | 10 | 0 | 27.4338 | 0 | 15 | 0 | 27.4338 | 0 | 20 | 0 | 27.4338 | 0 | 30 | 0 | 27.4338 | 0 | 40 | 0 | 27.4338 | 0 | 50 | 0 | 27.4338 | 0
11 | 15 | 43419.2917 | P6 | 0.10991 | 28.4789 | 1.8745 | 26.6044 | 0.5 | 0 | 26.6044 | 0 | 1 | 0 | 26.6044 | 0 | 2 | 0 | 26.6044 | 0 | 3 | 0 | 26.6044 | 0 | 4 | 0 | 26.6044 | 0 | 5 | 0 | 26.6044 | 0 | 6 | 0 | 26.6044 | 0 | 7 | 0 | 26.6044 | 0 | 8 | 0 | 26.6044 | 0 | 9 | 0 | 26.6044 | 0 | 10 | 0 | 26.6044 | 0 | 15 | 0 | 26.6044 | 0 | 20 | 0 | 26.6044 | 0 | 30 | 0 | 26.6044 | 0 | 40 | 0 | 26.6044 | 0 | 50 | 0 | 26.6044 | 0
11 | 15 | 43419.3333 | P3 | 0.14539 | 35.0108 | 19.9021 | 15.1087 | 0.5 | 0 | 15.1087 | 0 | 1 | 0 | 15.1087 | 0 | 2 | 0 | 15.1087 | 0 | 3 | 0 | 15.1087 | 0 | 4 | 0 | 15.1087 | 0 | 5 | 0 | 15.1087 | 0 | 6 | 0 | 15.1087 | 0 | 7 | 0 | 15.1087 | 0 | 8 | 0 | 15.1087 | 0 | 9 | 0 | 15.1087 | 0 | 10 | 0 | 15.1087 | 0 | 15 | 0 | 15.1087 | 0 | 20 | 0 | 15.1087 | 0 | 30 | 0 | 15.1087 | 0 | 40 | 0 | 15.1087 | 0 | 50 | 0 | 15.1087 | 0
11 | 15 | 43419.375 | P2 | 0.17081 | 38.1461 | 29.8445 | 8.3017 | 0.5 | 0 | 8.3017 | 0 | 1 | 0 | 8.3017 | 0 | 2 | 0 | 8.3017 | 0 | 3 | 0 | 8.3017 | 0 | 4 | 0 | 8.3017 | 0 | 5 | 0 | 8.3017 | 0 | 6 | 0 | 8.3017 | 0 | 7 | 0 | 8.3017 | 0 | 8 | 0 | 8.3017 | 0 | 9 | 0 | 8.3017 | 0 | 10 | 0 | 8.3017 | 0 | 15 | 0 | 8.3017 | 0 | 20 | 0 | 8.3017 | 0 | 30 | 0 | 8.3017 | 0 | 40 | 0 | 8.3017 | 0 | 50 | 0 | 8.3017 | 0
11 | 15 | 43419.4167 | P2 | 0.17081 | 38.1461 | 30.1629 | 7.9832 | 0.5 | 0 | 7.9832 | 0 | 1 | 0 | 7.9832 | 0 | 2 | 0 | 7.9832 | 0 | 3 | 0 | 7.9832 | 0 | 4 | 0 | 7.9832 | 0 | 5 | 0 | 7.9832 | 0 | 6 | 0 | 7.9832 | 0 | 7 | 0 | 7.9832 | 0 | 8 | 0 | 7.9832 | 0 | 9 | 0 | 7.9832 | 0 | 10 | 0 | 7.9832 | 0 | 15 | 0 | 7.9832 | 0 | 20 | 0 | 7.9832 | 0 | 30 | 0 | 7.9832 | 0 | 40 | 0 | 7.9832 | 0 | 50 | 0 | 7.9832 | 0
11 | 15 | 43419.4583 | P2 | 0.17081 | 38.1461 | 9.719 | 28.4271 | 0.5 | 0 | 28.4271 | 0 | 1 | 0 | 28.4271 | 0 | 2 | 0 | 28.4271 | 0 | 3 | 0 | 28.4271 | 0 | 4 | 0 | 28.4271 | 0 | 5 | 0 | 28.4271 | 0 | 6 | 0 | 28.4271 | 0 | 7 | 0 | 28.4271 | 0 | 8 | 0 | 28.4271 | 0 | 9 | 0 | 28.4271 | 0 | 10 | 0 | 28.4271 | 0 | 15 | 0 | 28.4271 | 0 | 20 | 0 | 28.4271 | 0 | 30 | 0 | 28.4271 | 0 | 40 | 0 | 28.4271 | 0 | 50 | 0 | 28.4271 | 0
11 | 15 | 43419.5 | P2 | 0.17081 | 38.7993 | 7.6573 | 31.142 | 0.5 | 0 | 31.142 | 0 | 1 | 0 | 31.142 | 0 | 2 | 0 | 31.142 | 0 | 3 | 0 | 31.142 | 0 | 4 | 0 | 31.142 | 0 | 5 | 0 | 31.142 | 0 | 6 | 0 | 31.142 | 0 | 7 | 0 | 31.142 | 0 | 8 | 0 | 31.142 | 0 | 9 | 0 | 31.142 | 0 | 10 | 0 | 31.142 | 0 | 15 | 0 | 31.142 | 0 | 20 | 0 | 31.142 | 0 | 30 | 0 | 31.142 | 0 | 40 | 0 | 31.142 | 0 | 50 | 0 | 31.142 | 0
11 | 15 | 43419.5417 | P2 | 0.17081 | 40.4976 | 7.0679 | 33.4296 | 0.5 | 0 | 33.4296 | 0 | 1 | 0 | 33.4296 | 0 | 2 | 0 | 33.4296 | 0 | 3 | 0 | 33.4296 | 0 | 4 | 0 | 33.4296 | 0 | 5 | 0 | 33.4296 | 0 | 6 | 0 | 33.4296 | 0 | 7 | 0 | 33.4296 | 0 | 8 | 0 | 33.4296 | 0 | 9 | 0 | 33.4296 | 0 | 10 | 0 | 33.4296 | 0 | 15 | 0 | 33.4296 | 0 | 20 | 0 | 33.4296 | 0 | 30 | 0 | 33.4296 | 0 | 40 | 0 | 33.4296 | 0 | 50 | 0 | 33.4296 | 0
11 | 15 | 43419.5833 | P3 | 0.14539 | 39.8444 | 21.1125 | 18.7319 | 0.5 | 0 | 18.7319 | 0 | 1 | 0 | 18.7319 | 0 | 2 | 0 | 18.7319 | 0 | 3 | 0 | 18.7319 | 0 | 4 | 0 | 18.7319 | 0 | 5 | 0 | 18.7319 | 0 | 6 | 0 | 18.7319 | 0 | 7 | 0 | 18.7319 | 0 | 8 | 0 | 18.7319 | 0 | 9 | 0 | 18.7319 | 0 | 10 | 0 | 18.7319 | 0 | 15 | 0 | 18.7319 | 0 | 20 | 0 | 18.7319 | 0 | 30 | 0 | 18.7319 | 0 | 40 | 0 | 18.7319 | 0 | 50 | 0 | 18.7319 | 0
11 | 15 | 43419.625 | P3 | 0.14539 | 41.1508 | 8.5742 | 32.5766 | 0.5 | 0 | 32.5766 | 0 | 1 | 0 | 32.5766 | 0 | 2 | 0 | 32.5766 | 0 | 3 | 0 | 32.5766 | 0 | 4 | 0 | 32.5766 | 0 | 5 | 0 | 32.5766 | 0 | 6 | 0 | 32.5766 | 0 | 7 | 0 | 32.5766 | 0 | 8 | 0 | 32.5766 | 0 | 9 | 0 | 32.5766 | 0 | 10 | 0 | 32.5766 | 0 | 15 | 0 | 32.5766 | 0 | 20 | 0 | 32.5766 | 0 | 30 | 0 | 32.5766 | 0 | 40 | 0 | 32.5766 | 0 | 50 | 0 | 32.5766 | 0
11 | 15 | 43419.6667 | P3 | 0.14539 | 42.8491 | 0.86557 | 41.9835 | 0.5 | 0 | 41.9835 | 0 | 1 | 0 | 41.9835 | 0 | 2 | 0 | 41.9835 | 0 | 3 | 0 | 41.9835 | 0 | 4 | 0 | 41.9835 | 0 | 5 | 0 | 41.9835 | 0 | 6 | 0 | 41.9835 | 0 | 7 | 0 | 41.9835 | 0 | 8 | 0 | 41.9835 | 0 | 9 | 0 | 41.9835 | 0 | 10 | 0 | 41.9835 | 0 | 15 | 0 | 41.9835 | 0 | 20 | 0 | 41.9835 | 0 | 30 | 0 | 41.9835 | 0 | 40 | 0 | 41.9835 | 0 | 50 | 0 | 41.9835 | 0
11 | 15 | 43419.7083 | P3 | 0.14539 | 38.4074 | 0 | 38.4074 | 0.5 | 0 | 38.4074 | 0 | 1 | 0 | 38.4074 | 0 | 2 | 0 | 38.4074 | 0 | 3 | 0 | 38.4074 | 0 | 4 | 0 | 38.4074 | 0 | 5 | 0 | 38.4074 | 0 | 6 | 0 | 38.4074 | 0 | 7 | 0 | 38.4074 | 0 | 8 | 0 | 38.4074 | 0 | 9 | 0 | 38.4074 | 0 | 10 | 0 | 38.4074 | 0 | 15 | 0 | 38.4074 | 0 | 20 | 0 | 38.4074 | 0 | 30 | 0 | 38.4074 | 0 | 40 | 0 | 38.4074 | 0 | 50 | 0 | 38.4074 | 0
11 | 15 | 43419.75 | P2 | 0.17081 | 34.3576 | 0 | 34.3576 | 0.5 | 0 | 34.3576 | 0 | 1 | 0 | 34.3576 | 0 | 2 | 0 | 34.3576 | 0 | 3 | 0 | 34.3576 | 0 | 4 | 0 | 34.3576 | 0 | 5 | 0 | 34.3576 | 0 | 6 | 0 | 34.3576 | 0 | 7 | 0 | 34.3576 | 0 | 8 | 0 | 34.3576 | 0 | 9 | 0 | 34.3576 | 0 | 10 | 0 | 34.3576 | 0 | 15 | 0 | 34.3576 | 0 | 20 | 0 | 34.3576 | 0 | 30 | 0 | 34.3576 | 0 | 40 | 0 | 34.3576 | 0 | 50 | 0 | 34.3576 | 0
11 | 15 | 43419.7917 | P2 | 0.17081 | 34.0964 | 0 | 34.0964 | 0.5 | 0 | 34.0964 | 0 | 1 | 0 | 34.0964 | 0 | 2 | 0 | 34.0964 | 0 | 3 | 0 | 34.0964 | 0 | 4 | 0 | 34.0964 | 0 | 5 | 0 | 34.0964 | 0 | 6 | 0 | 34.0964 | 0 | 7 | 0 | 34.0964 | 0 | 8 | 0 | 34.0964 | 0 | 9 | 0 | 34.0964 | 0 | 10 | 0 | 34.0964 | 0 | 15 | 0 | 34.0964 | 0 | 20 | 0 | 34.0964 | 0 | 30 | 0 | 34.0964 | 0 | 40 | 0 | 34.0964 | 0 | 50 | 0 | 34.0964 | 0
11 | 15 | 43419.8333 | P2 | 0.17081 | 33.7044 | 0 | 33.7044 | 0.5 | 0 | 33.7044 | 0 | 1 | 0 | 33.7044 | 0 | 2 | 0 | 33.7044 | 0 | 3 | 0 | 33.7044 | 0 | 4 | 0 | 33.7044 | 0 | 5 | 0 | 33.7044 | 0 | 6 | 0 | 33.7044 | 0 | 7 | 0 | 33.7044 | 0 | 8 | 0 | 33.7044 | 0 | 9 | 0 | 33.7044 | 0 | 10 | 0 | 33.7044 | 0 | 15 | 0 | 33.7044 | 0 | 20 | 0 | 33.7044 | 0 | 30 | 0 | 33.7044 | 0 | 40 | 0 | 33.7044 | 0 | 50 | 0 | 33.7044 | 0
11 | 15 | 43419.875 | P2 | 0.17081 | 30.1772 | 0 | 30.1772 | 0.5 | 0 | 30.1772 | 0 | 1 | 0 | 30.1772 | 0 | 2 | 0 | 30.1772 | 0 | 3 | 0 | 30.1772 | 0 | 4 | 0 | 30.1772 | 0 | 5 | 0 | 30.1772 | 0 | 6 | 0 | 30.1772 | 0 | 7 | 0 | 30.1772 | 0 | 8 | 0 | 30.1772 | 0 | 9 | 0 | 30.1772 | 0 | 10 | 0 | 30.1772 | 0 | 15 | 0 | 30.1772 | 0 | 20 | 0 | 30.1772 | 0 | 30 | 0 | 30.1772 | 0 | 40 | 0 | 30.1772 | 0 | 50 | 0 | 30.1772 | 0
11 | 15 | 43419.9167 | P3 | 0.14539 | 26.4541 | 0 | 26.4541 | 0.5 | 0 | 26.4541 | 0 | 1 | 0 | 26.4541 | 0 | 2 | 0 | 26.4541 | 0 | 3 | 0 | 26.4541 | 0 | 4 | 0 | 26.4541 | 0 | 5 | 0 | 26.4541 | 0 | 6 | 0 | 26.4541 | 0 | 7 | 0 | 26.4541 | 0 | 8 | 0 | 26.4541 | 0 | 9 | 0 | 26.4541 | 0 | 10 | 0 | 26.4541 | 0 | 15 | 0 | 26.4541 | 0 | 20 | 0 | 26.4541 | 0 | 30 | 0 | 26.4541 | 0 | 40 | 0 | 26.4541 | 0 | 50 | 0 | 26.4541 | 0
11 | 15 | 43419.9583 | P3 | 0.14539 | 25.8662 | 0 | 25.8662 | 0.5 | 0 | 25.8662 | 0 | 1 | 0 | 25.8662 | 0 | 2 | 0 | 25.8662 | 0 | 3 | 0 | 25.8662 | 0 | 4 | 0 | 25.8662 | 0 | 5 | 0 | 25.8662 | 0 | 6 | 0 | 25.8662 | 0 | 7 | 0 | 25.8662 | 0 | 8 | 0 | 25.8662 | 0 | 9 | 0 | 25.8662 | 0 | 10 | 0 | 25.8662 | 0 | 15 | 0 | 25.8662 | 0 | 20 | 0 | 25.8662 | 0 | 30 | 0 | 25.8662 | 0 | 40 | 0 | 25.8662 | 0 | 50 | 0 | 25.8662 | 0
11 | 16 | 43420 | P6 | 0.10991 | 25.9315 | 0 | 25.9315 | 0.5 | 0 | 25.9315 | 0 | 1 | 0 | 25.9315 | 0 | 2 | 0 | 25.9315 | 0 | 3 | 0 | 25.9315 | 0 | 4 | 0 | 25.9315 | 0 | 5 | 0 | 25.9315 | 0 | 6 | 0 | 25.9315 | 0 | 7 | 0 | 25.9315 | 0 | 8 | 0 | 25.9315 | 0 | 9 | 0 | 25.9315 | 0 | 10 | 0 | 25.9315 | 0 | 15 | 0 | 25.9315 | 0 | 20 | 0 | 25.9315 | 0 | 30 | 0 | 25.9315 | 0 | 40 | 0 | 25.9315 | 0 | 50 | 0 | 25.9315 | 0
11 | 16 | 43420.0417 | P6 | 0.10991 | 26.1275 | 0 | 26.1275 | 0.5 | 0 | 26.1275 | 0 | 1 | 0 | 26.1275 | 0 | 2 | 0 | 26.1275 | 0 | 3 | 0 | 26.1275 | 0 | 4 | 0 | 26.1275 | 0 | 5 | 0 | 26.1275 | 0 | 6 | 0 | 26.1275 | 0 | 7 | 0 | 26.1275 | 0 | 8 | 0 | 26.1275 | 0 | 9 | 0 | 26.1275 | 0 | 10 | 0 | 26.1275 | 0 | 15 | 0 | 26.1275 | 0 | 20 | 0 | 26.1275 | 0 | 30 | 0 | 26.1275 | 0 | 40 | 0 | 26.1275 | 0 | 50 | 0 | 26.1275 | 0
11 | 16 | 43420.0833 | P6 | 0.10991 | 26.1275 | 0 | 26.1275 | 0.5 | 0 | 26.1275 | 0 | 1 | 0 | 26.1275 | 0 | 2 | 0 | 26.1275 | 0 | 3 | 0 | 26.1275 | 0 | 4 | 0 | 26.1275 | 0 | 5 | 0 | 26.1275 | 0 | 6 | 0 | 26.1275 | 0 | 7 | 0 | 26.1275 | 0 | 8 | 0 | 26.1275 | 0 | 9 | 0 | 26.1275 | 0 | 10 | 0 | 26.1275 | 0 | 15 | 0 | 26.1275 | 0 | 20 | 0 | 26.1275 | 0 | 30 | 0 | 26.1275 | 0 | 40 | 0 | 26.1275 | 0 | 50 | 0 | 26.1275 | 0
11 | 16 | 43420.125 | P6 | 0.10991 | 26.5194 | 0 | 26.5194 | 0.5 | 0 | 26.5194 | 0 | 1 | 0 | 26.5194 | 0 | 2 | 0 | 26.5194 | 0 | 3 | 0 | 26.5194 | 0 | 4 | 0 | 26.5194 | 0 | 5 | 0 | 26.5194 | 0 | 6 | 0 | 26.5194 | 0 | 7 | 0 | 26.5194 | 0 | 8 | 0 | 26.5194 | 0 | 9 | 0 | 26.5194 | 0 | 10 | 0 | 26.5194 | 0 | 15 | 0 | 26.5194 | 0 | 20 | 0 | 26.5194 | 0 | 30 | 0 | 26.5194 | 0 | 40 | 0 | 26.5194 | 0 | 50 | 0 | 26.5194 | 0
11 | 16 | 43420.1667 | P6 | 0.10991 | 27.4338 | 0 | 27.4338 | 0.5 | 0 | 27.4338 | 0 | 1 | 0 | 27.4338 | 0 | 2 | 0 | 27.4338 | 0 | 3 | 0 | 27.4338 | 0 | 4 | 0 | 27.4338 | 0 | 5 | 0 | 27.4338 | 0 | 6 | 0 | 27.4338 | 0 | 7 | 0 | 27.4338 | 0 | 8 | 0 | 27.4338 | 0 | 9 | 0 | 27.4338 | 0 | 10 | 0 | 27.4338 | 0 | 15 | 0 | 27.4338 | 0 | 20 | 0 | 27.4338 | 0 | 30 | 0 | 27.4338 | 0 | 40 | 0 | 27.4338 | 0 | 50 | 0 | 27.4338 | 0
11 | 16 | 43420.2083 | P6 | 0.10991 | 26.3887 | 0 | 26.3887 | 0.5 | 0 | 26.3887 | 0 | 1 | 0 | 26.3887 | 0 | 2 | 0 | 26.3887 | 0 | 3 | 0 | 26.3887 | 0 | 4 | 0 | 26.3887 | 0 | 5 | 0 | 26.3887 | 0 | 6 | 0 | 26.3887 | 0 | 7 | 0 | 26.3887 | 0 | 8 | 0 | 26.3887 | 0 | 9 | 0 | 26.3887 | 0 | 10 | 0 | 26.3887 | 0 | 15 | 0 | 26.3887 | 0 | 20 | 0 | 26.3887 | 0 | 30 | 0 | 26.3887 | 0 | 40 | 0 | 26.3887 | 0 | 50 | 0 | 26.3887 | 0
11 | 16 | 43420.25 | P6 | 0.10991 | 26.2581 | 0 | 26.2581 | 0.5 | 0 | 26.2581 | 0 | 1 | 0 | 26.2581 | 0 | 2 | 0 | 26.2581 | 0 | 3 | 0 | 26.2581 | 0 | 4 | 0 | 26.2581 | 0 | 5 | 0 | 26.2581 | 0 | 6 | 0 | 26.2581 | 0 | 7 | 0 | 26.2581 | 0 | 8 | 0 | 26.2581 | 0 | 9 | 0 | 26.2581 | 0 | 10 | 0 | 26.2581 | 0 | 15 | 0 | 26.2581 | 0 | 20 | 0 | 26.2581 | 0 | 30 | 0 | 26.2581 | 0 | 40 | 0 | 26.2581 | 0 | 50 | 0 | 26.2581 | 0
11 | 16 | 43420.2917 | P6 | 0.10991 | 29.916 | 1.5863 | 28.3297 | 0.5 | 0 | 28.3297 | 0 | 1 | 0 | 28.3297 | 0 | 2 | 0 | 28.3297 | 0 | 3 | 0 | 28.3297 | 0 | 4 | 0 | 28.3297 | 0 | 5 | 0 | 28.3297 | 0 | 6 | 0 | 28.3297 | 0 | 7 | 0 | 28.3297 | 0 | 8 | 0 | 28.3297 | 0 | 9 | 0 | 28.3297 | 0 | 10 | 0 | 28.3297 | 0 | 15 | 0 | 28.3297 | 0 | 20 | 0 | 28.3297 | 0 | 30 | 0 | 28.3297 | 0 | 40 | 0 | 28.3297 | 0 | 50 | 0 | 28.3297 | 0
11 | 16 | 43420.3333 | P6 | 0.10991 | 34.8802 | 8.8089 | 26.0713 | 0.5 | 0 | 26.0713 | 0 | 1 | 0 | 26.0713 | 0 | 2 | 0 | 26.0713 | 0 | 3 | 0 | 26.0713 | 0 | 4 | 0 | 26.0713 | 0 | 5 | 0 | 26.0713 | 0 | 6 | 0 | 26.0713 | 0 | 7 | 0 | 26.0713 | 0 | 8 | 0 | 26.0713 | 0 | 9 | 0 | 26.0713 | 0 | 10 | 0 | 26.0713 | 0 | 15 | 0 | 26.0713 | 0 | 20 | 0 | 26.0713 | 0 | 30 | 0 | 26.0713 | 0 | 40 | 0 | 26.0713 | 0 | 50 | 0 | 26.0713 | 0
11 | 16 | 43420.375 | P6 | 0.10991 | 34.7495 | 7.7305 | 27.019 | 0.5 | 0 | 27.019 | 0 | 1 | 0 | 27.019 | 0 | 2 | 0 | 27.019 | 0 | 3 | 0 | 27.019 | 0 | 4 | 0 | 27.019 | 0 | 5 | 0 | 27.019 | 0 | 6 | 0 | 27.019 | 0 | 7 | 0 | 27.019 | 0 | 8 | 0 | 27.019 | 0 | 9 | 0 | 27.019 | 0 | 10 | 0 | 27.019 | 0 | 15 | 0 | 27.019 | 0 | 20 | 0 | 27.019 | 0 | 30 | 0 | 27.019 | 0 | 40 | 0 | 27.019 | 0 | 50 | 0 | 27.019 | 0
11 | 16 | 43420.4167 | P6 | 0.10991 | 36.0559 | 14.9539 | 21.102 | 0.5 | 0 | 21.102 | 0 | 1 | 0 | 21.102 | 0 | 2 | 0 | 21.102 | 0 | 3 | 0 | 21.102 | 0 | 4 | 0 | 21.102 | 0 | 5 | 0 | 21.102 | 0 | 6 | 0 | 21.102 | 0 | 7 | 0 | 21.102 | 0 | 8 | 0 | 21.102 | 0 | 9 | 0 | 21.102 | 0 | 10 | 0 | 21.102 | 0 | 15 | 0 | 21.102 | 0 | 20 | 0 | 21.102 | 0 | 30 | 0 | 21.102 | 0 | 40 | 0 | 21.102 | 0 | 50 | 0 | 21.102 | 0
11 | 16 | 43420.4583 | P6 | 0.10991 | 36.0559 | 22.6603 | 13.3956 | 0.5 | 0 | 13.3956 | 0 | 1 | 0 | 13.3956 | 0 | 2 | 0 | 13.3956 | 0 | 3 | 0 | 13.3956 | 0 | 4 | 0 | 13.3956 | 0 | 5 | 0 | 13.3956 | 0 | 6 | 0 | 13.3956 | 0 | 7 | 0 | 13.3956 | 0 | 8 | 0 | 13.3956 | 0 | 9 | 0 | 13.3956 | 0 | 10 | 0 | 13.3956 | 0 | 15 | 0 | 13.3956 | 0 | 20 | 0 | 13.3956 | 0 | 30 | 0 | 13.3956 | 0 | 40 | 0 | 13.3956 | 0 | 50 | 0 | 13.3956 | 0
11 | 16 | 43420.5 | P6 | 0.10991 | 30.3079 | 42.3685 | -12.0606 | 2.75 | 2.5 | -9.5606 | -0.098576 | 5.5 | 5 | -7.0606 | -0.19715 | 11 | 10 | -2.0606 | -0.39431 | 13.8545 | 12.0606 | 0 | -0.47555 | 14.8545 | 12.0606 | 0 | -0.47555 | 15.8545 | 12.0606 | 0 | -0.47555 | 16.8545 | 12.0606 | 0 | -0.47555 | 17.8545 | 12.0606 | 0 | -0.47555 | 18.8545 | 12.0606 | 0 | -0.47555 | 19.8545 | 12.0606 | 0 | -0.47555 | 20.8545 | 12.0606 | 0 | -0.47555 | 25.8545 | 12.0606 | 0 | -0.47555 | 30.8545 | 12.0606 | 0 | -0.47555 | 40.8545 | 12.0606 | 0 | -0.47555 | 50.8545 | 12.0606 | 0 | -0.47555 | 60.8545 | 12.0606 | 0 | -0.47555
11 | 16 | 43420.5417 | P6 | 0.10991 | 27.1726 | 14.234 | 12.9386 | 0.5 | -2.025 | 10.9136 | 0.28309 | 1 | -4.05 | 8.8886 | 0.56618 | 2 | -8.1 | 4.8386 | 1.1324 | 3 | -9.7691 | 3.1695 | 1.3657 | 4 | -9.7691 | 3.1695 | 1.3657 | 5 | -9.7691 | 3.1695 | 1.3657 | 6 | -9.7691 | 3.1695 | 1.3657 | 7 | -9.7691 | 3.1695 | 1.3657 | 8 | -9.7691 | 3.1695 | 1.3657 | 9 | -9.7691 | 3.1695 | 1.3657 | 10 | -9.7691 | 3.1695 | 1.3657 | 15 | -9.7691 | 3.1695 | 1.3657 | 20 | -9.7691 | 3.1695 | 1.3657 | 30 | -9.7691 | 3.1695 | 1.3657 | 40 | -9.7691 | 3.1695 | 1.3657 | 50 | -9.7691 | 3.1695 | 1.3657
11 | 16 | 43420.5833 | P6 | 0.10991 | 26.65 | 20.0281 | 6.6219 | 0.5 | 0 | 6.6219 | 0 | 1 | 0 | 6.6219 | 0 | 2 | 0 | 6.6219 | 0 | 3 | 0 | 6.6219 | 0 | 4 | 0 | 6.6219 | 0 | 5 | 0 | 6.6219 | 0 | 6 | 0 | 6.6219 | 0 | 7 | 0 | 6.6219 | 0 | 8 | 0 | 6.6219 | 0 | 9 | 0 | 6.6219 | 0 | 10 | 0 | 6.6219 | 0 | 15 | 0 | 6.6219 | 0 | 20 | 0 | 6.6219 | 0 | 30 | 0 | 6.6219 | 0 | 40 | 0 | 6.6219 | 0 | 50 | 0 | 6.6219 | 0
11 | 16 | 43420.625 | P6 | 0.10991 | 25.3437 | 21.7057 | 3.638 | 0.5 | 0 | 3.638 | 0 | 1 | 0 | 3.638 | 0 | 2 | 0 | 3.638 | 0 | 3 | 0 | 3.638 | 0 | 4 | 0 | 3.638 | 0 | 5 | 0 | 3.638 | 0 | 6 | 0 | 3.638 | 0 | 7 | 0 | 3.638 | 0 | 8 | 0 | 3.638 | 0 | 9 | 0 | 3.638 | 0 | 10 | 0 | 3.638 | 0 | 15 | 0 | 3.638 | 0 | 20 | 0 | 3.638 | 0 | 30 | 0 | 3.638 | 0 | 40 | 0 | 3.638 | 0 | 50 | 0 | 3.638 | 0
11 | 16 | 43420.6667 | P6 | 0.10991 | 26.1275 | 1.0814 | 25.0461 | 0.5 | 0 | 25.0461 | 0 | 1 | 0 | 25.0461 | 0 | 2 | 0 | 25.0461 | 0 | 3 | 0 | 25.0461 | 0 | 4 | 0 | 25.0461 | 0 | 5 | 0 | 25.0461 | 0 | 6 | 0 | 25.0461 | 0 | 7 | 0 | 25.0461 | 0 | 8 | 0 | 25.0461 | 0 | 9 | 0 | 25.0461 | 0 | 10 | 0 | 25.0461 | 0 | 15 | 0 | 25.0461 | 0 | 20 | 0 | 25.0461 | 0 | 30 | 0 | 25.0461 | 0 | 40 | 0 | 25.0461 | 0 | 50 | 0 | 25.0461 | 0
11 | 16 | 43420.7083 | P6 | 0.10991 | 25.9968 | 0 | 25.9968 | 0.5 | 0 | 25.9968 | 0 | 1 | 0 | 25.9968 | 0 | 2 | 0 | 25.9968 | 0 | 3 | 0 | 25.9968 | 0 | 4 | 0 | 25.9968 | 0 | 5 | 0 | 25.9968 | 0 | 6 | 0 | 25.9968 | 0 | 7 | 0 | 25.9968 | 0 | 8 | 0 | 25.9968 | 0 | 9 | 0 | 25.9968 | 0 | 10 | 0 | 25.9968 | 0 | 15 | 0 | 25.9968 | 0 | 20 | 0 | 25.9968 | 0 | 30 | 0 | 25.9968 | 0 | 40 | 0 | 25.9968 | 0 | 50 | 0 | 25.9968 | 0
11 | 16 | 43420.75 | P6 | 0.10991 | 26.1275 | 0 | 26.1275 | 0.5 | 0 | 26.1275 | 0 | 1 | 0 | 26.1275 | 0 | 2 | 0 | 26.1275 | 0 | 3 | 0 | 26.1275 | 0 | 4 | 0 | 26.1275 | 0 | 5 | 0 | 26.1275 | 0 | 6 | 0 | 26.1275 | 0 | 7 | 0 | 26.1275 | 0 | 8 | 0 | 26.1275 | 0 | 9 | 0 | 26.1275 | 0 | 10 | 0 | 26.1275 | 0 | 15 | 0 | 26.1275 | 0 | 20 | 0 | 26.1275 | 0 | 30 | 0 | 26.1275 | 0 | 40 | 0 | 26.1275 | 0 | 50 | 0 | 26.1275 | 0
11 | 16 | 43420.7917 | P6 | 0.10991 | 28.4789 | 0 | 28.4789 | 0.5 | 0 | 28.4789 | 0 | 1 | 0 | 28.4789 | 0 | 2 | 0 | 28.4789 | 0 | 3 | 0 | 28.4789 | 0 | 4 | 0 | 28.4789 | 0 | 5 | 0 | 28.4789 | 0 | 6 | 0 | 28.4789 | 0 | 7 | 0 | 28.4789 | 0 | 8 | 0 | 28.4789 | 0 | 9 | 0 | 28.4789 | 0 | 10 | 0 | 28.4789 | 0 | 15 | 0 | 28.4789 | 0 | 20 | 0 | 28.4789 | 0 | 30 | 0 | 28.4789 | 0 | 40 | 0 | 28.4789 | 0 | 50 | 0 | 28.4789 | 0
11 | 16 | 43420.8333 | P6 | 0.10991 | 32.0062 | 0 | 32.0062 | 0.5 | 0 | 32.0062 | 0 | 1 | 0 | 32.0062 | 0 | 2 | 0 | 32.0062 | 0 | 3 | 0 | 32.0062 | 0 | 4 | 0 | 32.0062 | 0 | 5 | 0 | 32.0062 | 0 | 6 | 0 | 32.0062 | 0 | 7 | 0 | 32.0062 | 0 | 8 | 0 | 32.0062 | 0 | 9 | 0 | 32.0062 | 0 | 10 | 0 | 32.0062 | 0 | 15 | 0 | 32.0062 | 0 | 20 | 0 | 32.0062 | 0 | 30 | 0 | 32.0062 | 0 | 40 | 0 | 32.0062 | 0 | 50 | 0 | 32.0062 | 0
11 | 16 | 43420.875 | P6 | 0.10991 | 35.9253 | 0 | 35.9253 | 0.5 | 0 | 35.9253 | 0 | 1 | 0 | 35.9253 | 0 | 2 | 0 | 35.9253 | 0 | 3 | 0 | 35.9253 | 0 | 4 | 0 | 35.9253 | 0 | 5 | 0 | 35.9253 | 0 | 6 | 0 | 35.9253 | 0 | 7 | 0 | 35.9253 | 0 | 8 | 0 | 35.9253 | 0 | 9 | 0 | 35.9253 | 0 | 10 | 0 | 35.9253 | 0 | 15 | 0 | 35.9253 | 0 | 20 | 0 | 35.9253 | 0 | 30 | 0 | 35.9253 | 0 | 40 | 0 | 35.9253 | 0 | 50 | 0 | 35.9253 | 0
11 | 16 | 43420.9167 | P6 | 0.10991 | 35.468 | 0 | 35.468 | 0.5 | 0 | 35.468 | 0 | 1 | 0 | 35.468 | 0 | 2 | 0 | 35.468 | 0 | 3 | 0 | 35.468 | 0 | 4 | 0 | 35.468 | 0 | 5 | 0 | 35.468 | 0 | 6 | 0 | 35.468 | 0 | 7 | 0 | 35.468 | 0 | 8 | 0 | 35.468 | 0 | 9 | 0 | 35.468 | 0 | 10 | 0 | 35.468 | 0 | 15 | 0 | 35.468 | 0 | 20 | 0 | 35.468 | 0 | 30 | 0 | 35.468 | 0 | 40 | 0 | 35.468 | 0 | 50 | 0 | 35.468 | 0
11 | 16 | 43420.9583 | P6 | 0.10991 | 30.5691 | 0 | 30.5691 | 0.5 | 0 | 30.5691 | 0 | 1 | 0 | 30.5691 | 0 | 2 | 0 | 30.5691 | 0 | 3 | 0 | 30.5691 | 0 | 4 | 0 | 30.5691 | 0 | 5 | 0 | 30.5691 | 0 | 6 | 0 | 30.5691 | 0 | 7 | 0 | 30.5691 | 0 | 8 | 0 | 30.5691 | 0 | 9 | 0 | 30.5691 | 0 | 10 | 0 | 30.5691 | 0 | 15 | 0 | 30.5691 | 0 | 20 | 0 | 30.5691 | 0 | 30 | 0 | 30.5691 | 0 | 40 | 0 | 30.5691 | 0 | 50 | 0 | 30.5691 | 0
11 | 17 | 43421 | P6 | 0.10991 | 30.2426 | 0 | 30.2426 | 0.5 | 0 | 30.2426 | 0 | 1 | 0 | 30.2426 | 0 | 2 | 0 | 30.2426 | 0 | 3 | 0 | 30.2426 | 0 | 4 | 0 | 30.2426 | 0 | 5 | 0 | 30.2426 | 0 | 6 | 0 | 30.2426 | 0 | 7 | 0 | 30.2426 | 0 | 8 | 0 | 30.2426 | 0 | 9 | 0 | 30.2426 | 0 | 10 | 0 | 30.2426 | 0 | 15 | 0 | 30.2426 | 0 | 20 | 0 | 30.2426 | 0 | 30 | 0 | 30.2426 | 0 | 40 | 0 | 30.2426 | 0 | 50 | 0 | 30.2426 | 0
11 | 17 | 43421.0417 | P6 | 0.10991 | 29.0015 | 0 | 29.0015 | 0.5 | 0 | 29.0015 | 0 | 1 | 0 | 29.0015 | 0 | 2 | 0 | 29.0015 | 0 | 3 | 0 | 29.0015 | 0 | 4 | 0 | 29.0015 | 0 | 5 | 0 | 29.0015 | 0 | 6 | 0 | 29.0015 | 0 | 7 | 0 | 29.0015 | 0 | 8 | 0 | 29.0015 | 0 | 9 | 0 | 29.0015 | 0 | 10 | 0 | 29.0015 | 0 | 15 | 0 | 29.0015 | 0 | 20 | 0 | 29.0015 | 0 | 30 | 0 | 29.0015 | 0 | 40 | 0 | 29.0015 | 0 | 50 | 0 | 29.0015 | 0
11 | 17 | 43421.0833 | P6 | 0.10991 | 28.2177 | 0 | 28.2177 | 0.5 | 0 | 28.2177 | 0 | 1 | 0 | 28.2177 | 0 | 2 | 0 | 28.2177 | 0 | 3 | 0 | 28.2177 | 0 | 4 | 0 | 28.2177 | 0 | 5 | 0 | 28.2177 | 0 | 6 | 0 | 28.2177 | 0 | 7 | 0 | 28.2177 | 0 | 8 | 0 | 28.2177 | 0 | 9 | 0 | 28.2177 | 0 | 10 | 0 | 28.2177 | 0 | 15 | 0 | 28.2177 | 0 | 20 | 0 | 28.2177 | 0 | 30 | 0 | 28.2177 | 0 | 40 | 0 | 28.2177 | 0 | 50 | 0 | 28.2177 | 0
11 | 17 | 43421.125 | P6 | 0.10991 | 28.087 | 0 | 28.087 | 0.5 | 0 | 28.087 | 0 | 1 | 0 | 28.087 | 0 | 2 | 0 | 28.087 | 0 | 3 | 0 | 28.087 | 0 | 4 | 0 | 28.087 | 0 | 5 | 0 | 28.087 | 0 | 6 | 0 | 28.087 | 0 | 7 | 0 | 28.087 | 0 | 8 | 0 | 28.087 | 0 | 9 | 0 | 28.087 | 0 | 10 | 0 | 28.087 | 0 | 15 | 0 | 28.087 | 0 | 20 | 0 | 28.087 | 0 | 30 | 0 | 28.087 | 0 | 40 | 0 | 28.087 | 0 | 50 | 0 | 28.087 | 0
11 | 17 | 43421.1667 | P6 | 0.10991 | 30.4385 | 0 | 30.4385 | 0.5 | 0 | 30.4385 | 0 | 1 | 0 | 30.4385 | 0 | 2 | 0 | 30.4385 | 0 | 3 | 0 | 30.4385 | 0 | 4 | 0 | 30.4385 | 0 | 5 | 0 | 30.4385 | 0 | 6 | 0 | 30.4385 | 0 | 7 | 0 | 30.4385 | 0 | 8 | 0 | 30.4385 | 0 | 9 | 0 | 30.4385 | 0 | 10 | 0 | 30.4385 | 0 | 15 | 0 | 30.4385 | 0 | 20 | 0 | 30.4385 | 0 | 30 | 0 | 30.4385 | 0 | 40 | 0 | 30.4385 | 0 | 50 | 0 | 30.4385 | 0
11 | 17 | 43421.2083 | P6 | 0.10991 | 38.9299 | 0 | 38.9299 | 0.5 | 0 | 38.9299 | 0 | 1 | 0 | 38.9299 | 0 | 2 | 0 | 38.9299 | 0 | 3 | 0 | 38.9299 | 0 | 4 | 0 | 38.9299 | 0 | 5 | 0 | 38.9299 | 0 | 6 | 0 | 38.9299 | 0 | 7 | 0 | 38.9299 | 0 | 8 | 0 | 38.9299 | 0 | 9 | 0 | 38.9299 | 0 | 10 | 0 | 38.9299 | 0 | 15 | 0 | 38.9299 | 0 | 20 | 0 | 38.9299 | 0 | 30 | 0 | 38.9299 | 0 | 40 | 0 | 38.9299 | 0 | 50 | 0 | 38.9299 | 0
11 | 17 | 43421.25 | P6 | 0.10991 | 40.1057 | 0 | 40.1057 | 0.5 | 0 | 40.1057 | 0 | 1 | 0 | 40.1057 | 0 | 2 | 0 | 40.1057 | 0 | 3 | 0 | 40.1057 | 0 | 4 | 0 | 40.1057 | 0 | 5 | 0 | 40.1057 | 0 | 6 | 0 | 40.1057 | 0 | 7 | 0 | 40.1057 | 0 | 8 | 0 | 40.1057 | 0 | 9 | 0 | 40.1057 | 0 | 10 | 0 | 40.1057 | 0 | 15 | 0 | 40.1057 | 0 | 20 | 0 | 40.1057 | 0 | 30 | 0 | 40.1057 | 0 | 40 | 0 | 40.1057 | 0 | 50 | 0 | 40.1057 | 0
11 | 17 | 43421.2917 | P6 | 0.10991 | 41.1508 | 1.5863 | 39.5645 | 0.5 | 0 | 39.5645 | 0 | 1 | 0 | 39.5645 | 0 | 2 | 0 | 39.5645 | 0 | 3 | 0 | 39.5645 | 0 | 4 | 0 | 39.5645 | 0 | 5 | 0 | 39.5645 | 0 | 6 | 0 | 39.5645 | 0 | 7 | 0 | 39.5645 | 0 | 8 | 0 | 39.5645 | 0 | 9 | 0 | 39.5645 | 0 | 10 | 0 | 39.5645 | 0 | 15 | 0 | 39.5645 | 0 | 20 | 0 | 39.5645 | 0 | 30 | 0 | 39.5645 | 0 | 40 | 0 | 39.5645 | 0 | 50 | 0 | 39.5645 | 0
11 | 17 | 43421.3333 | P6 | 0.10991 | 41.412 | 23.6436 | 17.7685 | 0.5 | 0 | 17.7685 | 0 | 1 | 0 | 17.7685 | 0 | 2 | 0 | 17.7685 | 0 | 3 | 0 | 17.7685 | 0 | 4 | 0 | 17.7685 | 0 | 5 | 0 | 17.7685 | 0 | 6 | 0 | 17.7685 | 0 | 7 | 0 | 17.7685 | 0 | 8 | 0 | 17.7685 | 0 | 9 | 0 | 17.7685 | 0 | 10 | 0 | 17.7685 | 0 | 15 | 0 | 17.7685 | 0 | 20 | 0 | 17.7685 | 0 | 30 | 0 | 17.7685 | 0 | 40 | 0 | 17.7685 | 0 | 50 | 0 | 17.7685 | 0
11 | 17 | 43421.375 | P6 | 0.10991 | 42.5878 | 27.5368 | 15.051 | 0.5 | 0 | 15.051 | 0 | 1 | 0 | 15.051 | 0 | 2 | 0 | 15.051 | 0 | 3 | 0 | 15.051 | 0 | 4 | 0 | 15.051 | 0 | 5 | 0 | 15.051 | 0 | 6 | 0 | 15.051 | 0 | 7 | 0 | 15.051 | 0 | 8 | 0 | 15.051 | 0 | 9 | 0 | 15.051 | 0 | 10 | 0 | 15.051 | 0 | 15 | 0 | 15.051 | 0 | 20 | 0 | 15.051 | 0 | 30 | 0 | 15.051 | 0 | 40 | 0 | 15.051 | 0 | 50 | 0 | 15.051 | 0
11 | 17 | 43421.4167 | P6 | 0.10991 | 39.4525 | 47.3468 | -7.8943 | 2.75 | 2.5 | -5.3943 | -0.098576 | 5.5 | 5 | -2.8943 | -0.19715 | 9.1049 | 7.8943 | 0 | -0.31128 | 10.1049 | 7.8943 | 0 | -0.31128 | 11.1049 | 7.8943 | 0 | -0.31128 | 12.1049 | 7.8943 | 0 | -0.31128 | 13.1049 | 7.8943 | 0 | -0.31128 | 14.1049 | 7.8943 | 0 | -0.31128 | 15.1049 | 7.8943 | 0 | -0.31128 | 16.1049 | 7.8943 | 0 | -0.31128 | 17.1049 | 7.8943 | 0 | -0.31128 | 22.1049 | 7.8943 | 0 | -0.31128 | 27.1049 | 7.8943 | 0 | -0.31128 | 37.1049 | 7.8943 | 0 | -0.31128 | 47.1049 | 7.8943 | 0 | -0.31128 | 57.1049 | 7.8943 | 0 | -0.31128
11 | 17 | 43421.4583 | P6 | 0.10991 | 36.5785 | 49.8364 | -13.2579 | 5 | 2.5 | -10.7579 | -0.098576 | 10 | 5 | -8.2579 | -0.19715 | 18.1049 | 10 | -3.2579 | -0.39431 | 22.037 | 13.2579 | 0 | -0.52277 | 23.037 | 13.2579 | 0 | -0.52277 | 24.037 | 13.2579 | 0 | -0.52277 | 25.037 | 13.2579 | 0 | -0.52277 | 26.037 | 13.2579 | 0 | -0.52277 | 27.037 | 13.2579 | 0 | -0.52277 | 28.037 | 13.2579 | 0 | -0.52277 | 29.037 | 13.2579 | 0 | -0.52277 | 34.037 | 13.2579 | 0 | -0.52277 | 39.037 | 13.2579 | 0 | -0.52277 | 49.037 | 13.2579 | 0 | -0.52277 | 59.037 | 13.2579 | 0 | -0.52277 | 69.037 | 13.2579 | 0 | -0.52277
11 | 17 | 43421.5 | P6 | 0.10991 | 35.2721 | 44.6022 | -9.3301 | 5 | 0 | -9.3301 | 0 | 10 | 0 | -9.3301 | 0 | 20 | 2.1057 | -7.2244 | -0.083028 | 30 | 8.8478 | -0.4823 | -0.34887 | 31.4341 | 9.3301 | 0 | -0.36789 | 32.4341 | 9.3301 | 0 | -0.36789 | 33.4341 | 9.3301 | 0 | -0.36789 | 34.4341 | 9.3301 | 0 | -0.36789 | 35.4341 | 9.3301 | 0 | -0.36789 | 36.4341 | 9.3301 | 0 | -0.36789 | 37.4341 | 9.3301 | 0 | -0.36789 | 42.4341 | 9.3301 | 0 | -0.36789 | 47.4341 | 9.3301 | 0 | -0.36789 | 57.4341 | 9.3301 | 0 | -0.36789 | 67.4341 | 9.3301 | 0 | -0.36789 | 77.4341 | 9.3301 | 0 | -0.36789
11 | 17 | 43421.5417 | P6 | 0.10991 | 36.4478 | 29.6822 | 6.7656 | 2.2222 | -2.5 | 4.2656 | 0.34949 | 4.4444 | -5 | 1.7656 | 0.69899 | 12.4827 | -6.7656 | 0 | 0.94582 | 22.4827 | -6.7656 | 0 | 0.94582 | 23.9167 | -6.7656 | 0 | 0.94582 | 24.9167 | -6.7656 | 0 | 0.94582 | 25.9167 | -6.7656 | 0 | 0.94582 | 26.9167 | -6.7656 | 0 | 0.94582 | 27.9167 | -6.7656 | 0 | 0.94582 | 28.9167 | -6.7656 | 0 | 0.94582 | 29.9167 | -6.7656 | 0 | 0.94582 | 34.9167 | -6.7656 | 0 | 0.94582 | 39.9167 | -6.7656 | 0 | 0.94582 | 49.9167 | -6.7656 | 0 | 0.94582 | 59.9167 | -6.7656 | 0 | 0.94582 | 69.9167 | -6.7656 | 0 | 0.94582
11 | 17 | 43421.5833 | P6 | 0.10991 | 38.0155 | 31.4654 | 6.55 | 0.5 | -1.55 | 5 | 0.21669 | 1 | -3.1 | 3.45 | 0.43337 | 5.2048 | -6.55 | 0 | 0.91568 | 15.2048 | -6.55 | 0 | 0.91568 | 16.6389 | -6.55 | 0 | 0.91568 | 17.6389 | -6.55 | 0 | 0.91568 | 18.6389 | -6.55 | 0 | 0.91568 | 19.6389 | -6.55 | 0 | 0.91568 | 20.6389 | -6.55 | 0 | 0.91568 | 21.6389 | -6.55 | 0 | 0.91568 | 22.6389 | -6.55 | 0 | 0.91568 | 27.6389 | -6.55 | 0 | 0.91568 | 32.6389 | -6.55 | 0 | 0.91568 | 42.6389 | -6.55 | 0 | 0.91568 | 52.6389 | -6.55 | 0 | 0.91568 | 62.6389 | -6.55 | 0 | 0.91568
11 | 17 | 43421.625 | P6 | 0.10991 | 40.3669 | 18.4547 | 21.9123 | 0.5 | 0 | 21.9123 | 0 | 1 | 0 | 21.9123 | 0 | 2 | -2.8843 | 19.0279 | 0.40322 | 3 | -10.9843 | 10.9279 | 1.5356 | 4 | -11.375 | 10.5372 | 1.5902 | 5 | -11.375 | 10.5372 | 1.5902 | 6 | -11.375 | 10.5372 | 1.5902 | 7 | -11.375 | 10.5372 | 1.5902 | 8 | -11.375 | 10.5372 | 1.5902 | 9 | -11.375 | 10.5372 | 1.5902 | 10 | -11.375 | 10.5372 | 1.5902 | 15 | -11.375 | 10.5372 | 1.5902 | 20 | -11.375 | 10.5372 | 1.5902 | 30 | -11.375 | 10.5372 | 1.5902 | 40 | -11.375 | 10.5372 | 1.5902 | 50 | -11.375 | 10.5372 | 1.5902
11 | 17 | 43421.6667 | P6 | 0.10991 | 44.2861 | 0.93726 | 43.3488 | 0.5 | 0 | 43.3488 | 0 | 1 | 0 | 43.3488 | 0 | 2 | 0 | 43.3488 | 0 | 3 | 0 | 43.3488 | 0 | 4 | 0 | 43.3488 | 0 | 5 | 0 | 43.3488 | 0 | 6 | 0 | 43.3488 | 0 | 7 | 0 | 43.3488 | 0 | 8 | 0 | 43.3488 | 0 | 9 | 0 | 43.3488 | 0 | 10 | 0 | 43.3488 | 0 | 15 | 0 | 43.3488 | 0 | 20 | 0 | 43.3488 | 0 | 30 | 0 | 43.3488 | 0 | 40 | 0 | 43.3488 | 0 | 50 | 0 | 43.3488 | 0
11 | 17 | 43421.7083 | P6 | 0.10991 | 45.8537 | 0 | 45.8537 | 0.5 | 0 | 45.8537 | 0 | 1 | 0 | 45.8537 | 0 | 2 | 0 | 45.8537 | 0 | 3 | 0 | 45.8537 | 0 | 4 | 0 | 45.8537 | 0 | 5 | 0 | 45.8537 | 0 | 6 | 0 | 45.8537 | 0 | 7 | 0 | 45.8537 | 0 | 8 | 0 | 45.8537 | 0 | 9 | 0 | 45.8537 | 0 | 10 | 0 | 45.8537 | 0 | 15 | 0 | 45.8537 | 0 | 20 | 0 | 45.8537 | 0 | 30 | 0 | 45.8537 | 0 | 40 | 0 | 45.8537 | 0 | 50 | 0 | 45.8537 | 0
11 | 17 | 43421.75 | P6 | 0.10991 | 46.8988 | 0 | 46.8988 | 0.5 | 0 | 46.8988 | 0 | 1 | 0 | 46.8988 | 0 | 2 | 0 | 46.8988 | 0 | 3 | 0 | 46.8988 | 0 | 4 | 0 | 46.8988 | 0 | 5 | 0 | 46.8988 | 0 | 6 | 0 | 46.8988 | 0 | 7 | 0 | 46.8988 | 0 | 8 | 0 | 46.8988 | 0 | 9 | 0 | 46.8988 | 0 | 10 | 0 | 46.8988 | 0 | 15 | 0 | 46.8988 | 0 | 20 | 0 | 46.8988 | 0 | 30 | 0 | 46.8988 | 0 | 40 | 0 | 46.8988 | 0 | 50 | 0 | 46.8988 | 0
11 | 17 | 43421.7917 | P6 | 0.10991 | 44.4167 | 0 | 44.4167 | 0.5 | 0 | 44.4167 | 0 | 1 | 0 | 44.4167 | 0 | 2 | 0 | 44.4167 | 0 | 3 | 0 | 44.4167 | 0 | 4 | 0 | 44.4167 | 0 | 5 | 0 | 44.4167 | 0 | 6 | 0 | 44.4167 | 0 | 7 | 0 | 44.4167 | 0 | 8 | 0 | 44.4167 | 0 | 9 | 0 | 44.4167 | 0 | 10 | 0 | 44.4167 | 0 | 15 | 0 | 44.4167 | 0 | 20 | 0 | 44.4167 | 0 | 30 | 0 | 44.4167 | 0 | 40 | 0 | 44.4167 | 0 | 50 | 0 | 44.4167 | 0
11 | 17 | 43421.8333 | P6 | 0.10991 | 36.3172 | 0 | 36.3172 | 0.5 | 0 | 36.3172 | 0 | 1 | 0 | 36.3172 | 0 | 2 | 0 | 36.3172 | 0 | 3 | 0 | 36.3172 | 0 | 4 | 0 | 36.3172 | 0 | 5 | 0 | 36.3172 | 0 | 6 | 0 | 36.3172 | 0 | 7 | 0 | 36.3172 | 0 | 8 | 0 | 36.3172 | 0 | 9 | 0 | 36.3172 | 0 | 10 | 0 | 36.3172 | 0 | 15 | 0 | 36.3172 | 0 | 20 | 0 | 36.3172 | 0 | 30 | 0 | 36.3172 | 0 | 40 | 0 | 36.3172 | 0 | 50 | 0 | 36.3172 | 0
11 | 17 | 43421.875 | P6 | 0.10991 | 31.0917 | 0 | 31.0917 | 0.5 | 0 | 31.0917 | 0 | 1 | 0 | 31.0917 | 0 | 2 | 0 | 31.0917 | 0 | 3 | 0 | 31.0917 | 0 | 4 | 0 | 31.0917 | 0 | 5 | 0 | 31.0917 | 0 | 6 | 0 | 31.0917 | 0 | 7 | 0 | 31.0917 | 0 | 8 | 0 | 31.0917 | 0 | 9 | 0 | 31.0917 | 0 | 10 | 0 | 31.0917 | 0 | 15 | 0 | 31.0917 | 0 | 20 | 0 | 31.0917 | 0 | 30 | 0 | 31.0917 | 0 | 40 | 0 | 31.0917 | 0 | 50 | 0 | 31.0917 | 0
11 | 17 | 43421.9167 | P6 | 0.10991 | 31.0264 | 0 | 31.0264 | 0.5 | 0 | 31.0264 | 0 | 1 | 0 | 31.0264 | 0 | 2 | 0 | 31.0264 | 0 | 3 | 0 | 31.0264 | 0 | 4 | 0 | 31.0264 | 0 | 5 | 0 | 31.0264 | 0 | 6 | 0 | 31.0264 | 0 | 7 | 0 | 31.0264 | 0 | 8 | 0 | 31.0264 | 0 | 9 | 0 | 31.0264 | 0 | 10 | 0 | 31.0264 | 0 | 15 | 0 | 31.0264 | 0 | 20 | 0 | 31.0264 | 0 | 30 | 0 | 31.0264 | 0 | 40 | 0 | 31.0264 | 0 | 50 | 0 | 31.0264 | 0
11 | 17 | 43421.9583 | P6 | 0.10991 | 28.4789 | 0 | 28.4789 | 0.5 | 0 | 28.4789 | 0 | 1 | 0 | 28.4789 | 0 | 2 | 0 | 28.4789 | 0 | 3 | 0 | 28.4789 | 0 | 4 | 0 | 28.4789 | 0 | 5 | 0 | 28.4789 | 0 | 6 | 0 | 28.4789 | 0 | 7 | 0 | 28.4789 | 0 | 8 | 0 | 28.4789 | 0 | 9 | 0 | 28.4789 | 0 | 10 | 0 | 28.4789 | 0 | 15 | 0 | 28.4789 | 0 | 20 | 0 | 28.4789 | 0 | 30 | 0 | 28.4789 | 0 | 40 | 0 | 28.4789 | 0 | 50 | 0 | 28.4789 | 0
11 | 18 | 43422 | P6 | 0.10991 | 27.4992 | 0 | 27.4992 | 0.5 | 0 | 27.4992 | 0 | 1 | 0 | 27.4992 | 0 | 2 | 0 | 27.4992 | 0 | 3 | 0 | 27.4992 | 0 | 4 | 0 | 27.4992 | 0 | 5 | 0 | 27.4992 | 0 | 6 | 0 | 27.4992 | 0 | 7 | 0 | 27.4992 | 0 | 8 | 0 | 27.4992 | 0 | 9 | 0 | 27.4992 | 0 | 10 | 0 | 27.4992 | 0 | 15 | 0 | 27.4992 | 0 | 20 | 0 | 27.4992 | 0 | 30 | 0 | 27.4992 | 0 | 40 | 0 | 27.4992 | 0 | 50 | 0 | 27.4992 | 0
11 | 18 | 43422.0417 | P6 | 0.10991 | 24.6905 | 0 | 24.6905 | 0.5 | 0 | 24.6905 | 0 | 1 | 0 | 24.6905 | 0 | 2 | 0 | 24.6905 | 0 | 3 | 0 | 24.6905 | 0 | 4 | 0 | 24.6905 | 0 | 5 | 0 | 24.6905 | 0 | 6 | 0 | 24.6905 | 0 | 7 | 0 | 24.6905 | 0 | 8 | 0 | 24.6905 | 0 | 9 | 0 | 24.6905 | 0 | 10 | 0 | 24.6905 | 0 | 15 | 0 | 24.6905 | 0 | 20 | 0 | 24.6905 | 0 | 30 | 0 | 24.6905 | 0 | 40 | 0 | 24.6905 | 0 | 50 | 0 | 24.6905 | 0
11 | 18 | 43422.0833 | P6 | 0.10991 | 24.9517 | 0 | 24.9517 | 0.5 | 0 | 24.9517 | 0 | 1 | 0 | 24.9517 | 0 | 2 | 0 | 24.9517 | 0 | 3 | 0 | 24.9517 | 0 | 4 | 0 | 24.9517 | 0 | 5 | 0 | 24.9517 | 0 | 6 | 0 | 24.9517 | 0 | 7 | 0 | 24.9517 | 0 | 8 | 0 | 24.9517 | 0 | 9 | 0 | 24.9517 | 0 | 10 | 0 | 24.9517 | 0 | 15 | 0 | 24.9517 | 0 | 20 | 0 | 24.9517 | 0 | 30 | 0 | 24.9517 | 0 | 40 | 0 | 24.9517 | 0 | 50 | 0 | 24.9517 | 0
11 | 18 | 43422.125 | P6 | 0.10991 | 24.9517 | 0 | 24.9517 | 0.5 | 0 | 24.9517 | 0 | 1 | 0 | 24.9517 | 0 | 2 | 0 | 24.9517 | 0 | 3 | 0 | 24.9517 | 0 | 4 | 0 | 24.9517 | 0 | 5 | 0 | 24.9517 | 0 | 6 | 0 | 24.9517 | 0 | 7 | 0 | 24.9517 | 0 | 8 | 0 | 24.9517 | 0 | 9 | 0 | 24.9517 | 0 | 10 | 0 | 24.9517 | 0 | 15 | 0 | 24.9517 | 0 | 20 | 0 | 24.9517 | 0 | 30 | 0 | 24.9517 | 0 | 40 | 0 | 24.9517 | 0 | 50 | 0 | 24.9517 | 0
11 | 18 | 43422.1667 | P6 | 0.10991 | 28.8709 | 0 | 28.8709 | 0.5 | 0 | 28.8709 | 0 | 1 | 0 | 28.8709 | 0 | 2 | 0 | 28.8709 | 0 | 3 | 0 | 28.8709 | 0 | 4 | 0 | 28.8709 | 0 | 5 | 0 | 28.8709 | 0 | 6 | 0 | 28.8709 | 0 | 7 | 0 | 28.8709 | 0 | 8 | 0 | 28.8709 | 0 | 9 | 0 | 28.8709 | 0 | 10 | 0 | 28.8709 | 0 | 15 | 0 | 28.8709 | 0 | 20 | 0 | 28.8709 | 0 | 30 | 0 | 28.8709 | 0 | 40 | 0 | 28.8709 | 0 | 50 | 0 | 28.8709 | 0
11 | 18 | 43422.2083 | P6 | 0.10991 | 37.3623 | 0 | 37.3623 | 0.5 | 0 | 37.3623 | 0 | 1 | 0 | 37.3623 | 0 | 2 | 0 | 37.3623 | 0 | 3 | 0 | 37.3623 | 0 | 4 | 0 | 37.3623 | 0 | 5 | 0 | 37.3623 | 0 | 6 | 0 | 37.3623 | 0 | 7 | 0 | 37.3623 | 0 | 8 | 0 | 37.3623 | 0 | 9 | 0 | 37.3623 | 0 | 10 | 0 | 37.3623 | 0 | 15 | 0 | 37.3623 | 0 | 20 | 0 | 37.3623 | 0 | 30 | 0 | 37.3623 | 0 | 40 | 0 | 37.3623 | 0 | 50 | 0 | 37.3623 | 0
11 | 18 | 43422.25 | P6 | 0.10991 | 38.2768 | 0 | 38.2768 | 0.5 | 0 | 38.2768 | 0 | 1 | 0 | 38.2768 | 0 | 2 | 0 | 38.2768 | 0 | 3 | 0 | 38.2768 | 0 | 4 | 0 | 38.2768 | 0 | 5 | 0 | 38.2768 | 0 | 6 | 0 | 38.2768 | 0 | 7 | 0 | 38.2768 | 0 | 8 | 0 | 38.2768 | 0 | 9 | 0 | 38.2768 | 0 | 10 | 0 | 38.2768 | 0 | 15 | 0 | 38.2768 | 0 | 20 | 0 | 38.2768 | 0 | 30 | 0 | 38.2768 | 0 | 40 | 0 | 38.2768 | 0 | 50 | 0 | 38.2768 | 0
11 | 18 | 43422.2917 | P6 | 0.10991 | 39.1912 | 1.3697 | 37.8215 | 0.5 | 0 | 37.8215 | 0 | 1 | 0 | 37.8215 | 0 | 2 | 0 | 37.8215 | 0 | 3 | 0 | 37.8215 | 0 | 4 | 0 | 37.8215 | 0 | 5 | 0 | 37.8215 | 0 | 6 | 0 | 37.8215 | 0 | 7 | 0 | 37.8215 | 0 | 8 | 0 | 37.8215 | 0 | 9 | 0 | 37.8215 | 0 | 10 | 0 | 37.8215 | 0 | 15 | 0 | 37.8215 | 0 | 20 | 0 | 37.8215 | 0 | 30 | 0 | 37.8215 | 0 | 40 | 0 | 37.8215 | 0 | 50 | 0 | 37.8215 | 0
11 | 18 | 43422.3333 | P3 | 0.14539 | 41.0201 | 16.3251 | 24.695 | 0.5 | 0 | 24.695 | 0 | 1 | 0 | 24.695 | 0 | 2 | 0 | 24.695 | 0 | 3 | 0 | 24.695 | 0 | 4 | 0 | 24.695 | 0 | 5 | 0 | 24.695 | 0 | 6 | 0 | 24.695 | 0 | 7 | 0 | 24.695 | 0 | 8 | 0 | 24.695 | 0 | 9 | 0 | 24.695 | 0 | 10 | 0 | 24.695 | 0 | 15 | 0 | 24.695 | 0 | 20 | 0 | 24.695 | 0 | 30 | 0 | 24.695 | 0 | 40 | 0 | 24.695 | 0 | 50 | 0 | 24.695 | 0
11 | 18 | 43422.375 | P2 | 0.17081 | 40.7589 | 37.1033 | 3.6555 | 0.5 | 0 | 3.6555 | 0 | 1 | 0 | 3.6555 | 0 | 2 | 0 | 3.6555 | 0 | 3 | 0 | 3.6555 | 0 | 4 | 0 | 3.6555 | 0 | 5 | 0 | 3.6555 | 0 | 6 | 0 | 3.6555 | 0 | 7 | 0 | 3.6555 | 0 | 8 | 0 | 3.6555 | 0 | 9 | 0 | 3.6555 | 0 | 10 | 0 | 3.6555 | 0 | 15 | 0 | 3.6555 | 0 | 20 | 0 | 3.6555 | 0 | 30 | 0 | 3.6555 | 0 | 40 | 0 | 3.6555 | 0 | 50 | 0 | 3.6555 | 0
11 | 18 | 43422.4167 | P2 | 0.17081 | 37.4929 | 48.3859 | -10.893 | 2.75 | 2.5 | -8.393 | -0.098576 | 5.5 | 5 | -5.893 | -0.19715 | 11 | 10 | -0.89302 | -0.39431 | 12.8037 | 10.893 | 0 | -0.42952 | 13.8037 | 10.893 | 0 | -0.42952 | 14.8037 | 10.893 | 0 | -0.42952 | 15.8037 | 10.893 | 0 | -0.42952 | 16.8037 | 10.893 | 0 | -0.42952 | 17.8037 | 10.893 | 0 | -0.42952 | 18.8037 | 10.893 | 0 | -0.42952 | 19.8037 | 10.893 | 0 | -0.42952 | 24.8037 | 10.893 | 0 | -0.42952 | 29.8037 | 10.893 | 0 | -0.42952 | 39.8037 | 10.893 | 0 | -0.42952 | 49.8037 | 10.893 | 0 | -0.42952 | 59.8037 | 10.893 | 0 | -0.42952
11 | 18 | 43422.4583 | P2 | 0.17081 | 36.5785 | 54.3868 | -17.8084 | 5 | 2.5 | -15.3084 | -0.098576 | 10 | 5 | -12.8084 | -0.19715 | 20 | 10 | -7.8084 | -0.39431 | 26.3037 | 15 | -2.8084 | -0.59146 | 29.8312 | 17.8084 | 0 | -0.70219 | 30.8312 | 17.8084 | 0 | -0.70219 | 31.8312 | 17.8084 | 0 | -0.70219 | 32.8312 | 17.8084 | 0 | -0.70219 | 33.8312 | 17.8084 | 0 | -0.70219 | 34.8312 | 17.8084 | 0 | -0.70219 | 35.8312 | 17.8084 | 0 | -0.70219 | 40.8312 | 17.8084 | 0 | -0.70219 | 45.8312 | 17.8084 | 0 | -0.70219 | 55.8312 | 17.8084 | 0 | -0.70219 | 65.8312 | 17.8084 | 0 | -0.70219 | 75.8312 | 17.8084 | 0 | -0.70219
11 | 18 | 43422.5 | P2 | 0.17081 | 35.5334 | 54.0812 | -18.5478 | 5 | 0 | -18.5478 | 0 | 10 | 0 | -18.5478 | 0 | 20 | 0 | -18.5478 | 0 | 30 | 4.107 | -14.4409 | -0.16194 | 40 | 11.2986 | -7.2492 | -0.44551 | 47.5243 | 18.5478 | 0 | -0.73135 | 48.5243 | 18.5478 | 0 | -0.73135 | 49.5243 | 18.5478 | 0 | -0.73135 | 50.5243 | 18.5478 | 0 | -0.73135 | 51.5243 | 18.5478 | 0 | -0.73135 | 52.5243 | 18.5478 | 0 | -0.73135 | 57.5243 | 18.5478 | 0 | -0.73135 | 62.5243 | 18.5478 | 0 | -0.73135 | 72.5243 | 18.5478 | 0 | -0.73135 | 82.5243 | 18.5478 | 0 | -0.73135 | 92.5243 | 18.5478 | 0 | -0.73135
11 | 18 | 43422.5417 | P2 | 0.17081 | 37.4929 | 46.6503 | -9.1573 | 5 | 0 | -9.1573 | 0 | 10 | 0 | -9.1573 | 0 | 20 | 0 | -9.1573 | 0 | 30 | 0 | -9.1573 | 0 | 40 | 0 | -9.1573 | 0 | 50 | 2.7508 | -6.4066 | -0.10846 | 56.7659 | 9.1573 | 0 | -0.36108 | 57.7659 | 9.1573 | 0 | -0.36108 | 58.7659 | 9.1573 | 0 | -0.36108 | 59.7659 | 9.1573 | 0 | -0.36108 | 60.7659 | 9.1573 | 0 | -0.36108 | 65.7659 | 9.1573 | 0 | -0.36108 | 70.7659 | 9.1573 | 0 | -0.36108 | 80.7659 | 9.1573 | 0 | -0.36108 | 90.7659 | 9.1573 | 0 | -0.36108 | 100.7659 | 9.1573 | 0 | -0.36108
11 | 18 | 43422.5833 | P3 | 0.14539 | 39.4525 | 34.2342 | 5.2183 | 2.2222 | -2.5 | 2.7183 | 0.46232 | 4.4444 | -5 | 0.21829 | 0.92463 | 14.2019 | -5.2183 | 0 | 0.965 | 24.2019 | -5.2183 | 0 | 0.965 | 34.2019 | -5.2183 | 0 | 0.965 | 44.2019 | -5.2183 | 0 | 0.965 | 50.9678 | -5.2183 | 0 | 0.965 | 51.9678 | -5.2183 | 0 | 0.965 | 52.9678 | -5.2183 | 0 | 0.965 | 53.9678 | -5.2183 | 0 | 0.965 | 54.9678 | -5.2183 | 0 | 0.965 | 59.9678 | -5.2183 | 0 | 0.965 | 64.9678 | -5.2183 | 0 | 0.965 | 74.9678 | -5.2183 | 0 | 0.965 | 84.9678 | -5.2183 | 0 | 0.965 | 94.9678 | -5.2183 | 0 | 0.965
11 | 18 | 43422.625 | P3 | 0.14539 | 41.9346 | 17.8321 | 24.1025 | 0.5 | -1.55 | 22.5525 | 0.28664 | 1 | -3.1 | 21.0025 | 0.57327 | 3.0908 | -10 | 14.1025 | 1.8493 | 7.5352 | -15 | 9.1025 | 2.7739 | 11.9797 | -20 | 4.1025 | 3.6985 | 17.4214 | -24.1025 | 0 | 4.4572 | 24.1873 | -24.1025 | 0 | 4.4572 | 25.1873 | -24.1025 | 0 | 4.4572 | 26.1873 | -24.1025 | 0 | 4.4572 | 27.1873 | -24.1025 | 0 | 4.4572 | 28.1873 | -24.1025 | 0 | 4.4572 | 33.1873 | -24.1025 | 0 | 4.4572 | 38.1873 | -24.1025 | 0 | 4.4572 | 48.1873 | -24.1025 | 0 | 4.4572 | 58.1873 | -24.1025 | 0 | 4.4572 | 68.1873 | -24.1025 | 0 | 4.4572
11 | 18 | 43422.6667 | P3 | 0.14539 | 43.241 | 0.93726 | 42.3037 | 0.5 | 0 | 42.3037 | 0 | 1 | 0 | 42.3037 | 0 | 2 | -0.98171 | 41.322 | 0.18154 | 3 | -4.0817 | 38.222 | 0.75482 | 4 | -7.1817 | 35.122 | 1.3281 | 5 | -11.1792 | 31.1245 | 2.0673 | 6 | -16.3686 | 25.9352 | 3.027 | 7 | -16.3686 | 25.9352 | 3.027 | 8 | -16.3686 | 25.9352 | 3.027 | 9 | -16.3686 | 25.9352 | 3.027 | 10 | -16.3686 | 25.9352 | 3.027 | 15 | -16.3686 | 25.9352 | 3.027 | 20 | -16.3686 | 25.9352 | 3.027 | 30 | -16.3686 | 25.9352 | 3.027 | 40 | -16.3686 | 25.9352 | 3.027 | 50 | -16.3686 | 25.9352 | 3.027
11 | 18 | 43422.7083 | P3 | 0.14539 | 46.2456 | 0 | 46.2456 | 0.5 | 0 | 46.2456 | 0 | 1 | 0 | 46.2456 | 0 | 2 | 0 | 46.2456 | 0 | 3 | 0 | 46.2456 | 0 | 4 | 0 | 46.2456 | 0 | 5 | 0 | 46.2456 | 0 | 6 | 0 | 46.2456 | 0 | 7 | 0 | 46.2456 | 0 | 8 | 0 | 46.2456 | 0 | 9 | 0 | 46.2456 | 0 | 10 | 0 | 46.2456 | 0 | 15 | 0 | 46.2456 | 0 | 20 | 0 | 46.2456 | 0 | 30 | 0 | 46.2456 | 0 | 40 | 0 | 46.2456 | 0 | 50 | 0 | 46.2456 | 0
11 | 18 | 43422.75 | P2 | 0.17081 | 46.7682 | 0 | 46.7682 | 0.5 | 0 | 46.7682 | 0 | 1 | 0 | 46.7682 | 0 | 2 | 0 | 46.7682 | 0 | 3 | 0 | 46.7682 | 0 | 4 | 0 | 46.7682 | 0 | 5 | 0 | 46.7682 | 0 | 6 | 0 | 46.7682 | 0 | 7 | 0 | 46.7682 | 0 | 8 | 0 | 46.7682 | 0 | 9 | 0 | 46.7682 | 0 | 10 | 0 | 46.7682 | 0 | 15 | 0 | 46.7682 | 0 | 20 | 0 | 46.7682 | 0 | 30 | 0 | 46.7682 | 0 | 40 | 0 | 46.7682 | 0 | 50 | 0 | 46.7682 | 0
11 | 18 | 43422.7917 | P2 | 0.17081 | 43.6329 | 0 | 43.6329 | 0.5 | 0 | 43.6329 | 0 | 1 | 0 | 43.6329 | 0 | 2 | 0 | 43.6329 | 0 | 3 | 0 | 43.6329 | 0 | 4 | 0 | 43.6329 | 0 | 5 | 0 | 43.6329 | 0 | 6 | 0 | 43.6329 | 0 | 7 | 0 | 43.6329 | 0 | 8 | 0 | 43.6329 | 0 | 9 | 0 | 43.6329 | 0 | 10 | 0 | 43.6329 | 0 | 15 | 0 | 43.6329 | 0 | 20 | 0 | 43.6329 | 0 | 30 | 0 | 43.6329 | 0 | 40 | 0 | 43.6329 | 0 | 50 | 0 | 43.6329 | 0
11 | 18 | 43422.8333 | P2 | 0.17081 | 35.5334 | 0 | 35.5334 | 0.5 | 0 | 35.5334 | 0 | 1 | 0 | 35.5334 | 0 | 2 | 0 | 35.5334 | 0 | 3 | 0 | 35.5334 | 0 | 4 | 0 | 35.5334 | 0 | 5 | 0 | 35.5334 | 0 | 6 | 0 | 35.5334 | 0 | 7 | 0 | 35.5334 | 0 | 8 | 0 | 35.5334 | 0 | 9 | 0 | 35.5334 | 0 | 10 | 0 | 35.5334 | 0 | 15 | 0 | 35.5334 | 0 | 20 | 0 | 35.5334 | 0 | 30 | 0 | 35.5334 | 0 | 40 | 0 | 35.5334 | 0 | 50 | 0 | 35.5334 | 0
11 | 18 | 43422.875 | P2 | 0.17081 | 32.5287 | 0 | 32.5287 | 0.5 | 0 | 32.5287 | 0 | 1 | 0 | 32.5287 | 0 | 2 | 0 | 32.5287 | 0 | 3 | 0 | 32.5287 | 0 | 4 | 0 | 32.5287 | 0 | 5 | 0 | 32.5287 | 0 | 6 | 0 | 32.5287 | 0 | 7 | 0 | 32.5287 | 0 | 8 | 0 | 32.5287 | 0 | 9 | 0 | 32.5287 | 0 | 10 | 0 | 32.5287 | 0 | 15 | 0 | 32.5287 | 0 | 20 | 0 | 32.5287 | 0 | 30 | 0 | 32.5287 | 0 | 40 | 0 | 32.5287 | 0 | 50 | 0 | 32.5287 | 0
11 | 18 | 43422.9167 | P3 | 0.14539 | 31.4183 | 0 | 31.4183 | 0.5 | 0 | 31.4183 | 0 | 1 | 0 | 31.4183 | 0 | 2 | 0 | 31.4183 | 0 | 3 | 0 | 31.4183 | 0 | 4 | 0 | 31.4183 | 0 | 5 | 0 | 31.4183 | 0 | 6 | 0 | 31.4183 | 0 | 7 | 0 | 31.4183 | 0 | 8 | 0 | 31.4183 | 0 | 9 | 0 | 31.4183 | 0 | 10 | 0 | 31.4183 | 0 | 15 | 0 | 31.4183 | 0 | 20 | 0 | 31.4183 | 0 | 30 | 0 | 31.4183 | 0 | 40 | 0 | 31.4183 | 0 | 50 | 0 | 31.4183 | 0
11 | 18 | 43422.9583 | P3 | 0.14539 | 26.9113 | 0 | 26.9113 | 0.5 | 0 | 26.9113 | 0 | 1 | 0 | 26.9113 | 0 | 2 | 0 | 26.9113 | 0 | 3 | 0 | 26.9113 | 0 | 4 | 0 | 26.9113 | 0 | 5 | 0 | 26.9113 | 0 | 6 | 0 | 26.9113 | 0 | 7 | 0 | 26.9113 | 0 | 8 | 0 | 26.9113 | 0 | 9 | 0 | 26.9113 | 0 | 10 | 0 | 26.9113 | 0 | 15 | 0 | 26.9113 | 0 | 20 | 0 | 26.9113 | 0 | 30 | 0 | 26.9113 | 0 | 40 | 0 | 26.9113 | 0 | 50 | 0 | 26.9113 | 0
11 | 19 | 43423 | P6 | 0.10991 | 26.7153 | 0 | 26.7153 | 0.5 | 0 | 26.7153 | 0 | 1 | 0 | 26.7153 | 0 | 2 | 0 | 26.7153 | 0 | 3 | 0 | 26.7153 | 0 | 4 | 0 | 26.7153 | 0 | 5 | 0 | 26.7153 | 0 | 6 | 0 | 26.7153 | 0 | 7 | 0 | 26.7153 | 0 | 8 | 0 | 26.7153 | 0 | 9 | 0 | 26.7153 | 0 | 10 | 0 | 26.7153 | 0 | 15 | 0 | 26.7153 | 0 | 20 | 0 | 26.7153 | 0 | 30 | 0 | 26.7153 | 0 | 40 | 0 | 26.7153 | 0 | 50 | 0 | 26.7153 | 0
11 | 19 | 43423.0417 | P6 | 0.10991 | 25.9968 | 0 | 25.9968 | 0.5 | 0 | 25.9968 | 0 | 1 | 0 | 25.9968 | 0 | 2 | 0 | 25.9968 | 0 | 3 | 0 | 25.9968 | 0 | 4 | 0 | 25.9968 | 0 | 5 | 0 | 25.9968 | 0 | 6 | 0 | 25.9968 | 0 | 7 | 0 | 25.9968 | 0 | 8 | 0 | 25.9968 | 0 | 9 | 0 | 25.9968 | 0 | 10 | 0 | 25.9968 | 0 | 15 | 0 | 25.9968 | 0 | 20 | 0 | 25.9968 | 0 | 30 | 0 | 25.9968 | 0 | 40 | 0 | 25.9968 | 0 | 50 | 0 | 25.9968 | 0
11 | 19 | 43423.0833 | P6 | 0.10991 | 25.7356 | 0 | 25.7356 | 0.5 | 0 | 25.7356 | 0 | 1 | 0 | 25.7356 | 0 | 2 | 0 | 25.7356 | 0 | 3 | 0 | 25.7356 | 0 | 4 | 0 | 25.7356 | 0 | 5 | 0 | 25.7356 | 0 | 6 | 0 | 25.7356 | 0 | 7 | 0 | 25.7356 | 0 | 8 | 0 | 25.7356 | 0 | 9 | 0 | 25.7356 | 0 | 10 | 0 | 25.7356 | 0 | 15 | 0 | 25.7356 | 0 | 20 | 0 | 25.7356 | 0 | 30 | 0 | 25.7356 | 0 | 40 | 0 | 25.7356 | 0 | 50 | 0 | 25.7356 | 0
11 | 19 | 43423.125 | P6 | 0.10991 | 27.1726 | 0 | 27.1726 | 0.5 | 0 | 27.1726 | 0 | 1 | 0 | 27.1726 | 0 | 2 | 0 | 27.1726 | 0 | 3 | 0 | 27.1726 | 0 | 4 | 0 | 27.1726 | 0 | 5 | 0 | 27.1726 | 0 | 6 | 0 | 27.1726 | 0 | 7 | 0 | 27.1726 | 0 | 8 | 0 | 27.1726 | 0 | 9 | 0 | 27.1726 | 0 | 10 | 0 | 27.1726 | 0 | 15 | 0 | 27.1726 | 0 | 20 | 0 | 27.1726 | 0 | 30 | 0 | 27.1726 | 0 | 40 | 0 | 27.1726 | 0 | 50 | 0 | 27.1726 | 0
11 | 19 | 43423.1667 | P6 | 0.10991 | 32.5287 | 0 | 32.5287 | 0.5 | 0 | 32.5287 | 0 | 1 | 0 | 32.5287 | 0 | 2 | 0 | 32.5287 | 0 | 3 | 0 | 32.5287 | 0 | 4 | 0 | 32.5287 | 0 | 5 | 0 | 32.5287 | 0 | 6 | 0 | 32.5287 | 0 | 7 | 0 | 32.5287 | 0 | 8 | 0 | 32.5287 | 0 | 9 | 0 | 32.5287 | 0 | 10 | 0 | 32.5287 | 0 | 15 | 0 | 32.5287 | 0 | 20 | 0 | 32.5287 | 0 | 30 | 0 | 32.5287 | 0 | 40 | 0 | 32.5287 | 0 | 50 | 0 | 32.5287 | 0
11 | 19 | 43423.2083 | P6 | 0.10991 | 39.0606 | 0 | 39.0606 | 0.5 | 0 | 39.0606 | 0 | 1 | 0 | 39.0606 | 0 | 2 | 0 | 39.0606 | 0 | 3 | 0 | 39.0606 | 0 | 4 | 0 | 39.0606 | 0 | 5 | 0 | 39.0606 | 0 | 6 | 0 | 39.0606 | 0 | 7 | 0 | 39.0606 | 0 | 8 | 0 | 39.0606 | 0 | 9 | 0 | 39.0606 | 0 | 10 | 0 | 39.0606 | 0 | 15 | 0 | 39.0606 | 0 | 20 | 0 | 39.0606 | 0 | 30 | 0 | 39.0606 | 0 | 40 | 0 | 39.0606 | 0 | 50 | 0 | 39.0606 | 0
11 | 19 | 43423.25 | P6 | 0.10991 | 38.1461 | 0 | 38.1461 | 0.5 | 0 | 38.1461 | 0 | 1 | 0 | 38.1461 | 0 | 2 | 0 | 38.1461 | 0 | 3 | 0 | 38.1461 | 0 | 4 | 0 | 38.1461 | 0 | 5 | 0 | 38.1461 | 0 | 6 | 0 | 38.1461 | 0 | 7 | 0 | 38.1461 | 0 | 8 | 0 | 38.1461 | 0 | 9 | 0 | 38.1461 | 0 | 10 | 0 | 38.1461 | 0 | 15 | 0 | 38.1461 | 0 | 20 | 0 | 38.1461 | 0 | 30 | 0 | 38.1461 | 0 | 40 | 0 | 38.1461 | 0 | 50 | 0 | 38.1461 | 0
11 | 19 | 43423.2917 | P6 | 0.10991 | 36.8397 | 1.4421 | 35.3976 | 0.5 | 0 | 35.3976 | 0 | 1 | 0 | 35.3976 | 0 | 2 | 0 | 35.3976 | 0 | 3 | 0 | 35.3976 | 0 | 4 | 0 | 35.3976 | 0 | 5 | 0 | 35.3976 | 0 | 6 | 0 | 35.3976 | 0 | 7 | 0 | 35.3976 | 0 | 8 | 0 | 35.3976 | 0 | 9 | 0 | 35.3976 | 0 | 10 | 0 | 35.3976 | 0 | 15 | 0 | 35.3976 | 0 | 20 | 0 | 35.3976 | 0 | 30 | 0 | 35.3976 | 0 | 40 | 0 | 35.3976 | 0 | 50 | 0 | 35.3976 | 0
11 | 19 | 43423.3333 | P3 | 0.14539 | 37.7542 | 22.5411 | 15.2131 | 0.5 | 0 | 15.2131 | 0 | 1 | 0 | 15.2131 | 0 | 2 | 0 | 15.2131 | 0 | 3 | 0 | 15.2131 | 0 | 4 | 0 | 15.2131 | 0 | 5 | 0 | 15.2131 | 0 | 6 | 0 | 15.2131 | 0 | 7 | 0 | 15.2131 | 0 | 8 | 0 | 15.2131 | 0 | 9 | 0 | 15.2131 | 0 | 10 | 0 | 15.2131 | 0 | 15 | 0 | 15.2131 | 0 | 20 | 0 | 15.2131 | 0 | 30 | 0 | 15.2131 | 0 | 40 | 0 | 15.2131 | 0 | 50 | 0 | 15.2131 | 0
11 | 19 | 43423.375 | P2 | 0.17081 | 37.4929 | 38.0979 | -0.60502 | 1.0445 | 0.60502 | 0 | -0.023856 | 1.5445 | 0.60502 | 0 | -0.023856 | 2.5445 | 0.60502 | 0 | -0.023856 | 3.5445 | 0.60502 | 0 | -0.023856 | 4.5445 | 0.60502 | 0 | -0.023856 | 5.5445 | 0.60502 | 0 | -0.023856 | 6.5445 | 0.60502 | 0 | -0.023856 | 7.5445 | 0.60502 | 0 | -0.023856 | 8.5445 | 0.60502 | 0 | -0.023856 | 9.5445 | 0.60502 | 0 | -0.023856 | 10.5445 | 0.60502 | 0 | -0.023856 | 15.5445 | 0.60502 | 0 | -0.023856 | 20.5445 | 0.60502 | 0 | -0.023856 | 30.5445 | 0.60502 | 0 | -0.023856 | 40.5445 | 0.60502 | 3.1086e-15 | -0.023856 | 50.5445 | 0.60502 | 3.1086e-15 | -0.023856
11 | 19 | 43423.4167 | P2 | 0.17081 | 35.9253 | 49.127 | -13.2017 | 3.2945 | 2.5 | -10.7017 | -0.098576 | 6.0445 | 5 | -8.2017 | -0.19715 | 11.5445 | 10 | -3.2017 | -0.39431 | 15.4261 | 13.2017 | 0 | -0.52055 | 16.4261 | 13.2017 | 0 | -0.52055 | 17.4261 | 13.2017 | 0 | -0.52055 | 18.4261 | 13.2017 | 0 | -0.52055 | 19.4261 | 13.2017 | 0 | -0.52055 | 20.4261 | 13.2017 | 0 | -0.52055 | 21.4261 | 13.2017 | 0 | -0.52055 | 22.4261 | 13.2017 | 0 | -0.52055 | 27.4261 | 13.2017 | 0 | -0.52055 | 32.4261 | 13.2017 | 0 | -0.52055 | 42.4261 | 13.2017 | 0 | -0.52055 | 52.4261 | 13.2017 | 0 | -0.52055 | 62.4261 | 13.2017 | 0 | -0.52055
11 | 19 | 43423.4583 | P2 | 0.17081 | 36.9704 | 54.4298 | -17.4595 | 5 | 1.895 | -15.5645 | -0.07472 | 10 | 4.395 | -13.0645 | -0.1733 | 20 | 9.395 | -8.0645 | -0.37045 | 28.9261 | 15 | -2.4595 | -0.59146 | 32.1396 | 17.4595 | 0 | -0.68844 | 33.1396 | 17.4595 | 0 | -0.68844 | 34.1396 | 17.4595 | 0 | -0.68844 | 35.1396 | 17.4595 | 0 | -0.68844 | 36.1396 | 17.4595 | 0 | -0.68844 | 37.1396 | 17.4595 | 0 | -0.68844 | 38.1396 | 17.4595 | 0 | -0.68844 | 43.1396 | 17.4595 | 0 | -0.68844 | 48.1396 | 17.4595 | 0 | -0.68844 | 58.1396 | 17.4595 | 0 | -0.68844 | 68.1396 | 17.4595 | 0 | -0.68844 | 78.1396 | 17.4595 | 0 | -0.68844
11 | 19 | 43423.5 | P2 | 0.17081 | 36.8397 | 55.3264 | -18.4866 | 5 | 0 | -18.4866 | 0 | 10 | 0 | -18.4866 | 0 | 20 | 0 | -18.4866 | 0 | 30 | 1.1933 | -17.2934 | -0.047051 | 40 | 8.7338 | -9.7528 | -0.34438 | 49.7775 | 18.4866 | 0 | -0.72894 | 50.7775 | 18.4866 | 0 | -0.72894 | 51.7775 | 18.4866 | 0 | -0.72894 | 52.7775 | 18.4866 | 0 | -0.72894 | 53.7775 | 18.4866 | 0 | -0.72894 | 54.7775 | 18.4866 | 0 | -0.72894 | 59.7775 | 18.4866 | 0 | -0.72894 | 64.7775 | 18.4866 | 0 | -0.72894 | 74.7775 | 18.4866 | 0 | -0.72894 | 84.7775 | 18.4866 | 0 | -0.72894 | 94.7775 | 18.4866 | 0 | -0.72894
11 | 19 | 43423.5417 | P2 | 0.17081 | 37.6236 | 47.4834 | -9.8598 | 5 | 0 | -9.8598 | 0 | 10 | 0 | -9.8598 | 0 | 20 | 0 | -9.8598 | 0 | 30 | 0 | -9.8598 | 0 | 40 | 0 | -9.8598 | 0 | 50 | 0.24717 | -9.6127 | -0.009746 | 59.6514 | 9.8598 | 0 | -0.38878 | 60.6514 | 9.8598 | 0 | -0.38878 | 61.6514 | 9.8598 | 0 | -0.38878 | 62.6514 | 9.8598 | 0 | -0.38878 | 63.6514 | 9.8598 | 0 | -0.38878 | 68.6514 | 9.8598 | 0 | -0.38878 | 73.6514 | 9.8598 | 0 | -0.38878 | 83.6514 | 9.8598 | 0 | -0.38878 | 93.6514 | 9.8598 | 0 | -0.38878 | 103.6514 | 9.8598 | 0 | -0.38878
11 | 19 | 43423.5833 | P3 | 0.14539 | 38.0155 | 32.5989 | 5.4166 | 2.2222 | -2.5 | 2.9166 | 0.46232 | 4.4444 | -5 | 0.41658 | 0.92463 | 13.9816 | -5.4166 | 0 | 1.0017 | 23.9816 | -5.4166 | 0 | 1.0017 | 33.9816 | -5.4166 | 0 | 1.0017 | 43.9816 | -5.4166 | 0 | 1.0017 | 53.633 | -5.4166 | 0 | 1.0017 | 54.633 | -5.4166 | 0 | 1.0017 | 55.633 | -5.4166 | 0 | 1.0017 | 56.633 | -5.4166 | 0 | 1.0017 | 57.633 | -5.4166 | 0 | 1.0017 | 62.633 | -5.4166 | 0 | 1.0017 | 67.633 | -5.4166 | 0 | 1.0017 | 77.633 | -5.4166 | 0 | 1.0017 | 87.633 | -5.4166 | 0 | 1.0017 | 97.633 | -5.4166 | 0 | 1.0017
11 | 19 | 43423.625 | P3 | 0.14539 | 40.2363 | 18.4721 | 21.7643 | 0.5 | -1.55 | 20.2143 | 0.28664 | 1 | -3.1 | 18.6643 | 0.57327 | 2.8705 | -10 | 11.7643 | 1.8493 | 7.3149 | -15 | 6.7643 | 2.7739 | 11.7594 | -20 | 1.7643 | 3.6985 | 19.7991 | -21.7643 | 0 | 4.0248 | 29.4505 | -21.7643 | 0 | 4.0248 | 30.4505 | -21.7643 | 0 | 4.0248 | 31.4505 | -21.7643 | 0 | 4.0248 | 32.4505 | -21.7643 | 0 | 4.0248 | 33.4505 | -21.7643 | 0 | 4.0248 | 38.4505 | -21.7643 | 0 | 4.0248 | 43.4505 | -21.7643 | 0 | 4.0248 | 53.4505 | -21.7643 | 0 | 4.0248 | 63.4505 | -21.7643 | 0 | 4.0248 | 73.4505 | -21.7643 | 0 | 4.0248
11 | 19 | 43423.6667 | P3 | 0.14539 | 43.5022 | 0.79313 | 42.7091 | 0.5 | 0 | 42.7091 | 0 | 1 | 0 | 42.7091 | 0 | 2 | -0.78342 | 41.9257 | 0.14488 | 3 | -3.8834 | 38.8257 | 0.71815 | 4 | -6.9834 | 35.7257 | 1.2914 | 5 | -13.3192 | 29.39 | 2.4631 | 6 | -21.1054 | 21.6037 | 3.903 | 7 | -21.1054 | 21.6037 | 3.903 | 8 | -21.1054 | 21.6037 | 3.903 | 9 | -21.1054 | 21.6037 | 3.903 | 10 | -21.1054 | 21.6037 | 3.903 | 15 | -21.1054 | 21.6037 | 3.903 | 20 | -21.1054 | 21.6037 | 3.903 | 30 | -21.1054 | 21.6037 | 3.903 | 40 | -21.1054 | 21.6037 | 3.903 | 50 | -21.1054 | 21.6037 | 3.903
11 | 19 | 43423.7083 | P3 | 0.14539 | 44.2861 | 0 | 44.2861 | 0.5 | 0 | 44.2861 | 0 | 1 | 0 | 44.2861 | 0 | 2 | 0 | 44.2861 | 0 | 3 | 0 | 44.2861 | 0 | 4 | 0 | 44.2861 | 0 | 5 | 0 | 44.2861 | 0 | 6 | 0 | 44.2861 | 0 | 7 | 0 | 44.2861 | 0 | 8 | 0 | 44.2861 | 0 | 9 | 0 | 44.2861 | 0 | 10 | 0 | 44.2861 | 0 | 15 | 0 | 44.2861 | 0 | 20 | 0 | 44.2861 | 0 | 30 | 0 | 44.2861 | 0 | 40 | 0 | 44.2861 | 0 | 50 | 0 | 44.2861 | 0
11 | 19 | 43423.75 | P2 | 0.17081 | 45.4618 | 0 | 45.4618 | 0.5 | 0 | 45.4618 | 0 | 1 | 0 | 45.4618 | 0 | 2 | 0 | 45.4618 | 0 | 3 | 0 | 45.4618 | 0 | 4 | 0 | 45.4618 | 0 | 5 | 0 | 45.4618 | 0 | 6 | 0 | 45.4618 | 0 | 7 | 0 | 45.4618 | 0 | 8 | 0 | 45.4618 | 0 | 9 | 0 | 45.4618 | 0 | 10 | 0 | 45.4618 | 0 | 15 | 0 | 45.4618 | 0 | 20 | 0 | 45.4618 | 0 | 30 | 0 | 45.4618 | 0 | 40 | 0 | 45.4618 | 0 | 50 | 0 | 45.4618 | 0
11 | 19 | 43423.7917 | P2 | 0.17081 | 44.2861 | 0 | 44.2861 | 0.5 | 0 | 44.2861 | 0 | 1 | 0 | 44.2861 | 0 | 2 | 0 | 44.2861 | 0 | 3 | 0 | 44.2861 | 0 | 4 | 0 | 44.2861 | 0 | 5 | 0 | 44.2861 | 0 | 6 | 0 | 44.2861 | 0 | 7 | 0 | 44.2861 | 0 | 8 | 0 | 44.2861 | 0 | 9 | 0 | 44.2861 | 0 | 10 | 0 | 44.2861 | 0 | 15 | 0 | 44.2861 | 0 | 20 | 0 | 44.2861 | 0 | 30 | 0 | 44.2861 | 0 | 40 | 0 | 44.2861 | 0 | 50 | 0 | 44.2861 | 0
11 | 19 | 43423.8333 | P2 | 0.17081 | 38.9299 | 0 | 38.9299 | 0.5 | 0 | 38.9299 | 0 | 1 | 0 | 38.9299 | 0 | 2 | 0 | 38.9299 | 0 | 3 | 0 | 38.9299 | 0 | 4 | 0 | 38.9299 | 0 | 5 | 0 | 38.9299 | 0 | 6 | 0 | 38.9299 | 0 | 7 | 0 | 38.9299 | 0 | 8 | 0 | 38.9299 | 0 | 9 | 0 | 38.9299 | 0 | 10 | 0 | 38.9299 | 0 | 15 | 0 | 38.9299 | 0 | 20 | 0 | 38.9299 | 0 | 30 | 0 | 38.9299 | 0 | 40 | 0 | 38.9299 | 0 | 50 | 0 | 38.9299 | 0
11 | 19 | 43423.875 | P2 | 0.17081 | 33.4432 | 0 | 33.4432 | 0.5 | 0 | 33.4432 | 0 | 1 | 0 | 33.4432 | 0 | 2 | 0 | 33.4432 | 0 | 3 | 0 | 33.4432 | 0 | 4 | 0 | 33.4432 | 0 | 5 | 0 | 33.4432 | 0 | 6 | 0 | 33.4432 | 0 | 7 | 0 | 33.4432 | 0 | 8 | 0 | 33.4432 | 0 | 9 | 0 | 33.4432 | 0 | 10 | 0 | 33.4432 | 0 | 15 | 0 | 33.4432 | 0 | 20 | 0 | 33.4432 | 0 | 30 | 0 | 33.4432 | 0 | 40 | 0 | 33.4432 | 0 | 50 | 0 | 33.4432 | 0
11 | 19 | 43423.9167 | P3 | 0.14539 | 32.3327 | 0 | 32.3327 | 0.5 | 0 | 32.3327 | 0 | 1 | 0 | 32.3327 | 0 | 2 | 0 | 32.3327 | 0 | 3 | 0 | 32.3327 | 0 | 4 | 0 | 32.3327 | 0 | 5 | 0 | 32.3327 | 0 | 6 | 0 | 32.3327 | 0 | 7 | 0 | 32.3327 | 0 | 8 | 0 | 32.3327 | 0 | 9 | 0 | 32.3327 | 0 | 10 | 0 | 32.3327 | 0 | 15 | 0 | 32.3327 | 0 | 20 | 0 | 32.3327 | 0 | 30 | 0 | 32.3327 | 0 | 40 | 0 | 32.3327 | 0 | 50 | 0 | 32.3327 | 0
11 | 19 | 43423.9583 | P3 | 0.14539 | 29.0015 | 0 | 29.0015 | 0.5 | 0 | 29.0015 | 0 | 1 | 0 | 29.0015 | 0 | 2 | 0 | 29.0015 | 0 | 3 | 0 | 29.0015 | 0 | 4 | 0 | 29.0015 | 0 | 5 | 0 | 29.0015 | 0 | 6 | 0 | 29.0015 | 0 | 7 | 0 | 29.0015 | 0 | 8 | 0 | 29.0015 | 0 | 9 | 0 | 29.0015 | 0 | 10 | 0 | 29.0015 | 0 | 15 | 0 | 29.0015 | 0 | 20 | 0 | 29.0015 | 0 | 30 | 0 | 29.0015 | 0 | 40 | 0 | 29.0015 | 0 | 50 | 0 | 29.0015 | 0
11 | 20 | 43424 | P6 | 0.10991 | 28.4136 | 0 | 28.4136 | 0.5 | 0 | 28.4136 | 0 | 1 | 0 | 28.4136 | 0 | 2 | 0 | 28.4136 | 0 | 3 | 0 | 28.4136 | 0 | 4 | 0 | 28.4136 | 0 | 5 | 0 | 28.4136 | 0 | 6 | 0 | 28.4136 | 0 | 7 | 0 | 28.4136 | 0 | 8 | 0 | 28.4136 | 0 | 9 | 0 | 28.4136 | 0 | 10 | 0 | 28.4136 | 0 | 15 | 0 | 28.4136 | 0 | 20 | 0 | 28.4136 | 0 | 30 | 0 | 28.4136 | 0 | 40 | 0 | 28.4136 | 0 | 50 | 0 | 28.4136 | 0
11 | 20 | 43424.0417 | P6 | 0.10991 | 26.65 | 0 | 26.65 | 0.5 | 0 | 26.65 | 0 | 1 | 0 | 26.65 | 0 | 2 | 0 | 26.65 | 0 | 3 | 0 | 26.65 | 0 | 4 | 0 | 26.65 | 0 | 5 | 0 | 26.65 | 0 | 6 | 0 | 26.65 | 0 | 7 | 0 | 26.65 | 0 | 8 | 0 | 26.65 | 0 | 9 | 0 | 26.65 | 0 | 10 | 0 | 26.65 | 0 | 15 | 0 | 26.65 | 0 | 20 | 0 | 26.65 | 0 | 30 | 0 | 26.65 | 0 | 40 | 0 | 26.65 | 0 | 50 | 0 | 26.65 | 0
11 | 20 | 43424.0833 | P6 | 0.10991 | 26.7807 | 0 | 26.7807 | 0.5 | 0 | 26.7807 | 0 | 1 | 0 | 26.7807 | 0 | 2 | 0 | 26.7807 | 0 | 3 | 0 | 26.7807 | 0 | 4 | 0 | 26.7807 | 0 | 5 | 0 | 26.7807 | 0 | 6 | 0 | 26.7807 | 0 | 7 | 0 | 26.7807 | 0 | 8 | 0 | 26.7807 | 0 | 9 | 0 | 26.7807 | 0 | 10 | 0 | 26.7807 | 0 | 15 | 0 | 26.7807 | 0 | 20 | 0 | 26.7807 | 0 | 30 | 0 | 26.7807 | 0 | 40 | 0 | 26.7807 | 0 | 50 | 0 | 26.7807 | 0
11 | 20 | 43424.125 | P6 | 0.10991 | 27.0419 | 0 | 27.0419 | 0.5 | 0 | 27.0419 | 0 | 1 | 0 | 27.0419 | 0 | 2 | 0 | 27.0419 | 0 | 3 | 0 | 27.0419 | 0 | 4 | 0 | 27.0419 | 0 | 5 | 0 | 27.0419 | 0 | 6 | 0 | 27.0419 | 0 | 7 | 0 | 27.0419 | 0 | 8 | 0 | 27.0419 | 0 | 9 | 0 | 27.0419 | 0 | 10 | 0 | 27.0419 | 0 | 15 | 0 | 27.0419 | 0 | 20 | 0 | 27.0419 | 0 | 30 | 0 | 27.0419 | 0 | 40 | 0 | 27.0419 | 0 | 50 | 0 | 27.0419 | 0
11 | 20 | 43424.1667 | P6 | 0.10991 | 29.524 | 0 | 29.524 | 0.5 | 0 | 29.524 | 0 | 1 | 0 | 29.524 | 0 | 2 | 0 | 29.524 | 0 | 3 | 0 | 29.524 | 0 | 4 | 0 | 29.524 | 0 | 5 | 0 | 29.524 | 0 | 6 | 0 | 29.524 | 0 | 7 | 0 | 29.524 | 0 | 8 | 0 | 29.524 | 0 | 9 | 0 | 29.524 | 0 | 10 | 0 | 29.524 | 0 | 15 | 0 | 29.524 | 0 | 20 | 0 | 29.524 | 0 | 30 | 0 | 29.524 | 0 | 40 | 0 | 29.524 | 0 | 50 | 0 | 29.524 | 0
11 | 20 | 43424.2083 | P6 | 0.10991 | 38.1461 | 0 | 38.1461 | 0.5 | 0 | 38.1461 | 0 | 1 | 0 | 38.1461 | 0 | 2 | 0 | 38.1461 | 0 | 3 | 0 | 38.1461 | 0 | 4 | 0 | 38.1461 | 0 | 5 | 0 | 38.1461 | 0 | 6 | 0 | 38.1461 | 0 | 7 | 0 | 38.1461 | 0 | 8 | 0 | 38.1461 | 0 | 9 | 0 | 38.1461 | 0 | 10 | 0 | 38.1461 | 0 | 15 | 0 | 38.1461 | 0 | 20 | 0 | 38.1461 | 0 | 30 | 0 | 38.1461 | 0 | 40 | 0 | 38.1461 | 0 | 50 | 0 | 38.1461 | 0
11 | 20 | 43424.25 | P6 | 0.10991 | 37.2317 | 0 | 37.2317 | 0.5 | 0 | 37.2317 | 0 | 1 | 0 | 37.2317 | 0 | 2 | 0 | 37.2317 | 0 | 3 | 0 | 37.2317 | 0 | 4 | 0 | 37.2317 | 0 | 5 | 0 | 37.2317 | 0 | 6 | 0 | 37.2317 | 0 | 7 | 0 | 37.2317 | 0 | 8 | 0 | 37.2317 | 0 | 9 | 0 | 37.2317 | 0 | 10 | 0 | 37.2317 | 0 | 15 | 0 | 37.2317 | 0 | 20 | 0 | 37.2317 | 0 | 30 | 0 | 37.2317 | 0 | 40 | 0 | 37.2317 | 0 | 50 | 0 | 37.2317 | 0
11 | 20 | 43424.2917 | P6 | 0.10991 | 35.4027 | 1.298 | 34.1047 | 0.5 | 0 | 34.1047 | 0 | 1 | 0 | 34.1047 | 0 | 2 | 0 | 34.1047 | 0 | 3 | 0 | 34.1047 | 0 | 4 | 0 | 34.1047 | 0 | 5 | 0 | 34.1047 | 0 | 6 | 0 | 34.1047 | 0 | 7 | 0 | 34.1047 | 0 | 8 | 0 | 34.1047 | 0 | 9 | 0 | 34.1047 | 0 | 10 | 0 | 34.1047 | 0 | 15 | 0 | 34.1047 | 0 | 20 | 0 | 34.1047 | 0 | 30 | 0 | 34.1047 | 0 | 40 | 0 | 34.1047 | 0 | 50 | 0 | 34.1047 | 0
11 | 20 | 43424.3333 | P3 | 0.14539 | 38.7993 | 18.7543 | 20.045 | 0.5 | 0 | 20.045 | 0 | 1 | 0 | 20.045 | 0 | 2 | 0 | 20.045 | 0 | 3 | 0 | 20.045 | 0 | 4 | 0 | 20.045 | 0 | 5 | 0 | 20.045 | 0 | 6 | 0 | 20.045 | 0 | 7 | 0 | 20.045 | 0 | 8 | 0 | 20.045 | 0 | 9 | 0 | 20.045 | 0 | 10 | 0 | 20.045 | 0 | 15 | 0 | 20.045 | 0 | 20 | 0 | 20.045 | 0 | 30 | 0 | 20.045 | 0 | 40 | 0 | 20.045 | 0 | 50 | 0 | 20.045 | 0
11 | 20 | 43424.375 | P2 | 0.17081 | 39.7138 | 37.8844 | 1.8294 | 0.5 | 0 | 1.8294 | 0 | 1 | 0 | 1.8294 | 0 | 2 | 0 | 1.8294 | 0 | 3 | 0 | 1.8294 | 0 | 4 | 0 | 1.8294 | 0 | 5 | 0 | 1.8294 | 0 | 6 | 0 | 1.8294 | 0 | 7 | 0 | 1.8294 | 0 | 8 | 0 | 1.8294 | 0 | 9 | 0 | 1.8294 | 0 | 10 | 0 | 1.8294 | 0 | 15 | 0 | 1.8294 | 0 | 20 | 0 | 1.8294 | 0 | 30 | 0 | 1.8294 | 0 | 40 | 0 | 1.8294 | 0 | 50 | 0 | 1.8294 | 0
11 | 20 | 43424.4167 | P2 | 0.17081 | 36.4478 | 48.5776 | -12.1298 | 2.75 | 2.5 | -9.6298 | -0.098576 | 5.5 | 5 | -7.1298 | -0.19715 | 11 | 10 | -2.1298 | -0.39431 | 13.9168 | 12.1298 | 0 | -0.47828 | 14.9168 | 12.1298 | 0 | -0.47828 | 15.9168 | 12.1298 | 0 | -0.47828 | 16.9168 | 12.1298 | 0 | -0.47828 | 17.9168 | 12.1298 | 0 | -0.47828 | 18.9168 | 12.1298 | 0 | -0.47828 | 19.9168 | 12.1298 | 0 | -0.47828 | 20.9168 | 12.1298 | 0 | -0.47828 | 25.9168 | 12.1298 | 0 | -0.47828 | 30.9168 | 12.1298 | 0 | -0.47828 | 40.9168 | 12.1298 | 0 | -0.47828 | 50.9168 | 12.1298 | 0 | -0.47828 | 60.9168 | 12.1298 | 0 | -0.47828
11 | 20 | 43424.4583 | P2 | 0.17081 | 35.7946 | 54.2419 | -18.4473 | 5 | 2.5 | -15.9473 | -0.098576 | 10 | 5 | -13.4473 | -0.19715 | 20 | 10 | -8.4473 | -0.39431 | 27.4168 | 15 | -3.4473 | -0.59146 | 31.5194 | 18.4473 | 0 | -0.72739 | 32.5194 | 18.4473 | 0 | -0.72739 | 33.5194 | 18.4473 | 0 | -0.72739 | 34.5194 | 18.4473 | 0 | -0.72739 | 35.5194 | 18.4473 | 0 | -0.72739 | 36.5194 | 18.4473 | 0 | -0.72739 | 37.5194 | 18.4473 | 0 | -0.72739 | 42.5194 | 18.4473 | 0 | -0.72739 | 47.5194 | 18.4473 | 0 | -0.72739 | 57.5194 | 18.4473 | 0 | -0.72739 | 67.5194 | 18.4473 | 0 | -0.72739 | 77.5194 | 18.4473 | 0 | -0.72739
11 | 20 | 43424.5 | P2 | 0.17081 | 35.664 | 54.6917 | -19.0277 | 5 | 0 | -19.0277 | 0 | 10 | 0 | -19.0277 | 0 | 20 | 0 | -19.0277 | 0 | 30 | 2.8702 | -16.1575 | -0.11317 | 40 | 9.4229 | -9.6048 | -0.37155 | 49.6443 | 19.0277 | 0 | -0.75027 | 50.6443 | 19.0277 | 0 | -0.75027 | 51.6443 | 19.0277 | 0 | -0.75027 | 52.6443 | 19.0277 | 0 | -0.75027 | 53.6443 | 19.0277 | 0 | -0.75027 | 54.6443 | 19.0277 | 0 | -0.75027 | 59.6443 | 19.0277 | 0 | -0.75027 | 64.6443 | 19.0277 | 0 | -0.75027 | 74.6443 | 19.0277 | 0 | -0.75027 | 84.6443 | 19.0277 | 0 | -0.75027 | 94.6443 | 19.0277 | 0 | -0.75027
11 | 20 | 43424.5417 | P2 | 0.17081 | 38.1461 | 47.0359 | -8.8898 | 5 | 0 | -8.8898 | 0 | 10 | 0 | -8.8898 | 0 | 20 | 0 | -8.8898 | 0 | 30 | 0 | -8.8898 | 0 | 40 | 0 | -8.8898 | 0 | 50 | 0.3952 | -8.4946 | -0.015583 | 58.6451 | 8.8898 | 0 | -0.35053 | 59.6451 | 8.8898 | 0 | -0.35053 | 60.6451 | 8.8898 | 0 | -0.35053 | 61.6451 | 8.8898 | 0 | -0.35053 | 62.6451 | 8.8898 | 0 | -0.35053 | 67.6451 | 8.8898 | 0 | -0.35053 | 72.6451 | 8.8898 | 0 | -0.35053 | 82.6451 | 8.8898 | 0 | -0.35053 | 92.6451 | 8.8898 | 0 | -0.35053 | 102.6451 | 8.8898 | 0 | -0.35053
11 | 20 | 43424.5833 | P3 | 0.14539 | 40.3669 | 36.0174 | 4.3495 | 2.2222 | -2.5 | 1.8495 | 0.46232 | 5.1672 | -4.3495 | 0 | 0.80435 | 15.1672 | -4.3495 | 0 | 0.80435 | 25.1672 | -4.3495 | 0 | 0.80435 | 35.1672 | -4.3495 | 0 | 0.80435 | 45.1672 | -4.3495 | 0 | 0.80435 | 53.8123 | -4.3495 | 0 | 0.80435 | 54.8123 | -4.3495 | 0 | 0.80435 | 55.8123 | -4.3495 | 0 | 0.80435 | 56.8123 | -4.3495 | 0 | 0.80435 | 57.8123 | -4.3495 | 0 | 0.80435 | 62.8123 | -4.3495 | 0 | 0.80435 | 67.8123 | -4.3495 | 0 | 0.80435 | 77.8123 | -4.3495 | 0 | 0.80435 | 87.8123 | -4.3495 | 0 | 0.80435 | 97.8123 | -4.3495 | 0 | 0.80435
11 | 20 | 43424.625 | P3 | 0.14539 | 43.1103 | 20.2447 | 22.8656 | 0.5 | -1.55 | 21.3156 | 0.28664 | 1 | -3.7505 | 19.1152 | 0.69356 | 4.0561 | -10 | 12.8656 | 1.8493 | 8.5005 | -15 | 7.8656 | 2.7739 | 12.945 | -20 | 2.8656 | 3.6985 | 19.7609 | -22.8656 | 0 | 4.2285 | 28.406 | -22.8656 | 0 | 4.2285 | 29.406 | -22.8656 | 0 | 4.2285 | 30.406 | -22.8656 | 0 | 4.2285 | 31.406 | -22.8656 | 0 | 4.2285 | 32.406 | -22.8656 | 0 | 4.2285 | 37.406 | -22.8656 | 0 | 4.2285 | 42.406 | -22.8656 | 0 | 4.2285 | 52.406 | -22.8656 | 0 | 4.2285 | 62.406 | -22.8656 | 0 | 4.2285 | 72.406 | -22.8656 | 0 | 4.2285
11 | 20 | 43424.6667 | P3 | 0.14539 | 45.5924 | 0.86557 | 44.7269 | 0.5 | 0 | 44.7269 | 0 | 1 | 0 | 44.7269 | 0 | 2 | -1.8505 | 42.8764 | 0.3422 | 3 | -4.9505 | 39.7764 | 0.91547 | 4 | -8.0505 | 36.6764 | 1.4887 | 5 | -13.2848 | 31.442 | 2.4567 | 6 | -20.1654 | 24.5614 | 3.7291 | 7 | -20.1654 | 24.5614 | 3.7291 | 8 | -20.1654 | 24.5614 | 3.7291 | 9 | -20.1654 | 24.5614 | 3.7291 | 10 | -20.1654 | 24.5614 | 3.7291 | 15 | -20.1654 | 24.5614 | 3.7291 | 20 | -20.1654 | 24.5614 | 3.7291 | 30 | -20.1654 | 24.5614 | 3.7291 | 40 | -20.1654 | 24.5614 | 3.7291 | 50 | -20.1654 | 24.5614 | 3.7291
11 | 20 | 43424.7083 | P3 | 0.14539 | 46.115 | 0 | 46.115 | 0.5 | 0 | 46.115 | 0 | 1 | 0 | 46.115 | 0 | 2 | 0 | 46.115 | 0 | 3 | 0 | 46.115 | 0 | 4 | 0 | 46.115 | 0 | 5 | 0 | 46.115 | 0 | 6 | 0 | 46.115 | 0 | 7 | 0 | 46.115 | 0 | 8 | 0 | 46.115 | 0 | 9 | 0 | 46.115 | 0 | 10 | 0 | 46.115 | 0 | 15 | 0 | 46.115 | 0 | 20 | 0 | 46.115 | 0 | 30 | 0 | 46.115 | 0 | 40 | 0 | 46.115 | 0 | 50 | 0 | 46.115 | 0
11 | 20 | 43424.75 | P2 | 0.17081 | 46.6375 | 0 | 46.6375 | 0.5 | 0 | 46.6375 | 0 | 1 | 0 | 46.6375 | 0 | 2 | 0 | 46.6375 | 0 | 3 | 0 | 46.6375 | 0 | 4 | 0 | 46.6375 | 0 | 5 | 0 | 46.6375 | 0 | 6 | 0 | 46.6375 | 0 | 7 | 0 | 46.6375 | 0 | 8 | 0 | 46.6375 | 0 | 9 | 0 | 46.6375 | 0 | 10 | 0 | 46.6375 | 0 | 15 | 0 | 46.6375 | 0 | 20 | 0 | 46.6375 | 0 | 30 | 0 | 46.6375 | 0 | 40 | 0 | 46.6375 | 0 | 50 | 0 | 46.6375 | 0
11 | 20 | 43424.7917 | P2 | 0.17081 | 45.5924 | 0 | 45.5924 | 0.5 | 0 | 45.5924 | 0 | 1 | 0 | 45.5924 | 0 | 2 | 0 | 45.5924 | 0 | 3 | 0 | 45.5924 | 0 | 4 | 0 | 45.5924 | 0 | 5 | 0 | 45.5924 | 0 | 6 | 0 | 45.5924 | 0 | 7 | 0 | 45.5924 | 0 | 8 | 0 | 45.5924 | 0 | 9 | 0 | 45.5924 | 0 | 10 | 0 | 45.5924 | 0 | 15 | 0 | 45.5924 | 0 | 20 | 0 | 45.5924 | 0 | 30 | 0 | 45.5924 | 0 | 40 | 0 | 45.5924 | 0 | 50 | 0 | 45.5924 | 0
11 | 20 | 43424.8333 | P2 | 0.17081 | 40.1057 | 0 | 40.1057 | 0.5 | 0 | 40.1057 | 0 | 1 | 0 | 40.1057 | 0 | 2 | 0 | 40.1057 | 0 | 3 | 0 | 40.1057 | 0 | 4 | 0 | 40.1057 | 0 | 5 | 0 | 40.1057 | 0 | 6 | 0 | 40.1057 | 0 | 7 | 0 | 40.1057 | 0 | 8 | 0 | 40.1057 | 0 | 9 | 0 | 40.1057 | 0 | 10 | 0 | 40.1057 | 0 | 15 | 0 | 40.1057 | 0 | 20 | 0 | 40.1057 | 0 | 30 | 0 | 40.1057 | 0 | 40 | 0 | 40.1057 | 0 | 50 | 0 | 40.1057 | 0
11 | 20 | 43424.875 | P2 | 0.17081 | 36.5785 | 0 | 36.5785 | 0.5 | 0 | 36.5785 | 0 | 1 | 0 | 36.5785 | 0 | 2 | 0 | 36.5785 | 0 | 3 | 0 | 36.5785 | 0 | 4 | 0 | 36.5785 | 0 | 5 | 0 | 36.5785 | 0 | 6 | 0 | 36.5785 | 0 | 7 | 0 | 36.5785 | 0 | 8 | 0 | 36.5785 | 0 | 9 | 0 | 36.5785 | 0 | 10 | 0 | 36.5785 | 0 | 15 | 0 | 36.5785 | 0 | 20 | 0 | 36.5785 | 0 | 30 | 0 | 36.5785 | 0 | 40 | 0 | 36.5785 | 0 | 50 | 0 | 36.5785 | 0
11 | 20 | 43424.9167 | P3 | 0.14539 | 35.0108 | 0 | 35.0108 | 0.5 | 0 | 35.0108 | 0 | 1 | 0 | 35.0108 | 0 | 2 | 0 | 35.0108 | 0 | 3 | 0 | 35.0108 | 0 | 4 | 0 | 35.0108 | 0 | 5 | 0 | 35.0108 | 0 | 6 | 0 | 35.0108 | 0 | 7 | 0 | 35.0108 | 0 | 8 | 0 | 35.0108 | 0 | 9 | 0 | 35.0108 | 0 | 10 | 0 | 35.0108 | 0 | 15 | 0 | 35.0108 | 0 | 20 | 0 | 35.0108 | 0 | 30 | 0 | 35.0108 | 0 | 40 | 0 | 35.0108 | 0 | 50 | 0 | 35.0108 | 0
11 | 20 | 43424.9583 | P3 | 0.14539 | 30.3079 | 0 | 30.3079 | 0.5 | 0 | 30.3079 | 0 | 1 | 0 | 30.3079 | 0 | 2 | 0 | 30.3079 | 0 | 3 | 0 | 30.3079 | 0 | 4 | 0 | 30.3079 | 0 | 5 | 0 | 30.3079 | 0 | 6 | 0 | 30.3079 | 0 | 7 | 0 | 30.3079 | 0 | 8 | 0 | 30.3079 | 0 | 9 | 0 | 30.3079 | 0 | 10 | 0 | 30.3079 | 0 | 15 | 0 | 30.3079 | 0 | 20 | 0 | 30.3079 | 0 | 30 | 0 | 30.3079 | 0 | 40 | 0 | 30.3079 | 0 | 50 | 0 | 30.3079 | 0
11 | 21 | 43425 | P6 | 0.10991 | 30.1772 | 0 | 30.1772 | 0.5 | 0 | 30.1772 | 0 | 1 | 0 | 30.1772 | 0 | 2 | 0 | 30.1772 | 0 | 3 | 0 | 30.1772 | 0 | 4 | 0 | 30.1772 | 0 | 5 | 0 | 30.1772 | 0 | 6 | 0 | 30.1772 | 0 | 7 | 0 | 30.1772 | 0 | 8 | 0 | 30.1772 | 0 | 9 | 0 | 30.1772 | 0 | 10 | 0 | 30.1772 | 0 | 15 | 0 | 30.1772 | 0 | 20 | 0 | 30.1772 | 0 | 30 | 0 | 30.1772 | 0 | 40 | 0 | 30.1772 | 0 | 50 | 0 | 30.1772 | 0
11 | 21 | 43425.0417 | P6 | 0.10991 | 29.524 | 0 | 29.524 | 0.5 | 0 | 29.524 | 0 | 1 | 0 | 29.524 | 0 | 2 | 0 | 29.524 | 0 | 3 | 0 | 29.524 | 0 | 4 | 0 | 29.524 | 0 | 5 | 0 | 29.524 | 0 | 6 | 0 | 29.524 | 0 | 7 | 0 | 29.524 | 0 | 8 | 0 | 29.524 | 0 | 9 | 0 | 29.524 | 0 | 10 | 0 | 29.524 | 0 | 15 | 0 | 29.524 | 0 | 20 | 0 | 29.524 | 0 | 30 | 0 | 29.524 | 0 | 40 | 0 | 29.524 | 0 | 50 | 0 | 29.524 | 0
11 | 21 | 43425.0833 | P6 | 0.10991 | 28.6096 | 0 | 28.6096 | 0.5 | 0 | 28.6096 | 0 | 1 | 0 | 28.6096 | 0 | 2 | 0 | 28.6096 | 0 | 3 | 0 | 28.6096 | 0 | 4 | 0 | 28.6096 | 0 | 5 | 0 | 28.6096 | 0 | 6 | 0 | 28.6096 | 0 | 7 | 0 | 28.6096 | 0 | 8 | 0 | 28.6096 | 0 | 9 | 0 | 28.6096 | 0 | 10 | 0 | 28.6096 | 0 | 15 | 0 | 28.6096 | 0 | 20 | 0 | 28.6096 | 0 | 30 | 0 | 28.6096 | 0 | 40 | 0 | 28.6096 | 0 | 50 | 0 | 28.6096 | 0
11 | 21 | 43425.125 | P6 | 0.10991 | 28.7402 | 0 | 28.7402 | 0.5 | 0 | 28.7402 | 0 | 1 | 0 | 28.7402 | 0 | 2 | 0 | 28.7402 | 0 | 3 | 0 | 28.7402 | 0 | 4 | 0 | 28.7402 | 0 | 5 | 0 | 28.7402 | 0 | 6 | 0 | 28.7402 | 0 | 7 | 0 | 28.7402 | 0 | 8 | 0 | 28.7402 | 0 | 9 | 0 | 28.7402 | 0 | 10 | 0 | 28.7402 | 0 | 15 | 0 | 28.7402 | 0 | 20 | 0 | 28.7402 | 0 | 30 | 0 | 28.7402 | 0 | 40 | 0 | 28.7402 | 0 | 50 | 0 | 28.7402 | 0
11 | 21 | 43425.1667 | P6 | 0.10991 | 33.4432 | 0 | 33.4432 | 0.5 | 0 | 33.4432 | 0 | 1 | 0 | 33.4432 | 0 | 2 | 0 | 33.4432 | 0 | 3 | 0 | 33.4432 | 0 | 4 | 0 | 33.4432 | 0 | 5 | 0 | 33.4432 | 0 | 6 | 0 | 33.4432 | 0 | 7 | 0 | 33.4432 | 0 | 8 | 0 | 33.4432 | 0 | 9 | 0 | 33.4432 | 0 | 10 | 0 | 33.4432 | 0 | 15 | 0 | 33.4432 | 0 | 20 | 0 | 33.4432 | 0 | 30 | 0 | 33.4432 | 0 | 40 | 0 | 33.4432 | 0 | 50 | 0 | 33.4432 | 0
11 | 21 | 43425.2083 | P6 | 0.10991 | 42.9797 | 0 | 42.9797 | 0.5 | 0 | 42.9797 | 0 | 1 | 0 | 42.9797 | 0 | 2 | 0 | 42.9797 | 0 | 3 | 0 | 42.9797 | 0 | 4 | 0 | 42.9797 | 0 | 5 | 0 | 42.9797 | 0 | 6 | 0 | 42.9797 | 0 | 7 | 0 | 42.9797 | 0 | 8 | 0 | 42.9797 | 0 | 9 | 0 | 42.9797 | 0 | 10 | 0 | 42.9797 | 0 | 15 | 0 | 42.9797 | 0 | 20 | 0 | 42.9797 | 0 | 30 | 0 | 42.9797 | 0 | 40 | 0 | 42.9797 | 0 | 50 | 0 | 42.9797 | 0
11 | 21 | 43425.25 | P6 | 0.10991 | 43.6329 | 0 | 43.6329 | 0.5 | 0 | 43.6329 | 0 | 1 | 0 | 43.6329 | 0 | 2 | 0 | 43.6329 | 0 | 3 | 0 | 43.6329 | 0 | 4 | 0 | 43.6329 | 0 | 5 | 0 | 43.6329 | 0 | 6 | 0 | 43.6329 | 0 | 7 | 0 | 43.6329 | 0 | 8 | 0 | 43.6329 | 0 | 9 | 0 | 43.6329 | 0 | 10 | 0 | 43.6329 | 0 | 15 | 0 | 43.6329 | 0 | 20 | 0 | 43.6329 | 0 | 30 | 0 | 43.6329 | 0 | 40 | 0 | 43.6329 | 0 | 50 | 0 | 43.6329 | 0
11 | 21 | 43425.2917 | P6 | 0.10991 | 44.5473 | 1.0814 | 43.4659 | 0.5 | 0 | 43.4659 | 0 | 1 | 0 | 43.4659 | 0 | 2 | 0 | 43.4659 | 0 | 3 | 0 | 43.4659 | 0 | 4 | 0 | 43.4659 | 0 | 5 | 0 | 43.4659 | 0 | 6 | 0 | 43.4659 | 0 | 7 | 0 | 43.4659 | 0 | 8 | 0 | 43.4659 | 0 | 9 | 0 | 43.4659 | 0 | 10 | 0 | 43.4659 | 0 | 15 | 0 | 43.4659 | 0 | 20 | 0 | 43.4659 | 0 | 30 | 0 | 43.4659 | 0 | 40 | 0 | 43.4659 | 0 | 50 | 0 | 43.4659 | 0
11 | 21 | 43425.3333 | P3 | 0.14539 | 45.7231 | 7.7396 | 37.9835 | 0.5 | 0 | 37.9835 | 0 | 1 | 0 | 37.9835 | 0 | 2 | 0 | 37.9835 | 0 | 3 | 0 | 37.9835 | 0 | 4 | 0 | 37.9835 | 0 | 5 | 0 | 37.9835 | 0 | 6 | 0 | 37.9835 | 0 | 7 | 0 | 37.9835 | 0 | 8 | 0 | 37.9835 | 0 | 9 | 0 | 37.9835 | 0 | 10 | 0 | 37.9835 | 0 | 15 | 0 | 37.9835 | 0 | 20 | 0 | 37.9835 | 0 | 30 | 0 | 37.9835 | 0 | 40 | 0 | 37.9835 | 0 | 50 | 0 | 37.9835 | 0
11 | 21 | 43425.375 | P2 | 0.17081 | 46.6375 | 32.5634 | 14.0741 | 0.5 | 0 | 14.0741 | 0 | 1 | 0 | 14.0741 | 0 | 2 | 0 | 14.0741 | 0 | 3 | 0 | 14.0741 | 0 | 4 | 0 | 14.0741 | 0 | 5 | 0 | 14.0741 | 0 | 6 | 0 | 14.0741 | 0 | 7 | 0 | 14.0741 | 0 | 8 | 0 | 14.0741 | 0 | 9 | 0 | 14.0741 | 0 | 10 | 0 | 14.0741 | 0 | 15 | 0 | 14.0741 | 0 | 20 | 0 | 14.0741 | 0 | 30 | 0 | 14.0741 | 0 | 40 | 0 | 14.0741 | 0 | 50 | 0 | 14.0741 | 0
11 | 21 | 43425.4167 | P2 | 0.17081 | 41.5427 | 48.2207 | -6.678 | 2.75 | 2.5 | -4.178 | -0.098576 | 5.5 | 5 | -1.678 | -0.19715 | 8.0102 | 6.678 | 0 | -0.26332 | 9.0102 | 6.678 | 0 | -0.26332 | 10.0102 | 6.678 | 0 | -0.26332 | 11.0102 | 6.678 | 0 | -0.26332 | 12.0102 | 6.678 | 0 | -0.26332 | 13.0102 | 6.678 | 0 | -0.26332 | 14.0102 | 6.678 | 0 | -0.26332 | 15.0102 | 6.678 | 0 | -0.26332 | 16.0102 | 6.678 | 0 | -0.26332 | 21.0102 | 6.678 | 0 | -0.26332 | 26.0102 | 6.678 | 0 | -0.26332 | 36.0102 | 6.678 | 0 | -0.26332 | 46.0102 | 6.678 | 0 | -0.26332 | 56.0102 | 6.678 | 0 | -0.26332
11 | 21 | 43425.4583 | P2 | 0.17081 | 38.9299 | 54.7747 | -15.8448 | 5 | 2.5 | -13.3448 | -0.098576 | 10 | 5 | -10.8448 | -0.19715 | 17.0102 | 10 | -5.8448 | -0.39431 | 22.5102 | 15 | -0.84478 | -0.59146 | 24.2705 | 15.8448 | 0 | -0.62477 | 25.2705 | 15.8448 | 0 | -0.62477 | 26.2705 | 15.8448 | 0 | -0.62477 | 27.2705 | 15.8448 | 0 | -0.62477 | 28.2705 | 15.8448 | 0 | -0.62477 | 29.2705 | 15.8448 | 0 | -0.62477 | 30.2705 | 15.8448 | 0 | -0.62477 | 35.2705 | 15.8448 | 0 | -0.62477 | 40.2705 | 15.8448 | 0 | -0.62477 | 50.2705 | 15.8448 | 0 | -0.62477 | 60.2705 | 15.8448 | 0 | -0.62477 | 70.2705 | 15.8448 | 0 | -0.62477
11 | 21 | 43425.5 | P2 | 0.17081 | 38.538 | 54.4759 | -15.9379 | 5 | 0 | -15.9379 | 0 | 10 | 0 | -15.9379 | 0 | 20 | 3.322 | -12.6158 | -0.13099 | 30 | 8.322 | -7.6158 | -0.32814 | 38.6146 | 15.9379 | 0 | -0.62844 | 39.6146 | 15.9379 | 0 | -0.62844 | 40.6146 | 15.9379 | 0 | -0.62844 | 41.6146 | 15.9379 | 0 | -0.62844 | 42.6146 | 15.9379 | 0 | -0.62844 | 43.6146 | 15.9379 | 0 | -0.62844 | 44.6146 | 15.9379 | 0 | -0.62844 | 49.6146 | 15.9379 | 0 | -0.62844 | 54.6146 | 15.9379 | 0 | -0.62844 | 64.6146 | 15.9379 | 0 | -0.62844 | 74.6146 | 15.9379 | 0 | -0.62844 | 84.6146 | 15.9379 | 0 | -0.62844
11 | 21 | 43425.5417 | P2 | 0.17081 | 40.6282 | 47.6079 | -6.9797 | 5 | 0 | -6.9797 | 0 | 10 | 0 | -6.9797 | 0 | 20 | 0 | -6.9797 | 0 | 30 | 0 | -6.9797 | 0 | 40 | 1.5394 | -5.4403 | -0.060698 | 45.8963 | 6.9797 | 0 | -0.27521 | 46.8963 | 6.9797 | 0 | -0.27521 | 47.8963 | 6.9797 | 0 | -0.27521 | 48.8963 | 6.9797 | 0 | -0.27521 | 49.8963 | 6.9797 | 0 | -0.27521 | 50.8963 | 6.9797 | 0 | -0.27521 | 55.8963 | 6.9797 | 0 | -0.27521 | 60.8963 | 6.9797 | 0 | -0.27521 | 70.8963 | 6.9797 | 0 | -0.27521 | 80.8963 | 6.9797 | 0 | -0.27521 | 90.8963 | 6.9797 | 0 | -0.27521
11 | 21 | 43425.5833 | P3 | 0.14539 | 44.0248 | 36.5019 | 7.5229 | 2.2222 | -2.5 | 5.0229 | 0.46232 | 4.4444 | -5 | 2.5229 | 0.92463 | 11.6412 | -7.5229 | 0 | 1.3912 | 21.6412 | -7.5229 | 0 | 1.3912 | 31.6412 | -7.5229 | 0 | 1.3912 | 37.5375 | -7.5229 | 0 | 1.3912 | 38.5375 | -7.5229 | 0 | 1.3912 | 39.5375 | -7.5229 | 0 | 1.3912 | 40.5375 | -7.5229 | 0 | 1.3912 | 41.5375 | -7.5229 | 0 | 1.3912 | 42.5375 | -7.5229 | 0 | 1.3912 | 47.5375 | -7.5229 | 0 | 1.3912 | 52.5375 | -7.5229 | 0 | 1.3912 | 62.5375 | -7.5229 | 0 | 1.3912 | 72.5375 | -7.5229 | 0 | 1.3912 | 82.5375 | -7.5229 | 0 | 1.3912
11 | 21 | 43425.625 | P3 | 0.14539 | 46.5069 | 21.5849 | 24.922 | 0.5 | -1.55 | 23.372 | 0.28664 | 1 | -3.1 | 21.822 | 0.57327 | 2 | -8.6771 | 16.2449 | 1.6046 | 4.9745 | -15 | 9.922 | 2.7739 | 9.419 | -20 | 4.922 | 3.6985 | 9.8464 | -24.922 | 0 | 4.6087 | 10.8464 | -24.922 | 0 | 4.6087 | 11.8464 | -24.922 | 0 | 4.6087 | 12.8464 | -24.922 | 0 | 4.6087 | 13.8464 | -24.922 | 0 | 4.6087 | 14.8464 | -24.922 | 0 | 4.6087 | 19.8464 | -24.922 | 0 | 4.6087 | 24.8464 | -24.922 | 0 | 4.6087 | 34.8464 | -24.922 | 0 | 4.6087 | 44.8464 | -24.922 | 0 | 4.6087 | 54.8464 | -24.922 | 0 | 4.6087
11 | 21 | 43425.6667 | P3 | 0.14539 | 48.4665 | 0.72143 | 47.745 | 0.5 | 0 | 47.745 | 0 | 1 | 0 | 47.745 | 0 | 2 | 0 | 47.745 | 0 | 3 | -1.7771 | 45.9679 | 0.32863 | 4 | -4.8771 | 42.8679 | 0.9019 | 5 | -4.3618 | 43.3833 | 0.80661 | 6 | -4.3618 | 43.3833 | 0.80661 | 7 | -4.3618 | 43.3833 | 0.80661 | 8 | -4.3618 | 43.3833 | 0.80661 | 9 | -4.3618 | 43.3833 | 0.80661 | 10 | -4.3618 | 43.3833 | 0.80661 | 15 | -4.3618 | 43.3833 | 0.80661 | 20 | -4.3618 | 43.3833 | 0.80661 | 30 | -4.3618 | 43.3833 | 0.80661 | 40 | -4.3618 | 43.3833 | 0.80661 | 50 | -4.3618 | 43.3833 | 0.80661
11 | 21 | 43425.7083 | P3 | 0.14539 | 49.3809 | 0 | 49.3809 | 0.5 | 0 | 49.3809 | 0 | 1 | 0 | 49.3809 | 0 | 2 | 0 | 49.3809 | 0 | 3 | 0 | 49.3809 | 0 | 4 | 0 | 49.3809 | 0 | 5 | 0 | 49.3809 | 0 | 6 | 0 | 49.3809 | 0 | 7 | 0 | 49.3809 | 0 | 8 | 0 | 49.3809 | 0 | 9 | 0 | 49.3809 | 0 | 10 | 0 | 49.3809 | 0 | 15 | 0 | 49.3809 | 0 | 20 | 0 | 49.3809 | 0 | 30 | 0 | 49.3809 | 0 | 40 | 0 | 49.3809 | 0 | 50 | 0 | 49.3809 | 0
11 | 21 | 43425.75 | P2 | 0.17081 | 48.0746 | 0 | 48.0746 | 0.5 | 0 | 48.0746 | 0 | 1 | 0 | 48.0746 | 0 | 2 | 0 | 48.0746 | 0 | 3 | 0 | 48.0746 | 0 | 4 | 0 | 48.0746 | 0 | 5 | 0 | 48.0746 | 0 | 6 | 0 | 48.0746 | 0 | 7 | 0 | 48.0746 | 0 | 8 | 0 | 48.0746 | 0 | 9 | 0 | 48.0746 | 0 | 10 | 0 | 48.0746 | 0 | 15 | 0 | 48.0746 | 0 | 20 | 0 | 48.0746 | 0 | 30 | 0 | 48.0746 | 0 | 40 | 0 | 48.0746 | 0 | 50 | 0 | 48.0746 | 0
11 | 21 | 43425.7917 | P2 | 0.17081 | 45.0699 | 0 | 45.0699 | 0.5 | 0 | 45.0699 | 0 | 1 | 0 | 45.0699 | 0 | 2 | 0 | 45.0699 | 0 | 3 | 0 | 45.0699 | 0 | 4 | 0 | 45.0699 | 0 | 5 | 0 | 45.0699 | 0 | 6 | 0 | 45.0699 | 0 | 7 | 0 | 45.0699 | 0 | 8 | 0 | 45.0699 | 0 | 9 | 0 | 45.0699 | 0 | 10 | 0 | 45.0699 | 0 | 15 | 0 | 45.0699 | 0 | 20 | 0 | 45.0699 | 0 | 30 | 0 | 45.0699 | 0 | 40 | 0 | 45.0699 | 0 | 50 | 0 | 45.0699 | 0
11 | 21 | 43425.8333 | P2 | 0.17081 | 39.5831 | 0 | 39.5831 | 0.5 | 0 | 39.5831 | 0 | 1 | 0 | 39.5831 | 0 | 2 | 0 | 39.5831 | 0 | 3 | 0 | 39.5831 | 0 | 4 | 0 | 39.5831 | 0 | 5 | 0 | 39.5831 | 0 | 6 | 0 | 39.5831 | 0 | 7 | 0 | 39.5831 | 0 | 8 | 0 | 39.5831 | 0 | 9 | 0 | 39.5831 | 0 | 10 | 0 | 39.5831 | 0 | 15 | 0 | 39.5831 | 0 | 20 | 0 | 39.5831 | 0 | 30 | 0 | 39.5831 | 0 | 40 | 0 | 39.5831 | 0 | 50 | 0 | 39.5831 | 0
11 | 21 | 43425.875 | P2 | 0.17081 | 36.5785 | 0 | 36.5785 | 0.5 | 0 | 36.5785 | 0 | 1 | 0 | 36.5785 | 0 | 2 | 0 | 36.5785 | 0 | 3 | 0 | 36.5785 | 0 | 4 | 0 | 36.5785 | 0 | 5 | 0 | 36.5785 | 0 | 6 | 0 | 36.5785 | 0 | 7 | 0 | 36.5785 | 0 | 8 | 0 | 36.5785 | 0 | 9 | 0 | 36.5785 | 0 | 10 | 0 | 36.5785 | 0 | 15 | 0 | 36.5785 | 0 | 20 | 0 | 36.5785 | 0 | 30 | 0 | 36.5785 | 0 | 40 | 0 | 36.5785 | 0 | 50 | 0 | 36.5785 | 0
11 | 21 | 43425.9167 | P3 | 0.14539 | 37.6236 | 0 | 37.6236 | 0.5 | 0 | 37.6236 | 0 | 1 | 0 | 37.6236 | 0 | 2 | 0 | 37.6236 | 0 | 3 | 0 | 37.6236 | 0 | 4 | 0 | 37.6236 | 0 | 5 | 0 | 37.6236 | 0 | 6 | 0 | 37.6236 | 0 | 7 | 0 | 37.6236 | 0 | 8 | 0 | 37.6236 | 0 | 9 | 0 | 37.6236 | 0 | 10 | 0 | 37.6236 | 0 | 15 | 0 | 37.6236 | 0 | 20 | 0 | 37.6236 | 0 | 30 | 0 | 37.6236 | 0 | 40 | 0 | 37.6236 | 0 | 50 | 0 | 37.6236 | 0
11 | 21 | 43425.9583 | P3 | 0.14539 | 36.0559 | 0 | 36.0559 | 0.5 | 0 | 36.0559 | 0 | 1 | 0 | 36.0559 | 0 | 2 | 0 | 36.0559 | 0 | 3 | 0 | 36.0559 | 0 | 4 | 0 | 36.0559 | 0 | 5 | 0 | 36.0559 | 0 | 6 | 0 | 36.0559 | 0 | 7 | 0 | 36.0559 | 0 | 8 | 0 | 36.0559 | 0 | 9 | 0 | 36.0559 | 0 | 10 | 0 | 36.0559 | 0 | 15 | 0 | 36.0559 | 0 | 20 | 0 | 36.0559 | 0 | 30 | 0 | 36.0559 | 0 | 40 | 0 | 36.0559 | 0 | 50 | 0 | 36.0559 | 0
11 | 22 | 43426 | P6 | 0.10991 | 34.8802 | 0 | 34.8802 | 0.5 | 0 | 34.8802 | 0 | 1 | 0 | 34.8802 | 0 | 2 | 0 | 34.8802 | 0 | 3 | 0 | 34.8802 | 0 | 4 | 0 | 34.8802 | 0 | 5 | 0 | 34.8802 | 0 | 6 | 0 | 34.8802 | 0 | 7 | 0 | 34.8802 | 0 | 8 | 0 | 34.8802 | 0 | 9 | 0 | 34.8802 | 0 | 10 | 0 | 34.8802 | 0 | 15 | 0 | 34.8802 | 0 | 20 | 0 | 34.8802 | 0 | 30 | 0 | 34.8802 | 0 | 40 | 0 | 34.8802 | 0 | 50 | 0 | 34.8802 | 0
11 | 22 | 43426.0417 | P6 | 0.10991 | 30.8304 | 0 | 30.8304 | 0.5 | 0 | 30.8304 | 0 | 1 | 0 | 30.8304 | 0 | 2 | 0 | 30.8304 | 0 | 3 | 0 | 30.8304 | 0 | 4 | 0 | 30.8304 | 0 | 5 | 0 | 30.8304 | 0 | 6 | 0 | 30.8304 | 0 | 7 | 0 | 30.8304 | 0 | 8 | 0 | 30.8304 | 0 | 9 | 0 | 30.8304 | 0 | 10 | 0 | 30.8304 | 0 | 15 | 0 | 30.8304 | 0 | 20 | 0 | 30.8304 | 0 | 30 | 0 | 30.8304 | 0 | 40 | 0 | 30.8304 | 0 | 50 | 0 | 30.8304 | 0
11 | 22 | 43426.0833 | P6 | 0.10991 | 29.7853 | 0 | 29.7853 | 0.5 | 0 | 29.7853 | 0 | 1 | 0 | 29.7853 | 0 | 2 | 0 | 29.7853 | 0 | 3 | 0 | 29.7853 | 0 | 4 | 0 | 29.7853 | 0 | 5 | 0 | 29.7853 | 0 | 6 | 0 | 29.7853 | 0 | 7 | 0 | 29.7853 | 0 | 8 | 0 | 29.7853 | 0 | 9 | 0 | 29.7853 | 0 | 10 | 0 | 29.7853 | 0 | 15 | 0 | 29.7853 | 0 | 20 | 0 | 29.7853 | 0 | 30 | 0 | 29.7853 | 0 | 40 | 0 | 29.7853 | 0 | 50 | 0 | 29.7853 | 0
11 | 22 | 43426.125 | P6 | 0.10991 | 31.353 | 0 | 31.353 | 0.5 | 0 | 31.353 | 0 | 1 | 0 | 31.353 | 0 | 2 | 0 | 31.353 | 0 | 3 | 0 | 31.353 | 0 | 4 | 0 | 31.353 | 0 | 5 | 0 | 31.353 | 0 | 6 | 0 | 31.353 | 0 | 7 | 0 | 31.353 | 0 | 8 | 0 | 31.353 | 0 | 9 | 0 | 31.353 | 0 | 10 | 0 | 31.353 | 0 | 15 | 0 | 31.353 | 0 | 20 | 0 | 31.353 | 0 | 30 | 0 | 31.353 | 0 | 40 | 0 | 31.353 | 0 | 50 | 0 | 31.353 | 0
11 | 22 | 43426.1667 | P6 | 0.10991 | 30.6998 | 0 | 30.6998 | 0.5 | 0 | 30.6998 | 0 | 1 | 0 | 30.6998 | 0 | 2 | 0 | 30.6998 | 0 | 3 | 0 | 30.6998 | 0 | 4 | 0 | 30.6998 | 0 | 5 | 0 | 30.6998 | 0 | 6 | 0 | 30.6998 | 0 | 7 | 0 | 30.6998 | 0 | 8 | 0 | 30.6998 | 0 | 9 | 0 | 30.6998 | 0 | 10 | 0 | 30.6998 | 0 | 15 | 0 | 30.6998 | 0 | 20 | 0 | 30.6998 | 0 | 30 | 0 | 30.6998 | 0 | 40 | 0 | 30.6998 | 0 | 50 | 0 | 30.6998 | 0
11 | 22 | 43426.2083 | P6 | 0.10991 | 29.2628 | 0 | 29.2628 | 0.5 | 0 | 29.2628 | 0 | 1 | 0 | 29.2628 | 0 | 2 | 0 | 29.2628 | 0 | 3 | 0 | 29.2628 | 0 | 4 | 0 | 29.2628 | 0 | 5 | 0 | 29.2628 | 0 | 6 | 0 | 29.2628 | 0 | 7 | 0 | 29.2628 | 0 | 8 | 0 | 29.2628 | 0 | 9 | 0 | 29.2628 | 0 | 10 | 0 | 29.2628 | 0 | 15 | 0 | 29.2628 | 0 | 20 | 0 | 29.2628 | 0 | 30 | 0 | 29.2628 | 0 | 40 | 0 | 29.2628 | 0 | 50 | 0 | 29.2628 | 0
11 | 22 | 43426.25 | P6 | 0.10991 | 30.4385 | 0 | 30.4385 | 0.5 | 0 | 30.4385 | 0 | 1 | 0 | 30.4385 | 0 | 2 | 0 | 30.4385 | 0 | 3 | 0 | 30.4385 | 0 | 4 | 0 | 30.4385 | 0 | 5 | 0 | 30.4385 | 0 | 6 | 0 | 30.4385 | 0 | 7 | 0 | 30.4385 | 0 | 8 | 0 | 30.4385 | 0 | 9 | 0 | 30.4385 | 0 | 10 | 0 | 30.4385 | 0 | 15 | 0 | 30.4385 | 0 | 20 | 0 | 30.4385 | 0 | 30 | 0 | 30.4385 | 0 | 40 | 0 | 30.4385 | 0 | 50 | 0 | 30.4385 | 0
11 | 22 | 43426.2917 | P6 | 0.10991 | 31.2223 | 1.0814 | 30.1409 | 0.5 | 0 | 30.1409 | 0 | 1 | 0 | 30.1409 | 0 | 2 | 0 | 30.1409 | 0 | 3 | 0 | 30.1409 | 0 | 4 | 0 | 30.1409 | 0 | 5 | 0 | 30.1409 | 0 | 6 | 0 | 30.1409 | 0 | 7 | 0 | 30.1409 | 0 | 8 | 0 | 30.1409 | 0 | 9 | 0 | 30.1409 | 0 | 10 | 0 | 30.1409 | 0 | 15 | 0 | 30.1409 | 0 | 20 | 0 | 30.1409 | 0 | 30 | 0 | 30.1409 | 0 | 40 | 0 | 30.1409 | 0 | 50 | 0 | 30.1409 | 0
11 | 22 | 43426.3333 | P3 | 0.14539 | 38.1461 | 22.4339 | 15.7122 | 0.5 | 0 | 15.7122 | 0 | 1 | 0 | 15.7122 | 0 | 2 | 0 | 15.7122 | 0 | 3 | 0 | 15.7122 | 0 | 4 | 0 | 15.7122 | 0 | 5 | 0 | 15.7122 | 0 | 6 | 0 | 15.7122 | 0 | 7 | 0 | 15.7122 | 0 | 8 | 0 | 15.7122 | 0 | 9 | 0 | 15.7122 | 0 | 10 | 0 | 15.7122 | 0 | 15 | 0 | 15.7122 | 0 | 20 | 0 | 15.7122 | 0 | 30 | 0 | 15.7122 | 0 | 40 | 0 | 15.7122 | 0 | 50 | 0 | 15.7122 | 0
11 | 22 | 43426.375 | P2 | 0.17081 | 40.8895 | 38.513 | 2.3765 | 0.5 | 0 | 2.3765 | 0 | 1 | 0 | 2.3765 | 0 | 2 | 0 | 2.3765 | 0 | 3 | 0 | 2.3765 | 0 | 4 | 0 | 2.3765 | 0 | 5 | 0 | 2.3765 | 0 | 6 | 0 | 2.3765 | 0 | 7 | 0 | 2.3765 | 0 | 8 | 0 | 2.3765 | 0 | 9 | 0 | 2.3765 | 0 | 10 | 0 | 2.3765 | 0 | 15 | 0 | 2.3765 | 0 | 20 | 0 | 2.3765 | 0 | 30 | 0 | 2.3765 | 0 | 40 | 0 | 2.3765 | 0 | 50 | 0 | 2.3765 | 0
11 | 22 | 43426.4167 | P2 | 0.17081 | 39.5831 | 49.3692 | -9.7861 | 2.75 | 2.5 | -7.2861 | -0.098576 | 5.5 | 5 | -4.7861 | -0.19715 | 10.8075 | 9.7861 | 0 | -0.38587 | 11.8075 | 9.7861 | 0 | -0.38587 | 12.8075 | 9.7861 | 0 | -0.38587 | 13.8075 | 9.7861 | 0 | -0.38587 | 14.8075 | 9.7861 | 0 | -0.38587 | 15.8075 | 9.7861 | 0 | -0.38587 | 16.8075 | 9.7861 | 0 | -0.38587 | 17.8075 | 9.7861 | 0 | -0.38587 | 18.8075 | 9.7861 | 0 | -0.38587 | 23.8075 | 9.7861 | 0 | -0.38587 | 28.8075 | 9.7861 | 0 | -0.38587 | 38.8075 | 9.7861 | 0 | -0.38587 | 48.8075 | 9.7861 | 0 | -0.38587 | 58.8075 | 9.7861 | 0 | -0.38587
11 | 22 | 43426.4583 | P2 | 0.17081 | 39.3218 | 55.1392 | -15.8174 | 5 | 2.5 | -13.3174 | -0.098576 | 10 | 5 | -10.8174 | -0.19715 | 19.8075 | 10 | -5.8174 | -0.39431 | 25.3075 | 15 | -0.81736 | -0.59146 | 27.0431 | 15.8174 | 0 | -0.62369 | 28.0431 | 15.8174 | 0 | -0.62369 | 29.0431 | 15.8174 | 0 | -0.62369 | 30.0431 | 15.8174 | 0 | -0.62369 | 31.0431 | 15.8174 | 0 | -0.62369 | 32.0431 | 15.8174 | 0 | -0.62369 | 33.0431 | 15.8174 | 0 | -0.62369 | 38.0431 | 15.8174 | 0 | -0.62369 | 43.0431 | 15.8174 | 0 | -0.62369 | 53.0431 | 15.8174 | 0 | -0.62369 | 63.0431 | 15.8174 | 0 | -0.62369 | 73.0431 | 15.8174 | 0 | -0.62369
11 | 22 | 43426.5 | P2 | 0.17081 | 39.7138 | 54.457 | -14.7433 | 5 | 0 | -14.7433 | 0 | 10 | 0 | -14.7433 | 0 | 20 | 0.21389 | -14.5294 | -0.0084337 | 30 | 5.2139 | -9.5294 | -0.20559 | 40 | 14.3965 | -0.34672 | -0.56766 | 41.3121 | 14.7433 | 0 | -0.58133 | 42.3121 | 14.7433 | 0 | -0.58133 | 43.3121 | 14.7433 | 0 | -0.58133 | 44.3121 | 14.7433 | 0 | -0.58133 | 45.3121 | 14.7433 | 0 | -0.58133 | 46.3121 | 14.7433 | 0 | -0.58133 | 51.3121 | 14.7433 | 0 | -0.58133 | 56.3121 | 14.7433 | 0 | -0.58133 | 66.3121 | 14.7433 | 0 | -0.58133 | 76.3121 | 14.7433 | 0 | -0.58133 | 86.3121 | 14.7433 | 0 | -0.58133
11 | 22 | 43426.5417 | P2 | 0.17081 | 39.975 | 49.1421 | -9.1671 | 5 | 0 | -9.1671 | 0 | 10 | 0 | -9.1671 | 0 | 20 | 0 | -9.1671 | 0 | 30 | 0 | -9.1671 | 0 | 40 | 0 | -9.1671 | 0 | 49.5624 | 9.1671 | 0 | -0.36146 | 50.5624 | 9.1671 | 0 | -0.36146 | 51.5624 | 9.1671 | 0 | -0.36146 | 52.5624 | 9.1671 | 0 | -0.36146 | 53.5624 | 9.1671 | 0 | -0.36146 | 54.5624 | 9.1671 | 0 | -0.36146 | 59.5624 | 9.1671 | 0 | -0.36146 | 64.5624 | 9.1671 | 0 | -0.36146 | 74.5624 | 9.1671 | 0 | -0.36146 | 84.5624 | 9.1671 | 0 | -0.36146 | 94.5624 | 9.1671 | 0 | -0.36146
11 | 22 | 43426.5833 | P3 | 0.14539 | 40.8895 | 35.8582 | 5.0313 | 2.2222 | -2.5 | 2.5313 | 0.46232 | 4.4444 | -5 | 0.031317 | 0.92463 | 14.4096 | -5.0313 | 0 | 0.93042 | 24.4096 | -5.0313 | 0 | 0.93042 | 34.4096 | -5.0313 | 0 | 0.93042 | 43.972 | -5.0313 | 0 | 0.93042 | 44.972 | -5.0313 | 0 | 0.93042 | 45.972 | -5.0313 | 0 | 0.93042 | 46.972 | -5.0313 | 0 | 0.93042 | 47.972 | -5.0313 | 0 | 0.93042 | 48.972 | -5.0313 | 0 | 0.93042 | 53.972 | -5.0313 | 0 | 0.93042 | 58.972 | -5.0313 | 0 | 0.93042 | 68.972 | -5.0313 | 0 | 0.93042 | 78.972 | -5.0313 | 0 | 0.93042 | 88.972 | -5.0313 | 0 | 0.93042
11 | 22 | 43426.625 | P3 | 0.14539 | 41.6733 | 21.6981 | 19.9752 | 0.5 | -1.55 | 18.4252 | 0.28664 | 1 | -3.1 | 16.8752 | 0.57327 | 3.2985 | -10 | 9.9752 | 1.8493 | 7.743 | -15 | 4.9752 | 2.7739 | 12.215 | -19.9752 | 0 | 3.6939 | 21.7774 | -19.9752 | 0 | 3.6939 | 22.7774 | -19.9752 | 0 | 3.6939 | 23.7774 | -19.9752 | 0 | 3.6939 | 24.7774 | -19.9752 | 0 | 3.6939 | 25.7774 | -19.9752 | 0 | 3.6939 | 26.7774 | -19.9752 | 0 | 3.6939 | 31.7774 | -19.9752 | 0 | 3.6939 | 36.7774 | -19.9752 | 0 | 3.6939 | 46.7774 | -19.9752 | 0 | 3.6939 | 56.7774 | -19.9752 | 0 | 3.6939 | 66.7774 | -19.9752 | 0 | 3.6939
11 | 22 | 43426.6667 | P3 | 0.14539 | 41.6733 | 0.72143 | 40.9519 | 0.5 | 0 | 40.9519 | 0 | 1 | 0 | 40.9519 | 0 | 2 | -1.1687 | 39.7832 | 0.21612 | 3 | -4.2687 | 36.6832 | 0.78939 | 4 | -7.3935 | 33.5584 | 1.3673 | 5 | -15.0997 | 25.8522 | 2.7923 | 6 | -15.0997 | 25.8522 | 2.7923 | 7 | -15.0997 | 25.8522 | 2.7923 | 8 | -15.0997 | 25.8522 | 2.7923 | 9 | -15.0997 | 25.8522 | 2.7923 | 10 | -15.0997 | 25.8522 | 2.7923 | 15 | -15.0997 | 25.8522 | 2.7923 | 20 | -15.0997 | 25.8522 | 2.7923 | 30 | -15.0997 | 25.8522 | 2.7923 | 40 | -15.0997 | 25.8522 | 2.7923 | 50 | -15.0997 | 25.8522 | 2.7923
11 | 22 | 43426.7083 | P3 | 0.14539 | 37.6236 | 0 | 37.6236 | 0.5 | 0 | 37.6236 | 0 | 1 | 0 | 37.6236 | 0 | 2 | 0 | 37.6236 | 0 | 3 | 0 | 37.6236 | 0 | 4 | 0 | 37.6236 | 0 | 5 | 0 | 37.6236 | 0 | 6 | 0 | 37.6236 | 0 | 7 | 0 | 37.6236 | 0 | 8 | 0 | 37.6236 | 0 | 9 | 0 | 37.6236 | 0 | 10 | 0 | 37.6236 | 0 | 15 | 0 | 37.6236 | 0 | 20 | 0 | 37.6236 | 0 | 30 | 0 | 37.6236 | 0 | 40 | 0 | 37.6236 | 0 | 50 | 0 | 37.6236 | 0
11 | 22 | 43426.75 | P2 | 0.17081 | 36.0559 | 0 | 36.0559 | 0.5 | 0 | 36.0559 | 0 | 1 | 0 | 36.0559 | 0 | 2 | 0 | 36.0559 | 0 | 3 | 0 | 36.0559 | 0 | 4 | 0 | 36.0559 | 0 | 5 | 0 | 36.0559 | 0 | 6 | 0 | 36.0559 | 0 | 7 | 0 | 36.0559 | 0 | 8 | 0 | 36.0559 | 0 | 9 | 0 | 36.0559 | 0 | 10 | 0 | 36.0559 | 0 | 15 | 0 | 36.0559 | 0 | 20 | 0 | 36.0559 | 0 | 30 | 0 | 36.0559 | 0 | 40 | 0 | 36.0559 | 0 | 50 | 0 | 36.0559 | 0
11 | 22 | 43426.7917 | P2 | 0.17081 | 36.1866 | 0 | 36.1866 | 0.5 | 0 | 36.1866 | 0 | 1 | 0 | 36.1866 | 0 | 2 | 0 | 36.1866 | 0 | 3 | 0 | 36.1866 | 0 | 4 | 0 | 36.1866 | 0 | 5 | 0 | 36.1866 | 0 | 6 | 0 | 36.1866 | 0 | 7 | 0 | 36.1866 | 0 | 8 | 0 | 36.1866 | 0 | 9 | 0 | 36.1866 | 0 | 10 | 0 | 36.1866 | 0 | 15 | 0 | 36.1866 | 0 | 20 | 0 | 36.1866 | 0 | 30 | 0 | 36.1866 | 0 | 40 | 0 | 36.1866 | 0 | 50 | 0 | 36.1866 | 0
11 | 22 | 43426.8333 | P2 | 0.17081 | 36.3172 | 0 | 36.3172 | 0.5 | 0 | 36.3172 | 0 | 1 | 0 | 36.3172 | 0 | 2 | 0 | 36.3172 | 0 | 3 | 0 | 36.3172 | 0 | 4 | 0 | 36.3172 | 0 | 5 | 0 | 36.3172 | 0 | 6 | 0 | 36.3172 | 0 | 7 | 0 | 36.3172 | 0 | 8 | 0 | 36.3172 | 0 | 9 | 0 | 36.3172 | 0 | 10 | 0 | 36.3172 | 0 | 15 | 0 | 36.3172 | 0 | 20 | 0 | 36.3172 | 0 | 30 | 0 | 36.3172 | 0 | 40 | 0 | 36.3172 | 0 | 50 | 0 | 36.3172 | 0
11 | 22 | 43426.875 | P2 | 0.17081 | 34.4883 | 0 | 34.4883 | 0.5 | 0 | 34.4883 | 0 | 1 | 0 | 34.4883 | 0 | 2 | 0 | 34.4883 | 0 | 3 | 0 | 34.4883 | 0 | 4 | 0 | 34.4883 | 0 | 5 | 0 | 34.4883 | 0 | 6 | 0 | 34.4883 | 0 | 7 | 0 | 34.4883 | 0 | 8 | 0 | 34.4883 | 0 | 9 | 0 | 34.4883 | 0 | 10 | 0 | 34.4883 | 0 | 15 | 0 | 34.4883 | 0 | 20 | 0 | 34.4883 | 0 | 30 | 0 | 34.4883 | 0 | 40 | 0 | 34.4883 | 0 | 50 | 0 | 34.4883 | 0
11 | 22 | 43426.9167 | P3 | 0.14539 | 31.353 | 0 | 31.353 | 0.5 | 0 | 31.353 | 0 | 1 | 0 | 31.353 | 0 | 2 | 0 | 31.353 | 0 | 3 | 0 | 31.353 | 0 | 4 | 0 | 31.353 | 0 | 5 | 0 | 31.353 | 0 | 6 | 0 | 31.353 | 0 | 7 | 0 | 31.353 | 0 | 8 | 0 | 31.353 | 0 | 9 | 0 | 31.353 | 0 | 10 | 0 | 31.353 | 0 | 15 | 0 | 31.353 | 0 | 20 | 0 | 31.353 | 0 | 30 | 0 | 31.353 | 0 | 40 | 0 | 31.353 | 0 | 50 | 0 | 31.353 | 0
11 | 22 | 43426.9583 | P3 | 0.14539 | 31.353 | 0 | 31.353 | 0.5 | 0 | 31.353 | 0 | 1 | 0 | 31.353 | 0 | 2 | 0 | 31.353 | 0 | 3 | 0 | 31.353 | 0 | 4 | 0 | 31.353 | 0 | 5 | 0 | 31.353 | 0 | 6 | 0 | 31.353 | 0 | 7 | 0 | 31.353 | 0 | 8 | 0 | 31.353 | 0 | 9 | 0 | 31.353 | 0 | 10 | 0 | 31.353 | 0 | 15 | 0 | 31.353 | 0 | 20 | 0 | 31.353 | 0 | 30 | 0 | 31.353 | 0 | 40 | 0 | 31.353 | 0 | 50 | 0 | 31.353 | 0
11 | 23 | 43427 | P6 | 0.10991 | 31.353 | 0 | 31.353 | 0.5 | 0 | 31.353 | 0 | 1 | 0 | 31.353 | 0 | 2 | 0 | 31.353 | 0 | 3 | 0 | 31.353 | 0 | 4 | 0 | 31.353 | 0 | 5 | 0 | 31.353 | 0 | 6 | 0 | 31.353 | 0 | 7 | 0 | 31.353 | 0 | 8 | 0 | 31.353 | 0 | 9 | 0 | 31.353 | 0 | 10 | 0 | 31.353 | 0 | 15 | 0 | 31.353 | 0 | 20 | 0 | 31.353 | 0 | 30 | 0 | 31.353 | 0 | 40 | 0 | 31.353 | 0 | 50 | 0 | 31.353 | 0
11 | 23 | 43427.0417 | P6 | 0.10991 | 31.4836 | 0 | 31.4836 | 0.5 | 0 | 31.4836 | 0 | 1 | 0 | 31.4836 | 0 | 2 | 0 | 31.4836 | 0 | 3 | 0 | 31.4836 | 0 | 4 | 0 | 31.4836 | 0 | 5 | 0 | 31.4836 | 0 | 6 | 0 | 31.4836 | 0 | 7 | 0 | 31.4836 | 0 | 8 | 0 | 31.4836 | 0 | 9 | 0 | 31.4836 | 0 | 10 | 0 | 31.4836 | 0 | 15 | 0 | 31.4836 | 0 | 20 | 0 | 31.4836 | 0 | 30 | 0 | 31.4836 | 0 | 40 | 0 | 31.4836 | 0 | 50 | 0 | 31.4836 | 0
11 | 23 | 43427.0833 | P6 | 0.10991 | 31.8755 | 0 | 31.8755 | 0.5 | 0 | 31.8755 | 0 | 1 | 0 | 31.8755 | 0 | 2 | 0 | 31.8755 | 0 | 3 | 0 | 31.8755 | 0 | 4 | 0 | 31.8755 | 0 | 5 | 0 | 31.8755 | 0 | 6 | 0 | 31.8755 | 0 | 7 | 0 | 31.8755 | 0 | 8 | 0 | 31.8755 | 0 | 9 | 0 | 31.8755 | 0 | 10 | 0 | 31.8755 | 0 | 15 | 0 | 31.8755 | 0 | 20 | 0 | 31.8755 | 0 | 30 | 0 | 31.8755 | 0 | 40 | 0 | 31.8755 | 0 | 50 | 0 | 31.8755 | 0
11 | 23 | 43427.125 | P6 | 0.10991 | 31.7449 | 0 | 31.7449 | 0.5 | 0 | 31.7449 | 0 | 1 | 0 | 31.7449 | 0 | 2 | 0 | 31.7449 | 0 | 3 | 0 | 31.7449 | 0 | 4 | 0 | 31.7449 | 0 | 5 | 0 | 31.7449 | 0 | 6 | 0 | 31.7449 | 0 | 7 | 0 | 31.7449 | 0 | 8 | 0 | 31.7449 | 0 | 9 | 0 | 31.7449 | 0 | 10 | 0 | 31.7449 | 0 | 15 | 0 | 31.7449 | 0 | 20 | 0 | 31.7449 | 0 | 30 | 0 | 31.7449 | 0 | 40 | 0 | 31.7449 | 0 | 50 | 0 | 31.7449 | 0
11 | 23 | 43427.1667 | P6 | 0.10991 | 31.6142 | 0 | 31.6142 | 0.5 | 0 | 31.6142 | 0 | 1 | 0 | 31.6142 | 0 | 2 | 0 | 31.6142 | 0 | 3 | 0 | 31.6142 | 0 | 4 | 0 | 31.6142 | 0 | 5 | 0 | 31.6142 | 0 | 6 | 0 | 31.6142 | 0 | 7 | 0 | 31.6142 | 0 | 8 | 0 | 31.6142 | 0 | 9 | 0 | 31.6142 | 0 | 10 | 0 | 31.6142 | 0 | 15 | 0 | 31.6142 | 0 | 20 | 0 | 31.6142 | 0 | 30 | 0 | 31.6142 | 0 | 40 | 0 | 31.6142 | 0 | 50 | 0 | 31.6142 | 0
11 | 23 | 43427.2083 | P6 | 0.10991 | 31.8755 | 0 | 31.8755 | 0.5 | 0 | 31.8755 | 0 | 1 | 0 | 31.8755 | 0 | 2 | 0 | 31.8755 | 0 | 3 | 0 | 31.8755 | 0 | 4 | 0 | 31.8755 | 0 | 5 | 0 | 31.8755 | 0 | 6 | 0 | 31.8755 | 0 | 7 | 0 | 31.8755 | 0 | 8 | 0 | 31.8755 | 0 | 9 | 0 | 31.8755 | 0 | 10 | 0 | 31.8755 | 0 | 15 | 0 | 31.8755 | 0 | 20 | 0 | 31.8755 | 0 | 30 | 0 | 31.8755 | 0 | 40 | 0 | 31.8755 | 0 | 50 | 0 | 31.8755 | 0
11 | 23 | 43427.25 | P6 | 0.10991 | 30.6998 | 0 | 30.6998 | 0.5 | 0 | 30.6998 | 0 | 1 | 0 | 30.6998 | 0 | 2 | 0 | 30.6998 | 0 | 3 | 0 | 30.6998 | 0 | 4 | 0 | 30.6998 | 0 | 5 | 0 | 30.6998 | 0 | 6 | 0 | 30.6998 | 0 | 7 | 0 | 30.6998 | 0 | 8 | 0 | 30.6998 | 0 | 9 | 0 | 30.6998 | 0 | 10 | 0 | 30.6998 | 0 | 15 | 0 | 30.6998 | 0 | 20 | 0 | 30.6998 | 0 | 30 | 0 | 30.6998 | 0 | 40 | 0 | 30.6998 | 0 | 50 | 0 | 30.6998 | 0
11 | 23 | 43427.2917 | P6 | 0.10991 | 33.7044 | 0.93726 | 32.7672 | 0.5 | 0 | 32.7672 | 0 | 1 | 0 | 32.7672 | 0 | 2 | 0 | 32.7672 | 0 | 3 | 0 | 32.7672 | 0 | 4 | 0 | 32.7672 | 0 | 5 | 0 | 32.7672 | 0 | 6 | 0 | 32.7672 | 0 | 7 | 0 | 32.7672 | 0 | 8 | 0 | 32.7672 | 0 | 9 | 0 | 32.7672 | 0 | 10 | 0 | 32.7672 | 0 | 15 | 0 | 32.7672 | 0 | 20 | 0 | 32.7672 | 0 | 30 | 0 | 32.7672 | 0 | 40 | 0 | 32.7672 | 0 | 50 | 0 | 32.7672 | 0
11 | 23 | 43427.3333 | P6 | 0.10991 | 39.1912 | 22.1562 | 17.035 | 0.5 | 0 | 17.035 | 0 | 1 | 0 | 17.035 | 0 | 2 | 0 | 17.035 | 0 | 3 | 0 | 17.035 | 0 | 4 | 0 | 17.035 | 0 | 5 | 0 | 17.035 | 0 | 6 | 0 | 17.035 | 0 | 7 | 0 | 17.035 | 0 | 8 | 0 | 17.035 | 0 | 9 | 0 | 17.035 | 0 | 10 | 0 | 17.035 | 0 | 15 | 0 | 17.035 | 0 | 20 | 0 | 17.035 | 0 | 30 | 0 | 17.035 | 0 | 40 | 0 | 17.035 | 0 | 50 | 0 | 17.035 | 0
11 | 23 | 43427.375 | P6 | 0.10991 | 39.975 | 38.8873 | 1.0877 | 0.5 | 0 | 1.0877 | 0 | 1 | 0 | 1.0877 | 0 | 2 | 0 | 1.0877 | 0 | 3 | 0 | 1.0877 | 0 | 4 | 0 | 1.0877 | 0 | 5 | 0 | 1.0877 | 0 | 6 | 0 | 1.0877 | 0 | 7 | 0 | 1.0877 | 0 | 8 | 0 | 1.0877 | 0 | 9 | 0 | 1.0877 | 0 | 10 | 0 | 1.0877 | 0 | 15 | 0 | 1.0877 | 0 | 20 | 0 | 1.0877 | 0 | 30 | 0 | 1.0877 | 0 | 40 | 0 | 1.0877 | 0 | 50 | 0 | 1.0877 | 0
11 | 23 | 43427.4167 | P6 | 0.10991 | 42.8491 | 49.1074 | -6.2583 | 2.75 | 2.5 | -3.7583 | -0.098576 | 5.5 | 5 | -1.2583 | -0.19715 | 7.6325 | 6.2583 | 0 | -0.24677 | 8.6325 | 6.2583 | 0 | -0.24677 | 9.6325 | 6.2583 | 0 | -0.24677 | 10.6325 | 6.2583 | 0 | -0.24677 | 11.6325 | 6.2583 | 0 | -0.24677 | 12.6325 | 6.2583 | 0 | -0.24677 | 13.6325 | 6.2583 | 0 | -0.24677 | 14.6325 | 6.2583 | 0 | -0.24677 | 15.6325 | 6.2583 | 0 | -0.24677 | 20.6325 | 6.2583 | 0 | -0.24677 | 25.6325 | 6.2583 | 0 | -0.24677 | 35.6325 | 6.2583 | 0 | -0.24677 | 45.6325 | 6.2583 | 0 | -0.24677 | 55.6325 | 6.2583 | 0 | -0.24677
11 | 23 | 43427.4583 | P6 | 0.10991 | 42.5878 | 54.8668 | -12.279 | 5 | 2.5 | -9.779 | -0.098576 | 10 | 5 | -7.279 | -0.19715 | 16.6325 | 10 | -2.279 | -0.39431 | 19.6836 | 12.279 | 0 | -0.48417 | 20.6836 | 12.279 | 0 | -0.48417 | 21.6836 | 12.279 | 0 | -0.48417 | 22.6836 | 12.279 | 0 | -0.48417 | 23.6836 | 12.279 | 0 | -0.48417 | 24.6836 | 12.279 | 0 | -0.48417 | 25.6836 | 12.279 | 0 | -0.48417 | 26.6836 | 12.279 | 0 | -0.48417 | 31.6836 | 12.279 | 0 | -0.48417 | 36.6836 | 12.279 | 0 | -0.48417 | 46.6836 | 12.279 | 0 | -0.48417 | 56.6836 | 12.279 | 0 | -0.48417 | 66.6836 | 12.279 | 0 | -0.48417
11 | 23 | 43427.5 | P6 | 0.10991 | 36.4478 | 55.1603 | -18.7125 | 5 | 0 | -18.7125 | 0 | 10 | 0 | -18.7125 | 0 | 20 | 3.7417 | -14.9708 | -0.14754 | 30 | 11.4627 | -7.2498 | -0.45198 | 37.5248 | 18.7125 | 0 | -0.73784 | 38.5248 | 18.7125 | 0 | -0.73784 | 39.5248 | 18.7125 | 0 | -0.73784 | 40.5248 | 18.7125 | 0 | -0.73784 | 41.5248 | 18.7125 | 0 | -0.73784 | 42.5248 | 18.7125 | 0 | -0.73784 | 43.5248 | 18.7125 | 0 | -0.73784 | 48.5248 | 18.7125 | 0 | -0.73784 | 53.5248 | 18.7125 | 0 | -0.73784 | 63.5248 | 18.7125 | 0 | -0.73784 | 73.5248 | 18.7125 | 0 | -0.73784 | 83.5248 | 18.7125 | 0 | -0.73784
11 | 23 | 43427.5417 | P6 | 0.10991 | 34.0964 | 48.1324 | -14.036 | 5 | 0 | -14.036 | 0 | 10 | 0 | -14.036 | 0 | 20 | 0 | -14.036 | 0 | 30 | 0 | -14.036 | 0 | 40 | 2.7502 | -11.2859 | -0.10844 | 50 | 12.7502 | -1.2859 | -0.50275 | 52.1573 | 14.036 | 0 | -0.55345 | 53.1573 | 14.036 | 0 | -0.55345 | 54.1573 | 14.036 | 0 | -0.55345 | 55.1573 | 14.036 | 0 | -0.55345 | 56.1573 | 14.036 | 0 | -0.55345 | 61.1573 | 14.036 | 0 | -0.55345 | 66.1573 | 14.036 | 0 | -0.55345 | 76.1573 | 14.036 | 0 | -0.55345 | 86.1573 | 14.036 | 0 | -0.55345 | 96.1573 | 14.036 | 0 | -0.55345
11 | 23 | 43427.5833 | P6 | 0.10991 | 32.9206 | 37.3992 | -4.4785 | 5 | 0 | -4.4785 | 0 | 10 | 0 | -4.4785 | 0 | 20 | 0 | -4.4785 | 0 | 30 | 0 | -4.4785 | 0 | 40 | 0 | -4.4785 | 0 | 50 | 0 | -4.4785 | 0 | 56.188 | 4.4785 | 0 | -0.17659 | 57.188 | 4.4785 | 0 | -0.17659 | 58.188 | 4.4785 | 0 | -0.17659 | 59.188 | 4.4785 | 0 | -0.17659 | 60.188 | 4.4785 | 0 | -0.17659 | 65.188 | 4.4785 | 0 | -0.17659 | 70.188 | 4.4785 | 0 | -0.17659 | 80.188 | 4.4785 | 0 | -0.17659 | 90.188 | 4.4785 | 0 | -0.17659 | 100.188 | 4.4785 | 0 | -0.17659
11 | 23 | 43427.625 | P6 | 0.10991 | 32.9206 | 22.7327 | 10.1879 | 2.2222 | -2.5 | 7.6879 | 0.34949 | 4.4444 | -5 | 5.1879 | 0.69899 | 8.8889 | -10 | 0.18787 | 1.398 | 18.6801 | -10.1879 | 0 | 1.4242 | 28.6801 | -10.1879 | 0 | 1.4242 | 38.6801 | -10.1879 | 0 | 1.4242 | 44.8681 | -10.1879 | 0 | 1.4242 | 45.8681 | -10.1879 | 0 | 1.4242 | 46.8681 | -10.1879 | 0 | 1.4242 | 47.8681 | -10.1879 | 0 | 1.4242 | 48.8681 | -10.1879 | 0 | 1.4242 | 53.8681 | -10.1879 | 0 | 1.4242 | 58.8681 | -10.1879 | 0 | 1.4242 | 68.8681 | -10.1879 | 0 | 1.4242 | 78.8681 | -10.1879 | 0 | 1.4242 | 88.8681 | -10.1879 | 0 | 1.4242
11 | 23 | 43427.6667 | P6 | 0.10991 | 32.9206 | 0.57654 | 32.3441 | 0.5 | -1.55 | 30.7941 | 0.21669 | 1 | -3.1 | 29.2441 | 0.43337 | 2 | -6.2 | 26.1441 | 0.86675 | 3 | -14.1121 | 18.2319 | 1.9728 | 6.4579 | -20 | 12.3441 | 2.796 | 10.9024 | -25 | 7.3441 | 3.4949 | 11.5348 | -30 | 2.3441 | 4.1939 | 9.9302 | -32.3441 | 0 | 4.5216 | 10.9302 | -32.3441 | 0 | 4.5216 | 11.9302 | -32.3441 | 0 | 4.5216 | 12.9302 | -32.3441 | 0 | 4.5216 | 17.9302 | -32.3441 | 0 | 4.5216 | 22.9302 | -32.3441 | 0 | 4.5216 | 32.9302 | -32.3441 | 0 | 4.5216 | 42.9302 | -32.3441 | 0 | 4.5216 | 52.9302 | -32.3441 | 0 | 4.5216
11 | 23 | 43427.7083 | P6 | 0.10991 | 32.9206 | 0 | 32.9206 | 0.5 | 0 | 32.9206 | 0 | 1 | 0 | 32.9206 | 0 | 2 | 0 | 32.9206 | 0 | 3 | 0 | 32.9206 | 0 | 4 | -2.2121 | 30.7085 | 0.30925 | 5 | -5.3121 | 27.6085 | 0.74262 | 6 | -4.9813 | 27.9393 | 0.69637 | 7 | -2.6372 | 30.2834 | 0.36868 | 8 | -2.6372 | 30.2834 | 0.36868 | 9 | -2.6372 | 30.2834 | 0.36868 | 10 | -2.6372 | 30.2834 | 0.36868 | 15 | -2.6372 | 30.2834 | 0.36868 | 20 | -2.6372 | 30.2834 | 0.36868 | 30 | -2.6372 | 30.2834 | 0.36868 | 40 | -2.6372 | 30.2834 | 0.36868 | 50 | -2.6372 | 30.2834 | 0.36868
11 | 23 | 43427.75 | P6 | 0.10991 | 32.6593 | 0 | 32.6593 | 0.5 | 0 | 32.6593 | 0 | 1 | 0 | 32.6593 | 0 | 2 | 0 | 32.6593 | 0 | 3 | 0 | 32.6593 | 0 | 4 | 0 | 32.6593 | 0 | 5 | 0 | 32.6593 | 0 | 6 | 0 | 32.6593 | 0 | 7 | 0 | 32.6593 | 0 | 8 | 0 | 32.6593 | 0 | 9 | 0 | 32.6593 | 0 | 10 | 0 | 32.6593 | 0 | 15 | 0 | 32.6593 | 0 | 20 | 0 | 32.6593 | 0 | 30 | 0 | 32.6593 | 0 | 40 | 0 | 32.6593 | 0 | 50 | 0 | 32.6593 | 0
11 | 23 | 43427.7917 | P6 | 0.10991 | 32.79 | 0 | 32.79 | 0.5 | 0 | 32.79 | 0 | 1 | 0 | 32.79 | 0 | 2 | 0 | 32.79 | 0 | 3 | 0 | 32.79 | 0 | 4 | 0 | 32.79 | 0 | 5 | 0 | 32.79 | 0 | 6 | 0 | 32.79 | 0 | 7 | 0 | 32.79 | 0 | 8 | 0 | 32.79 | 0 | 9 | 0 | 32.79 | 0 | 10 | 0 | 32.79 | 0 | 15 | 0 | 32.79 | 0 | 20 | 0 | 32.79 | 0 | 30 | 0 | 32.79 | 0 | 40 | 0 | 32.79 | 0 | 50 | 0 | 32.79 | 0
11 | 23 | 43427.8333 | P6 | 0.10991 | 37.101 | 0 | 37.101 | 0.5 | 0 | 37.101 | 0 | 1 | 0 | 37.101 | 0 | 2 | 0 | 37.101 | 0 | 3 | 0 | 37.101 | 0 | 4 | 0 | 37.101 | 0 | 5 | 0 | 37.101 | 0 | 6 | 0 | 37.101 | 0 | 7 | 0 | 37.101 | 0 | 8 | 0 | 37.101 | 0 | 9 | 0 | 37.101 | 0 | 10 | 0 | 37.101 | 0 | 15 | 0 | 37.101 | 0 | 20 | 0 | 37.101 | 0 | 30 | 0 | 37.101 | 0 | 40 | 0 | 37.101 | 0 | 50 | 0 | 37.101 | 0
11 | 23 | 43427.875 | P6 | 0.10991 | 41.804 | 0 | 41.804 | 0.5 | 0 | 41.804 | 0 | 1 | 0 | 41.804 | 0 | 2 | 0 | 41.804 | 0 | 3 | 0 | 41.804 | 0 | 4 | 0 | 41.804 | 0 | 5 | 0 | 41.804 | 0 | 6 | 0 | 41.804 | 0 | 7 | 0 | 41.804 | 0 | 8 | 0 | 41.804 | 0 | 9 | 0 | 41.804 | 0 | 10 | 0 | 41.804 | 0 | 15 | 0 | 41.804 | 0 | 20 | 0 | 41.804 | 0 | 30 | 0 | 41.804 | 0 | 40 | 0 | 41.804 | 0 | 50 | 0 | 41.804 | 0
11 | 23 | 43427.9167 | P6 | 0.10991 | 40.0404 | 0 | 40.0404 | 0.5 | 0 | 40.0404 | 0 | 1 | 0 | 40.0404 | 0 | 2 | 0 | 40.0404 | 0 | 3 | 0 | 40.0404 | 0 | 4 | 0 | 40.0404 | 0 | 5 | 0 | 40.0404 | 0 | 6 | 0 | 40.0404 | 0 | 7 | 0 | 40.0404 | 0 | 8 | 0 | 40.0404 | 0 | 9 | 0 | 40.0404 | 0 | 10 | 0 | 40.0404 | 0 | 15 | 0 | 40.0404 | 0 | 20 | 0 | 40.0404 | 0 | 30 | 0 | 40.0404 | 0 | 40 | 0 | 40.0404 | 0 | 50 | 0 | 40.0404 | 0
11 | 23 | 43427.9583 | P6 | 0.10991 | 34.7495 | 0 | 34.7495 | 0.5 | 0 | 34.7495 | 0 | 1 | 0 | 34.7495 | 0 | 2 | 0 | 34.7495 | 0 | 3 | 0 | 34.7495 | 0 | 4 | 0 | 34.7495 | 0 | 5 | 0 | 34.7495 | 0 | 6 | 0 | 34.7495 | 0 | 7 | 0 | 34.7495 | 0 | 8 | 0 | 34.7495 | 0 | 9 | 0 | 34.7495 | 0 | 10 | 0 | 34.7495 | 0 | 15 | 0 | 34.7495 | 0 | 20 | 0 | 34.7495 | 0 | 30 | 0 | 34.7495 | 0 | 40 | 0 | 34.7495 | 0 | 50 | 0 | 34.7495 | 0
11 | 24 | 43428 | P6 | 0.10991 | 34.031 | 0 | 34.031 | 0.5 | 0 | 34.031 | 0 | 1 | 0 | 34.031 | 0 | 2 | 0 | 34.031 | 0 | 3 | 0 | 34.031 | 0 | 4 | 0 | 34.031 | 0 | 5 | 0 | 34.031 | 0 | 6 | 0 | 34.031 | 0 | 7 | 0 | 34.031 | 0 | 8 | 0 | 34.031 | 0 | 9 | 0 | 34.031 | 0 | 10 | 0 | 34.031 | 0 | 15 | 0 | 34.031 | 0 | 20 | 0 | 34.031 | 0 | 30 | 0 | 34.031 | 0 | 40 | 0 | 34.031 | 0 | 50 | 0 | 34.031 | 0
11 | 24 | 43428.0417 | P6 | 0.10991 | 32.0062 | 0 | 32.0062 | 0.5 | 0 | 32.0062 | 0 | 1 | 0 | 32.0062 | 0 | 2 | 0 | 32.0062 | 0 | 3 | 0 | 32.0062 | 0 | 4 | 0 | 32.0062 | 0 | 5 | 0 | 32.0062 | 0 | 6 | 0 | 32.0062 | 0 | 7 | 0 | 32.0062 | 0 | 8 | 0 | 32.0062 | 0 | 9 | 0 | 32.0062 | 0 | 10 | 0 | 32.0062 | 0 | 15 | 0 | 32.0062 | 0 | 20 | 0 | 32.0062 | 0 | 30 | 0 | 32.0062 | 0 | 40 | 0 | 32.0062 | 0 | 50 | 0 | 32.0062 | 0
11 | 24 | 43428.0833 | P6 | 0.10991 | 32.3981 | 0 | 32.3981 | 0.5 | 0 | 32.3981 | 0 | 1 | 0 | 32.3981 | 0 | 2 | 0 | 32.3981 | 0 | 3 | 0 | 32.3981 | 0 | 4 | 0 | 32.3981 | 0 | 5 | 0 | 32.3981 | 0 | 6 | 0 | 32.3981 | 0 | 7 | 0 | 32.3981 | 0 | 8 | 0 | 32.3981 | 0 | 9 | 0 | 32.3981 | 0 | 10 | 0 | 32.3981 | 0 | 15 | 0 | 32.3981 | 0 | 20 | 0 | 32.3981 | 0 | 30 | 0 | 32.3981 | 0 | 40 | 0 | 32.3981 | 0 | 50 | 0 | 32.3981 | 0
11 | 24 | 43428.125 | P6 | 0.10991 | 32.6593 | 0 | 32.6593 | 0.5 | 0 | 32.6593 | 0 | 1 | 0 | 32.6593 | 0 | 2 | 0 | 32.6593 | 0 | 3 | 0 | 32.6593 | 0 | 4 | 0 | 32.6593 | 0 | 5 | 0 | 32.6593 | 0 | 6 | 0 | 32.6593 | 0 | 7 | 0 | 32.6593 | 0 | 8 | 0 | 32.6593 | 0 | 9 | 0 | 32.6593 | 0 | 10 | 0 | 32.6593 | 0 | 15 | 0 | 32.6593 | 0 | 20 | 0 | 32.6593 | 0 | 30 | 0 | 32.6593 | 0 | 40 | 0 | 32.6593 | 0 | 50 | 0 | 32.6593 | 0
11 | 24 | 43428.1667 | P6 | 0.10991 | 36.0559 | 0 | 36.0559 | 0.5 | 0 | 36.0559 | 0 | 1 | 0 | 36.0559 | 0 | 2 | 0 | 36.0559 | 0 | 3 | 0 | 36.0559 | 0 | 4 | 0 | 36.0559 | 0 | 5 | 0 | 36.0559 | 0 | 6 | 0 | 36.0559 | 0 | 7 | 0 | 36.0559 | 0 | 8 | 0 | 36.0559 | 0 | 9 | 0 | 36.0559 | 0 | 10 | 0 | 36.0559 | 0 | 15 | 0 | 36.0559 | 0 | 20 | 0 | 36.0559 | 0 | 30 | 0 | 36.0559 | 0 | 40 | 0 | 36.0559 | 0 | 50 | 0 | 36.0559 | 0
11 | 24 | 43428.2083 | P6 | 0.10991 | 44.1554 | 0 | 44.1554 | 0.5 | 0 | 44.1554 | 0 | 1 | 0 | 44.1554 | 0 | 2 | 0 | 44.1554 | 0 | 3 | 0 | 44.1554 | 0 | 4 | 0 | 44.1554 | 0 | 5 | 0 | 44.1554 | 0 | 6 | 0 | 44.1554 | 0 | 7 | 0 | 44.1554 | 0 | 8 | 0 | 44.1554 | 0 | 9 | 0 | 44.1554 | 0 | 10 | 0 | 44.1554 | 0 | 15 | 0 | 44.1554 | 0 | 20 | 0 | 44.1554 | 0 | 30 | 0 | 44.1554 | 0 | 40 | 0 | 44.1554 | 0 | 50 | 0 | 44.1554 | 0
11 | 24 | 43428.25 | P6 | 0.10991 | 44.9393 | 0 | 44.9393 | 0.5 | 0 | 44.9393 | 0 | 1 | 0 | 44.9393 | 0 | 2 | 0 | 44.9393 | 0 | 3 | 0 | 44.9393 | 0 | 4 | 0 | 44.9393 | 0 | 5 | 0 | 44.9393 | 0 | 6 | 0 | 44.9393 | 0 | 7 | 0 | 44.9393 | 0 | 8 | 0 | 44.9393 | 0 | 9 | 0 | 44.9393 | 0 | 10 | 0 | 44.9393 | 0 | 15 | 0 | 44.9393 | 0 | 20 | 0 | 44.9393 | 0 | 30 | 0 | 44.9393 | 0 | 40 | 0 | 44.9393 | 0 | 50 | 0 | 44.9393 | 0
11 | 24 | 43428.2917 | P6 | 0.10991 | 45.5924 | 0.50485 | 45.0876 | 0.5 | 0 | 45.0876 | 0 | 1 | 0 | 45.0876 | 0 | 2 | 0 | 45.0876 | 0 | 3 | 0 | 45.0876 | 0 | 4 | 0 | 45.0876 | 0 | 5 | 0 | 45.0876 | 0 | 6 | 0 | 45.0876 | 0 | 7 | 0 | 45.0876 | 0 | 8 | 0 | 45.0876 | 0 | 9 | 0 | 45.0876 | 0 | 10 | 0 | 45.0876 | 0 | 15 | 0 | 45.0876 | 0 | 20 | 0 | 45.0876 | 0 | 30 | 0 | 45.0876 | 0 | 40 | 0 | 45.0876 | 0 | 50 | 0 | 45.0876 | 0
11 | 24 | 43428.3333 | P6 | 0.10991 | 47.8133 | 9.147 | 38.6663 | 0.5 | 0 | 38.6663 | 0 | 1 | 0 | 38.6663 | 0 | 2 | 0 | 38.6663 | 0 | 3 | 0 | 38.6663 | 0 | 4 | 0 | 38.6663 | 0 | 5 | 0 | 38.6663 | 0 | 6 | 0 | 38.6663 | 0 | 7 | 0 | 38.6663 | 0 | 8 | 0 | 38.6663 | 0 | 9 | 0 | 38.6663 | 0 | 10 | 0 | 38.6663 | 0 | 15 | 0 | 38.6663 | 0 | 20 | 0 | 38.6663 | 0 | 30 | 0 | 38.6663 | 0 | 40 | 0 | 38.6663 | 0 | 50 | 0 | 38.6663 | 0
11 | 24 | 43428.375 | P6 | 0.10991 | 47.552 | 14.1374 | 33.4146 | 0.5 | 0 | 33.4146 | 0 | 1 | 0 | 33.4146 | 0 | 2 | 0 | 33.4146 | 0 | 3 | 0 | 33.4146 | 0 | 4 | 0 | 33.4146 | 0 | 5 | 0 | 33.4146 | 0 | 6 | 0 | 33.4146 | 0 | 7 | 0 | 33.4146 | 0 | 8 | 0 | 33.4146 | 0 | 9 | 0 | 33.4146 | 0 | 10 | 0 | 33.4146 | 0 | 15 | 0 | 33.4146 | 0 | 20 | 0 | 33.4146 | 0 | 30 | 0 | 33.4146 | 0 | 40 | 0 | 33.4146 | 0 | 50 | 0 | 33.4146 | 0
11 | 24 | 43428.4167 | P6 | 0.10991 | 43.8942 | 22.8837 | 21.0105 | 0.5 | 0 | 21.0105 | 0 | 1 | 0 | 21.0105 | 0 | 2 | 0 | 21.0105 | 0 | 3 | 0 | 21.0105 | 0 | 4 | 0 | 21.0105 | 0 | 5 | 0 | 21.0105 | 0 | 6 | 0 | 21.0105 | 0 | 7 | 0 | 21.0105 | 0 | 8 | 0 | 21.0105 | 0 | 9 | 0 | 21.0105 | 0 | 10 | 0 | 21.0105 | 0 | 15 | 0 | 21.0105 | 0 | 20 | 0 | 21.0105 | 0 | 30 | 0 | 21.0105 | 0 | 40 | 0 | 21.0105 | 0 | 50 | 0 | 21.0105 | 0
11 | 24 | 43428.4583 | P6 | 0.10991 | 42.0652 | 52.5463 | -10.481 | 2.75 | 2.5 | -7.981 | -0.098576 | 5.5 | 5 | -5.481 | -0.19715 | 11 | 10 | -0.48103 | -0.39431 | 12.4329 | 10.481 | 0 | -0.41327 | 13.4329 | 10.481 | 0 | -0.41327 | 14.4329 | 10.481 | 0 | -0.41327 | 15.4329 | 10.481 | 0 | -0.41327 | 16.4329 | 10.481 | 0 | -0.41327 | 17.4329 | 10.481 | 0 | -0.41327 | 18.4329 | 10.481 | 0 | -0.41327 | 19.4329 | 10.481 | 0 | -0.41327 | 24.4329 | 10.481 | 0 | -0.41327 | 29.4329 | 10.481 | 0 | -0.41327 | 39.4329 | 10.481 | 0 | -0.41327 | 49.4329 | 10.481 | 0 | -0.41327 | 59.4329 | 10.481 | 0 | -0.41327
11 | 24 | 43428.5 | P6 | 0.10991 | 42.1959 | 53.3432 | -11.1473 | 5 | 2.5 | -8.6473 | -0.098576 | 10 | 5 | -6.1473 | -0.19715 | 20 | 10 | -1.1473 | -0.39431 | 22.4655 | 11.1473 | 0 | -0.43954 | 23.4655 | 11.1473 | 0 | -0.43954 | 24.4655 | 11.1473 | 0 | -0.43954 | 25.4655 | 11.1473 | 0 | -0.43954 | 26.4655 | 11.1473 | 0 | -0.43954 | 27.4655 | 11.1473 | 0 | -0.43954 | 28.4655 | 11.1473 | 0 | -0.43954 | 29.4655 | 11.1473 | 0 | -0.43954 | 34.4655 | 11.1473 | 0 | -0.43954 | 39.4655 | 11.1473 | 0 | -0.43954 | 49.4655 | 11.1473 | 0 | -0.43954 | 59.4655 | 11.1473 | 0 | -0.43954 | 69.4655 | 11.1473 | 0 | -0.43954
11 | 24 | 43428.5417 | P6 | 0.10991 | 45.0699 | 38.6594 | 6.4105 | 2.2222 | -2.5 | 3.9105 | 0.34949 | 4.4444 | -5 | 1.4105 | 0.69899 | 12.8772 | -6.4105 | 0 | 0.89617 | 15.3427 | -6.4105 | 0 | 0.89617 | 16.3427 | -6.4105 | 0 | 0.89617 | 17.3427 | -6.4105 | 0 | 0.89617 | 18.3427 | -6.4105 | 0 | 0.89617 | 19.3427 | -6.4105 | 0 | 0.89617 | 20.3427 | -6.4105 | 0 | 0.89617 | 21.3427 | -6.4105 | 0 | 0.89617 | 22.3427 | -6.4105 | 0 | 0.89617 | 27.3427 | -6.4105 | 0 | 0.89617 | 32.3427 | -6.4105 | 0 | 0.89617 | 42.3427 | -6.4105 | 0 | 0.89617 | 52.3427 | -6.4105 | 0 | 0.89617 | 62.3427 | -6.4105 | 0 | 0.89617
11 | 24 | 43428.5833 | P6 | 0.10991 | 46.115 | 13.6288 | 32.4862 | 0.5 | -1.55 | 30.9362 | 0.21669 | 1 | -3.1 | 29.3862 | 0.43337 | 2 | -9.7895 | 22.6967 | 1.3686 | 3 | -11.1085 | 21.3778 | 1.5529 | 4 | -11.1085 | 21.3778 | 1.5529 | 5 | -11.1085 | 21.3778 | 1.5529 | 6 | -11.1085 | 21.3778 | 1.5529 | 7 | -11.1085 | 21.3778 | 1.5529 | 8 | -11.1085 | 21.3778 | 1.5529 | 9 | -11.1085 | 21.3778 | 1.5529 | 10 | -11.1085 | 21.3778 | 1.5529 | 15 | -11.1085 | 21.3778 | 1.5529 | 20 | -11.1085 | 21.3778 | 1.5529 | 30 | -11.1085 | 21.3778 | 1.5529 | 40 | -11.1085 | 21.3778 | 1.5529 | 50 | -11.1085 | 21.3778 | 1.5529
11 | 24 | 43428.625 | P6 | 0.10991 | 48.3358 | 3.8215 | 44.5143 | 0.5 | 0 | 44.5143 | 0 | 1 | 0 | 44.5143 | 0 | 2 | 0 | 44.5143 | 0 | 3 | 0 | 44.5143 | 0 | 4 | 0 | 44.5143 | 0 | 5 | 0 | 44.5143 | 0 | 6 | 0 | 44.5143 | 0 | 7 | 0 | 44.5143 | 0 | 8 | 0 | 44.5143 | 0 | 9 | 0 | 44.5143 | 0 | 10 | 0 | 44.5143 | 0 | 15 | 0 | 44.5143 | 0 | 20 | 0 | 44.5143 | 0 | 30 | 0 | 44.5143 | 0 | 40 | 0 | 44.5143 | 0 | 50 | 0 | 44.5143 | 0
11 | 24 | 43428.6667 | P6 | 0.10991 | 49.3809 | 0.072445 | 49.3085 | 0.5 | 0 | 49.3085 | 0 | 1 | 0 | 49.3085 | 0 | 2 | 0 | 49.3085 | 0 | 3 | 0 | 49.3085 | 0 | 4 | 0 | 49.3085 | 0 | 5 | 0 | 49.3085 | 0 | 6 | 0 | 49.3085 | 0 | 7 | 0 | 49.3085 | 0 | 8 | 0 | 49.3085 | 0 | 9 | 0 | 49.3085 | 0 | 10 | 0 | 49.3085 | 0 | 15 | 0 | 49.3085 | 0 | 20 | 0 | 49.3085 | 0 | 30 | 0 | 49.3085 | 0 | 40 | 0 | 49.3085 | 0 | 50 | 0 | 49.3085 | 0
11 | 24 | 43428.7083 | P6 | 0.10991 | 50.5567 | 0 | 50.5567 | 0.5 | 0 | 50.5567 | 0 | 1 | 0 | 50.5567 | 0 | 2 | 0 | 50.5567 | 0 | 3 | 0 | 50.5567 | 0 | 4 | 0 | 50.5567 | 0 | 5 | 0 | 50.5567 | 0 | 6 | 0 | 50.5567 | 0 | 7 | 0 | 50.5567 | 0 | 8 | 0 | 50.5567 | 0 | 9 | 0 | 50.5567 | 0 | 10 | 0 | 50.5567 | 0 | 15 | 0 | 50.5567 | 0 | 20 | 0 | 50.5567 | 0 | 30 | 0 | 50.5567 | 0 | 40 | 0 | 50.5567 | 0 | 50 | 0 | 50.5567 | 0
11 | 24 | 43428.75 | P6 | 0.10991 | 51.3405 | 0 | 51.3405 | 0.5 | 0 | 51.3405 | 0 | 1 | 0 | 51.3405 | 0 | 2 | 0 | 51.3405 | 0 | 3 | 0 | 51.3405 | 0 | 4 | 0 | 51.3405 | 0 | 5 | 0 | 51.3405 | 0 | 6 | 0 | 51.3405 | 0 | 7 | 0 | 51.3405 | 0 | 8 | 0 | 51.3405 | 0 | 9 | 0 | 51.3405 | 0 | 10 | 0 | 51.3405 | 0 | 15 | 0 | 51.3405 | 0 | 20 | 0 | 51.3405 | 0 | 30 | 0 | 51.3405 | 0 | 40 | 0 | 51.3405 | 0 | 50 | 0 | 51.3405 | 0
11 | 24 | 43428.7917 | P6 | 0.10991 | 48.0746 | 0 | 48.0746 | 0.5 | 0 | 48.0746 | 0 | 1 | 0 | 48.0746 | 0 | 2 | 0 | 48.0746 | 0 | 3 | 0 | 48.0746 | 0 | 4 | 0 | 48.0746 | 0 | 5 | 0 | 48.0746 | 0 | 6 | 0 | 48.0746 | 0 | 7 | 0 | 48.0746 | 0 | 8 | 0 | 48.0746 | 0 | 9 | 0 | 48.0746 | 0 | 10 | 0 | 48.0746 | 0 | 15 | 0 | 48.0746 | 0 | 20 | 0 | 48.0746 | 0 | 30 | 0 | 48.0746 | 0 | 40 | 0 | 48.0746 | 0 | 50 | 0 | 48.0746 | 0
11 | 24 | 43428.8333 | P6 | 0.10991 | 41.1508 | 0 | 41.1508 | 0.5 | 0 | 41.1508 | 0 | 1 | 0 | 41.1508 | 0 | 2 | 0 | 41.1508 | 0 | 3 | 0 | 41.1508 | 0 | 4 | 0 | 41.1508 | 0 | 5 | 0 | 41.1508 | 0 | 6 | 0 | 41.1508 | 0 | 7 | 0 | 41.1508 | 0 | 8 | 0 | 41.1508 | 0 | 9 | 0 | 41.1508 | 0 | 10 | 0 | 41.1508 | 0 | 15 | 0 | 41.1508 | 0 | 20 | 0 | 41.1508 | 0 | 30 | 0 | 41.1508 | 0 | 40 | 0 | 41.1508 | 0 | 50 | 0 | 41.1508 | 0
11 | 24 | 43428.875 | P6 | 0.10991 | 39.0606 | 0 | 39.0606 | 0.5 | 0 | 39.0606 | 0 | 1 | 0 | 39.0606 | 0 | 2 | 0 | 39.0606 | 0 | 3 | 0 | 39.0606 | 0 | 4 | 0 | 39.0606 | 0 | 5 | 0 | 39.0606 | 0 | 6 | 0 | 39.0606 | 0 | 7 | 0 | 39.0606 | 0 | 8 | 0 | 39.0606 | 0 | 9 | 0 | 39.0606 | 0 | 10 | 0 | 39.0606 | 0 | 15 | 0 | 39.0606 | 0 | 20 | 0 | 39.0606 | 0 | 30 | 0 | 39.0606 | 0 | 40 | 0 | 39.0606 | 0 | 50 | 0 | 39.0606 | 0
11 | 24 | 43428.9167 | P6 | 0.10991 | 37.6236 | 0 | 37.6236 | 0.5 | 0 | 37.6236 | 0 | 1 | 0 | 37.6236 | 0 | 2 | 0 | 37.6236 | 0 | 3 | 0 | 37.6236 | 0 | 4 | 0 | 37.6236 | 0 | 5 | 0 | 37.6236 | 0 | 6 | 0 | 37.6236 | 0 | 7 | 0 | 37.6236 | 0 | 8 | 0 | 37.6236 | 0 | 9 | 0 | 37.6236 | 0 | 10 | 0 | 37.6236 | 0 | 15 | 0 | 37.6236 | 0 | 20 | 0 | 37.6236 | 0 | 30 | 0 | 37.6236 | 0 | 40 | 0 | 37.6236 | 0 | 50 | 0 | 37.6236 | 0
11 | 24 | 43428.9583 | P6 | 0.10991 | 34.4883 | 0 | 34.4883 | 0.5 | 0 | 34.4883 | 0 | 1 | 0 | 34.4883 | 0 | 2 | 0 | 34.4883 | 0 | 3 | 0 | 34.4883 | 0 | 4 | 0 | 34.4883 | 0 | 5 | 0 | 34.4883 | 0 | 6 | 0 | 34.4883 | 0 | 7 | 0 | 34.4883 | 0 | 8 | 0 | 34.4883 | 0 | 9 | 0 | 34.4883 | 0 | 10 | 0 | 34.4883 | 0 | 15 | 0 | 34.4883 | 0 | 20 | 0 | 34.4883 | 0 | 30 | 0 | 34.4883 | 0 | 40 | 0 | 34.4883 | 0 | 50 | 0 | 34.4883 | 0
11 | 25 | 43429 | P6 | 0.10991 | 33.8351 | 0 | 33.8351 | 0.5 | 0 | 33.8351 | 0 | 1 | 0 | 33.8351 | 0 | 2 | 0 | 33.8351 | 0 | 3 | 0 | 33.8351 | 0 | 4 | 0 | 33.8351 | 0 | 5 | 0 | 33.8351 | 0 | 6 | 0 | 33.8351 | 0 | 7 | 0 | 33.8351 | 0 | 8 | 0 | 33.8351 | 0 | 9 | 0 | 33.8351 | 0 | 10 | 0 | 33.8351 | 0 | 15 | 0 | 33.8351 | 0 | 20 | 0 | 33.8351 | 0 | 30 | 0 | 33.8351 | 0 | 40 | 0 | 33.8351 | 0 | 50 | 0 | 33.8351 | 0
11 | 25 | 43429.0417 | P6 | 0.10991 | 31.8755 | 0 | 31.8755 | 0.5 | 0 | 31.8755 | 0 | 1 | 0 | 31.8755 | 0 | 2 | 0 | 31.8755 | 0 | 3 | 0 | 31.8755 | 0 | 4 | 0 | 31.8755 | 0 | 5 | 0 | 31.8755 | 0 | 6 | 0 | 31.8755 | 0 | 7 | 0 | 31.8755 | 0 | 8 | 0 | 31.8755 | 0 | 9 | 0 | 31.8755 | 0 | 10 | 0 | 31.8755 | 0 | 15 | 0 | 31.8755 | 0 | 20 | 0 | 31.8755 | 0 | 30 | 0 | 31.8755 | 0 | 40 | 0 | 31.8755 | 0 | 50 | 0 | 31.8755 | 0
11 | 25 | 43429.0833 | P6 | 0.10991 | 32.0062 | 0 | 32.0062 | 0.5 | 0 | 32.0062 | 0 | 1 | 0 | 32.0062 | 0 | 2 | 0 | 32.0062 | 0 | 3 | 0 | 32.0062 | 0 | 4 | 0 | 32.0062 | 0 | 5 | 0 | 32.0062 | 0 | 6 | 0 | 32.0062 | 0 | 7 | 0 | 32.0062 | 0 | 8 | 0 | 32.0062 | 0 | 9 | 0 | 32.0062 | 0 | 10 | 0 | 32.0062 | 0 | 15 | 0 | 32.0062 | 0 | 20 | 0 | 32.0062 | 0 | 30 | 0 | 32.0062 | 0 | 40 | 0 | 32.0062 | 0 | 50 | 0 | 32.0062 | 0
11 | 25 | 43429.125 | P6 | 0.10991 | 32.6593 | 0 | 32.6593 | 0.5 | 0 | 32.6593 | 0 | 1 | 0 | 32.6593 | 0 | 2 | 0 | 32.6593 | 0 | 3 | 0 | 32.6593 | 0 | 4 | 0 | 32.6593 | 0 | 5 | 0 | 32.6593 | 0 | 6 | 0 | 32.6593 | 0 | 7 | 0 | 32.6593 | 0 | 8 | 0 | 32.6593 | 0 | 9 | 0 | 32.6593 | 0 | 10 | 0 | 32.6593 | 0 | 15 | 0 | 32.6593 | 0 | 20 | 0 | 32.6593 | 0 | 30 | 0 | 32.6593 | 0 | 40 | 0 | 32.6593 | 0 | 50 | 0 | 32.6593 | 0
11 | 25 | 43429.1667 | P6 | 0.10991 | 36.1866 | 0 | 36.1866 | 0.5 | 0 | 36.1866 | 0 | 1 | 0 | 36.1866 | 0 | 2 | 0 | 36.1866 | 0 | 3 | 0 | 36.1866 | 0 | 4 | 0 | 36.1866 | 0 | 5 | 0 | 36.1866 | 0 | 6 | 0 | 36.1866 | 0 | 7 | 0 | 36.1866 | 0 | 8 | 0 | 36.1866 | 0 | 9 | 0 | 36.1866 | 0 | 10 | 0 | 36.1866 | 0 | 15 | 0 | 36.1866 | 0 | 20 | 0 | 36.1866 | 0 | 30 | 0 | 36.1866 | 0 | 40 | 0 | 36.1866 | 0 | 50 | 0 | 36.1866 | 0
11 | 25 | 43429.2083 | P6 | 0.10991 | 44.4167 | 0 | 44.4167 | 0.5 | 0 | 44.4167 | 0 | 1 | 0 | 44.4167 | 0 | 2 | 0 | 44.4167 | 0 | 3 | 0 | 44.4167 | 0 | 4 | 0 | 44.4167 | 0 | 5 | 0 | 44.4167 | 0 | 6 | 0 | 44.4167 | 0 | 7 | 0 | 44.4167 | 0 | 8 | 0 | 44.4167 | 0 | 9 | 0 | 44.4167 | 0 | 10 | 0 | 44.4167 | 0 | 15 | 0 | 44.4167 | 0 | 20 | 0 | 44.4167 | 0 | 30 | 0 | 44.4167 | 0 | 40 | 0 | 44.4167 | 0 | 50 | 0 | 44.4167 | 0
11 | 25 | 43429.25 | P6 | 0.10991 | 43.6329 | 0 | 43.6329 | 0.5 | 0 | 43.6329 | 0 | 1 | 0 | 43.6329 | 0 | 2 | 0 | 43.6329 | 0 | 3 | 0 | 43.6329 | 0 | 4 | 0 | 43.6329 | 0 | 5 | 0 | 43.6329 | 0 | 6 | 0 | 43.6329 | 0 | 7 | 0 | 43.6329 | 0 | 8 | 0 | 43.6329 | 0 | 9 | 0 | 43.6329 | 0 | 10 | 0 | 43.6329 | 0 | 15 | 0 | 43.6329 | 0 | 20 | 0 | 43.6329 | 0 | 30 | 0 | 43.6329 | 0 | 40 | 0 | 43.6329 | 0 | 50 | 0 | 43.6329 | 0
11 | 25 | 43429.2917 | P6 | 0.10991 | 41.6733 | 0.72143 | 40.9519 | 0.5 | 0 | 40.9519 | 0 | 1 | 0 | 40.9519 | 0 | 2 | 0 | 40.9519 | 0 | 3 | 0 | 40.9519 | 0 | 4 | 0 | 40.9519 | 0 | 5 | 0 | 40.9519 | 0 | 6 | 0 | 40.9519 | 0 | 7 | 0 | 40.9519 | 0 | 8 | 0 | 40.9519 | 0 | 9 | 0 | 40.9519 | 0 | 10 | 0 | 40.9519 | 0 | 15 | 0 | 40.9519 | 0 | 20 | 0 | 40.9519 | 0 | 30 | 0 | 40.9519 | 0 | 40 | 0 | 40.9519 | 0 | 50 | 0 | 40.9519 | 0
11 | 25 | 43429.3333 | P3 | 0.14539 | 43.1103 | 19.8319 | 23.2784 | 0.5 | 0 | 23.2784 | 0 | 1 | 0 | 23.2784 | 0 | 2 | 0 | 23.2784 | 0 | 3 | 0 | 23.2784 | 0 | 4 | 0 | 23.2784 | 0 | 5 | 0 | 23.2784 | 0 | 6 | 0 | 23.2784 | 0 | 7 | 0 | 23.2784 | 0 | 8 | 0 | 23.2784 | 0 | 9 | 0 | 23.2784 | 0 | 10 | 0 | 23.2784 | 0 | 15 | 0 | 23.2784 | 0 | 20 | 0 | 23.2784 | 0 | 30 | 0 | 23.2784 | 0 | 40 | 0 | 23.2784 | 0 | 50 | 0 | 23.2784 | 0
11 | 25 | 43429.375 | P2 | 0.17081 | 43.5022 | 33.5429 | 9.9593 | 0.5 | 0 | 9.9593 | 0 | 1 | 0 | 9.9593 | 0 | 2 | 0 | 9.9593 | 0 | 3 | 0 | 9.9593 | 0 | 4 | 0 | 9.9593 | 0 | 5 | 0 | 9.9593 | 0 | 6 | 0 | 9.9593 | 0 | 7 | 0 | 9.9593 | 0 | 8 | 0 | 9.9593 | 0 | 9 | 0 | 9.9593 | 0 | 10 | 0 | 9.9593 | 0 | 15 | 0 | 9.9593 | 0 | 20 | 0 | 9.9593 | 0 | 30 | 0 | 9.9593 | 0 | 40 | 0 | 9.9593 | 0 | 50 | 0 | 9.9593 | 0
11 | 25 | 43429.4167 | P2 | 0.17081 | 42.1959 | 36.3049 | 5.8909 | 0.5 | 0 | 5.8909 | 0 | 1 | 0 | 5.8909 | 0 | 2 | 0 | 5.8909 | 0 | 3 | 0 | 5.8909 | 0 | 4 | 0 | 5.8909 | 0 | 5 | 0 | 5.8909 | 0 | 6 | 0 | 5.8909 | 0 | 7 | 0 | 5.8909 | 0 | 8 | 0 | 5.8909 | 0 | 9 | 0 | 5.8909 | 0 | 10 | 0 | 5.8909 | 0 | 15 | 0 | 5.8909 | 0 | 20 | 0 | 5.8909 | 0 | 30 | 0 | 5.8909 | 0 | 40 | 0 | 5.8909 | 0 | 50 | 0 | 5.8909 | 0
11 | 25 | 43429.4583 | P2 | 0.17081 | 42.4571 | 20.1821 | 22.2751 | 0.5 | 0 | 22.2751 | 0 | 1 | 0 | 22.2751 | 0 | 2 | 0 | 22.2751 | 0 | 3 | 0 | 22.2751 | 0 | 4 | 0 | 22.2751 | 0 | 5 | 0 | 22.2751 | 0 | 6 | 0 | 22.2751 | 0 | 7 | 0 | 22.2751 | 0 | 8 | 0 | 22.2751 | 0 | 9 | 0 | 22.2751 | 0 | 10 | 0 | 22.2751 | 0 | 15 | 0 | 22.2751 | 0 | 20 | 0 | 22.2751 | 0 | 30 | 0 | 22.2751 | 0 | 40 | 0 | 22.2751 | 0 | 50 | 0 | 22.2751 | 0
11 | 25 | 43429.5 | P2 | 0.17081 | 44.5473 | 48.5927 | -4.0454 | 2.75 | 2.5 | -1.5454 | -0.098576 | 4.6408 | 4.0454 | 0 | -0.15951 | 5.6408 | 4.0454 | 0 | -0.15951 | 6.6408 | 4.0454 | 0 | -0.15951 | 7.6408 | 4.0454 | 0 | -0.15951 | 8.6408 | 4.0454 | 0 | -0.15951 | 9.6408 | 4.0454 | 0 | -0.15951 | 10.6408 | 4.0454 | 0 | -0.15951 | 11.6408 | 4.0454 | 0 | -0.15951 | 12.6408 | 4.0454 | 0 | -0.15951 | 13.6408 | 4.0454 | 0 | -0.15951 | 18.6408 | 4.0454 | 0 | -0.15951 | 23.6408 | 4.0454 | 0 | -0.15951 | 33.6408 | 4.0454 | 0 | -0.15951 | 43.6408 | 4.0454 | 0 | -0.15951 | 53.6408 | 4.0454 | 0 | -0.15951
11 | 25 | 43429.5417 | P2 | 0.17081 | 45.0699 | 42.8476 | 2.2222 | 0.5 | -2.025 | 0.19725 | 0.43997 | 2.1717 | -2.2222 | 0 | 0.48282 | 3.1717 | -2.2222 | 0 | 0.48282 | 4.1717 | -2.2222 | 0 | 0.48282 | 5.1717 | -2.2222 | 0 | 0.48282 | 6.1717 | -2.2222 | 0 | 0.48282 | 7.1717 | -2.2222 | 0 | 0.48282 | 8.1717 | -2.2222 | 0 | 0.48282 | 9.1717 | -2.2222 | 0 | 0.48282 | 10.1717 | -2.2222 | 0 | 0.48282 | 11.1717 | -2.2222 | 0 | 0.48282 | 16.1717 | -2.2222 | 0 | 0.48282 | 21.1717 | -2.2222 | 0 | 0.48282 | 31.1717 | -2.2222 | 0 | 0.48282 | 41.1717 | -2.2222 | 0 | 0.48282 | 51.1717 | -2.2222 | 0 | 0.48282
11 | 25 | 43429.5833 | P3 | 0.14539 | 46.5069 | 17.7016 | 28.8053 | 0.5 | 0 | 28.8053 | 0 | 1 | -1.0545 | 27.7508 | 0.19501 | 2 | -1.0545 | 27.7508 | 0.19501 | 3 | -1.0545 | 27.7508 | 0.19501 | 4 | -1.0545 | 27.7508 | 0.19501 | 5 | -1.0545 | 27.7508 | 0.19501 | 6 | -1.0545 | 27.7508 | 0.19501 | 7 | -1.0545 | 27.7508 | 0.19501 | 8 | -1.0545 | 27.7508 | 0.19501 | 9 | -1.0545 | 27.7508 | 0.19501 | 10 | -1.0545 | 27.7508 | 0.19501 | 15 | -1.0545 | 27.7508 | 0.19501 | 20 | -1.0545 | 27.7508 | 0.19501 | 30 | -1.0545 | 27.7508 | 0.19501 | 40 | -1.0545 | 27.7508 | 0.19501 | 50 | -1.0545 | 27.7508 | 0.19501
11 | 25 | 43429.625 | P3 | 0.14539 | 49.9035 | 5.6968 | 44.2067 | 0.5 | 0 | 44.2067 | 0 | 1 | 0 | 44.2067 | 0 | 2 | 0 | 44.2067 | 0 | 3 | 0 | 44.2067 | 0 | 4 | 0 | 44.2067 | 0 | 5 | 0 | 44.2067 | 0 | 6 | 0 | 44.2067 | 0 | 7 | 0 | 44.2067 | 0 | 8 | 0 | 44.2067 | 0 | 9 | 0 | 44.2067 | 0 | 10 | 0 | 44.2067 | 0 | 15 | 0 | 44.2067 | 0 | 20 | 0 | 44.2067 | 0 | 30 | 0 | 44.2067 | 0 | 40 | 0 | 44.2067 | 0 | 50 | 0 | 44.2067 | 0
11 | 25 | 43429.6667 | P3 | 0.14539 | 51.0792 | 0.50485 | 50.5744 | 0.5 | 0 | 50.5744 | 0 | 1 | 0 | 50.5744 | 0 | 2 | 0 | 50.5744 | 0 | 3 | 0 | 50.5744 | 0 | 4 | 0 | 50.5744 | 0 | 5 | 0 | 50.5744 | 0 | 6 | 0 | 50.5744 | 0 | 7 | 0 | 50.5744 | 0 | 8 | 0 | 50.5744 | 0 | 9 | 0 | 50.5744 | 0 | 10 | 0 | 50.5744 | 0 | 15 | 0 | 50.5744 | 0 | 20 | 0 | 50.5744 | 0 | 30 | 0 | 50.5744 | 0 | 40 | 0 | 50.5744 | 0 | 50 | 0 | 50.5744 | 0
11 | 25 | 43429.7083 | P3 | 0.14539 | 52.1243 | 0 | 52.1243 | 0.5 | 0 | 52.1243 | 0 | 1 | 0 | 52.1243 | 0 | 2 | 0 | 52.1243 | 0 | 3 | 0 | 52.1243 | 0 | 4 | 0 | 52.1243 | 0 | 5 | 0 | 52.1243 | 0 | 6 | 0 | 52.1243 | 0 | 7 | 0 | 52.1243 | 0 | 8 | 0 | 52.1243 | 0 | 9 | 0 | 52.1243 | 0 | 10 | 0 | 52.1243 | 0 | 15 | 0 | 52.1243 | 0 | 20 | 0 | 52.1243 | 0 | 30 | 0 | 52.1243 | 0 | 40 | 0 | 52.1243 | 0 | 50 | 0 | 52.1243 | 0
11 | 25 | 43429.75 | P2 | 0.17081 | 51.4711 | 0 | 51.4711 | 0.5 | 0 | 51.4711 | 0 | 1 | 0 | 51.4711 | 0 | 2 | 0 | 51.4711 | 0 | 3 | 0 | 51.4711 | 0 | 4 | 0 | 51.4711 | 0 | 5 | 0 | 51.4711 | 0 | 6 | 0 | 51.4711 | 0 | 7 | 0 | 51.4711 | 0 | 8 | 0 | 51.4711 | 0 | 9 | 0 | 51.4711 | 0 | 10 | 0 | 51.4711 | 0 | 15 | 0 | 51.4711 | 0 | 20 | 0 | 51.4711 | 0 | 30 | 0 | 51.4711 | 0 | 40 | 0 | 51.4711 | 0 | 50 | 0 | 51.4711 | 0
11 | 25 | 43429.7917 | P2 | 0.17081 | 48.5971 | 0 | 48.5971 | 0.5 | 0 | 48.5971 | 0 | 1 | 0 | 48.5971 | 0 | 2 | 0 | 48.5971 | 0 | 3 | 0 | 48.5971 | 0 | 4 | 0 | 48.5971 | 0 | 5 | 0 | 48.5971 | 0 | 6 | 0 | 48.5971 | 0 | 7 | 0 | 48.5971 | 0 | 8 | 0 | 48.5971 | 0 | 9 | 0 | 48.5971 | 0 | 10 | 0 | 48.5971 | 0 | 15 | 0 | 48.5971 | 0 | 20 | 0 | 48.5971 | 0 | 30 | 0 | 48.5971 | 0 | 40 | 0 | 48.5971 | 0 | 50 | 0 | 48.5971 | 0
11 | 25 | 43429.8333 | P2 | 0.17081 | 41.5427 | 0 | 41.5427 | 0.5 | 0 | 41.5427 | 0 | 1 | 0 | 41.5427 | 0 | 2 | 0 | 41.5427 | 0 | 3 | 0 | 41.5427 | 0 | 4 | 0 | 41.5427 | 0 | 5 | 0 | 41.5427 | 0 | 6 | 0 | 41.5427 | 0 | 7 | 0 | 41.5427 | 0 | 8 | 0 | 41.5427 | 0 | 9 | 0 | 41.5427 | 0 | 10 | 0 | 41.5427 | 0 | 15 | 0 | 41.5427 | 0 | 20 | 0 | 41.5427 | 0 | 30 | 0 | 41.5427 | 0 | 40 | 0 | 41.5427 | 0 | 50 | 0 | 41.5427 | 0
11 | 25 | 43429.875 | P2 | 0.17081 | 39.0606 | 0 | 39.0606 | 0.5 | 0 | 39.0606 | 0 | 1 | 0 | 39.0606 | 0 | 2 | 0 | 39.0606 | 0 | 3 | 0 | 39.0606 | 0 | 4 | 0 | 39.0606 | 0 | 5 | 0 | 39.0606 | 0 | 6 | 0 | 39.0606 | 0 | 7 | 0 | 39.0606 | 0 | 8 | 0 | 39.0606 | 0 | 9 | 0 | 39.0606 | 0 | 10 | 0 | 39.0606 | 0 | 15 | 0 | 39.0606 | 0 | 20 | 0 | 39.0606 | 0 | 30 | 0 | 39.0606 | 0 | 40 | 0 | 39.0606 | 0 | 50 | 0 | 39.0606 | 0
11 | 25 | 43429.9167 | P3 | 0.14539 | 37.6236 | 0 | 37.6236 | 0.5 | 0 | 37.6236 | 0 | 1 | 0 | 37.6236 | 0 | 2 | 0 | 37.6236 | 0 | 3 | 0 | 37.6236 | 0 | 4 | 0 | 37.6236 | 0 | 5 | 0 | 37.6236 | 0 | 6 | 0 | 37.6236 | 0 | 7 | 0 | 37.6236 | 0 | 8 | 0 | 37.6236 | 0 | 9 | 0 | 37.6236 | 0 | 10 | 0 | 37.6236 | 0 | 15 | 0 | 37.6236 | 0 | 20 | 0 | 37.6236 | 0 | 30 | 0 | 37.6236 | 0 | 40 | 0 | 37.6236 | 0 | 50 | 0 | 37.6236 | 0
11 | 25 | 43429.9583 | P3 | 0.14539 | 34.4883 | 0 | 34.4883 | 0.5 | 0 | 34.4883 | 0 | 1 | 0 | 34.4883 | 0 | 2 | 0 | 34.4883 | 0 | 3 | 0 | 34.4883 | 0 | 4 | 0 | 34.4883 | 0 | 5 | 0 | 34.4883 | 0 | 6 | 0 | 34.4883 | 0 | 7 | 0 | 34.4883 | 0 | 8 | 0 | 34.4883 | 0 | 9 | 0 | 34.4883 | 0 | 10 | 0 | 34.4883 | 0 | 15 | 0 | 34.4883 | 0 | 20 | 0 | 34.4883 | 0 | 30 | 0 | 34.4883 | 0 | 40 | 0 | 34.4883 | 0 | 50 | 0 | 34.4883 | 0
11 | 26 | 43430 | P6 | 0.10991 | 34.0964 | 0 | 34.0964 | 0.5 | 0 | 34.0964 | 0 | 1 | 0 | 34.0964 | 0 | 2 | 0 | 34.0964 | 0 | 3 | 0 | 34.0964 | 0 | 4 | 0 | 34.0964 | 0 | 5 | 0 | 34.0964 | 0 | 6 | 0 | 34.0964 | 0 | 7 | 0 | 34.0964 | 0 | 8 | 0 | 34.0964 | 0 | 9 | 0 | 34.0964 | 0 | 10 | 0 | 34.0964 | 0 | 15 | 0 | 34.0964 | 0 | 20 | 0 | 34.0964 | 0 | 30 | 0 | 34.0964 | 0 | 40 | 0 | 34.0964 | 0 | 50 | 0 | 34.0964 | 0
11 | 26 | 43430.0417 | P6 | 0.10991 | 32.79 | 0 | 32.79 | 0.5 | 0 | 32.79 | 0 | 1 | 0 | 32.79 | 0 | 2 | 0 | 32.79 | 0 | 3 | 0 | 32.79 | 0 | 4 | 0 | 32.79 | 0 | 5 | 0 | 32.79 | 0 | 6 | 0 | 32.79 | 0 | 7 | 0 | 32.79 | 0 | 8 | 0 | 32.79 | 0 | 9 | 0 | 32.79 | 0 | 10 | 0 | 32.79 | 0 | 15 | 0 | 32.79 | 0 | 20 | 0 | 32.79 | 0 | 30 | 0 | 32.79 | 0 | 40 | 0 | 32.79 | 0 | 50 | 0 | 32.79 | 0
11 | 26 | 43430.0833 | P6 | 0.10991 | 32.5287 | 0 | 32.5287 | 0.5 | 0 | 32.5287 | 0 | 1 | 0 | 32.5287 | 0 | 2 | 0 | 32.5287 | 0 | 3 | 0 | 32.5287 | 0 | 4 | 0 | 32.5287 | 0 | 5 | 0 | 32.5287 | 0 | 6 | 0 | 32.5287 | 0 | 7 | 0 | 32.5287 | 0 | 8 | 0 | 32.5287 | 0 | 9 | 0 | 32.5287 | 0 | 10 | 0 | 32.5287 | 0 | 15 | 0 | 32.5287 | 0 | 20 | 0 | 32.5287 | 0 | 30 | 0 | 32.5287 | 0 | 40 | 0 | 32.5287 | 0 | 50 | 0 | 32.5287 | 0
11 | 26 | 43430.125 | P6 | 0.10991 | 33.1819 | 0 | 33.1819 | 0.5 | 0 | 33.1819 | 0 | 1 | 0 | 33.1819 | 0 | 2 | 0 | 33.1819 | 0 | 3 | 0 | 33.1819 | 0 | 4 | 0 | 33.1819 | 0 | 5 | 0 | 33.1819 | 0 | 6 | 0 | 33.1819 | 0 | 7 | 0 | 33.1819 | 0 | 8 | 0 | 33.1819 | 0 | 9 | 0 | 33.1819 | 0 | 10 | 0 | 33.1819 | 0 | 15 | 0 | 33.1819 | 0 | 20 | 0 | 33.1819 | 0 | 30 | 0 | 33.1819 | 0 | 40 | 0 | 33.1819 | 0 | 50 | 0 | 33.1819 | 0
11 | 26 | 43430.1667 | P6 | 0.10991 | 36.4478 | 0 | 36.4478 | 0.5 | 0 | 36.4478 | 0 | 1 | 0 | 36.4478 | 0 | 2 | 0 | 36.4478 | 0 | 3 | 0 | 36.4478 | 0 | 4 | 0 | 36.4478 | 0 | 5 | 0 | 36.4478 | 0 | 6 | 0 | 36.4478 | 0 | 7 | 0 | 36.4478 | 0 | 8 | 0 | 36.4478 | 0 | 9 | 0 | 36.4478 | 0 | 10 | 0 | 36.4478 | 0 | 15 | 0 | 36.4478 | 0 | 20 | 0 | 36.4478 | 0 | 30 | 0 | 36.4478 | 0 | 40 | 0 | 36.4478 | 0 | 50 | 0 | 36.4478 | 0
11 | 26 | 43430.2083 | P6 | 0.10991 | 44.4167 | 0 | 44.4167 | 0.5 | 0 | 44.4167 | 0 | 1 | 0 | 44.4167 | 0 | 2 | 0 | 44.4167 | 0 | 3 | 0 | 44.4167 | 0 | 4 | 0 | 44.4167 | 0 | 5 | 0 | 44.4167 | 0 | 6 | 0 | 44.4167 | 0 | 7 | 0 | 44.4167 | 0 | 8 | 0 | 44.4167 | 0 | 9 | 0 | 44.4167 | 0 | 10 | 0 | 44.4167 | 0 | 15 | 0 | 44.4167 | 0 | 20 | 0 | 44.4167 | 0 | 30 | 0 | 44.4167 | 0 | 40 | 0 | 44.4167 | 0 | 50 | 0 | 44.4167 | 0
11 | 26 | 43430.25 | P6 | 0.10991 | 45.8537 | 0 | 45.8537 | 0.5 | 0 | 45.8537 | 0 | 1 | 0 | 45.8537 | 0 | 2 | 0 | 45.8537 | 0 | 3 | 0 | 45.8537 | 0 | 4 | 0 | 45.8537 | 0 | 5 | 0 | 45.8537 | 0 | 6 | 0 | 45.8537 | 0 | 7 | 0 | 45.8537 | 0 | 8 | 0 | 45.8537 | 0 | 9 | 0 | 45.8537 | 0 | 10 | 0 | 45.8537 | 0 | 15 | 0 | 45.8537 | 0 | 20 | 0 | 45.8537 | 0 | 30 | 0 | 45.8537 | 0 | 40 | 0 | 45.8537 | 0 | 50 | 0 | 45.8537 | 0
11 | 26 | 43430.2917 | P6 | 0.10991 | 45.4618 | 0.50485 | 44.957 | 0.5 | 0 | 44.957 | 0 | 1 | 0 | 44.957 | 0 | 2 | 0 | 44.957 | 0 | 3 | 0 | 44.957 | 0 | 4 | 0 | 44.957 | 0 | 5 | 0 | 44.957 | 0 | 6 | 0 | 44.957 | 0 | 7 | 0 | 44.957 | 0 | 8 | 0 | 44.957 | 0 | 9 | 0 | 44.957 | 0 | 10 | 0 | 44.957 | 0 | 15 | 0 | 44.957 | 0 | 20 | 0 | 44.957 | 0 | 30 | 0 | 44.957 | 0 | 40 | 0 | 44.957 | 0 | 50 | 0 | 44.957 | 0
11 | 26 | 43430.3333 | P3 | 0.14539 | 45.5924 | 8.1003 | 37.4921 | 0.5 | 0 | 37.4921 | 0 | 1 | 0 | 37.4921 | 0 | 2 | 0 | 37.4921 | 0 | 3 | 0 | 37.4921 | 0 | 4 | 0 | 37.4921 | 0 | 5 | 0 | 37.4921 | 0 | 6 | 0 | 37.4921 | 0 | 7 | 0 | 37.4921 | 0 | 8 | 0 | 37.4921 | 0 | 9 | 0 | 37.4921 | 0 | 10 | 0 | 37.4921 | 0 | 15 | 0 | 37.4921 | 0 | 20 | 0 | 37.4921 | 0 | 30 | 0 | 37.4921 | 0 | 40 | 0 | 37.4921 | 0 | 50 | 0 | 37.4921 | 0
11 | 26 | 43430.375 | P2 | 0.17081 | 45.9844 | 11.7543 | 34.2301 | 0.5 | 0 | 34.2301 | 0 | 1 | 0 | 34.2301 | 0 | 2 | 0 | 34.2301 | 0 | 3 | 0 | 34.2301 | 0 | 4 | 0 | 34.2301 | 0 | 5 | 0 | 34.2301 | 0 | 6 | 0 | 34.2301 | 0 | 7 | 0 | 34.2301 | 0 | 8 | 0 | 34.2301 | 0 | 9 | 0 | 34.2301 | 0 | 10 | 0 | 34.2301 | 0 | 15 | 0 | 34.2301 | 0 | 20 | 0 | 34.2301 | 0 | 30 | 0 | 34.2301 | 0 | 40 | 0 | 34.2301 | 0 | 50 | 0 | 34.2301 | 0
11 | 26 | 43430.4167 | P2 | 0.17081 | 46.3763 | 12.4017 | 33.9745 | 0.5 | 0 | 33.9745 | 0 | 1 | 0 | 33.9745 | 0 | 2 | 0 | 33.9745 | 0 | 3 | 0 | 33.9745 | 0 | 4 | 0 | 33.9745 | 0 | 5 | 0 | 33.9745 | 0 | 6 | 0 | 33.9745 | 0 | 7 | 0 | 33.9745 | 0 | 8 | 0 | 33.9745 | 0 | 9 | 0 | 33.9745 | 0 | 10 | 0 | 33.9745 | 0 | 15 | 0 | 33.9745 | 0 | 20 | 0 | 33.9745 | 0 | 30 | 0 | 33.9745 | 0 | 40 | 0 | 33.9745 | 0 | 50 | 0 | 33.9745 | 0
11 | 26 | 43430.4583 | P2 | 0.17081 | 47.2907 | 22.2317 | 25.0591 | 0.5 | 0 | 25.0591 | 0 | 1 | 0 | 25.0591 | 0 | 2 | 0 | 25.0591 | 0 | 3 | 0 | 25.0591 | 0 | 4 | 0 | 25.0591 | 0 | 5 | 0 | 25.0591 | 0 | 6 | 0 | 25.0591 | 0 | 7 | 0 | 25.0591 | 0 | 8 | 0 | 25.0591 | 0 | 9 | 0 | 25.0591 | 0 | 10 | 0 | 25.0591 | 0 | 15 | 0 | 25.0591 | 0 | 20 | 0 | 25.0591 | 0 | 30 | 0 | 25.0591 | 0 | 40 | 0 | 25.0591 | 0 | 50 | 0 | 25.0591 | 0
11 | 26 | 43430.5 | P2 | 0.17081 | 46.115 | 10.6759 | 35.4391 | 0.5 | 0 | 35.4391 | 0 | 1 | 0 | 35.4391 | 0 | 2 | 0 | 35.4391 | 0 | 3 | 0 | 35.4391 | 0 | 4 | 0 | 35.4391 | 0 | 5 | 0 | 35.4391 | 0 | 6 | 0 | 35.4391 | 0 | 7 | 0 | 35.4391 | 0 | 8 | 0 | 35.4391 | 0 | 9 | 0 | 35.4391 | 0 | 10 | 0 | 35.4391 | 0 | 15 | 0 | 35.4391 | 0 | 20 | 0 | 35.4391 | 0 | 30 | 0 | 35.4391 | 0 | 40 | 0 | 35.4391 | 0 | 50 | 0 | 35.4391 | 0
11 | 26 | 43430.5417 | P2 | 0.17081 | 44.9393 | 11.1732 | 33.7661 | 0.5 | 0 | 33.7661 | 0 | 1 | 0 | 33.7661 | 0 | 2 | 0 | 33.7661 | 0 | 3 | 0 | 33.7661 | 0 | 4 | 0 | 33.7661 | 0 | 5 | 0 | 33.7661 | 0 | 6 | 0 | 33.7661 | 0 | 7 | 0 | 33.7661 | 0 | 8 | 0 | 33.7661 | 0 | 9 | 0 | 33.7661 | 0 | 10 | 0 | 33.7661 | 0 | 15 | 0 | 33.7661 | 0 | 20 | 0 | 33.7661 | 0 | 30 | 0 | 33.7661 | 0 | 40 | 0 | 33.7661 | 0 | 50 | 0 | 33.7661 | 0
11 | 26 | 43430.5833 | P3 | 0.14539 | 45.2005 | 19.4267 | 25.7739 | 0.5 | 0 | 25.7739 | 0 | 1 | 0 | 25.7739 | 0 | 2 | 0 | 25.7739 | 0 | 3 | 0 | 25.7739 | 0 | 4 | 0 | 25.7739 | 0 | 5 | 0 | 25.7739 | 0 | 6 | 0 | 25.7739 | 0 | 7 | 0 | 25.7739 | 0 | 8 | 0 | 25.7739 | 0 | 9 | 0 | 25.7739 | 0 | 10 | 0 | 25.7739 | 0 | 15 | 0 | 25.7739 | 0 | 20 | 0 | 25.7739 | 0 | 30 | 0 | 25.7739 | 0 | 40 | 0 | 25.7739 | 0 | 50 | 0 | 25.7739 | 0
11 | 26 | 43430.625 | P3 | 0.14539 | 46.6375 | 5.7685 | 40.8691 | 0.5 | 0 | 40.8691 | 0 | 1 | 0 | 40.8691 | 0 | 2 | 0 | 40.8691 | 0 | 3 | 0 | 40.8691 | 0 | 4 | 0 | 40.8691 | 0 | 5 | 0 | 40.8691 | 0 | 6 | 0 | 40.8691 | 0 | 7 | 0 | 40.8691 | 0 | 8 | 0 | 40.8691 | 0 | 9 | 0 | 40.8691 | 0 | 10 | 0 | 40.8691 | 0 | 15 | 0 | 40.8691 | 0 | 20 | 0 | 40.8691 | 0 | 30 | 0 | 40.8691 | 0 | 40 | 0 | 40.8691 | 0 | 50 | 0 | 40.8691 | 0
11 | 26 | 43430.6667 | P3 | 0.14539 | 49.2503 | 0.50485 | 48.7454 | 0.5 | 0 | 48.7454 | 0 | 1 | 0 | 48.7454 | 0 | 2 | 0 | 48.7454 | 0 | 3 | 0 | 48.7454 | 0 | 4 | 0 | 48.7454 | 0 | 5 | 0 | 48.7454 | 0 | 6 | 0 | 48.7454 | 0 | 7 | 0 | 48.7454 | 0 | 8 | 0 | 48.7454 | 0 | 9 | 0 | 48.7454 | 0 | 10 | 0 | 48.7454 | 0 | 15 | 0 | 48.7454 | 0 | 20 | 0 | 48.7454 | 0 | 30 | 0 | 48.7454 | 0 | 40 | 0 | 48.7454 | 0 | 50 | 0 | 48.7454 | 0
11 | 26 | 43430.7083 | P3 | 0.14539 | 51.2099 | 0 | 51.2099 | 0.5 | 0 | 51.2099 | 0 | 1 | 0 | 51.2099 | 0 | 2 | 0 | 51.2099 | 0 | 3 | 0 | 51.2099 | 0 | 4 | 0 | 51.2099 | 0 | 5 | 0 | 51.2099 | 0 | 6 | 0 | 51.2099 | 0 | 7 | 0 | 51.2099 | 0 | 8 | 0 | 51.2099 | 0 | 9 | 0 | 51.2099 | 0 | 10 | 0 | 51.2099 | 0 | 15 | 0 | 51.2099 | 0 | 20 | 0 | 51.2099 | 0 | 30 | 0 | 51.2099 | 0 | 40 | 0 | 51.2099 | 0 | 50 | 0 | 51.2099 | 0
11 | 26 | 43430.75 | P2 | 0.17081 | 50.5567 | 0 | 50.5567 | 0.5 | 0 | 50.5567 | 0 | 1 | 0 | 50.5567 | 0 | 2 | 0 | 50.5567 | 0 | 3 | 0 | 50.5567 | 0 | 4 | 0 | 50.5567 | 0 | 5 | 0 | 50.5567 | 0 | 6 | 0 | 50.5567 | 0 | 7 | 0 | 50.5567 | 0 | 8 | 0 | 50.5567 | 0 | 9 | 0 | 50.5567 | 0 | 10 | 0 | 50.5567 | 0 | 15 | 0 | 50.5567 | 0 | 20 | 0 | 50.5567 | 0 | 30 | 0 | 50.5567 | 0 | 40 | 0 | 50.5567 | 0 | 50 | 0 | 50.5567 | 0
11 | 26 | 43430.7917 | P2 | 0.17081 | 47.1601 | 0 | 47.1601 | 0.5 | 0 | 47.1601 | 0 | 1 | 0 | 47.1601 | 0 | 2 | 0 | 47.1601 | 0 | 3 | 0 | 47.1601 | 0 | 4 | 0 | 47.1601 | 0 | 5 | 0 | 47.1601 | 0 | 6 | 0 | 47.1601 | 0 | 7 | 0 | 47.1601 | 0 | 8 | 0 | 47.1601 | 0 | 9 | 0 | 47.1601 | 0 | 10 | 0 | 47.1601 | 0 | 15 | 0 | 47.1601 | 0 | 20 | 0 | 47.1601 | 0 | 30 | 0 | 47.1601 | 0 | 40 | 0 | 47.1601 | 0 | 50 | 0 | 47.1601 | 0
11 | 26 | 43430.8333 | P2 | 0.17081 | 41.6733 | 0 | 41.6733 | 0.5 | 0 | 41.6733 | 0 | 1 | 0 | 41.6733 | 0 | 2 | 0 | 41.6733 | 0 | 3 | 0 | 41.6733 | 0 | 4 | 0 | 41.6733 | 0 | 5 | 0 | 41.6733 | 0 | 6 | 0 | 41.6733 | 0 | 7 | 0 | 41.6733 | 0 | 8 | 0 | 41.6733 | 0 | 9 | 0 | 41.6733 | 0 | 10 | 0 | 41.6733 | 0 | 15 | 0 | 41.6733 | 0 | 20 | 0 | 41.6733 | 0 | 30 | 0 | 41.6733 | 0 | 40 | 0 | 41.6733 | 0 | 50 | 0 | 41.6733 | 0
11 | 26 | 43430.875 | P2 | 0.17081 | 37.8848 | 0 | 37.8848 | 0.5 | 0 | 37.8848 | 0 | 1 | 0 | 37.8848 | 0 | 2 | 0 | 37.8848 | 0 | 3 | 0 | 37.8848 | 0 | 4 | 0 | 37.8848 | 0 | 5 | 0 | 37.8848 | 0 | 6 | 0 | 37.8848 | 0 | 7 | 0 | 37.8848 | 0 | 8 | 0 | 37.8848 | 0 | 9 | 0 | 37.8848 | 0 | 10 | 0 | 37.8848 | 0 | 15 | 0 | 37.8848 | 0 | 20 | 0 | 37.8848 | 0 | 30 | 0 | 37.8848 | 0 | 40 | 0 | 37.8848 | 0 | 50 | 0 | 37.8848 | 0
11 | 26 | 43430.9167 | P3 | 0.14539 | 35.86 | 0 | 35.86 | 0.5 | 0 | 35.86 | 0 | 1 | 0 | 35.86 | 0 | 2 | 0 | 35.86 | 0 | 3 | 0 | 35.86 | 0 | 4 | 0 | 35.86 | 0 | 5 | 0 | 35.86 | 0 | 6 | 0 | 35.86 | 0 | 7 | 0 | 35.86 | 0 | 8 | 0 | 35.86 | 0 | 9 | 0 | 35.86 | 0 | 10 | 0 | 35.86 | 0 | 15 | 0 | 35.86 | 0 | 20 | 0 | 35.86 | 0 | 30 | 0 | 35.86 | 0 | 40 | 0 | 35.86 | 0 | 50 | 0 | 35.86 | 0
11 | 26 | 43430.9583 | P3 | 0.14539 | 32.1368 | 0 | 32.1368 | 0.5 | 0 | 32.1368 | 0 | 1 | 0 | 32.1368 | 0 | 2 | 0 | 32.1368 | 0 | 3 | 0 | 32.1368 | 0 | 4 | 0 | 32.1368 | 0 | 5 | 0 | 32.1368 | 0 | 6 | 0 | 32.1368 | 0 | 7 | 0 | 32.1368 | 0 | 8 | 0 | 32.1368 | 0 | 9 | 0 | 32.1368 | 0 | 10 | 0 | 32.1368 | 0 | 15 | 0 | 32.1368 | 0 | 20 | 0 | 32.1368 | 0 | 30 | 0 | 32.1368 | 0 | 40 | 0 | 32.1368 | 0 | 50 | 0 | 32.1368 | 0
11 | 27 | 43431 | P6 | 0.10991 | 31.9408 | 0 | 31.9408 | 0.5 | 0 | 31.9408 | 0 | 1 | 0 | 31.9408 | 0 | 2 | 0 | 31.9408 | 0 | 3 | 0 | 31.9408 | 0 | 4 | 0 | 31.9408 | 0 | 5 | 0 | 31.9408 | 0 | 6 | 0 | 31.9408 | 0 | 7 | 0 | 31.9408 | 0 | 8 | 0 | 31.9408 | 0 | 9 | 0 | 31.9408 | 0 | 10 | 0 | 31.9408 | 0 | 15 | 0 | 31.9408 | 0 | 20 | 0 | 31.9408 | 0 | 30 | 0 | 31.9408 | 0 | 40 | 0 | 31.9408 | 0 | 50 | 0 | 31.9408 | 0
11 | 27 | 43431.0417 | P6 | 0.10991 | 31.353 | 0 | 31.353 | 0.5 | 0 | 31.353 | 0 | 1 | 0 | 31.353 | 0 | 2 | 0 | 31.353 | 0 | 3 | 0 | 31.353 | 0 | 4 | 0 | 31.353 | 0 | 5 | 0 | 31.353 | 0 | 6 | 0 | 31.353 | 0 | 7 | 0 | 31.353 | 0 | 8 | 0 | 31.353 | 0 | 9 | 0 | 31.353 | 0 | 10 | 0 | 31.353 | 0 | 15 | 0 | 31.353 | 0 | 20 | 0 | 31.353 | 0 | 30 | 0 | 31.353 | 0 | 40 | 0 | 31.353 | 0 | 50 | 0 | 31.353 | 0
11 | 27 | 43431.0833 | P6 | 0.10991 | 31.353 | 0 | 31.353 | 0.5 | 0 | 31.353 | 0 | 1 | 0 | 31.353 | 0 | 2 | 0 | 31.353 | 0 | 3 | 0 | 31.353 | 0 | 4 | 0 | 31.353 | 0 | 5 | 0 | 31.353 | 0 | 6 | 0 | 31.353 | 0 | 7 | 0 | 31.353 | 0 | 8 | 0 | 31.353 | 0 | 9 | 0 | 31.353 | 0 | 10 | 0 | 31.353 | 0 | 15 | 0 | 31.353 | 0 | 20 | 0 | 31.353 | 0 | 30 | 0 | 31.353 | 0 | 40 | 0 | 31.353 | 0 | 50 | 0 | 31.353 | 0
11 | 27 | 43431.125 | P6 | 0.10991 | 31.6142 | 0 | 31.6142 | 0.5 | 0 | 31.6142 | 0 | 1 | 0 | 31.6142 | 0 | 2 | 0 | 31.6142 | 0 | 3 | 0 | 31.6142 | 0 | 4 | 0 | 31.6142 | 0 | 5 | 0 | 31.6142 | 0 | 6 | 0 | 31.6142 | 0 | 7 | 0 | 31.6142 | 0 | 8 | 0 | 31.6142 | 0 | 9 | 0 | 31.6142 | 0 | 10 | 0 | 31.6142 | 0 | 15 | 0 | 31.6142 | 0 | 20 | 0 | 31.6142 | 0 | 30 | 0 | 31.6142 | 0 | 40 | 0 | 31.6142 | 0 | 50 | 0 | 31.6142 | 0
11 | 27 | 43431.1667 | P6 | 0.10991 | 34.7495 | 0 | 34.7495 | 0.5 | 0 | 34.7495 | 0 | 1 | 0 | 34.7495 | 0 | 2 | 0 | 34.7495 | 0 | 3 | 0 | 34.7495 | 0 | 4 | 0 | 34.7495 | 0 | 5 | 0 | 34.7495 | 0 | 6 | 0 | 34.7495 | 0 | 7 | 0 | 34.7495 | 0 | 8 | 0 | 34.7495 | 0 | 9 | 0 | 34.7495 | 0 | 10 | 0 | 34.7495 | 0 | 15 | 0 | 34.7495 | 0 | 20 | 0 | 34.7495 | 0 | 30 | 0 | 34.7495 | 0 | 40 | 0 | 34.7495 | 0 | 50 | 0 | 34.7495 | 0
11 | 27 | 43431.2083 | P6 | 0.10991 | 41.9346 | 0 | 41.9346 | 0.5 | 0 | 41.9346 | 0 | 1 | 0 | 41.9346 | 0 | 2 | 0 | 41.9346 | 0 | 3 | 0 | 41.9346 | 0 | 4 | 0 | 41.9346 | 0 | 5 | 0 | 41.9346 | 0 | 6 | 0 | 41.9346 | 0 | 7 | 0 | 41.9346 | 0 | 8 | 0 | 41.9346 | 0 | 9 | 0 | 41.9346 | 0 | 10 | 0 | 41.9346 | 0 | 15 | 0 | 41.9346 | 0 | 20 | 0 | 41.9346 | 0 | 30 | 0 | 41.9346 | 0 | 40 | 0 | 41.9346 | 0 | 50 | 0 | 41.9346 | 0
11 | 27 | 43431.25 | P6 | 0.10991 | 41.9346 | 0 | 41.9346 | 0.5 | 0 | 41.9346 | 0 | 1 | 0 | 41.9346 | 0 | 2 | 0 | 41.9346 | 0 | 3 | 0 | 41.9346 | 0 | 4 | 0 | 41.9346 | 0 | 5 | 0 | 41.9346 | 0 | 6 | 0 | 41.9346 | 0 | 7 | 0 | 41.9346 | 0 | 8 | 0 | 41.9346 | 0 | 9 | 0 | 41.9346 | 0 | 10 | 0 | 41.9346 | 0 | 15 | 0 | 41.9346 | 0 | 20 | 0 | 41.9346 | 0 | 30 | 0 | 41.9346 | 0 | 40 | 0 | 41.9346 | 0 | 50 | 0 | 41.9346 | 0
11 | 27 | 43431.2917 | P6 | 0.10991 | 40.4976 | 0.57654 | 39.921 | 0.5 | 0 | 39.921 | 0 | 1 | 0 | 39.921 | 0 | 2 | 0 | 39.921 | 0 | 3 | 0 | 39.921 | 0 | 4 | 0 | 39.921 | 0 | 5 | 0 | 39.921 | 0 | 6 | 0 | 39.921 | 0 | 7 | 0 | 39.921 | 0 | 8 | 0 | 39.921 | 0 | 9 | 0 | 39.921 | 0 | 10 | 0 | 39.921 | 0 | 15 | 0 | 39.921 | 0 | 20 | 0 | 39.921 | 0 | 30 | 0 | 39.921 | 0 | 40 | 0 | 39.921 | 0 | 50 | 0 | 39.921 | 0
11 | 27 | 43431.3333 | P3 | 0.14539 | 39.5831 | 15.1464 | 24.4368 | 0.5 | 0 | 24.4368 | 0 | 1 | 0 | 24.4368 | 0 | 2 | 0 | 24.4368 | 0 | 3 | 0 | 24.4368 | 0 | 4 | 0 | 24.4368 | 0 | 5 | 0 | 24.4368 | 0 | 6 | 0 | 24.4368 | 0 | 7 | 0 | 24.4368 | 0 | 8 | 0 | 24.4368 | 0 | 9 | 0 | 24.4368 | 0 | 10 | 0 | 24.4368 | 0 | 15 | 0 | 24.4368 | 0 | 20 | 0 | 24.4368 | 0 | 30 | 0 | 24.4368 | 0 | 40 | 0 | 24.4368 | 0 | 50 | 0 | 24.4368 | 0
11 | 27 | 43431.375 | P2 | 0.17081 | 39.7138 | 25.171 | 14.5428 | 0.5 | 0 | 14.5428 | 0 | 1 | 0 | 14.5428 | 0 | 2 | 0 | 14.5428 | 0 | 3 | 0 | 14.5428 | 0 | 4 | 0 | 14.5428 | 0 | 5 | 0 | 14.5428 | 0 | 6 | 0 | 14.5428 | 0 | 7 | 0 | 14.5428 | 0 | 8 | 0 | 14.5428 | 0 | 9 | 0 | 14.5428 | 0 | 10 | 0 | 14.5428 | 0 | 15 | 0 | 14.5428 | 0 | 20 | 0 | 14.5428 | 0 | 30 | 0 | 14.5428 | 0 | 40 | 0 | 14.5428 | 0 | 50 | 0 | 14.5428 | 0
11 | 27 | 43431.4167 | P2 | 0.17081 | 42.0652 | 25.583 | 16.4822 | 0.5 | 0 | 16.4822 | 0 | 1 | 0 | 16.4822 | 0 | 2 | 0 | 16.4822 | 0 | 3 | 0 | 16.4822 | 0 | 4 | 0 | 16.4822 | 0 | 5 | 0 | 16.4822 | 0 | 6 | 0 | 16.4822 | 0 | 7 | 0 | 16.4822 | 0 | 8 | 0 | 16.4822 | 0 | 9 | 0 | 16.4822 | 0 | 10 | 0 | 16.4822 | 0 | 15 | 0 | 16.4822 | 0 | 20 | 0 | 16.4822 | 0 | 30 | 0 | 16.4822 | 0 | 40 | 0 | 16.4822 | 0 | 50 | 0 | 16.4822 | 0
11 | 27 | 43431.4583 | P2 | 0.17081 | 43.8942 | 6.6265 | 37.2677 | 0.5 | 0 | 37.2677 | 0 | 1 | 0 | 37.2677 | 0 | 2 | 0 | 37.2677 | 0 | 3 | 0 | 37.2677 | 0 | 4 | 0 | 37.2677 | 0 | 5 | 0 | 37.2677 | 0 | 6 | 0 | 37.2677 | 0 | 7 | 0 | 37.2677 | 0 | 8 | 0 | 37.2677 | 0 | 9 | 0 | 37.2677 | 0 | 10 | 0 | 37.2677 | 0 | 15 | 0 | 37.2677 | 0 | 20 | 0 | 37.2677 | 0 | 30 | 0 | 37.2677 | 0 | 40 | 0 | 37.2677 | 0 | 50 | 0 | 37.2677 | 0
11 | 27 | 43431.5 | P2 | 0.17081 | 42.3265 | 14.5019 | 27.8246 | 0.5 | 0 | 27.8246 | 0 | 1 | 0 | 27.8246 | 0 | 2 | 0 | 27.8246 | 0 | 3 | 0 | 27.8246 | 0 | 4 | 0 | 27.8246 | 0 | 5 | 0 | 27.8246 | 0 | 6 | 0 | 27.8246 | 0 | 7 | 0 | 27.8246 | 0 | 8 | 0 | 27.8246 | 0 | 9 | 0 | 27.8246 | 0 | 10 | 0 | 27.8246 | 0 | 15 | 0 | 27.8246 | 0 | 20 | 0 | 27.8246 | 0 | 30 | 0 | 27.8246 | 0 | 40 | 0 | 27.8246 | 0 | 50 | 0 | 27.8246 | 0
11 | 27 | 43431.5417 | P2 | 0.17081 | 43.1103 | 16.1002 | 27.0101 | 0.5 | 0 | 27.0101 | 0 | 1 | 0 | 27.0101 | 0 | 2 | 0 | 27.0101 | 0 | 3 | 0 | 27.0101 | 0 | 4 | 0 | 27.0101 | 0 | 5 | 0 | 27.0101 | 0 | 6 | 0 | 27.0101 | 0 | 7 | 0 | 27.0101 | 0 | 8 | 0 | 27.0101 | 0 | 9 | 0 | 27.0101 | 0 | 10 | 0 | 27.0101 | 0 | 15 | 0 | 27.0101 | 0 | 20 | 0 | 27.0101 | 0 | 30 | 0 | 27.0101 | 0 | 40 | 0 | 27.0101 | 0 | 50 | 0 | 27.0101 | 0
11 | 27 | 43431.5833 | P3 | 0.14539 | 45.9844 | 17.6985 | 28.2858 | 0.5 | 0 | 28.2858 | 0 | 1 | 0 | 28.2858 | 0 | 2 | 0 | 28.2858 | 0 | 3 | 0 | 28.2858 | 0 | 4 | 0 | 28.2858 | 0 | 5 | 0 | 28.2858 | 0 | 6 | 0 | 28.2858 | 0 | 7 | 0 | 28.2858 | 0 | 8 | 0 | 28.2858 | 0 | 9 | 0 | 28.2858 | 0 | 10 | 0 | 28.2858 | 0 | 15 | 0 | 28.2858 | 0 | 20 | 0 | 28.2858 | 0 | 30 | 0 | 28.2858 | 0 | 40 | 0 | 28.2858 | 0 | 50 | 0 | 28.2858 | 0
11 | 27 | 43431.625 | P3 | 0.14539 | 47.6826 | 4.4705 | 43.2122 | 0.5 | 0 | 43.2122 | 0 | 1 | 0 | 43.2122 | 0 | 2 | 0 | 43.2122 | 0 | 3 | 0 | 43.2122 | 0 | 4 | 0 | 43.2122 | 0 | 5 | 0 | 43.2122 | 0 | 6 | 0 | 43.2122 | 0 | 7 | 0 | 43.2122 | 0 | 8 | 0 | 43.2122 | 0 | 9 | 0 | 43.2122 | 0 | 10 | 0 | 43.2122 | 0 | 15 | 0 | 43.2122 | 0 | 20 | 0 | 43.2122 | 0 | 30 | 0 | 43.2122 | 0 | 40 | 0 | 43.2122 | 0 | 50 | 0 | 43.2122 | 0
11 | 27 | 43431.6667 | P3 | 0.14539 | 48.7277 | 0.21658 | 48.5112 | 0.5 | 0 | 48.5112 | 0 | 1 | 0 | 48.5112 | 0 | 2 | 0 | 48.5112 | 0 | 3 | 0 | 48.5112 | 0 | 4 | 0 | 48.5112 | 0 | 5 | 0 | 48.5112 | 0 | 6 | 0 | 48.5112 | 0 | 7 | 0 | 48.5112 | 0 | 8 | 0 | 48.5112 | 0 | 9 | 0 | 48.5112 | 0 | 10 | 0 | 48.5112 | 0 | 15 | 0 | 48.5112 | 0 | 20 | 0 | 48.5112 | 0 | 30 | 0 | 48.5112 | 0 | 40 | 0 | 48.5112 | 0 | 50 | 0 | 48.5112 | 0
11 | 27 | 43431.7083 | P3 | 0.14539 | 50.8179 | 0 | 50.8179 | 0.5 | 0 | 50.8179 | 0 | 1 | 0 | 50.8179 | 0 | 2 | 0 | 50.8179 | 0 | 3 | 0 | 50.8179 | 0 | 4 | 0 | 50.8179 | 0 | 5 | 0 | 50.8179 | 0 | 6 | 0 | 50.8179 | 0 | 7 | 0 | 50.8179 | 0 | 8 | 0 | 50.8179 | 0 | 9 | 0 | 50.8179 | 0 | 10 | 0 | 50.8179 | 0 | 15 | 0 | 50.8179 | 0 | 20 | 0 | 50.8179 | 0 | 30 | 0 | 50.8179 | 0 | 40 | 0 | 50.8179 | 0 | 50 | 0 | 50.8179 | 0
11 | 27 | 43431.75 | P2 | 0.17081 | 50.8179 | 0 | 50.8179 | 0.5 | 0 | 50.8179 | 0 | 1 | 0 | 50.8179 | 0 | 2 | 0 | 50.8179 | 0 | 3 | 0 | 50.8179 | 0 | 4 | 0 | 50.8179 | 0 | 5 | 0 | 50.8179 | 0 | 6 | 0 | 50.8179 | 0 | 7 | 0 | 50.8179 | 0 | 8 | 0 | 50.8179 | 0 | 9 | 0 | 50.8179 | 0 | 10 | 0 | 50.8179 | 0 | 15 | 0 | 50.8179 | 0 | 20 | 0 | 50.8179 | 0 | 30 | 0 | 50.8179 | 0 | 40 | 0 | 50.8179 | 0 | 50 | 0 | 50.8179 | 0
11 | 27 | 43431.7917 | P2 | 0.17081 | 47.9439 | 0 | 47.9439 | 0.5 | 0 | 47.9439 | 0 | 1 | 0 | 47.9439 | 0 | 2 | 0 | 47.9439 | 0 | 3 | 0 | 47.9439 | 0 | 4 | 0 | 47.9439 | 0 | 5 | 0 | 47.9439 | 0 | 6 | 0 | 47.9439 | 0 | 7 | 0 | 47.9439 | 0 | 8 | 0 | 47.9439 | 0 | 9 | 0 | 47.9439 | 0 | 10 | 0 | 47.9439 | 0 | 15 | 0 | 47.9439 | 0 | 20 | 0 | 47.9439 | 0 | 30 | 0 | 47.9439 | 0 | 40 | 0 | 47.9439 | 0 | 50 | 0 | 47.9439 | 0
11 | 27 | 43431.8333 | P2 | 0.17081 | 42.4571 | 0 | 42.4571 | 0.5 | 0 | 42.4571 | 0 | 1 | 0 | 42.4571 | 0 | 2 | 0 | 42.4571 | 0 | 3 | 0 | 42.4571 | 0 | 4 | 0 | 42.4571 | 0 | 5 | 0 | 42.4571 | 0 | 6 | 0 | 42.4571 | 0 | 7 | 0 | 42.4571 | 0 | 8 | 0 | 42.4571 | 0 | 9 | 0 | 42.4571 | 0 | 10 | 0 | 42.4571 | 0 | 15 | 0 | 42.4571 | 0 | 20 | 0 | 42.4571 | 0 | 30 | 0 | 42.4571 | 0 | 40 | 0 | 42.4571 | 0 | 50 | 0 | 42.4571 | 0
11 | 27 | 43431.875 | P2 | 0.17081 | 40.6282 | 0 | 40.6282 | 0.5 | 0 | 40.6282 | 0 | 1 | 0 | 40.6282 | 0 | 2 | 0 | 40.6282 | 0 | 3 | 0 | 40.6282 | 0 | 4 | 0 | 40.6282 | 0 | 5 | 0 | 40.6282 | 0 | 6 | 0 | 40.6282 | 0 | 7 | 0 | 40.6282 | 0 | 8 | 0 | 40.6282 | 0 | 9 | 0 | 40.6282 | 0 | 10 | 0 | 40.6282 | 0 | 15 | 0 | 40.6282 | 0 | 20 | 0 | 40.6282 | 0 | 30 | 0 | 40.6282 | 0 | 40 | 0 | 40.6282 | 0 | 50 | 0 | 40.6282 | 0
11 | 27 | 43431.9167 | P3 | 0.14539 | 37.4276 | 0 | 37.4276 | 0.5 | 0 | 37.4276 | 0 | 1 | 0 | 37.4276 | 0 | 2 | 0 | 37.4276 | 0 | 3 | 0 | 37.4276 | 0 | 4 | 0 | 37.4276 | 0 | 5 | 0 | 37.4276 | 0 | 6 | 0 | 37.4276 | 0 | 7 | 0 | 37.4276 | 0 | 8 | 0 | 37.4276 | 0 | 9 | 0 | 37.4276 | 0 | 10 | 0 | 37.4276 | 0 | 15 | 0 | 37.4276 | 0 | 20 | 0 | 37.4276 | 0 | 30 | 0 | 37.4276 | 0 | 40 | 0 | 37.4276 | 0 | 50 | 0 | 37.4276 | 0
11 | 27 | 43431.9583 | P3 | 0.14539 | 33.7044 | 0 | 33.7044 | 0.5 | 0 | 33.7044 | 0 | 1 | 0 | 33.7044 | 0 | 2 | 0 | 33.7044 | 0 | 3 | 0 | 33.7044 | 0 | 4 | 0 | 33.7044 | 0 | 5 | 0 | 33.7044 | 0 | 6 | 0 | 33.7044 | 0 | 7 | 0 | 33.7044 | 0 | 8 | 0 | 33.7044 | 0 | 9 | 0 | 33.7044 | 0 | 10 | 0 | 33.7044 | 0 | 15 | 0 | 33.7044 | 0 | 20 | 0 | 33.7044 | 0 | 30 | 0 | 33.7044 | 0 | 40 | 0 | 33.7044 | 0 | 50 | 0 | 33.7044 | 0
11 | 28 | 43432 | P6 | 0.10991 | 33.1166 | 0 | 33.1166 | 0.5 | 0 | 33.1166 | 0 | 1 | 0 | 33.1166 | 0 | 2 | 0 | 33.1166 | 0 | 3 | 0 | 33.1166 | 0 | 4 | 0 | 33.1166 | 0 | 5 | 0 | 33.1166 | 0 | 6 | 0 | 33.1166 | 0 | 7 | 0 | 33.1166 | 0 | 8 | 0 | 33.1166 | 0 | 9 | 0 | 33.1166 | 0 | 10 | 0 | 33.1166 | 0 | 15 | 0 | 33.1166 | 0 | 20 | 0 | 33.1166 | 0 | 30 | 0 | 33.1166 | 0 | 40 | 0 | 33.1166 | 0 | 50 | 0 | 33.1166 | 0
11 | 28 | 43432.0417 | P6 | 0.10991 | 31.4836 | 0 | 31.4836 | 0.5 | 0 | 31.4836 | 0 | 1 | 0 | 31.4836 | 0 | 2 | 0 | 31.4836 | 0 | 3 | 0 | 31.4836 | 0 | 4 | 0 | 31.4836 | 0 | 5 | 0 | 31.4836 | 0 | 6 | 0 | 31.4836 | 0 | 7 | 0 | 31.4836 | 0 | 8 | 0 | 31.4836 | 0 | 9 | 0 | 31.4836 | 0 | 10 | 0 | 31.4836 | 0 | 15 | 0 | 31.4836 | 0 | 20 | 0 | 31.4836 | 0 | 30 | 0 | 31.4836 | 0 | 40 | 0 | 31.4836 | 0 | 50 | 0 | 31.4836 | 0
11 | 28 | 43432.0833 | P6 | 0.10991 | 31.7449 | 0 | 31.7449 | 0.5 | 0 | 31.7449 | 0 | 1 | 0 | 31.7449 | 0 | 2 | 0 | 31.7449 | 0 | 3 | 0 | 31.7449 | 0 | 4 | 0 | 31.7449 | 0 | 5 | 0 | 31.7449 | 0 | 6 | 0 | 31.7449 | 0 | 7 | 0 | 31.7449 | 0 | 8 | 0 | 31.7449 | 0 | 9 | 0 | 31.7449 | 0 | 10 | 0 | 31.7449 | 0 | 15 | 0 | 31.7449 | 0 | 20 | 0 | 31.7449 | 0 | 30 | 0 | 31.7449 | 0 | 40 | 0 | 31.7449 | 0 | 50 | 0 | 31.7449 | 0
11 | 28 | 43432.125 | P6 | 0.10991 | 31.6142 | 0 | 31.6142 | 0.5 | 0 | 31.6142 | 0 | 1 | 0 | 31.6142 | 0 | 2 | 0 | 31.6142 | 0 | 3 | 0 | 31.6142 | 0 | 4 | 0 | 31.6142 | 0 | 5 | 0 | 31.6142 | 0 | 6 | 0 | 31.6142 | 0 | 7 | 0 | 31.6142 | 0 | 8 | 0 | 31.6142 | 0 | 9 | 0 | 31.6142 | 0 | 10 | 0 | 31.6142 | 0 | 15 | 0 | 31.6142 | 0 | 20 | 0 | 31.6142 | 0 | 30 | 0 | 31.6142 | 0 | 40 | 0 | 31.6142 | 0 | 50 | 0 | 31.6142 | 0
11 | 28 | 43432.1667 | P6 | 0.10991 | 35.4027 | 0 | 35.4027 | 0.5 | 0 | 35.4027 | 0 | 1 | 0 | 35.4027 | 0 | 2 | 0 | 35.4027 | 0 | 3 | 0 | 35.4027 | 0 | 4 | 0 | 35.4027 | 0 | 5 | 0 | 35.4027 | 0 | 6 | 0 | 35.4027 | 0 | 7 | 0 | 35.4027 | 0 | 8 | 0 | 35.4027 | 0 | 9 | 0 | 35.4027 | 0 | 10 | 0 | 35.4027 | 0 | 15 | 0 | 35.4027 | 0 | 20 | 0 | 35.4027 | 0 | 30 | 0 | 35.4027 | 0 | 40 | 0 | 35.4027 | 0 | 50 | 0 | 35.4027 | 0
11 | 28 | 43432.2083 | P6 | 0.10991 | 44.4167 | 0 | 44.4167 | 0.5 | 0 | 44.4167 | 0 | 1 | 0 | 44.4167 | 0 | 2 | 0 | 44.4167 | 0 | 3 | 0 | 44.4167 | 0 | 4 | 0 | 44.4167 | 0 | 5 | 0 | 44.4167 | 0 | 6 | 0 | 44.4167 | 0 | 7 | 0 | 44.4167 | 0 | 8 | 0 | 44.4167 | 0 | 9 | 0 | 44.4167 | 0 | 10 | 0 | 44.4167 | 0 | 15 | 0 | 44.4167 | 0 | 20 | 0 | 44.4167 | 0 | 30 | 0 | 44.4167 | 0 | 40 | 0 | 44.4167 | 0 | 50 | 0 | 44.4167 | 0
11 | 28 | 43432.25 | P6 | 0.10991 | 44.5473 | 0 | 44.5473 | 0.5 | 0 | 44.5473 | 0 | 1 | 0 | 44.5473 | 0 | 2 | 0 | 44.5473 | 0 | 3 | 0 | 44.5473 | 0 | 4 | 0 | 44.5473 | 0 | 5 | 0 | 44.5473 | 0 | 6 | 0 | 44.5473 | 0 | 7 | 0 | 44.5473 | 0 | 8 | 0 | 44.5473 | 0 | 9 | 0 | 44.5473 | 0 | 10 | 0 | 44.5473 | 0 | 15 | 0 | 44.5473 | 0 | 20 | 0 | 44.5473 | 0 | 30 | 0 | 44.5473 | 0 | 40 | 0 | 44.5473 | 0 | 50 | 0 | 44.5473 | 0
11 | 28 | 43432.2917 | P6 | 0.10991 | 44.9393 | 0.14414 | 44.7951 | 0.5 | 0 | 44.7951 | 0 | 1 | 0 | 44.7951 | 0 | 2 | 0 | 44.7951 | 0 | 3 | 0 | 44.7951 | 0 | 4 | 0 | 44.7951 | 0 | 5 | 0 | 44.7951 | 0 | 6 | 0 | 44.7951 | 0 | 7 | 0 | 44.7951 | 0 | 8 | 0 | 44.7951 | 0 | 9 | 0 | 44.7951 | 0 | 10 | 0 | 44.7951 | 0 | 15 | 0 | 44.7951 | 0 | 20 | 0 | 44.7951 | 0 | 30 | 0 | 44.7951 | 0 | 40 | 0 | 44.7951 | 0 | 50 | 0 | 44.7951 | 0
11 | 28 | 43432.3333 | P3 | 0.14539 | 44.9393 | 5.8228 | 39.1165 | 0.5 | 0 | 39.1165 | 0 | 1 | 0 | 39.1165 | 0 | 2 | 0 | 39.1165 | 0 | 3 | 0 | 39.1165 | 0 | 4 | 0 | 39.1165 | 0 | 5 | 0 | 39.1165 | 0 | 6 | 0 | 39.1165 | 0 | 7 | 0 | 39.1165 | 0 | 8 | 0 | 39.1165 | 0 | 9 | 0 | 39.1165 | 0 | 10 | 0 | 39.1165 | 0 | 15 | 0 | 39.1165 | 0 | 20 | 0 | 39.1165 | 0 | 30 | 0 | 39.1165 | 0 | 40 | 0 | 39.1165 | 0 | 50 | 0 | 39.1165 | 0
11 | 28 | 43432.375 | P2 | 0.17081 | 44.4167 | 16.3334 | 28.0833 | 0.5 | 0 | 28.0833 | 0 | 1 | 0 | 28.0833 | 0 | 2 | 0 | 28.0833 | 0 | 3 | 0 | 28.0833 | 0 | 4 | 0 | 28.0833 | 0 | 5 | 0 | 28.0833 | 0 | 6 | 0 | 28.0833 | 0 | 7 | 0 | 28.0833 | 0 | 8 | 0 | 28.0833 | 0 | 9 | 0 | 28.0833 | 0 | 10 | 0 | 28.0833 | 0 | 15 | 0 | 28.0833 | 0 | 20 | 0 | 28.0833 | 0 | 30 | 0 | 28.0833 | 0 | 40 | 0 | 28.0833 | 0 | 50 | 0 | 28.0833 | 0
11 | 28 | 43432.4167 | P2 | 0.17081 | 42.5878 | 31.3673 | 11.2205 | 0.5 | 0 | 11.2205 | 0 | 1 | 0 | 11.2205 | 0 | 2 | 0 | 11.2205 | 0 | 3 | 0 | 11.2205 | 0 | 4 | 0 | 11.2205 | 0 | 5 | 0 | 11.2205 | 0 | 6 | 0 | 11.2205 | 0 | 7 | 0 | 11.2205 | 0 | 8 | 0 | 11.2205 | 0 | 9 | 0 | 11.2205 | 0 | 10 | 0 | 11.2205 | 0 | 15 | 0 | 11.2205 | 0 | 20 | 0 | 11.2205 | 0 | 30 | 0 | 11.2205 | 0 | 40 | 0 | 11.2205 | 0 | 50 | 0 | 11.2205 | 0
11 | 28 | 43432.4583 | P2 | 0.17081 | 41.5427 | 53.1175 | -11.5748 | 2.75 | 2.5 | -9.0748 | -0.098576 | 5.5 | 5 | -6.5748 | -0.19715 | 11 | 10 | -1.5748 | -0.39431 | 13.4174 | 11.5748 | 0 | -0.4564 | 14.4174 | 11.5748 | 0 | -0.4564 | 15.4174 | 11.5748 | 0 | -0.4564 | 16.4174 | 11.5748 | 0 | -0.4564 | 17.4174 | 11.5748 | 0 | -0.4564 | 18.4174 | 11.5748 | 0 | -0.4564 | 19.4174 | 11.5748 | 0 | -0.4564 | 20.4174 | 11.5748 | 0 | -0.4564 | 25.4174 | 11.5748 | 0 | -0.4564 | 30.4174 | 11.5748 | 0 | -0.4564 | 40.4174 | 11.5748 | 0 | -0.4564 | 50.4174 | 11.5748 | 0 | -0.4564 | 60.4174 | 11.5748 | 0 | -0.4564
11 | 28 | 43432.5 | P2 | 0.17081 | 41.804 | 52.6293 | -10.8253 | 5 | 2.5 | -8.3253 | -0.098576 | 10 | 5 | -5.8253 | -0.19715 | 20 | 10 | -0.82532 | -0.39431 | 23.1601 | 10.8253 | 0 | -0.42685 | 24.1601 | 10.8253 | 0 | -0.42685 | 25.1601 | 10.8253 | 0 | -0.42685 | 26.1601 | 10.8253 | 0 | -0.42685 | 27.1601 | 10.8253 | 0 | -0.42685 | 28.1601 | 10.8253 | 0 | -0.42685 | 29.1601 | 10.8253 | 0 | -0.42685 | 30.1601 | 10.8253 | 0 | -0.42685 | 35.1601 | 10.8253 | 0 | -0.42685 | 40.1601 | 10.8253 | 0 | -0.42685 | 50.1601 | 10.8253 | 0 | -0.42685 | 60.1601 | 10.8253 | 0 | -0.42685 | 70.1601 | 10.8253 | 0 | -0.42685
11 | 28 | 43432.5417 | P2 | 0.17081 | 45.2005 | 42.7654 | 2.4351 | 2.2943 | -2.4351 | 0 | 0.52908 | 7.2943 | -2.4351 | 0 | 0.52908 | 17.2943 | -2.4351 | 0 | 0.52908 | 20.4544 | -2.4351 | 0 | 0.52908 | 21.4544 | -2.4351 | 0 | 0.52908 | 22.4544 | -2.4351 | 0 | 0.52908 | 23.4544 | -2.4351 | 0 | 0.52908 | 24.4544 | -2.4351 | 0 | 0.52908 | 25.4544 | -2.4351 | 0 | 0.52908 | 26.4544 | -2.4351 | 0 | 0.52908 | 27.4544 | -2.4351 | 0 | 0.52908 | 32.4544 | -2.4351 | 0 | 0.52908 | 37.4544 | -2.4351 | 0 | 0.52908 | 47.4544 | -2.4351 | 0 | 0.52908 | 57.4544 | -2.4351 | 0 | 0.52908 | 67.4544 | -2.4351 | -4.4409e-15 | 0.52908
11 | 28 | 43432.5833 | P3 | 0.14539 | 46.3763 | 36.1872 | 10.1891 | 0.5 | -1.6149 | 8.5742 | 0.29863 | 1.7387 | -5 | 5.1891 | 0.92463 | 6.1832 | -10 | 0.18906 | 1.8493 | 9.1333 | -10.1891 | 0 | 1.8842 | 10.1333 | -10.1891 | 0 | 1.8842 | 11.1333 | -10.1891 | 0 | 1.8842 | 12.1333 | -10.1891 | 0 | 1.8842 | 13.1333 | -10.1891 | 0 | 1.8842 | 14.1333 | -10.1891 | 0 | 1.8842 | 15.1333 | -10.1891 | 0 | 1.8842 | 16.1333 | -10.1891 | 0 | 1.8842 | 21.1333 | -10.1891 | 0 | 1.8842 | 26.1333 | -10.1891 | 0 | 1.8842 | 36.1333 | -10.1891 | 0 | 1.8842 | 46.1333 | -10.1891 | 0 | 1.8842 | 56.1333 | -10.1891 | 0 | 1.8842
11 | 28 | 43432.625 | P3 | 0.14539 | 47.8133 | 3.3166 | 44.4966 | 0.5 | 0 | 44.4966 | 0 | 1 | -0.66486 | 43.8318 | 0.12295 | 2 | -3.7649 | 40.7318 | 0.69622 | 3 | -5.5199 | 38.9767 | 1.0208 | 4 | -5.5199 | 38.9767 | 1.0208 | 5 | -5.5199 | 38.9767 | 1.0208 | 6 | -5.5199 | 38.9767 | 1.0208 | 7 | -5.5199 | 38.9767 | 1.0208 | 8 | -5.5199 | 38.9767 | 1.0208 | 9 | -5.5199 | 38.9767 | 1.0208 | 10 | -5.5199 | 38.9767 | 1.0208 | 15 | -5.5199 | 38.9767 | 1.0208 | 20 | -5.5199 | 38.9767 | 1.0208 | 30 | -5.5199 | 38.9767 | 1.0208 | 40 | -5.5199 | 38.9767 | 1.0208 | 50 | -5.5199 | 38.9767 | 1.0208
11 | 28 | 43432.6667 | P3 | 0.14539 | 49.2503 | 0.21658 | 49.0337 | 0.5 | 0 | 49.0337 | 0 | 1 | 0 | 49.0337 | 0 | 2 | 0 | 49.0337 | 0 | 3 | 0 | 49.0337 | 0 | 4 | 0 | 49.0337 | 0 | 5 | 0 | 49.0337 | 0 | 6 | 0 | 49.0337 | 0 | 7 | 0 | 49.0337 | 0 | 8 | 0 | 49.0337 | 0 | 9 | 0 | 49.0337 | 0 | 10 | 0 | 49.0337 | 0 | 15 | 0 | 49.0337 | 0 | 20 | 0 | 49.0337 | 0 | 30 | 0 | 49.0337 | 0 | 40 | 0 | 49.0337 | 0 | 50 | 0 | 49.0337 | 0
11 | 28 | 43432.7083 | P3 | 0.14539 | 50.8179 | 0 | 50.8179 | 0.5 | 0 | 50.8179 | 0 | 1 | 0 | 50.8179 | 0 | 2 | 0 | 50.8179 | 0 | 3 | 0 | 50.8179 | 0 | 4 | 0 | 50.8179 | 0 | 5 | 0 | 50.8179 | 0 | 6 | 0 | 50.8179 | 0 | 7 | 0 | 50.8179 | 0 | 8 | 0 | 50.8179 | 0 | 9 | 0 | 50.8179 | 0 | 10 | 0 | 50.8179 | 0 | 15 | 0 | 50.8179 | 0 | 20 | 0 | 50.8179 | 0 | 30 | 0 | 50.8179 | 0 | 40 | 0 | 50.8179 | 0 | 50 | 0 | 50.8179 | 0
11 | 28 | 43432.75 | P2 | 0.17081 | 48.989 | 0 | 48.989 | 0.5 | 0 | 48.989 | 0 | 1 | 0 | 48.989 | 0 | 2 | 0 | 48.989 | 0 | 3 | 0 | 48.989 | 0 | 4 | 0 | 48.989 | 0 | 5 | 0 | 48.989 | 0 | 6 | 0 | 48.989 | 0 | 7 | 0 | 48.989 | 0 | 8 | 0 | 48.989 | 0 | 9 | 0 | 48.989 | 0 | 10 | 0 | 48.989 | 0 | 15 | 0 | 48.989 | 0 | 20 | 0 | 48.989 | 0 | 30 | 0 | 48.989 | 0 | 40 | 0 | 48.989 | 0 | 50 | 0 | 48.989 | 0
11 | 28 | 43432.7917 | P2 | 0.17081 | 45.9844 | 0 | 45.9844 | 0.5 | 0 | 45.9844 | 0 | 1 | 0 | 45.9844 | 0 | 2 | 0 | 45.9844 | 0 | 3 | 0 | 45.9844 | 0 | 4 | 0 | 45.9844 | 0 | 5 | 0 | 45.9844 | 0 | 6 | 0 | 45.9844 | 0 | 7 | 0 | 45.9844 | 0 | 8 | 0 | 45.9844 | 0 | 9 | 0 | 45.9844 | 0 | 10 | 0 | 45.9844 | 0 | 15 | 0 | 45.9844 | 0 | 20 | 0 | 45.9844 | 0 | 30 | 0 | 45.9844 | 0 | 40 | 0 | 45.9844 | 0 | 50 | 0 | 45.9844 | 0
11 | 28 | 43432.8333 | P2 | 0.17081 | 41.6733 | 0 | 41.6733 | 0.5 | 0 | 41.6733 | 0 | 1 | 0 | 41.6733 | 0 | 2 | 0 | 41.6733 | 0 | 3 | 0 | 41.6733 | 0 | 4 | 0 | 41.6733 | 0 | 5 | 0 | 41.6733 | 0 | 6 | 0 | 41.6733 | 0 | 7 | 0 | 41.6733 | 0 | 8 | 0 | 41.6733 | 0 | 9 | 0 | 41.6733 | 0 | 10 | 0 | 41.6733 | 0 | 15 | 0 | 41.6733 | 0 | 20 | 0 | 41.6733 | 0 | 30 | 0 | 41.6733 | 0 | 40 | 0 | 41.6733 | 0 | 50 | 0 | 41.6733 | 0
11 | 28 | 43432.875 | P2 | 0.17081 | 38.1461 | 0 | 38.1461 | 0.5 | 0 | 38.1461 | 0 | 1 | 0 | 38.1461 | 0 | 2 | 0 | 38.1461 | 0 | 3 | 0 | 38.1461 | 0 | 4 | 0 | 38.1461 | 0 | 5 | 0 | 38.1461 | 0 | 6 | 0 | 38.1461 | 0 | 7 | 0 | 38.1461 | 0 | 8 | 0 | 38.1461 | 0 | 9 | 0 | 38.1461 | 0 | 10 | 0 | 38.1461 | 0 | 15 | 0 | 38.1461 | 0 | 20 | 0 | 38.1461 | 0 | 30 | 0 | 38.1461 | 0 | 40 | 0 | 38.1461 | 0 | 50 | 0 | 38.1461 | 0
11 | 28 | 43432.9167 | P3 | 0.14539 | 37.6889 | 0 | 37.6889 | 0.5 | 0 | 37.6889 | 0 | 1 | 0 | 37.6889 | 0 | 2 | 0 | 37.6889 | 0 | 3 | 0 | 37.6889 | 0 | 4 | 0 | 37.6889 | 0 | 5 | 0 | 37.6889 | 0 | 6 | 0 | 37.6889 | 0 | 7 | 0 | 37.6889 | 0 | 8 | 0 | 37.6889 | 0 | 9 | 0 | 37.6889 | 0 | 10 | 0 | 37.6889 | 0 | 15 | 0 | 37.6889 | 0 | 20 | 0 | 37.6889 | 0 | 30 | 0 | 37.6889 | 0 | 40 | 0 | 37.6889 | 0 | 50 | 0 | 37.6889 | 0
11 | 28 | 43432.9583 | P3 | 0.14539 | 36.3172 | 0 | 36.3172 | 0.5 | 0 | 36.3172 | 0 | 1 | 0 | 36.3172 | 0 | 2 | 0 | 36.3172 | 0 | 3 | 0 | 36.3172 | 0 | 4 | 0 | 36.3172 | 0 | 5 | 0 | 36.3172 | 0 | 6 | 0 | 36.3172 | 0 | 7 | 0 | 36.3172 | 0 | 8 | 0 | 36.3172 | 0 | 9 | 0 | 36.3172 | 0 | 10 | 0 | 36.3172 | 0 | 15 | 0 | 36.3172 | 0 | 20 | 0 | 36.3172 | 0 | 30 | 0 | 36.3172 | 0 | 40 | 0 | 36.3172 | 0 | 50 | 0 | 36.3172 | 0
11 | 29 | 43433 | P6 | 0.10991 | 35.0761 | 0 | 35.0761 | 0.5 | 0 | 35.0761 | 0 | 1 | 0 | 35.0761 | 0 | 2 | 0 | 35.0761 | 0 | 3 | 0 | 35.0761 | 0 | 4 | 0 | 35.0761 | 0 | 5 | 0 | 35.0761 | 0 | 6 | 0 | 35.0761 | 0 | 7 | 0 | 35.0761 | 0 | 8 | 0 | 35.0761 | 0 | 9 | 0 | 35.0761 | 0 | 10 | 0 | 35.0761 | 0 | 15 | 0 | 35.0761 | 0 | 20 | 0 | 35.0761 | 0 | 30 | 0 | 35.0761 | 0 | 40 | 0 | 35.0761 | 0 | 50 | 0 | 35.0761 | 0
11 | 29 | 43433.0417 | P6 | 0.10991 | 31.4836 | 0 | 31.4836 | 0.5 | 0 | 31.4836 | 0 | 1 | 0 | 31.4836 | 0 | 2 | 0 | 31.4836 | 0 | 3 | 0 | 31.4836 | 0 | 4 | 0 | 31.4836 | 0 | 5 | 0 | 31.4836 | 0 | 6 | 0 | 31.4836 | 0 | 7 | 0 | 31.4836 | 0 | 8 | 0 | 31.4836 | 0 | 9 | 0 | 31.4836 | 0 | 10 | 0 | 31.4836 | 0 | 15 | 0 | 31.4836 | 0 | 20 | 0 | 31.4836 | 0 | 30 | 0 | 31.4836 | 0 | 40 | 0 | 31.4836 | 0 | 50 | 0 | 31.4836 | 0
11 | 29 | 43433.0833 | P6 | 0.10991 | 31.7449 | 0 | 31.7449 | 0.5 | 0 | 31.7449 | 0 | 1 | 0 | 31.7449 | 0 | 2 | 0 | 31.7449 | 0 | 3 | 0 | 31.7449 | 0 | 4 | 0 | 31.7449 | 0 | 5 | 0 | 31.7449 | 0 | 6 | 0 | 31.7449 | 0 | 7 | 0 | 31.7449 | 0 | 8 | 0 | 31.7449 | 0 | 9 | 0 | 31.7449 | 0 | 10 | 0 | 31.7449 | 0 | 15 | 0 | 31.7449 | 0 | 20 | 0 | 31.7449 | 0 | 30 | 0 | 31.7449 | 0 | 40 | 0 | 31.7449 | 0 | 50 | 0 | 31.7449 | 0
11 | 29 | 43433.125 | P6 | 0.10991 | 31.6142 | 0 | 31.6142 | 0.5 | 0 | 31.6142 | 0 | 1 | 0 | 31.6142 | 0 | 2 | 0 | 31.6142 | 0 | 3 | 0 | 31.6142 | 0 | 4 | 0 | 31.6142 | 0 | 5 | 0 | 31.6142 | 0 | 6 | 0 | 31.6142 | 0 | 7 | 0 | 31.6142 | 0 | 8 | 0 | 31.6142 | 0 | 9 | 0 | 31.6142 | 0 | 10 | 0 | 31.6142 | 0 | 15 | 0 | 31.6142 | 0 | 20 | 0 | 31.6142 | 0 | 30 | 0 | 31.6142 | 0 | 40 | 0 | 31.6142 | 0 | 50 | 0 | 31.6142 | 0
11 | 29 | 43433.1667 | P6 | 0.10991 | 32.2674 | 0 | 32.2674 | 0.5 | 0 | 32.2674 | 0 | 1 | 0 | 32.2674 | 0 | 2 | 0 | 32.2674 | 0 | 3 | 0 | 32.2674 | 0 | 4 | 0 | 32.2674 | 0 | 5 | 0 | 32.2674 | 0 | 6 | 0 | 32.2674 | 0 | 7 | 0 | 32.2674 | 0 | 8 | 0 | 32.2674 | 0 | 9 | 0 | 32.2674 | 0 | 10 | 0 | 32.2674 | 0 | 15 | 0 | 32.2674 | 0 | 20 | 0 | 32.2674 | 0 | 30 | 0 | 32.2674 | 0 | 40 | 0 | 32.2674 | 0 | 50 | 0 | 32.2674 | 0
11 | 29 | 43433.2083 | P6 | 0.10991 | 31.4836 | 0 | 31.4836 | 0.5 | 0 | 31.4836 | 0 | 1 | 0 | 31.4836 | 0 | 2 | 0 | 31.4836 | 0 | 3 | 0 | 31.4836 | 0 | 4 | 0 | 31.4836 | 0 | 5 | 0 | 31.4836 | 0 | 6 | 0 | 31.4836 | 0 | 7 | 0 | 31.4836 | 0 | 8 | 0 | 31.4836 | 0 | 9 | 0 | 31.4836 | 0 | 10 | 0 | 31.4836 | 0 | 15 | 0 | 31.4836 | 0 | 20 | 0 | 31.4836 | 0 | 30 | 0 | 31.4836 | 0 | 40 | 0 | 31.4836 | 0 | 50 | 0 | 31.4836 | 0
11 | 29 | 43433.25 | P6 | 0.10991 | 30.1772 | 0 | 30.1772 | 0.5 | 0 | 30.1772 | 0 | 1 | 0 | 30.1772 | 0 | 2 | 0 | 30.1772 | 0 | 3 | 0 | 30.1772 | 0 | 4 | 0 | 30.1772 | 0 | 5 | 0 | 30.1772 | 0 | 6 | 0 | 30.1772 | 0 | 7 | 0 | 30.1772 | 0 | 8 | 0 | 30.1772 | 0 | 9 | 0 | 30.1772 | 0 | 10 | 0 | 30.1772 | 0 | 15 | 0 | 30.1772 | 0 | 20 | 0 | 30.1772 | 0 | 30 | 0 | 30.1772 | 0 | 40 | 0 | 30.1772 | 0 | 50 | 0 | 30.1772 | 0
11 | 29 | 43433.2917 | P6 | 0.10991 | 33.0513 | 0.072445 | 32.9788 | 0.5 | 0 | 32.9788 | 0 | 1 | 0 | 32.9788 | 0 | 2 | 0 | 32.9788 | 0 | 3 | 0 | 32.9788 | 0 | 4 | 0 | 32.9788 | 0 | 5 | 0 | 32.9788 | 0 | 6 | 0 | 32.9788 | 0 | 7 | 0 | 32.9788 | 0 | 8 | 0 | 32.9788 | 0 | 9 | 0 | 32.9788 | 0 | 10 | 0 | 32.9788 | 0 | 15 | 0 | 32.9788 | 0 | 20 | 0 | 32.9788 | 0 | 30 | 0 | 32.9788 | 0 | 40 | 0 | 32.9788 | 0 | 50 | 0 | 32.9788 | 0
11 | 29 | 43433.3333 | P3 | 0.14539 | 43.241 | 1.9877 | 41.2533 | 0.5 | 0 | 41.2533 | 0 | 1 | 0 | 41.2533 | 0 | 2 | 0 | 41.2533 | 0 | 3 | 0 | 41.2533 | 0 | 4 | 0 | 41.2533 | 0 | 5 | 0 | 41.2533 | 0 | 6 | 0 | 41.2533 | 0 | 7 | 0 | 41.2533 | 0 | 8 | 0 | 41.2533 | 0 | 9 | 0 | 41.2533 | 0 | 10 | 0 | 41.2533 | 0 | 15 | 0 | 41.2533 | 0 | 20 | 0 | 41.2533 | 0 | 30 | 0 | 41.2533 | 0 | 40 | 0 | 41.2533 | 0 | 50 | 0 | 41.2533 | 0
11 | 29 | 43433.375 | P2 | 0.17081 | 44.9393 | 3.534 | 41.4053 | 0.5 | 0 | 41.4053 | 0 | 1 | 0 | 41.4053 | 0 | 2 | 0 | 41.4053 | 0 | 3 | 0 | 41.4053 | 0 | 4 | 0 | 41.4053 | 0 | 5 | 0 | 41.4053 | 0 | 6 | 0 | 41.4053 | 0 | 7 | 0 | 41.4053 | 0 | 8 | 0 | 41.4053 | 0 | 9 | 0 | 41.4053 | 0 | 10 | 0 | 41.4053 | 0 | 15 | 0 | 41.4053 | 0 | 20 | 0 | 41.4053 | 0 | 30 | 0 | 41.4053 | 0 | 40 | 0 | 41.4053 | 0 | 50 | 0 | 41.4053 | 0
11 | 29 | 43433.4167 | P2 | 0.17081 | 47.0295 | 3.8283 | 43.2012 | 0.5 | 0 | 43.2012 | 0 | 1 | 0 | 43.2012 | 0 | 2 | 0 | 43.2012 | 0 | 3 | 0 | 43.2012 | 0 | 4 | 0 | 43.2012 | 0 | 5 | 0 | 43.2012 | 0 | 6 | 0 | 43.2012 | 0 | 7 | 0 | 43.2012 | 0 | 8 | 0 | 43.2012 | 0 | 9 | 0 | 43.2012 | 0 | 10 | 0 | 43.2012 | 0 | 15 | 0 | 43.2012 | 0 | 20 | 0 | 43.2012 | 0 | 30 | 0 | 43.2012 | 0 | 40 | 0 | 43.2012 | 0 | 50 | 0 | 43.2012 | 0
11 | 29 | 43433.4583 | P2 | 0.17081 | 48.7277 | 6.185 | 42.5427 | 0.5 | 0 | 42.5427 | 0 | 1 | 0 | 42.5427 | 0 | 2 | 0 | 42.5427 | 0 | 3 | 0 | 42.5427 | 0 | 4 | 0 | 42.5427 | 0 | 5 | 0 | 42.5427 | 0 | 6 | 0 | 42.5427 | 0 | 7 | 0 | 42.5427 | 0 | 8 | 0 | 42.5427 | 0 | 9 | 0 | 42.5427 | 0 | 10 | 0 | 42.5427 | 0 | 15 | 0 | 42.5427 | 0 | 20 | 0 | 42.5427 | 0 | 30 | 0 | 42.5427 | 0 | 40 | 0 | 42.5427 | 0 | 50 | 0 | 42.5427 | 0
11 | 29 | 43433.5 | P2 | 0.17081 | 48.4665 | 7.6573 | 40.8091 | 0.5 | 0 | 40.8091 | 0 | 1 | 0 | 40.8091 | 0 | 2 | 0 | 40.8091 | 0 | 3 | 0 | 40.8091 | 0 | 4 | 0 | 40.8091 | 0 | 5 | 0 | 40.8091 | 0 | 6 | 0 | 40.8091 | 0 | 7 | 0 | 40.8091 | 0 | 8 | 0 | 40.8091 | 0 | 9 | 0 | 40.8091 | 0 | 10 | 0 | 40.8091 | 0 | 15 | 0 | 40.8091 | 0 | 20 | 0 | 40.8091 | 0 | 30 | 0 | 40.8091 | 0 | 40 | 0 | 40.8091 | 0 | 50 | 0 | 40.8091 | 0
11 | 29 | 43433.5417 | P2 | 0.17081 | 46.3763 | 13.133 | 33.2433 | 0.5 | 0 | 33.2433 | 0 | 1 | 0 | 33.2433 | 0 | 2 | 0 | 33.2433 | 0 | 3 | 0 | 33.2433 | 0 | 4 | 0 | 33.2433 | 0 | 5 | 0 | 33.2433 | 0 | 6 | 0 | 33.2433 | 0 | 7 | 0 | 33.2433 | 0 | 8 | 0 | 33.2433 | 0 | 9 | 0 | 33.2433 | 0 | 10 | 0 | 33.2433 | 0 | 15 | 0 | 33.2433 | 0 | 20 | 0 | 33.2433 | 0 | 30 | 0 | 33.2433 | 0 | 40 | 0 | 33.2433 | 0 | 50 | 0 | 33.2433 | 0
11 | 29 | 43433.5833 | P3 | 0.14539 | 45.9844 | 19.8606 | 26.1238 | 0.5 | 0 | 26.1238 | 0 | 1 | 0 | 26.1238 | 0 | 2 | 0 | 26.1238 | 0 | 3 | 0 | 26.1238 | 0 | 4 | 0 | 26.1238 | 0 | 5 | 0 | 26.1238 | 0 | 6 | 0 | 26.1238 | 0 | 7 | 0 | 26.1238 | 0 | 8 | 0 | 26.1238 | 0 | 9 | 0 | 26.1238 | 0 | 10 | 0 | 26.1238 | 0 | 15 | 0 | 26.1238 | 0 | 20 | 0 | 26.1238 | 0 | 30 | 0 | 26.1238 | 0 | 40 | 0 | 26.1238 | 0 | 50 | 0 | 26.1238 | 0
11 | 29 | 43433.625 | P3 | 0.14539 | 45.9844 | 4.6146 | 41.3697 | 0.5 | 0 | 41.3697 | 0 | 1 | 0 | 41.3697 | 0 | 2 | 0 | 41.3697 | 0 | 3 | 0 | 41.3697 | 0 | 4 | 0 | 41.3697 | 0 | 5 | 0 | 41.3697 | 0 | 6 | 0 | 41.3697 | 0 | 7 | 0 | 41.3697 | 0 | 8 | 0 | 41.3697 | 0 | 9 | 0 | 41.3697 | 0 | 10 | 0 | 41.3697 | 0 | 15 | 0 | 41.3697 | 0 | 20 | 0 | 41.3697 | 0 | 30 | 0 | 41.3697 | 0 | 40 | 0 | 41.3697 | 0 | 50 | 0 | 41.3697 | 0
11 | 29 | 43433.6667 | P3 | 0.14539 | 45.0699 | 0.072445 | 44.9974 | 0.5 | 0 | 44.9974 | 0 | 1 | 0 | 44.9974 | 0 | 2 | 0 | 44.9974 | 0 | 3 | 0 | 44.9974 | 0 | 4 | 0 | 44.9974 | 0 | 5 | 0 | 44.9974 | 0 | 6 | 0 | 44.9974 | 0 | 7 | 0 | 44.9974 | 0 | 8 | 0 | 44.9974 | 0 | 9 | 0 | 44.9974 | 0 | 10 | 0 | 44.9974 | 0 | 15 | 0 | 44.9974 | 0 | 20 | 0 | 44.9974 | 0 | 30 | 0 | 44.9974 | 0 | 40 | 0 | 44.9974 | 0 | 50 | 0 | 44.9974 | 0
11 | 29 | 43433.7083 | P3 | 0.14539 | 41.6733 | 0 | 41.6733 | 0.5 | 0 | 41.6733 | 0 | 1 | 0 | 41.6733 | 0 | 2 | 0 | 41.6733 | 0 | 3 | 0 | 41.6733 | 0 | 4 | 0 | 41.6733 | 0 | 5 | 0 | 41.6733 | 0 | 6 | 0 | 41.6733 | 0 | 7 | 0 | 41.6733 | 0 | 8 | 0 | 41.6733 | 0 | 9 | 0 | 41.6733 | 0 | 10 | 0 | 41.6733 | 0 | 15 | 0 | 41.6733 | 0 | 20 | 0 | 41.6733 | 0 | 30 | 0 | 41.6733 | 0 | 40 | 0 | 41.6733 | 0 | 50 | 0 | 41.6733 | 0
11 | 29 | 43433.75 | P2 | 0.17081 | 39.8444 | 0 | 39.8444 | 0.5 | 0 | 39.8444 | 0 | 1 | 0 | 39.8444 | 0 | 2 | 0 | 39.8444 | 0 | 3 | 0 | 39.8444 | 0 | 4 | 0 | 39.8444 | 0 | 5 | 0 | 39.8444 | 0 | 6 | 0 | 39.8444 | 0 | 7 | 0 | 39.8444 | 0 | 8 | 0 | 39.8444 | 0 | 9 | 0 | 39.8444 | 0 | 10 | 0 | 39.8444 | 0 | 15 | 0 | 39.8444 | 0 | 20 | 0 | 39.8444 | 0 | 30 | 0 | 39.8444 | 0 | 40 | 0 | 39.8444 | 0 | 50 | 0 | 39.8444 | 0
11 | 29 | 43433.7917 | P2 | 0.17081 | 40.7589 | 0 | 40.7589 | 0.5 | 0 | 40.7589 | 0 | 1 | 0 | 40.7589 | 0 | 2 | 0 | 40.7589 | 0 | 3 | 0 | 40.7589 | 0 | 4 | 0 | 40.7589 | 0 | 5 | 0 | 40.7589 | 0 | 6 | 0 | 40.7589 | 0 | 7 | 0 | 40.7589 | 0 | 8 | 0 | 40.7589 | 0 | 9 | 0 | 40.7589 | 0 | 10 | 0 | 40.7589 | 0 | 15 | 0 | 40.7589 | 0 | 20 | 0 | 40.7589 | 0 | 30 | 0 | 40.7589 | 0 | 40 | 0 | 40.7589 | 0 | 50 | 0 | 40.7589 | 0
11 | 29 | 43433.8333 | P2 | 0.17081 | 41.0201 | 0 | 41.0201 | 0.5 | 0 | 41.0201 | 0 | 1 | 0 | 41.0201 | 0 | 2 | 0 | 41.0201 | 0 | 3 | 0 | 41.0201 | 0 | 4 | 0 | 41.0201 | 0 | 5 | 0 | 41.0201 | 0 | 6 | 0 | 41.0201 | 0 | 7 | 0 | 41.0201 | 0 | 8 | 0 | 41.0201 | 0 | 9 | 0 | 41.0201 | 0 | 10 | 0 | 41.0201 | 0 | 15 | 0 | 41.0201 | 0 | 20 | 0 | 41.0201 | 0 | 30 | 0 | 41.0201 | 0 | 40 | 0 | 41.0201 | 0 | 50 | 0 | 41.0201 | 0
11 | 29 | 43433.875 | P2 | 0.17081 | 36.1866 | 0 | 36.1866 | 0.5 | 0 | 36.1866 | 0 | 1 | 0 | 36.1866 | 0 | 2 | 0 | 36.1866 | 0 | 3 | 0 | 36.1866 | 0 | 4 | 0 | 36.1866 | 0 | 5 | 0 | 36.1866 | 0 | 6 | 0 | 36.1866 | 0 | 7 | 0 | 36.1866 | 0 | 8 | 0 | 36.1866 | 0 | 9 | 0 | 36.1866 | 0 | 10 | 0 | 36.1866 | 0 | 15 | 0 | 36.1866 | 0 | 20 | 0 | 36.1866 | 0 | 30 | 0 | 36.1866 | 0 | 40 | 0 | 36.1866 | 0 | 50 | 0 | 36.1866 | 0
11 | 29 | 43433.9167 | P3 | 0.14539 | 33.1819 | 0 | 33.1819 | 0.5 | 0 | 33.1819 | 0 | 1 | 0 | 33.1819 | 0 | 2 | 0 | 33.1819 | 0 | 3 | 0 | 33.1819 | 0 | 4 | 0 | 33.1819 | 0 | 5 | 0 | 33.1819 | 0 | 6 | 0 | 33.1819 | 0 | 7 | 0 | 33.1819 | 0 | 8 | 0 | 33.1819 | 0 | 9 | 0 | 33.1819 | 0 | 10 | 0 | 33.1819 | 0 | 15 | 0 | 33.1819 | 0 | 20 | 0 | 33.1819 | 0 | 30 | 0 | 33.1819 | 0 | 40 | 0 | 33.1819 | 0 | 50 | 0 | 33.1819 | 0
11 | 29 | 43433.9583 | P3 | 0.14539 | 32.3981 | 0 | 32.3981 | 0.5 | 0 | 32.3981 | 0 | 1 | 0 | 32.3981 | 0 | 2 | 0 | 32.3981 | 0 | 3 | 0 | 32.3981 | 0 | 4 | 0 | 32.3981 | 0 | 5 | 0 | 32.3981 | 0 | 6 | 0 | 32.3981 | 0 | 7 | 0 | 32.3981 | 0 | 8 | 0 | 32.3981 | 0 | 9 | 0 | 32.3981 | 0 | 10 | 0 | 32.3981 | 0 | 15 | 0 | 32.3981 | 0 | 20 | 0 | 32.3981 | 0 | 30 | 0 | 32.3981 | 0 | 40 | 0 | 32.3981 | 0 | 50 | 0 | 32.3981 | 0
11 | 30 | 43434 | P6 | 0.10991 | 32.3981 | 0 | 32.3981 | 0.5 | 0 | 32.3981 | 0 | 1 | 0 | 32.3981 | 0 | 2 | 0 | 32.3981 | 0 | 3 | 0 | 32.3981 | 0 | 4 | 0 | 32.3981 | 0 | 5 | 0 | 32.3981 | 0 | 6 | 0 | 32.3981 | 0 | 7 | 0 | 32.3981 | 0 | 8 | 0 | 32.3981 | 0 | 9 | 0 | 32.3981 | 0 | 10 | 0 | 32.3981 | 0 | 15 | 0 | 32.3981 | 0 | 20 | 0 | 32.3981 | 0 | 30 | 0 | 32.3981 | 0 | 40 | 0 | 32.3981 | 0 | 50 | 0 | 32.3981 | 0
11 | 30 | 43434.0417 | P6 | 0.10991 | 32.5287 | 0 | 32.5287 | 0.5 | 0 | 32.5287 | 0 | 1 | 0 | 32.5287 | 0 | 2 | 0 | 32.5287 | 0 | 3 | 0 | 32.5287 | 0 | 4 | 0 | 32.5287 | 0 | 5 | 0 | 32.5287 | 0 | 6 | 0 | 32.5287 | 0 | 7 | 0 | 32.5287 | 0 | 8 | 0 | 32.5287 | 0 | 9 | 0 | 32.5287 | 0 | 10 | 0 | 32.5287 | 0 | 15 | 0 | 32.5287 | 0 | 20 | 0 | 32.5287 | 0 | 30 | 0 | 32.5287 | 0 | 40 | 0 | 32.5287 | 0 | 50 | 0 | 32.5287 | 0
11 | 30 | 43434.0833 | P6 | 0.10991 | 32.79 | 0 | 32.79 | 0.5 | 0 | 32.79 | 0 | 1 | 0 | 32.79 | 0 | 2 | 0 | 32.79 | 0 | 3 | 0 | 32.79 | 0 | 4 | 0 | 32.79 | 0 | 5 | 0 | 32.79 | 0 | 6 | 0 | 32.79 | 0 | 7 | 0 | 32.79 | 0 | 8 | 0 | 32.79 | 0 | 9 | 0 | 32.79 | 0 | 10 | 0 | 32.79 | 0 | 15 | 0 | 32.79 | 0 | 20 | 0 | 32.79 | 0 | 30 | 0 | 32.79 | 0 | 40 | 0 | 32.79 | 0 | 50 | 0 | 32.79 | 0
11 | 30 | 43434.125 | P6 | 0.10991 | 32.2674 | 0 | 32.2674 | 0.5 | 0 | 32.2674 | 0 | 1 | 0 | 32.2674 | 0 | 2 | 0 | 32.2674 | 0 | 3 | 0 | 32.2674 | 0 | 4 | 0 | 32.2674 | 0 | 5 | 0 | 32.2674 | 0 | 6 | 0 | 32.2674 | 0 | 7 | 0 | 32.2674 | 0 | 8 | 0 | 32.2674 | 0 | 9 | 0 | 32.2674 | 0 | 10 | 0 | 32.2674 | 0 | 15 | 0 | 32.2674 | 0 | 20 | 0 | 32.2674 | 0 | 30 | 0 | 32.2674 | 0 | 40 | 0 | 32.2674 | 0 | 50 | 0 | 32.2674 | 0
11 | 30 | 43434.1667 | P6 | 0.10991 | 32.1368 | 0 | 32.1368 | 0.5 | 0 | 32.1368 | 0 | 1 | 0 | 32.1368 | 0 | 2 | 0 | 32.1368 | 0 | 3 | 0 | 32.1368 | 0 | 4 | 0 | 32.1368 | 0 | 5 | 0 | 32.1368 | 0 | 6 | 0 | 32.1368 | 0 | 7 | 0 | 32.1368 | 0 | 8 | 0 | 32.1368 | 0 | 9 | 0 | 32.1368 | 0 | 10 | 0 | 32.1368 | 0 | 15 | 0 | 32.1368 | 0 | 20 | 0 | 32.1368 | 0 | 30 | 0 | 32.1368 | 0 | 40 | 0 | 32.1368 | 0 | 50 | 0 | 32.1368 | 0
11 | 30 | 43434.2083 | P6 | 0.10991 | 32.5287 | 0 | 32.5287 | 0.5 | 0 | 32.5287 | 0 | 1 | 0 | 32.5287 | 0 | 2 | 0 | 32.5287 | 0 | 3 | 0 | 32.5287 | 0 | 4 | 0 | 32.5287 | 0 | 5 | 0 | 32.5287 | 0 | 6 | 0 | 32.5287 | 0 | 7 | 0 | 32.5287 | 0 | 8 | 0 | 32.5287 | 0 | 9 | 0 | 32.5287 | 0 | 10 | 0 | 32.5287 | 0 | 15 | 0 | 32.5287 | 0 | 20 | 0 | 32.5287 | 0 | 30 | 0 | 32.5287 | 0 | 40 | 0 | 32.5287 | 0 | 50 | 0 | 32.5287 | 0
11 | 30 | 43434.25 | P6 | 0.10991 | 31.8755 | 0 | 31.8755 | 0.5 | 0 | 31.8755 | 0 | 1 | 0 | 31.8755 | 0 | 2 | 0 | 31.8755 | 0 | 3 | 0 | 31.8755 | 0 | 4 | 0 | 31.8755 | 0 | 5 | 0 | 31.8755 | 0 | 6 | 0 | 31.8755 | 0 | 7 | 0 | 31.8755 | 0 | 8 | 0 | 31.8755 | 0 | 9 | 0 | 31.8755 | 0 | 10 | 0 | 31.8755 | 0 | 15 | 0 | 31.8755 | 0 | 20 | 0 | 31.8755 | 0 | 30 | 0 | 31.8755 | 0 | 40 | 0 | 31.8755 | 0 | 50 | 0 | 31.8755 | 0
11 | 30 | 43434.2917 | P6 | 0.10991 | 35.7946 | 0 | 35.7946 | 0.5 | 0 | 35.7946 | 0 | 1 | 0 | 35.7946 | 0 | 2 | 0 | 35.7946 | 0 | 3 | 0 | 35.7946 | 0 | 4 | 0 | 35.7946 | 0 | 5 | 0 | 35.7946 | 0 | 6 | 0 | 35.7946 | 0 | 7 | 0 | 35.7946 | 0 | 8 | 0 | 35.7946 | 0 | 9 | 0 | 35.7946 | 0 | 10 | 0 | 35.7946 | 0 | 15 | 0 | 35.7946 | 0 | 20 | 0 | 35.7946 | 0 | 30 | 0 | 35.7946 | 0 | 40 | 0 | 35.7946 | 0 | 50 | 0 | 35.7946 | 0
11 | 30 | 43434.3333 | P6 | 0.10991 | 43.241 | 14.6219 | 28.6191 | 0.5 | 0 | 28.6191 | 0 | 1 | 0 | 28.6191 | 0 | 2 | 0 | 28.6191 | 0 | 3 | 0 | 28.6191 | 0 | 4 | 0 | 28.6191 | 0 | 5 | 0 | 28.6191 | 0 | 6 | 0 | 28.6191 | 0 | 7 | 0 | 28.6191 | 0 | 8 | 0 | 28.6191 | 0 | 9 | 0 | 28.6191 | 0 | 10 | 0 | 28.6191 | 0 | 15 | 0 | 28.6191 | 0 | 20 | 0 | 28.6191 | 0 | 30 | 0 | 28.6191 | 0 | 40 | 0 | 28.6191 | 0 | 50 | 0 | 28.6191 | 0
11 | 30 | 43434.375 | P6 | 0.10991 | 44.678 | 17.5076 | 27.1704 | 0.5 | 0 | 27.1704 | 0 | 1 | 0 | 27.1704 | 0 | 2 | 0 | 27.1704 | 0 | 3 | 0 | 27.1704 | 0 | 4 | 0 | 27.1704 | 0 | 5 | 0 | 27.1704 | 0 | 6 | 0 | 27.1704 | 0 | 7 | 0 | 27.1704 | 0 | 8 | 0 | 27.1704 | 0 | 9 | 0 | 27.1704 | 0 | 10 | 0 | 27.1704 | 0 | 15 | 0 | 27.1704 | 0 | 20 | 0 | 27.1704 | 0 | 30 | 0 | 27.1704 | 0 | 40 | 0 | 27.1704 | 0 | 50 | 0 | 27.1704 | 0
11 | 30 | 43434.4167 | P6 | 0.10991 | 45.7231 | 44.0792 | 1.6439 | 0.5 | 0 | 1.6439 | 0 | 1 | 0 | 1.6439 | 0 | 2 | 0 | 1.6439 | 0 | 3 | 0 | 1.6439 | 0 | 4 | 0 | 1.6439 | 0 | 5 | 0 | 1.6439 | 0 | 6 | 0 | 1.6439 | 0 | 7 | 0 | 1.6439 | 0 | 8 | 0 | 1.6439 | 0 | 9 | 0 | 1.6439 | 0 | 10 | 0 | 1.6439 | 0 | 15 | 0 | 1.6439 | 0 | 20 | 0 | 1.6439 | 0 | 30 | 0 | 1.6439 | 0 | 40 | 0 | 1.6439 | 0 | 50 | 0 | 1.6439 | 0
11 | 30 | 43434.4583 | P6 | 0.10991 | 45.0699 | 51.7841 | -6.7142 | 2.75 | 2.5 | -4.2142 | -0.098576 | 5.5 | 5 | -1.7142 | -0.19715 | 8.0428 | 6.7142 | 0 | -0.26474 | 9.0428 | 6.7142 | 0 | -0.26474 | 10.0428 | 6.7142 | 0 | -0.26474 | 11.0428 | 6.7142 | 0 | -0.26474 | 12.0428 | 6.7142 | 0 | -0.26474 | 13.0428 | 6.7142 | 0 | -0.26474 | 14.0428 | 6.7142 | 0 | -0.26474 | 15.0428 | 6.7142 | 0 | -0.26474 | 16.0428 | 6.7142 | 0 | -0.26474 | 21.0428 | 6.7142 | 0 | -0.26474 | 26.0428 | 6.7142 | 0 | -0.26474 | 36.0428 | 6.7142 | 0 | -0.26474 | 46.0428 | 6.7142 | 0 | -0.26474 | 56.0428 | 6.7142 | 0 | -0.26474
11 | 30 | 43434.5 | P6 | 0.10991 | 39.8444 | 51.772 | -11.9276 | 5 | 2.5 | -9.4276 | -0.098576 | 10 | 5 | -6.9276 | -0.19715 | 17.0428 | 10 | -1.9276 | -0.39431 | 19.7776 | 11.9276 | 0 | -0.47031 | 20.7776 | 11.9276 | 0 | -0.47031 | 21.7776 | 11.9276 | 0 | -0.47031 | 22.7776 | 11.9276 | 0 | -0.47031 | 23.7776 | 11.9276 | 0 | -0.47031 | 24.7776 | 11.9276 | 0 | -0.47031 | 25.7776 | 11.9276 | 0 | -0.47031 | 26.7776 | 11.9276 | 0 | -0.47031 | 31.7776 | 11.9276 | 0 | -0.47031 | 36.7776 | 11.9276 | 0 | -0.47031 | 46.7776 | 11.9276 | 0 | -0.47031 | 56.7776 | 11.9276 | 0 | -0.47031 | 66.7776 | 11.9276 | 0 | -0.47031
11 | 30 | 43434.5417 | P6 | 0.10991 | 37.3623 | 41.4901 | -4.1278 | 5 | 0 | -4.1278 | 0 | 10 | 0 | -4.1278 | 0 | 20 | 3.2858 | -0.84195 | -0.12956 | 23.4926 | 4.1278 | 0 | -0.16276 | 24.4926 | 4.1278 | 0 | -0.16276 | 25.4926 | 4.1278 | 0 | -0.16276 | 26.4926 | 4.1278 | 0 | -0.16276 | 27.4926 | 4.1278 | 0 | -0.16276 | 28.4926 | 4.1278 | 0 | -0.16276 | 29.4926 | 4.1278 | 0 | -0.16276 | 30.4926 | 4.1278 | 0 | -0.16276 | 35.4926 | 4.1278 | 0 | -0.16276 | 40.4926 | 4.1278 | 0 | -0.16276 | 50.4926 | 4.1278 | 0 | -0.16276 | 60.4926 | 4.1278 | 0 | -0.16276 | 70.4926 | 4.1278 | 0 | -0.16276
11 | 30 | 43434.5833 | P6 | 0.10991 | 37.2317 | 34.5179 | 2.7137 | 2.2222 | -2.5 | 0.21371 | 0.34949 | 6.9848 | -2.7137 | 0 | 0.37937 | 16.9848 | -2.7137 | 0 | 0.37937 | 20.4774 | -2.7137 | 0 | 0.37937 | 21.4774 | -2.7137 | 0 | 0.37937 | 22.4774 | -2.7137 | 0 | 0.37937 | 23.4774 | -2.7137 | 0 | 0.37937 | 24.4774 | -2.7137 | 0 | 0.37937 | 25.4774 | -2.7137 | 0 | 0.37937 | 26.4774 | -2.7137 | 0 | 0.37937 | 27.4774 | -2.7137 | 0 | 0.37937 | 32.4774 | -2.7137 | 0 | 0.37937 | 37.4774 | -2.7137 | 0 | 0.37937 | 47.4774 | -2.7137 | 0 | 0.37937 | 57.4774 | -2.7137 | 0 | 0.37937 | 67.4774 | -2.7137 | 3.9968e-15 | 0.37937
11 | 30 | 43434.625 | P6 | 0.10991 | 33.9657 | 5.2636 | 28.7021 | 0.5 | -1.55 | 27.1521 | 0.21669 | 1.4292 | -5 | 23.7021 | 0.69899 | 5.8737 | -10 | 18.7021 | 1.398 | 3.8107 | -15 | 13.7021 | 2.097 | 4 | -15.7296 | 12.9725 | 2.199 | 5 | -15.7296 | 12.9725 | 2.199 | 6 | -15.7296 | 12.9725 | 2.199 | 7 | -15.7296 | 12.9725 | 2.199 | 8 | -15.7296 | 12.9725 | 2.199 | 9 | -15.7296 | 12.9725 | 2.199 | 10 | -15.7296 | 12.9725 | 2.199 | 15 | -15.7296 | 12.9725 | 2.199 | 20 | -15.7296 | 12.9725 | 2.199 | 30 | -15.7296 | 12.9725 | 2.199 | 40 | -15.7296 | 12.9725 | 2.199 | 50 | -15.7296 | 12.9725 | 2.199
11 | 30 | 43434.6667 | P6 | 0.10991 | 32.3981 | 0.28827 | 32.1098 | 0.5 | 0 | 32.1098 | 0 | 1 | -0.38629 | 31.7235 | 0.054003 | 2 | -3.4863 | 28.6235 | 0.48738 | 3 | -0.72963 | 31.3802 | 0.102 | 4 | 0 | 32.1098 | 0 | 5 | 0 | 32.1098 | 0 | 6 | 0 | 32.1098 | 0 | 7 | 0 | 32.1098 | 0 | 8 | 0 | 32.1098 | 0 | 9 | 0 | 32.1098 | 0 | 10 | 0 | 32.1098 | 0 | 15 | 0 | 32.1098 | 0 | 20 | 0 | 32.1098 | 0 | 30 | 0 | 32.1098 | 0 | 40 | 0 | 32.1098 | 0 | 50 | 0 | 32.1098 | 0
11 | 30 | 43434.7083 | P6 | 0.10991 | 32.3981 | 0 | 32.3981 | 0.5 | 0 | 32.3981 | 0 | 1 | 0 | 32.3981 | 0 | 2 | 0 | 32.3981 | 0 | 3 | 0 | 32.3981 | 0 | 4 | 0 | 32.3981 | 0 | 5 | 0 | 32.3981 | 0 | 6 | 0 | 32.3981 | 0 | 7 | 0 | 32.3981 | 0 | 8 | 0 | 32.3981 | 0 | 9 | 0 | 32.3981 | 0 | 10 | 0 | 32.3981 | 0 | 15 | 0 | 32.3981 | 0 | 20 | 0 | 32.3981 | 0 | 30 | 0 | 32.3981 | 0 | 40 | 0 | 32.3981 | 0 | 50 | 0 | 32.3981 | 0
11 | 30 | 43434.75 | P6 | 0.10991 | 32.3981 | 0 | 32.3981 | 0.5 | 0 | 32.3981 | 0 | 1 | 0 | 32.3981 | 0 | 2 | 0 | 32.3981 | 0 | 3 | 0 | 32.3981 | 0 | 4 | 0 | 32.3981 | 0 | 5 | 0 | 32.3981 | 0 | 6 | 0 | 32.3981 | 0 | 7 | 0 | 32.3981 | 0 | 8 | 0 | 32.3981 | 0 | 9 | 0 | 32.3981 | 0 | 10 | 0 | 32.3981 | 0 | 15 | 0 | 32.3981 | 0 | 20 | 0 | 32.3981 | 0 | 30 | 0 | 32.3981 | 0 | 40 | 0 | 32.3981 | 0 | 50 | 0 | 32.3981 | 0
11 | 30 | 43434.7917 | P6 | 0.10991 | 32.3981 | 0 | 32.3981 | 0.5 | 0 | 32.3981 | 0 | 1 | 0 | 32.3981 | 0 | 2 | 0 | 32.3981 | 0 | 3 | 0 | 32.3981 | 0 | 4 | 0 | 32.3981 | 0 | 5 | 0 | 32.3981 | 0 | 6 | 0 | 32.3981 | 0 | 7 | 0 | 32.3981 | 0 | 8 | 0 | 32.3981 | 0 | 9 | 0 | 32.3981 | 0 | 10 | 0 | 32.3981 | 0 | 15 | 0 | 32.3981 | 0 | 20 | 0 | 32.3981 | 0 | 30 | 0 | 32.3981 | 0 | 40 | 0 | 32.3981 | 0 | 50 | 0 | 32.3981 | 0
11 | 30 | 43434.8333 | P6 | 0.10991 | 32.2674 | 0 | 32.2674 | 0.5 | 0 | 32.2674 | 0 | 1 | 0 | 32.2674 | 0 | 2 | 0 | 32.2674 | 0 | 3 | 0 | 32.2674 | 0 | 4 | 0 | 32.2674 | 0 | 5 | 0 | 32.2674 | 0 | 6 | 0 | 32.2674 | 0 | 7 | 0 | 32.2674 | 0 | 8 | 0 | 32.2674 | 0 | 9 | 0 | 32.2674 | 0 | 10 | 0 | 32.2674 | 0 | 15 | 0 | 32.2674 | 0 | 20 | 0 | 32.2674 | 0 | 30 | 0 | 32.2674 | 0 | 40 | 0 | 32.2674 | 0 | 50 | 0 | 32.2674 | 0
11 | 30 | 43434.875 | P6 | 0.10991 | 31.7449 | 0 | 31.7449 | 0.5 | 0 | 31.7449 | 0 | 1 | 0 | 31.7449 | 0 | 2 | 0 | 31.7449 | 0 | 3 | 0 | 31.7449 | 0 | 4 | 0 | 31.7449 | 0 | 5 | 0 | 31.7449 | 0 | 6 | 0 | 31.7449 | 0 | 7 | 0 | 31.7449 | 0 | 8 | 0 | 31.7449 | 0 | 9 | 0 | 31.7449 | 0 | 10 | 0 | 31.7449 | 0 | 15 | 0 | 31.7449 | 0 | 20 | 0 | 31.7449 | 0 | 30 | 0 | 31.7449 | 0 | 40 | 0 | 31.7449 | 0 | 50 | 0 | 31.7449 | 0
11 | 30 | 43434.9167 | P6 | 0.10991 | 31.353 | 0 | 31.353 | 0.5 | 0 | 31.353 | 0 | 1 | 0 | 31.353 | 0 | 2 | 0 | 31.353 | 0 | 3 | 0 | 31.353 | 0 | 4 | 0 | 31.353 | 0 | 5 | 0 | 31.353 | 0 | 6 | 0 | 31.353 | 0 | 7 | 0 | 31.353 | 0 | 8 | 0 | 31.353 | 0 | 9 | 0 | 31.353 | 0 | 10 | 0 | 31.353 | 0 | 15 | 0 | 31.353 | 0 | 20 | 0 | 31.353 | 0 | 30 | 0 | 31.353 | 0 | 40 | 0 | 31.353 | 0 | 50 | 0 | 31.353 | 0
11 | 30 | 43434.9583 | P6 | 0.10991 | 31.353 | 0 | 31.353 | 0.5 | 0 | 31.353 | 0 | 1 | 0 | 31.353 | 0 | 2 | 0 | 31.353 | 0 | 3 | 0 | 31.353 | 0 | 4 | 0 | 31.353 | 0 | 5 | 0 | 31.353 | 0 | 6 | 0 | 31.353 | 0 | 7 | 0 | 31.353 | 0 | 8 | 0 | 31.353 | 0 | 9 | 0 | 31.353 | 0 | 10 | 0 | 31.353 | 0 | 15 | 0 | 31.353 | 0 | 20 | 0 | 31.353 | 0 | 30 | 0 | 31.353 | 0 | 40 | 0 | 31.353 | 0 | 50 | 0 | 31.353 | 0
12 | 1 | 43435 | P6 | 0.10991 | 31.4836 | 0 | 31.4836 | 0.5 | 0 | 31.4836 | 0 | 1 | 0 | 31.4836 | 0 | 2 | 0 | 31.4836 | 0 | 3 | 0 | 31.4836 | 0 | 4 | 0 | 31.4836 | 0 | 5 | 0 | 31.4836 | 0 | 6 | 0 | 31.4836 | 0 | 7 | 0 | 31.4836 | 0 | 8 | 0 | 31.4836 | 0 | 9 | 0 | 31.4836 | 0 | 10 | 0 | 31.4836 | 0 | 15 | 0 | 31.4836 | 0 | 20 | 0 | 31.4836 | 0 | 30 | 0 | 31.4836 | 0 | 40 | 0 | 31.4836 | 0 | 50 | 0 | 31.4836 | 0
12 | 1 | 43435.0417 | P6 | 0.10991 | 31.6142 | 0 | 31.6142 | 0.5 | 0 | 31.6142 | 0 | 1 | 0 | 31.6142 | 0 | 2 | 0 | 31.6142 | 0 | 3 | 0 | 31.6142 | 0 | 4 | 0 | 31.6142 | 0 | 5 | 0 | 31.6142 | 0 | 6 | 0 | 31.6142 | 0 | 7 | 0 | 31.6142 | 0 | 8 | 0 | 31.6142 | 0 | 9 | 0 | 31.6142 | 0 | 10 | 0 | 31.6142 | 0 | 15 | 0 | 31.6142 | 0 | 20 | 0 | 31.6142 | 0 | 30 | 0 | 31.6142 | 0 | 40 | 0 | 31.6142 | 0 | 50 | 0 | 31.6142 | 0
12 | 1 | 43435.0833 | P6 | 0.10991 | 31.0917 | 0 | 31.0917 | 0.5 | 0 | 31.0917 | 0 | 1 | 0 | 31.0917 | 0 | 2 | 0 | 31.0917 | 0 | 3 | 0 | 31.0917 | 0 | 4 | 0 | 31.0917 | 0 | 5 | 0 | 31.0917 | 0 | 6 | 0 | 31.0917 | 0 | 7 | 0 | 31.0917 | 0 | 8 | 0 | 31.0917 | 0 | 9 | 0 | 31.0917 | 0 | 10 | 0 | 31.0917 | 0 | 15 | 0 | 31.0917 | 0 | 20 | 0 | 31.0917 | 0 | 30 | 0 | 31.0917 | 0 | 40 | 0 | 31.0917 | 0 | 50 | 0 | 31.0917 | 0
12 | 1 | 43435.125 | P6 | 0.10991 | 32.0062 | 0 | 32.0062 | 0.5 | 0 | 32.0062 | 0 | 1 | 0 | 32.0062 | 0 | 2 | 0 | 32.0062 | 0 | 3 | 0 | 32.0062 | 0 | 4 | 0 | 32.0062 | 0 | 5 | 0 | 32.0062 | 0 | 6 | 0 | 32.0062 | 0 | 7 | 0 | 32.0062 | 0 | 8 | 0 | 32.0062 | 0 | 9 | 0 | 32.0062 | 0 | 10 | 0 | 32.0062 | 0 | 15 | 0 | 32.0062 | 0 | 20 | 0 | 32.0062 | 0 | 30 | 0 | 32.0062 | 0 | 40 | 0 | 32.0062 | 0 | 50 | 0 | 32.0062 | 0
12 | 1 | 43435.1667 | P6 | 0.10991 | 35.2721 | 0 | 35.2721 | 0.5 | 0 | 35.2721 | 0 | 1 | 0 | 35.2721 | 0 | 2 | 0 | 35.2721 | 0 | 3 | 0 | 35.2721 | 0 | 4 | 0 | 35.2721 | 0 | 5 | 0 | 35.2721 | 0 | 6 | 0 | 35.2721 | 0 | 7 | 0 | 35.2721 | 0 | 8 | 0 | 35.2721 | 0 | 9 | 0 | 35.2721 | 0 | 10 | 0 | 35.2721 | 0 | 15 | 0 | 35.2721 | 0 | 20 | 0 | 35.2721 | 0 | 30 | 0 | 35.2721 | 0 | 40 | 0 | 35.2721 | 0 | 50 | 0 | 35.2721 | 0
12 | 1 | 43435.2083 | P6 | 0.10991 | 43.7635 | 0 | 43.7635 | 0.5 | 0 | 43.7635 | 0 | 1 | 0 | 43.7635 | 0 | 2 | 0 | 43.7635 | 0 | 3 | 0 | 43.7635 | 0 | 4 | 0 | 43.7635 | 0 | 5 | 0 | 43.7635 | 0 | 6 | 0 | 43.7635 | 0 | 7 | 0 | 43.7635 | 0 | 8 | 0 | 43.7635 | 0 | 9 | 0 | 43.7635 | 0 | 10 | 0 | 43.7635 | 0 | 15 | 0 | 43.7635 | 0 | 20 | 0 | 43.7635 | 0 | 30 | 0 | 43.7635 | 0 | 40 | 0 | 43.7635 | 0 | 50 | 0 | 43.7635 | 0
12 | 1 | 43435.25 | P6 | 0.10991 | 43.6329 | 0 | 43.6329 | 0.5 | 0 | 43.6329 | 0 | 1 | 0 | 43.6329 | 0 | 2 | 0 | 43.6329 | 0 | 3 | 0 | 43.6329 | 0 | 4 | 0 | 43.6329 | 0 | 5 | 0 | 43.6329 | 0 | 6 | 0 | 43.6329 | 0 | 7 | 0 | 43.6329 | 0 | 8 | 0 | 43.6329 | 0 | 9 | 0 | 43.6329 | 0 | 10 | 0 | 43.6329 | 0 | 15 | 0 | 43.6329 | 0 | 20 | 0 | 43.6329 | 0 | 30 | 0 | 43.6329 | 0 | 40 | 0 | 43.6329 | 0 | 50 | 0 | 43.6329 | 0
12 | 1 | 43435.2917 | P6 | 0.10991 | 45.2005 | 0 | 45.2005 | 0.5 | 0 | 45.2005 | 0 | 1 | 0 | 45.2005 | 0 | 2 | 0 | 45.2005 | 0 | 3 | 0 | 45.2005 | 0 | 4 | 0 | 45.2005 | 0 | 5 | 0 | 45.2005 | 0 | 6 | 0 | 45.2005 | 0 | 7 | 0 | 45.2005 | 0 | 8 | 0 | 45.2005 | 0 | 9 | 0 | 45.2005 | 0 | 10 | 0 | 45.2005 | 0 | 15 | 0 | 45.2005 | 0 | 20 | 0 | 45.2005 | 0 | 30 | 0 | 45.2005 | 0 | 40 | 0 | 45.2005 | 0 | 50 | 0 | 45.2005 | 0
12 | 1 | 43435.3333 | P6 | 0.10991 | 46.8988 | 1.104 | 45.7948 | 0.5 | 0 | 45.7948 | 0 | 1 | 0 | 45.7948 | 0 | 2 | 0 | 45.7948 | 0 | 3 | 0 | 45.7948 | 0 | 4 | 0 | 45.7948 | 0 | 5 | 0 | 45.7948 | 0 | 6 | 0 | 45.7948 | 0 | 7 | 0 | 45.7948 | 0 | 8 | 0 | 45.7948 | 0 | 9 | 0 | 45.7948 | 0 | 10 | 0 | 45.7948 | 0 | 15 | 0 | 45.7948 | 0 | 20 | 0 | 45.7948 | 0 | 30 | 0 | 45.7948 | 0 | 40 | 0 | 45.7948 | 0 | 50 | 0 | 45.7948 | 0
12 | 1 | 43435.375 | P6 | 0.10991 | 44.2861 | 10.9875 | 33.2985 | 0.5 | 0 | 33.2985 | 0 | 1 | 0 | 33.2985 | 0 | 2 | 0 | 33.2985 | 0 | 3 | 0 | 33.2985 | 0 | 4 | 0 | 33.2985 | 0 | 5 | 0 | 33.2985 | 0 | 6 | 0 | 33.2985 | 0 | 7 | 0 | 33.2985 | 0 | 8 | 0 | 33.2985 | 0 | 9 | 0 | 33.2985 | 0 | 10 | 0 | 33.2985 | 0 | 15 | 0 | 33.2985 | 0 | 20 | 0 | 33.2985 | 0 | 30 | 0 | 33.2985 | 0 | 40 | 0 | 33.2985 | 0 | 50 | 0 | 33.2985 | 0
12 | 1 | 43435.4167 | P6 | 0.10991 | 41.9346 | 12.7043 | 29.2302 | 0.5 | 0 | 29.2302 | 0 | 1 | 0 | 29.2302 | 0 | 2 | 0 | 29.2302 | 0 | 3 | 0 | 29.2302 | 0 | 4 | 0 | 29.2302 | 0 | 5 | 0 | 29.2302 | 0 | 6 | 0 | 29.2302 | 0 | 7 | 0 | 29.2302 | 0 | 8 | 0 | 29.2302 | 0 | 9 | 0 | 29.2302 | 0 | 10 | 0 | 29.2302 | 0 | 15 | 0 | 29.2302 | 0 | 20 | 0 | 29.2302 | 0 | 30 | 0 | 29.2302 | 0 | 40 | 0 | 29.2302 | 0 | 50 | 0 | 29.2302 | 0
12 | 1 | 43435.4583 | P6 | 0.10991 | 40.8895 | 9.4979 | 31.3916 | 0.5 | 0 | 31.3916 | 0 | 1 | 0 | 31.3916 | 0 | 2 | 0 | 31.3916 | 0 | 3 | 0 | 31.3916 | 0 | 4 | 0 | 31.3916 | 0 | 5 | 0 | 31.3916 | 0 | 6 | 0 | 31.3916 | 0 | 7 | 0 | 31.3916 | 0 | 8 | 0 | 31.3916 | 0 | 9 | 0 | 31.3916 | 0 | 10 | 0 | 31.3916 | 0 | 15 | 0 | 31.3916 | 0 | 20 | 0 | 31.3916 | 0 | 30 | 0 | 31.3916 | 0 | 40 | 0 | 31.3916 | 0 | 50 | 0 | 31.3916 | 0
12 | 1 | 43435.5 | P6 | 0.10991 | 41.0201 | 6.3322 | 34.688 | 0.5 | 0 | 34.688 | 0 | 1 | 0 | 34.688 | 0 | 2 | 0 | 34.688 | 0 | 3 | 0 | 34.688 | 0 | 4 | 0 | 34.688 | 0 | 5 | 0 | 34.688 | 0 | 6 | 0 | 34.688 | 0 | 7 | 0 | 34.688 | 0 | 8 | 0 | 34.688 | 0 | 9 | 0 | 34.688 | 0 | 10 | 0 | 34.688 | 0 | 15 | 0 | 34.688 | 0 | 20 | 0 | 34.688 | 0 | 30 | 0 | 34.688 | 0 | 40 | 0 | 34.688 | 0 | 50 | 0 | 34.688 | 0
12 | 1 | 43435.5417 | P6 | 0.10991 | 40.6282 | 13.9442 | 26.684 | 0.5 | 0 | 26.684 | 0 | 1 | 0 | 26.684 | 0 | 2 | 0 | 26.684 | 0 | 3 | 0 | 26.684 | 0 | 4 | 0 | 26.684 | 0 | 5 | 0 | 26.684 | 0 | 6 | 0 | 26.684 | 0 | 7 | 0 | 26.684 | 0 | 8 | 0 | 26.684 | 0 | 9 | 0 | 26.684 | 0 | 10 | 0 | 26.684 | 0 | 15 | 0 | 26.684 | 0 | 20 | 0 | 26.684 | 0 | 30 | 0 | 26.684 | 0 | 40 | 0 | 26.684 | 0 | 50 | 0 | 26.684 | 0
12 | 1 | 43435.5833 | P6 | 0.10991 | 41.9346 | 3.534 | 38.4006 | 0.5 | 0 | 38.4006 | 0 | 1 | 0 | 38.4006 | 0 | 2 | 0 | 38.4006 | 0 | 3 | 0 | 38.4006 | 0 | 4 | 0 | 38.4006 | 0 | 5 | 0 | 38.4006 | 0 | 6 | 0 | 38.4006 | 0 | 7 | 0 | 38.4006 | 0 | 8 | 0 | 38.4006 | 0 | 9 | 0 | 38.4006 | 0 | 10 | 0 | 38.4006 | 0 | 15 | 0 | 38.4006 | 0 | 20 | 0 | 38.4006 | 0 | 30 | 0 | 38.4006 | 0 | 40 | 0 | 38.4006 | 0 | 50 | 0 | 38.4006 | 0
12 | 1 | 43435.625 | P6 | 0.10991 | 43.3716 | 4.5429 | 38.8287 | 0.5 | 0 | 38.8287 | 0 | 1 | 0 | 38.8287 | 0 | 2 | 0 | 38.8287 | 0 | 3 | 0 | 38.8287 | 0 | 4 | 0 | 38.8287 | 0 | 5 | 0 | 38.8287 | 0 | 6 | 0 | 38.8287 | 0 | 7 | 0 | 38.8287 | 0 | 8 | 0 | 38.8287 | 0 | 9 | 0 | 38.8287 | 0 | 10 | 0 | 38.8287 | 0 | 15 | 0 | 38.8287 | 0 | 20 | 0 | 38.8287 | 0 | 30 | 0 | 38.8287 | 0 | 40 | 0 | 38.8287 | 0 | 50 | 0 | 38.8287 | 0
12 | 1 | 43435.6667 | P6 | 0.10991 | 47.2907 | 0 | 47.2907 | 0.5 | 0 | 47.2907 | 0 | 1 | 0 | 47.2907 | 0 | 2 | 0 | 47.2907 | 0 | 3 | 0 | 47.2907 | 0 | 4 | 0 | 47.2907 | 0 | 5 | 0 | 47.2907 | 0 | 6 | 0 | 47.2907 | 0 | 7 | 0 | 47.2907 | 0 | 8 | 0 | 47.2907 | 0 | 9 | 0 | 47.2907 | 0 | 10 | 0 | 47.2907 | 0 | 15 | 0 | 47.2907 | 0 | 20 | 0 | 47.2907 | 0 | 30 | 0 | 47.2907 | 0 | 40 | 0 | 47.2907 | 0 | 50 | 0 | 47.2907 | 0
12 | 1 | 43435.7083 | P6 | 0.10991 | 49.9035 | 0 | 49.9035 | 0.5 | 0 | 49.9035 | 0 | 1 | 0 | 49.9035 | 0 | 2 | 0 | 49.9035 | 0 | 3 | 0 | 49.9035 | 0 | 4 | 0 | 49.9035 | 0 | 5 | 0 | 49.9035 | 0 | 6 | 0 | 49.9035 | 0 | 7 | 0 | 49.9035 | 0 | 8 | 0 | 49.9035 | 0 | 9 | 0 | 49.9035 | 0 | 10 | 0 | 49.9035 | 0 | 15 | 0 | 49.9035 | 0 | 20 | 0 | 49.9035 | 0 | 30 | 0 | 49.9035 | 0 | 40 | 0 | 49.9035 | 0 | 50 | 0 | 49.9035 | 0
12 | 1 | 43435.75 | P6 | 0.10991 | 50.9486 | 0 | 50.9486 | 0.5 | 0 | 50.9486 | 0 | 1 | 0 | 50.9486 | 0 | 2 | 0 | 50.9486 | 0 | 3 | 0 | 50.9486 | 0 | 4 | 0 | 50.9486 | 0 | 5 | 0 | 50.9486 | 0 | 6 | 0 | 50.9486 | 0 | 7 | 0 | 50.9486 | 0 | 8 | 0 | 50.9486 | 0 | 9 | 0 | 50.9486 | 0 | 10 | 0 | 50.9486 | 0 | 15 | 0 | 50.9486 | 0 | 20 | 0 | 50.9486 | 0 | 30 | 0 | 50.9486 | 0 | 40 | 0 | 50.9486 | 0 | 50 | 0 | 50.9486 | 0
12 | 1 | 43435.7917 | P6 | 0.10991 | 50.0341 | 0 | 50.0341 | 0.5 | 0 | 50.0341 | 0 | 1 | 0 | 50.0341 | 0 | 2 | 0 | 50.0341 | 0 | 3 | 0 | 50.0341 | 0 | 4 | 0 | 50.0341 | 0 | 5 | 0 | 50.0341 | 0 | 6 | 0 | 50.0341 | 0 | 7 | 0 | 50.0341 | 0 | 8 | 0 | 50.0341 | 0 | 9 | 0 | 50.0341 | 0 | 10 | 0 | 50.0341 | 0 | 15 | 0 | 50.0341 | 0 | 20 | 0 | 50.0341 | 0 | 30 | 0 | 50.0341 | 0 | 40 | 0 | 50.0341 | 0 | 50 | 0 | 50.0341 | 0
12 | 1 | 43435.8333 | P6 | 0.10991 | 43.1103 | 0 | 43.1103 | 0.5 | 0 | 43.1103 | 0 | 1 | 0 | 43.1103 | 0 | 2 | 0 | 43.1103 | 0 | 3 | 0 | 43.1103 | 0 | 4 | 0 | 43.1103 | 0 | 5 | 0 | 43.1103 | 0 | 6 | 0 | 43.1103 | 0 | 7 | 0 | 43.1103 | 0 | 8 | 0 | 43.1103 | 0 | 9 | 0 | 43.1103 | 0 | 10 | 0 | 43.1103 | 0 | 15 | 0 | 43.1103 | 0 | 20 | 0 | 43.1103 | 0 | 30 | 0 | 43.1103 | 0 | 40 | 0 | 43.1103 | 0 | 50 | 0 | 43.1103 | 0
12 | 1 | 43435.875 | P6 | 0.10991 | 37.3623 | 0 | 37.3623 | 0.5 | 0 | 37.3623 | 0 | 1 | 0 | 37.3623 | 0 | 2 | 0 | 37.3623 | 0 | 3 | 0 | 37.3623 | 0 | 4 | 0 | 37.3623 | 0 | 5 | 0 | 37.3623 | 0 | 6 | 0 | 37.3623 | 0 | 7 | 0 | 37.3623 | 0 | 8 | 0 | 37.3623 | 0 | 9 | 0 | 37.3623 | 0 | 10 | 0 | 37.3623 | 0 | 15 | 0 | 37.3623 | 0 | 20 | 0 | 37.3623 | 0 | 30 | 0 | 37.3623 | 0 | 40 | 0 | 37.3623 | 0 | 50 | 0 | 37.3623 | 0
12 | 1 | 43435.9167 | P6 | 0.10991 | 35.468 | 0 | 35.468 | 0.5 | 0 | 35.468 | 0 | 1 | 0 | 35.468 | 0 | 2 | 0 | 35.468 | 0 | 3 | 0 | 35.468 | 0 | 4 | 0 | 35.468 | 0 | 5 | 0 | 35.468 | 0 | 6 | 0 | 35.468 | 0 | 7 | 0 | 35.468 | 0 | 8 | 0 | 35.468 | 0 | 9 | 0 | 35.468 | 0 | 10 | 0 | 35.468 | 0 | 15 | 0 | 35.468 | 0 | 20 | 0 | 35.468 | 0 | 30 | 0 | 35.468 | 0 | 40 | 0 | 35.468 | 0 | 50 | 0 | 35.468 | 0
12 | 1 | 43435.9583 | P6 | 0.10991 | 32.1368 | 0 | 32.1368 | 0.5 | 0 | 32.1368 | 0 | 1 | 0 | 32.1368 | 0 | 2 | 0 | 32.1368 | 0 | 3 | 0 | 32.1368 | 0 | 4 | 0 | 32.1368 | 0 | 5 | 0 | 32.1368 | 0 | 6 | 0 | 32.1368 | 0 | 7 | 0 | 32.1368 | 0 | 8 | 0 | 32.1368 | 0 | 9 | 0 | 32.1368 | 0 | 10 | 0 | 32.1368 | 0 | 15 | 0 | 32.1368 | 0 | 20 | 0 | 32.1368 | 0 | 30 | 0 | 32.1368 | 0 | 40 | 0 | 32.1368 | 0 | 50 | 0 | 32.1368 | 0
12 | 2 | 43436 | P6 | 0.10991 | 31.9408 | 0 | 31.9408 | 0.5 | 0 | 31.9408 | 0 | 1 | 0 | 31.9408 | 0 | 2 | 0 | 31.9408 | 0 | 3 | 0 | 31.9408 | 0 | 4 | 0 | 31.9408 | 0 | 5 | 0 | 31.9408 | 0 | 6 | 0 | 31.9408 | 0 | 7 | 0 | 31.9408 | 0 | 8 | 0 | 31.9408 | 0 | 9 | 0 | 31.9408 | 0 | 10 | 0 | 31.9408 | 0 | 15 | 0 | 31.9408 | 0 | 20 | 0 | 31.9408 | 0 | 30 | 0 | 31.9408 | 0 | 40 | 0 | 31.9408 | 0 | 50 | 0 | 31.9408 | 0
12 | 2 | 43436.0417 | P6 | 0.10991 | 31.4836 | 0 | 31.4836 | 0.5 | 0 | 31.4836 | 0 | 1 | 0 | 31.4836 | 0 | 2 | 0 | 31.4836 | 0 | 3 | 0 | 31.4836 | 0 | 4 | 0 | 31.4836 | 0 | 5 | 0 | 31.4836 | 0 | 6 | 0 | 31.4836 | 0 | 7 | 0 | 31.4836 | 0 | 8 | 0 | 31.4836 | 0 | 9 | 0 | 31.4836 | 0 | 10 | 0 | 31.4836 | 0 | 15 | 0 | 31.4836 | 0 | 20 | 0 | 31.4836 | 0 | 30 | 0 | 31.4836 | 0 | 40 | 0 | 31.4836 | 0 | 50 | 0 | 31.4836 | 0
12 | 2 | 43436.0833 | P6 | 0.10991 | 31.7449 | 0 | 31.7449 | 0.5 | 0 | 31.7449 | 0 | 1 | 0 | 31.7449 | 0 | 2 | 0 | 31.7449 | 0 | 3 | 0 | 31.7449 | 0 | 4 | 0 | 31.7449 | 0 | 5 | 0 | 31.7449 | 0 | 6 | 0 | 31.7449 | 0 | 7 | 0 | 31.7449 | 0 | 8 | 0 | 31.7449 | 0 | 9 | 0 | 31.7449 | 0 | 10 | 0 | 31.7449 | 0 | 15 | 0 | 31.7449 | 0 | 20 | 0 | 31.7449 | 0 | 30 | 0 | 31.7449 | 0 | 40 | 0 | 31.7449 | 0 | 50 | 0 | 31.7449 | 0
12 | 2 | 43436.125 | P6 | 0.10991 | 31.0917 | 0 | 31.0917 | 0.5 | 0 | 31.0917 | 0 | 1 | 0 | 31.0917 | 0 | 2 | 0 | 31.0917 | 0 | 3 | 0 | 31.0917 | 0 | 4 | 0 | 31.0917 | 0 | 5 | 0 | 31.0917 | 0 | 6 | 0 | 31.0917 | 0 | 7 | 0 | 31.0917 | 0 | 8 | 0 | 31.0917 | 0 | 9 | 0 | 31.0917 | 0 | 10 | 0 | 31.0917 | 0 | 15 | 0 | 31.0917 | 0 | 20 | 0 | 31.0917 | 0 | 30 | 0 | 31.0917 | 0 | 40 | 0 | 31.0917 | 0 | 50 | 0 | 31.0917 | 0
12 | 2 | 43436.1667 | P6 | 0.10991 | 32.9206 | 0 | 32.9206 | 0.5 | 0 | 32.9206 | 0 | 1 | 0 | 32.9206 | 0 | 2 | 0 | 32.9206 | 0 | 3 | 0 | 32.9206 | 0 | 4 | 0 | 32.9206 | 0 | 5 | 0 | 32.9206 | 0 | 6 | 0 | 32.9206 | 0 | 7 | 0 | 32.9206 | 0 | 8 | 0 | 32.9206 | 0 | 9 | 0 | 32.9206 | 0 | 10 | 0 | 32.9206 | 0 | 15 | 0 | 32.9206 | 0 | 20 | 0 | 32.9206 | 0 | 30 | 0 | 32.9206 | 0 | 40 | 0 | 32.9206 | 0 | 50 | 0 | 32.9206 | 0
12 | 2 | 43436.2083 | P6 | 0.10991 | 40.7589 | 0 | 40.7589 | 0.5 | 0 | 40.7589 | 0 | 1 | 0 | 40.7589 | 0 | 2 | 0 | 40.7589 | 0 | 3 | 0 | 40.7589 | 0 | 4 | 0 | 40.7589 | 0 | 5 | 0 | 40.7589 | 0 | 6 | 0 | 40.7589 | 0 | 7 | 0 | 40.7589 | 0 | 8 | 0 | 40.7589 | 0 | 9 | 0 | 40.7589 | 0 | 10 | 0 | 40.7589 | 0 | 15 | 0 | 40.7589 | 0 | 20 | 0 | 40.7589 | 0 | 30 | 0 | 40.7589 | 0 | 40 | 0 | 40.7589 | 0 | 50 | 0 | 40.7589 | 0
12 | 2 | 43436.25 | P6 | 0.10991 | 41.0201 | 0 | 41.0201 | 0.5 | 0 | 41.0201 | 0 | 1 | 0 | 41.0201 | 0 | 2 | 0 | 41.0201 | 0 | 3 | 0 | 41.0201 | 0 | 4 | 0 | 41.0201 | 0 | 5 | 0 | 41.0201 | 0 | 6 | 0 | 41.0201 | 0 | 7 | 0 | 41.0201 | 0 | 8 | 0 | 41.0201 | 0 | 9 | 0 | 41.0201 | 0 | 10 | 0 | 41.0201 | 0 | 15 | 0 | 41.0201 | 0 | 20 | 0 | 41.0201 | 0 | 30 | 0 | 41.0201 | 0 | 40 | 0 | 41.0201 | 0 | 50 | 0 | 41.0201 | 0
12 | 2 | 43436.2917 | P6 | 0.10991 | 41.2814 | 0 | 41.2814 | 0.5 | 0 | 41.2814 | 0 | 1 | 0 | 41.2814 | 0 | 2 | 0 | 41.2814 | 0 | 3 | 0 | 41.2814 | 0 | 4 | 0 | 41.2814 | 0 | 5 | 0 | 41.2814 | 0 | 6 | 0 | 41.2814 | 0 | 7 | 0 | 41.2814 | 0 | 8 | 0 | 41.2814 | 0 | 9 | 0 | 41.2814 | 0 | 10 | 0 | 41.2814 | 0 | 15 | 0 | 41.2814 | 0 | 20 | 0 | 41.2814 | 0 | 30 | 0 | 41.2814 | 0 | 40 | 0 | 41.2814 | 0 | 50 | 0 | 41.2814 | 0
12 | 2 | 43436.3333 | P2 | 0.17081 | 40.2363 | 19.7504 | 20.4859 | 0.5 | 0 | 20.4859 | 0 | 1 | 0 | 20.4859 | 0 | 2 | 0 | 20.4859 | 0 | 3 | 0 | 20.4859 | 0 | 4 | 0 | 20.4859 | 0 | 5 | 0 | 20.4859 | 0 | 6 | 0 | 20.4859 | 0 | 7 | 0 | 20.4859 | 0 | 8 | 0 | 20.4859 | 0 | 9 | 0 | 20.4859 | 0 | 10 | 0 | 20.4859 | 0 | 15 | 0 | 20.4859 | 0 | 20 | 0 | 20.4859 | 0 | 30 | 0 | 20.4859 | 0 | 40 | 0 | 20.4859 | 0 | 50 | 0 | 20.4859 | 0
12 | 2 | 43436.375 | P1 | 0.19846 | 41.1508 | 36.074 | 5.0768 | 0.5 | 0 | 5.0768 | 0 | 1 | 0 | 5.0768 | 0 | 2 | 0 | 5.0768 | 0 | 3 | 0 | 5.0768 | 0 | 4 | 0 | 5.0768 | 0 | 5 | 0 | 5.0768 | 0 | 6 | 0 | 5.0768 | 0 | 7 | 0 | 5.0768 | 0 | 8 | 0 | 5.0768 | 0 | 9 | 0 | 5.0768 | 0 | 10 | 0 | 5.0768 | 0 | 15 | 0 | 5.0768 | 0 | 20 | 0 | 5.0768 | 0 | 30 | 0 | 5.0768 | 0 | 40 | 0 | 5.0768 | 0 | 50 | 0 | 5.0768 | 0
12 | 2 | 43436.4167 | P1 | 0.19846 | 39.1912 | 46.5725 | -7.3813 | 2.75 | 2.5 | -4.8813 | -0.098576 | 5.5 | 5 | -2.3813 | -0.19715 | 8.6432 | 7.3813 | 0 | -0.29105 | 9.6432 | 7.3813 | 0 | -0.29105 | 10.6432 | 7.3813 | 0 | -0.29105 | 11.6432 | 7.3813 | 0 | -0.29105 | 12.6432 | 7.3813 | 0 | -0.29105 | 13.6432 | 7.3813 | 0 | -0.29105 | 14.6432 | 7.3813 | 0 | -0.29105 | 15.6432 | 7.3813 | 0 | -0.29105 | 16.6432 | 7.3813 | 0 | -0.29105 | 21.6432 | 7.3813 | 0 | -0.29105 | 26.6432 | 7.3813 | 0 | -0.29105 | 36.6432 | 7.3813 | 0 | -0.29105 | 46.6432 | 7.3813 | 0 | -0.29105 | 56.6432 | 7.3813 | 0 | -0.29105
12 | 2 | 43436.4583 | P1 | 0.19846 | 39.1912 | 52.9847 | -13.7935 | 5 | 2.5 | -11.2935 | -0.098576 | 10 | 5 | -8.7935 | -0.19715 | 17.6432 | 10 | -3.7935 | -0.39431 | 22.0574 | 13.7935 | 0 | -0.54388 | 23.0574 | 13.7935 | 0 | -0.54388 | 24.0574 | 13.7935 | 0 | -0.54388 | 25.0574 | 13.7935 | 0 | -0.54388 | 26.0574 | 13.7935 | 0 | -0.54388 | 27.0574 | 13.7935 | 0 | -0.54388 | 28.0574 | 13.7935 | 0 | -0.54388 | 29.0574 | 13.7935 | 0 | -0.54388 | 34.0574 | 13.7935 | 0 | -0.54388 | 39.0574 | 13.7935 | 0 | -0.54388 | 49.0574 | 13.7935 | 0 | -0.54388 | 59.0574 | 13.7935 | 0 | -0.54388 | 69.0574 | 13.7935 | 0 | -0.54388
12 | 2 | 43436.5 | P1 | 0.19846 | 39.4525 | 53.9378 | -14.4853 | 5 | 0 | -14.4853 | 0 | 10 | 0 | -14.4853 | 0 | 20 | 2.6187 | -11.8667 | -0.10326 | 30 | 8.8252 | -5.6602 | -0.34798 | 36.0942 | 14.4853 | 0 | -0.57116 | 37.0942 | 14.4853 | 0 | -0.57116 | 38.0942 | 14.4853 | 0 | -0.57116 | 39.0942 | 14.4853 | 0 | -0.57116 | 40.0942 | 14.4853 | 0 | -0.57116 | 41.0942 | 14.4853 | 0 | -0.57116 | 42.0942 | 14.4853 | 0 | -0.57116 | 47.0942 | 14.4853 | 0 | -0.57116 | 52.0942 | 14.4853 | 0 | -0.57116 | 62.0942 | 14.4853 | 0 | -0.57116 | 72.0942 | 14.4853 | 0 | -0.57116 | 82.0942 | 14.4853 | 0 | -0.57116
12 | 2 | 43436.5417 | P1 | 0.19846 | 40.1057 | 45.9726 | -5.8669 | 5 | 0 | -5.8669 | 0 | 10 | 0 | -5.8669 | 0 | 20 | 0 | -5.8669 | 0 | 30 | 0 | -5.8669 | 0 | 40 | 4.3398 | -1.5271 | -0.17112 | 42.3744 | 5.8669 | 0 | -0.23134 | 43.3744 | 5.8669 | 0 | -0.23134 | 44.3744 | 5.8669 | 0 | -0.23134 | 45.3744 | 5.8669 | 0 | -0.23134 | 46.3744 | 5.8669 | 0 | -0.23134 | 47.3744 | 5.8669 | 0 | -0.23134 | 52.3744 | 5.8669 | 0 | -0.23134 | 57.3744 | 5.8669 | 0 | -0.23134 | 67.3744 | 5.8669 | 0 | -0.23134 | 77.3744 | 5.8669 | 0 | -0.23134 | 87.3744 | 5.8669 | 0 | -0.23134
12 | 2 | 43436.5833 | P2 | 0.17081 | 40.3669 | 37.1177 | 3.2493 | 2.2222 | -2.5 | 0.74928 | 0.54317 | 6.3897 | -3.2493 | 0 | 0.70597 | 16.3897 | -3.2493 | 0 | 0.70597 | 26.3897 | -3.2493 | 0 | 0.70597 | 36.3897 | -3.2493 | 0 | 0.70597 | 38.7641 | -3.2493 | 0 | 0.70597 | 39.7641 | -3.2493 | 0 | 0.70597 | 40.7641 | -3.2493 | 0 | 0.70597 | 41.7641 | -3.2493 | 0 | 0.70597 | 42.7641 | -3.2493 | 0 | 0.70597 | 43.7641 | -3.2493 | 0 | 0.70597 | 48.7641 | -3.2493 | 0 | 0.70597 | 53.7641 | -3.2493 | 0 | 0.70597 | 63.7641 | -3.2493 | 0 | 0.70597 | 73.7641 | -3.2493 | 0 | 0.70597 | 83.7641 | -3.2493 | 0 | 0.70597
12 | 2 | 43436.625 | P2 | 0.17081 | 43.3716 | 3.6774 | 39.6943 | 0.5 | -1.55 | 38.1443 | 0.33677 | 1 | -4.8507 | 34.8435 | 1.0539 | 5.2786 | -10 | 29.6943 | 2.1727 | 9.723 | -15 | 24.6943 | 3.259 | 14.1675 | -20 | 19.6943 | 4.3454 | 10.9863 | -25 | 14.6943 | 5.4317 | 6.4308 | -30 | 9.6943 | 6.5181 | 7 | -30.3877 | 9.3066 | 6.6023 | 8 | -30.3877 | 9.3066 | 6.6023 | 9 | -30.3877 | 9.3066 | 6.6023 | 10 | -30.3877 | 9.3066 | 6.6023 | 15 | -30.3877 | 9.3066 | 6.6023 | 20 | -30.3877 | 9.3066 | 6.6023 | 30 | -30.3877 | 9.3066 | 6.6023 | 40 | -30.3877 | 9.3066 | 6.6023 | 50 | -30.3877 | 9.3066 | 6.6023
12 | 2 | 43436.6667 | P2 | 0.17081 | 46.8988 | 0 | 46.8988 | 0.5 | 0 | 46.8988 | 0 | 1 | 0 | 46.8988 | 0 | 2 | -2.9507 | 43.9481 | 0.6411 | 3 | -6.0507 | 40.8481 | 1.3146 | 4 | -9.1507 | 37.7481 | 1.9882 | 5 | -5.3877 | 41.5111 | 1.1706 | 6 | -0.38768 | 46.5111 | 0.08423 | 7 | 0 | 46.8988 | 0 | 8 | 0 | 46.8988 | 0 | 9 | 0 | 46.8988 | 0 | 10 | 0 | 46.8988 | 0 | 15 | 0 | 46.8988 | 0 | 20 | 0 | 46.8988 | 0 | 30 | 0 | 46.8988 | 0 | 40 | 0 | 46.8988 | 0 | 50 | 0 | 46.8988 | 0
12 | 2 | 43436.7083 | P2 | 0.17081 | 48.8584 | 0 | 48.8584 | 0.5 | 0 | 48.8584 | 0 | 1 | 0 | 48.8584 | 0 | 2 | 0 | 48.8584 | 0 | 3 | 0 | 48.8584 | 0 | 4 | 0 | 48.8584 | 0 | 5 | 0 | 48.8584 | 0 | 6 | 0 | 48.8584 | 0 | 7 | 0 | 48.8584 | 0 | 8 | 0 | 48.8584 | 0 | 9 | 0 | 48.8584 | 0 | 10 | 0 | 48.8584 | 0 | 15 | 0 | 48.8584 | 0 | 20 | 0 | 48.8584 | 0 | 30 | 0 | 48.8584 | 0 | 40 | 0 | 48.8584 | 0 | 50 | 0 | 48.8584 | 0
12 | 2 | 43436.75 | P1 | 0.19846 | 51.3405 | 0 | 51.3405 | 0.5 | 0 | 51.3405 | 0 | 1 | 0 | 51.3405 | 0 | 2 | 0 | 51.3405 | 0 | 3 | 0 | 51.3405 | 0 | 4 | 0 | 51.3405 | 0 | 5 | 0 | 51.3405 | 0 | 6 | 0 | 51.3405 | 0 | 7 | 0 | 51.3405 | 0 | 8 | 0 | 51.3405 | 0 | 9 | 0 | 51.3405 | 0 | 10 | 0 | 51.3405 | 0 | 15 | 0 | 51.3405 | 0 | 20 | 0 | 51.3405 | 0 | 30 | 0 | 51.3405 | 0 | 40 | 0 | 51.3405 | 0 | 50 | 0 | 51.3405 | 0
12 | 2 | 43436.7917 | P1 | 0.19846 | 49.7728 | 0 | 49.7728 | 0.5 | 0 | 49.7728 | 0 | 1 | 0 | 49.7728 | 0 | 2 | 0 | 49.7728 | 0 | 3 | 0 | 49.7728 | 0 | 4 | 0 | 49.7728 | 0 | 5 | 0 | 49.7728 | 0 | 6 | 0 | 49.7728 | 0 | 7 | 0 | 49.7728 | 0 | 8 | 0 | 49.7728 | 0 | 9 | 0 | 49.7728 | 0 | 10 | 0 | 49.7728 | 0 | 15 | 0 | 49.7728 | 0 | 20 | 0 | 49.7728 | 0 | 30 | 0 | 49.7728 | 0 | 40 | 0 | 49.7728 | 0 | 50 | 0 | 49.7728 | 0
12 | 2 | 43436.8333 | P1 | 0.19846 | 42.1959 | 0 | 42.1959 | 0.5 | 0 | 42.1959 | 0 | 1 | 0 | 42.1959 | 0 | 2 | 0 | 42.1959 | 0 | 3 | 0 | 42.1959 | 0 | 4 | 0 | 42.1959 | 0 | 5 | 0 | 42.1959 | 0 | 6 | 0 | 42.1959 | 0 | 7 | 0 | 42.1959 | 0 | 8 | 0 | 42.1959 | 0 | 9 | 0 | 42.1959 | 0 | 10 | 0 | 42.1959 | 0 | 15 | 0 | 42.1959 | 0 | 20 | 0 | 42.1959 | 0 | 30 | 0 | 42.1959 | 0 | 40 | 0 | 42.1959 | 0 | 50 | 0 | 42.1959 | 0
12 | 2 | 43436.875 | P1 | 0.19846 | 36.9704 | 0 | 36.9704 | 0.5 | 0 | 36.9704 | 0 | 1 | 0 | 36.9704 | 0 | 2 | 0 | 36.9704 | 0 | 3 | 0 | 36.9704 | 0 | 4 | 0 | 36.9704 | 0 | 5 | 0 | 36.9704 | 0 | 6 | 0 | 36.9704 | 0 | 7 | 0 | 36.9704 | 0 | 8 | 0 | 36.9704 | 0 | 9 | 0 | 36.9704 | 0 | 10 | 0 | 36.9704 | 0 | 15 | 0 | 36.9704 | 0 | 20 | 0 | 36.9704 | 0 | 30 | 0 | 36.9704 | 0 | 40 | 0 | 36.9704 | 0 | 50 | 0 | 36.9704 | 0
12 | 2 | 43436.9167 | P2 | 0.17081 | 35.4027 | 0 | 35.4027 | 0.5 | 0 | 35.4027 | 0 | 1 | 0 | 35.4027 | 0 | 2 | 0 | 35.4027 | 0 | 3 | 0 | 35.4027 | 0 | 4 | 0 | 35.4027 | 0 | 5 | 0 | 35.4027 | 0 | 6 | 0 | 35.4027 | 0 | 7 | 0 | 35.4027 | 0 | 8 | 0 | 35.4027 | 0 | 9 | 0 | 35.4027 | 0 | 10 | 0 | 35.4027 | 0 | 15 | 0 | 35.4027 | 0 | 20 | 0 | 35.4027 | 0 | 30 | 0 | 35.4027 | 0 | 40 | 0 | 35.4027 | 0 | 50 | 0 | 35.4027 | 0
12 | 2 | 43436.9583 | P2 | 0.17081 | 31.8755 | 0 | 31.8755 | 0.5 | 0 | 31.8755 | 0 | 1 | 0 | 31.8755 | 0 | 2 | 0 | 31.8755 | 0 | 3 | 0 | 31.8755 | 0 | 4 | 0 | 31.8755 | 0 | 5 | 0 | 31.8755 | 0 | 6 | 0 | 31.8755 | 0 | 7 | 0 | 31.8755 | 0 | 8 | 0 | 31.8755 | 0 | 9 | 0 | 31.8755 | 0 | 10 | 0 | 31.8755 | 0 | 15 | 0 | 31.8755 | 0 | 20 | 0 | 31.8755 | 0 | 30 | 0 | 31.8755 | 0 | 40 | 0 | 31.8755 | 0 | 50 | 0 | 31.8755 | 0
12 | 3 | 43437 | P6 | 0.10991 | 31.8755 | 0 | 31.8755 | 0.5 | 0 | 31.8755 | 0 | 1 | 0 | 31.8755 | 0 | 2 | 0 | 31.8755 | 0 | 3 | 0 | 31.8755 | 0 | 4 | 0 | 31.8755 | 0 | 5 | 0 | 31.8755 | 0 | 6 | 0 | 31.8755 | 0 | 7 | 0 | 31.8755 | 0 | 8 | 0 | 31.8755 | 0 | 9 | 0 | 31.8755 | 0 | 10 | 0 | 31.8755 | 0 | 15 | 0 | 31.8755 | 0 | 20 | 0 | 31.8755 | 0 | 30 | 0 | 31.8755 | 0 | 40 | 0 | 31.8755 | 0 | 50 | 0 | 31.8755 | 0
12 | 3 | 43437.0417 | P6 | 0.10991 | 31.7449 | 0 | 31.7449 | 0.5 | 0 | 31.7449 | 0 | 1 | 0 | 31.7449 | 0 | 2 | 0 | 31.7449 | 0 | 3 | 0 | 31.7449 | 0 | 4 | 0 | 31.7449 | 0 | 5 | 0 | 31.7449 | 0 | 6 | 0 | 31.7449 | 0 | 7 | 0 | 31.7449 | 0 | 8 | 0 | 31.7449 | 0 | 9 | 0 | 31.7449 | 0 | 10 | 0 | 31.7449 | 0 | 15 | 0 | 31.7449 | 0 | 20 | 0 | 31.7449 | 0 | 30 | 0 | 31.7449 | 0 | 40 | 0 | 31.7449 | 0 | 50 | 0 | 31.7449 | 0
12 | 3 | 43437.0833 | P6 | 0.10991 | 31.4836 | 0 | 31.4836 | 0.5 | 0 | 31.4836 | 0 | 1 | 0 | 31.4836 | 0 | 2 | 0 | 31.4836 | 0 | 3 | 0 | 31.4836 | 0 | 4 | 0 | 31.4836 | 0 | 5 | 0 | 31.4836 | 0 | 6 | 0 | 31.4836 | 0 | 7 | 0 | 31.4836 | 0 | 8 | 0 | 31.4836 | 0 | 9 | 0 | 31.4836 | 0 | 10 | 0 | 31.4836 | 0 | 15 | 0 | 31.4836 | 0 | 20 | 0 | 31.4836 | 0 | 30 | 0 | 31.4836 | 0 | 40 | 0 | 31.4836 | 0 | 50 | 0 | 31.4836 | 0
12 | 3 | 43437.125 | P6 | 0.10991 | 31.7449 | 0 | 31.7449 | 0.5 | 0 | 31.7449 | 0 | 1 | 0 | 31.7449 | 0 | 2 | 0 | 31.7449 | 0 | 3 | 0 | 31.7449 | 0 | 4 | 0 | 31.7449 | 0 | 5 | 0 | 31.7449 | 0 | 6 | 0 | 31.7449 | 0 | 7 | 0 | 31.7449 | 0 | 8 | 0 | 31.7449 | 0 | 9 | 0 | 31.7449 | 0 | 10 | 0 | 31.7449 | 0 | 15 | 0 | 31.7449 | 0 | 20 | 0 | 31.7449 | 0 | 30 | 0 | 31.7449 | 0 | 40 | 0 | 31.7449 | 0 | 50 | 0 | 31.7449 | 0
12 | 3 | 43437.1667 | P6 | 0.10991 | 34.0964 | 0 | 34.0964 | 0.5 | 0 | 34.0964 | 0 | 1 | 0 | 34.0964 | 0 | 2 | 0 | 34.0964 | 0 | 3 | 0 | 34.0964 | 0 | 4 | 0 | 34.0964 | 0 | 5 | 0 | 34.0964 | 0 | 6 | 0 | 34.0964 | 0 | 7 | 0 | 34.0964 | 0 | 8 | 0 | 34.0964 | 0 | 9 | 0 | 34.0964 | 0 | 10 | 0 | 34.0964 | 0 | 15 | 0 | 34.0964 | 0 | 20 | 0 | 34.0964 | 0 | 30 | 0 | 34.0964 | 0 | 40 | 0 | 34.0964 | 0 | 50 | 0 | 34.0964 | 0
12 | 3 | 43437.2083 | P6 | 0.10991 | 42.1959 | 0 | 42.1959 | 0.5 | 0 | 42.1959 | 0 | 1 | 0 | 42.1959 | 0 | 2 | 0 | 42.1959 | 0 | 3 | 0 | 42.1959 | 0 | 4 | 0 | 42.1959 | 0 | 5 | 0 | 42.1959 | 0 | 6 | 0 | 42.1959 | 0 | 7 | 0 | 42.1959 | 0 | 8 | 0 | 42.1959 | 0 | 9 | 0 | 42.1959 | 0 | 10 | 0 | 42.1959 | 0 | 15 | 0 | 42.1959 | 0 | 20 | 0 | 42.1959 | 0 | 30 | 0 | 42.1959 | 0 | 40 | 0 | 42.1959 | 0 | 50 | 0 | 42.1959 | 0
12 | 3 | 43437.25 | P6 | 0.10991 | 42.1959 | 0 | 42.1959 | 0.5 | 0 | 42.1959 | 0 | 1 | 0 | 42.1959 | 0 | 2 | 0 | 42.1959 | 0 | 3 | 0 | 42.1959 | 0 | 4 | 0 | 42.1959 | 0 | 5 | 0 | 42.1959 | 0 | 6 | 0 | 42.1959 | 0 | 7 | 0 | 42.1959 | 0 | 8 | 0 | 42.1959 | 0 | 9 | 0 | 42.1959 | 0 | 10 | 0 | 42.1959 | 0 | 15 | 0 | 42.1959 | 0 | 20 | 0 | 42.1959 | 0 | 30 | 0 | 42.1959 | 0 | 40 | 0 | 42.1959 | 0 | 50 | 0 | 42.1959 | 0
12 | 3 | 43437.2917 | P6 | 0.10991 | 43.7635 | 0 | 43.7635 | 0.5 | 0 | 43.7635 | 0 | 1 | 0 | 43.7635 | 0 | 2 | 0 | 43.7635 | 0 | 3 | 0 | 43.7635 | 0 | 4 | 0 | 43.7635 | 0 | 5 | 0 | 43.7635 | 0 | 6 | 0 | 43.7635 | 0 | 7 | 0 | 43.7635 | 0 | 8 | 0 | 43.7635 | 0 | 9 | 0 | 43.7635 | 0 | 10 | 0 | 43.7635 | 0 | 15 | 0 | 43.7635 | 0 | 20 | 0 | 43.7635 | 0 | 30 | 0 | 43.7635 | 0 | 40 | 0 | 43.7635 | 0 | 50 | 0 | 43.7635 | 0
12 | 3 | 43437.3333 | P2 | 0.17081 | 45.4618 | 9.187 | 36.2748 | 0.5 | 0 | 36.2748 | 0 | 1 | 0 | 36.2748 | 0 | 2 | 0 | 36.2748 | 0 | 3 | 0 | 36.2748 | 0 | 4 | 0 | 36.2748 | 0 | 5 | 0 | 36.2748 | 0 | 6 | 0 | 36.2748 | 0 | 7 | 0 | 36.2748 | 0 | 8 | 0 | 36.2748 | 0 | 9 | 0 | 36.2748 | 0 | 10 | 0 | 36.2748 | 0 | 15 | 0 | 36.2748 | 0 | 20 | 0 | 36.2748 | 0 | 30 | 0 | 36.2748 | 0 | 40 | 0 | 36.2748 | 0 | 50 | 0 | 36.2748 | 0
12 | 3 | 43437.375 | P1 | 0.19846 | 46.115 | 28.3405 | 17.7745 | 0.5 | 0 | 17.7745 | 0 | 1 | 0 | 17.7745 | 0 | 2 | 0 | 17.7745 | 0 | 3 | 0 | 17.7745 | 0 | 4 | 0 | 17.7745 | 0 | 5 | 0 | 17.7745 | 0 | 6 | 0 | 17.7745 | 0 | 7 | 0 | 17.7745 | 0 | 8 | 0 | 17.7745 | 0 | 9 | 0 | 17.7745 | 0 | 10 | 0 | 17.7745 | 0 | 15 | 0 | 17.7745 | 0 | 20 | 0 | 17.7745 | 0 | 30 | 0 | 17.7745 | 0 | 40 | 0 | 17.7745 | 0 | 50 | 0 | 17.7745 | 0
12 | 3 | 43437.4167 | P1 | 0.19846 | 42.5878 | 46.0941 | -3.5063 | 2.75 | 2.5 | -1.0063 | -0.098576 | 4.1557 | 3.5063 | 0 | -0.13826 | 5.1557 | 3.5063 | 0 | -0.13826 | 6.1557 | 3.5063 | 0 | -0.13826 | 7.1557 | 3.5063 | 0 | -0.13826 | 8.1557 | 3.5063 | 0 | -0.13826 | 9.1557 | 3.5063 | 0 | -0.13826 | 10.1557 | 3.5063 | 0 | -0.13826 | 11.1557 | 3.5063 | 0 | -0.13826 | 12.1557 | 3.5063 | 0 | -0.13826 | 13.1557 | 3.5063 | 0 | -0.13826 | 18.1557 | 3.5063 | 0 | -0.13826 | 23.1557 | 3.5063 | 0 | -0.13826 | 33.1557 | 3.5063 | 0 | -0.13826 | 43.1557 | 3.5063 | 0 | -0.13826 | 53.1557 | 3.5063 | 0 | -0.13826
12 | 3 | 43437.4583 | P1 | 0.19846 | 40.3669 | 52.104 | -11.7371 | 5 | 2.5 | -9.2371 | -0.098576 | 8.6557 | 5 | -6.7371 | -0.19715 | 14.1557 | 10 | -1.7371 | -0.39431 | 16.7191 | 11.7371 | 0 | -0.4628 | 17.7191 | 11.7371 | 0 | -0.4628 | 18.7191 | 11.7371 | 0 | -0.4628 | 19.7191 | 11.7371 | 0 | -0.4628 | 20.7191 | 11.7371 | 0 | -0.4628 | 21.7191 | 11.7371 | 0 | -0.4628 | 22.7191 | 11.7371 | 0 | -0.4628 | 23.7191 | 11.7371 | 0 | -0.4628 | 28.7191 | 11.7371 | 0 | -0.4628 | 33.7191 | 11.7371 | 0 | -0.4628 | 43.7191 | 11.7371 | 0 | -0.4628 | 53.7191 | 11.7371 | 0 | -0.4628 | 63.7191 | 11.7371 | 0 | -0.4628
12 | 3 | 43437.5 | P1 | 0.19846 | 40.6282 | 53.0972 | -12.4689 | 5 | 0 | -12.4689 | 0 | 10 | 1.4937 | -10.9753 | -0.058897 | 20 | 6.4937 | -5.9753 | -0.25605 | 27.9411 | 12.4689 | 0 | -0.49166 | 28.9411 | 12.4689 | 0 | -0.49166 | 29.9411 | 12.4689 | 0 | -0.49166 | 30.9411 | 12.4689 | 0 | -0.49166 | 31.9411 | 12.4689 | 0 | -0.49166 | 32.9411 | 12.4689 | 0 | -0.49166 | 33.9411 | 12.4689 | 0 | -0.49166 | 34.9411 | 12.4689 | 0 | -0.49166 | 39.9411 | 12.4689 | 0 | -0.49166 | 44.9411 | 12.4689 | 0 | -0.49166 | 54.9411 | 12.4689 | 0 | -0.49166 | 64.9411 | 12.4689 | 0 | -0.49166 | 74.9411 | 12.4689 | 0 | -0.49166
12 | 3 | 43437.5417 | P1 | 0.19846 | 40.4976 | 42.376 | -1.8784 | 5 | 0 | -1.8784 | 0 | 10 | 0 | -1.8784 | 0 | 20 | 0 | -1.8784 | 0 | 29.6317 | 1.8784 | 0 | -0.074067 | 30.6317 | 1.8784 | 0 | -0.074067 | 31.6317 | 1.8784 | 0 | -0.074067 | 32.6317 | 1.8784 | 3.1086e-15 | -0.074067 | 33.6317 | 1.8784 | 3.1086e-15 | -0.074067 | 34.6317 | 1.8784 | 3.1086e-15 | -0.074067 | 35.6317 | 1.8784 | 3.1086e-15 | -0.074067 | 36.6317 | 1.8784 | 3.1086e-15 | -0.074067 | 41.6317 | 1.8784 | 3.1086e-15 | -0.074067 | 46.6317 | 1.8784 | 3.1086e-15 | -0.074067 | 56.6317 | 1.8784 | 3.1086e-15 | -0.074067 | 66.6317 | 1.8784 | -4.885e-15 | -0.074067 | 76.6317 | 1.8784 | -4.885e-15 | -0.074067
12 | 3 | 43437.5833 | P2 | 0.17081 | 42.0652 | 35.4522 | 6.613 | 2.2222 | -2.5 | 4.113 | 0.54317 | 4.4444 | -5 | 1.613 | 1.0863 | 12.6522 | -6.613 | 0 | 1.4368 | 22.2839 | -6.613 | 0 | 1.4368 | 23.2839 | -6.613 | 0 | 1.4368 | 24.2839 | -6.613 | 0 | 1.4368 | 25.2839 | -6.613 | 0 | 1.4368 | 26.2839 | -6.613 | 0 | 1.4368 | 27.2839 | -6.613 | 0 | 1.4368 | 28.2839 | -6.613 | 0 | 1.4368 | 29.2839 | -6.613 | 0 | 1.4368 | 34.2839 | -6.613 | 0 | 1.4368 | 39.2839 | -6.613 | 0 | 1.4368 | 49.2839 | -6.613 | 0 | 1.4368 | 59.2839 | -6.613 | 0 | 1.4368 | 69.2839 | -6.613 | 0 | 1.4368
12 | 3 | 43437.625 | P2 | 0.17081 | 45.4618 | 3.8215 | 41.6403 | 0.5 | -1.55 | 40.0903 | 0.33677 | 1 | -3.1 | 38.5403 | 0.67353 | 2 | -9.587 | 32.0534 | 2.0829 | 5.6172 | -15 | 26.6403 | 3.259 | 4 | -17.3555 | 24.2848 | 3.7708 | 5 | -17.3555 | 24.2848 | 3.7708 | 6 | -17.3555 | 24.2848 | 3.7708 | 7 | -17.3555 | 24.2848 | 3.7708 | 8 | -17.3555 | 24.2848 | 3.7708 | 9 | -17.3555 | 24.2848 | 3.7708 | 10 | -17.3555 | 24.2848 | 3.7708 | 15 | -17.3555 | 24.2848 | 3.7708 | 20 | -17.3555 | 24.2848 | 3.7708 | 30 | -17.3555 | 24.2848 | 3.7708 | 40 | -17.3555 | 24.2848 | 3.7708 | 50 | -17.3555 | 24.2848 | 3.7708
12 | 3 | 43437.6667 | P2 | 0.17081 | 48.989 | 0 | 48.989 | 0.5 | 0 | 48.989 | 0 | 1 | 0 | 48.989 | 0 | 2 | 0 | 48.989 | 0 | 3 | -2.3555 | 46.6335 | 0.51177 | 4 | 0 | 48.989 | 0 | 5 | 0 | 48.989 | 0 | 6 | 0 | 48.989 | 0 | 7 | 0 | 48.989 | 0 | 8 | 0 | 48.989 | 0 | 9 | 0 | 48.989 | 0 | 10 | 0 | 48.989 | 0 | 15 | 0 | 48.989 | 0 | 20 | 0 | 48.989 | 0 | 30 | 0 | 48.989 | 0 | 40 | 0 | 48.989 | 0 | 50 | 0 | 48.989 | 0
12 | 3 | 43437.7083 | P2 | 0.17081 | 50.1648 | 0 | 50.1648 | 0.5 | 0 | 50.1648 | 0 | 1 | 0 | 50.1648 | 0 | 2 | 0 | 50.1648 | 0 | 3 | 0 | 50.1648 | 0 | 4 | 0 | 50.1648 | 0 | 5 | 0 | 50.1648 | 0 | 6 | 0 | 50.1648 | 0 | 7 | 0 | 50.1648 | 0 | 8 | 0 | 50.1648 | 0 | 9 | 0 | 50.1648 | 0 | 10 | 0 | 50.1648 | 0 | 15 | 0 | 50.1648 | 0 | 20 | 0 | 50.1648 | 0 | 30 | 0 | 50.1648 | 0 | 40 | 0 | 50.1648 | 0 | 50 | 0 | 50.1648 | 0
12 | 3 | 43437.75 | P1 | 0.19846 | 50.0341 | 0 | 50.0341 | 0.5 | 0 | 50.0341 | 0 | 1 | 0 | 50.0341 | 0 | 2 | 0 | 50.0341 | 0 | 3 | 0 | 50.0341 | 0 | 4 | 0 | 50.0341 | 0 | 5 | 0 | 50.0341 | 0 | 6 | 0 | 50.0341 | 0 | 7 | 0 | 50.0341 | 0 | 8 | 0 | 50.0341 | 0 | 9 | 0 | 50.0341 | 0 | 10 | 0 | 50.0341 | 0 | 15 | 0 | 50.0341 | 0 | 20 | 0 | 50.0341 | 0 | 30 | 0 | 50.0341 | 0 | 40 | 0 | 50.0341 | 0 | 50 | 0 | 50.0341 | 0
12 | 3 | 43437.7917 | P1 | 0.19846 | 48.8584 | 0 | 48.8584 | 0.5 | 0 | 48.8584 | 0 | 1 | 0 | 48.8584 | 0 | 2 | 0 | 48.8584 | 0 | 3 | 0 | 48.8584 | 0 | 4 | 0 | 48.8584 | 0 | 5 | 0 | 48.8584 | 0 | 6 | 0 | 48.8584 | 0 | 7 | 0 | 48.8584 | 0 | 8 | 0 | 48.8584 | 0 | 9 | 0 | 48.8584 | 0 | 10 | 0 | 48.8584 | 0 | 15 | 0 | 48.8584 | 0 | 20 | 0 | 48.8584 | 0 | 30 | 0 | 48.8584 | 0 | 40 | 0 | 48.8584 | 0 | 50 | 0 | 48.8584 | 0
12 | 3 | 43437.8333 | P1 | 0.19846 | 44.0248 | 0 | 44.0248 | 0.5 | 0 | 44.0248 | 0 | 1 | 0 | 44.0248 | 0 | 2 | 0 | 44.0248 | 0 | 3 | 0 | 44.0248 | 0 | 4 | 0 | 44.0248 | 0 | 5 | 0 | 44.0248 | 0 | 6 | 0 | 44.0248 | 0 | 7 | 0 | 44.0248 | 0 | 8 | 0 | 44.0248 | 0 | 9 | 0 | 44.0248 | 0 | 10 | 0 | 44.0248 | 0 | 15 | 0 | 44.0248 | 0 | 20 | 0 | 44.0248 | 0 | 30 | 0 | 44.0248 | 0 | 40 | 0 | 44.0248 | 0 | 50 | 0 | 44.0248 | 0
12 | 3 | 43437.875 | P1 | 0.19846 | 36.7091 | 0 | 36.7091 | 0.5 | 0 | 36.7091 | 0 | 1 | 0 | 36.7091 | 0 | 2 | 0 | 36.7091 | 0 | 3 | 0 | 36.7091 | 0 | 4 | 0 | 36.7091 | 0 | 5 | 0 | 36.7091 | 0 | 6 | 0 | 36.7091 | 0 | 7 | 0 | 36.7091 | 0 | 8 | 0 | 36.7091 | 0 | 9 | 0 | 36.7091 | 0 | 10 | 0 | 36.7091 | 0 | 15 | 0 | 36.7091 | 0 | 20 | 0 | 36.7091 | 0 | 30 | 0 | 36.7091 | 0 | 40 | 0 | 36.7091 | 0 | 50 | 0 | 36.7091 | 0
12 | 3 | 43437.9167 | P2 | 0.17081 | 35.664 | 0 | 35.664 | 0.5 | 0 | 35.664 | 0 | 1 | 0 | 35.664 | 0 | 2 | 0 | 35.664 | 0 | 3 | 0 | 35.664 | 0 | 4 | 0 | 35.664 | 0 | 5 | 0 | 35.664 | 0 | 6 | 0 | 35.664 | 0 | 7 | 0 | 35.664 | 0 | 8 | 0 | 35.664 | 0 | 9 | 0 | 35.664 | 0 | 10 | 0 | 35.664 | 0 | 15 | 0 | 35.664 | 0 | 20 | 0 | 35.664 | 0 | 30 | 0 | 35.664 | 0 | 40 | 0 | 35.664 | 0 | 50 | 0 | 35.664 | 0
12 | 3 | 43437.9583 | P2 | 0.17081 | 31.353 | 0 | 31.353 | 0.5 | 0 | 31.353 | 0 | 1 | 0 | 31.353 | 0 | 2 | 0 | 31.353 | 0 | 3 | 0 | 31.353 | 0 | 4 | 0 | 31.353 | 0 | 5 | 0 | 31.353 | 0 | 6 | 0 | 31.353 | 0 | 7 | 0 | 31.353 | 0 | 8 | 0 | 31.353 | 0 | 9 | 0 | 31.353 | 0 | 10 | 0 | 31.353 | 0 | 15 | 0 | 31.353 | 0 | 20 | 0 | 31.353 | 0 | 30 | 0 | 31.353 | 0 | 40 | 0 | 31.353 | 0 | 50 | 0 | 31.353 | 0
12 | 4 | 43438 | P6 | 0.10991 | 31.2223 | 0 | 31.2223 | 0.5 | 0 | 31.2223 | 0 | 1 | 0 | 31.2223 | 0 | 2 | 0 | 31.2223 | 0 | 3 | 0 | 31.2223 | 0 | 4 | 0 | 31.2223 | 0 | 5 | 0 | 31.2223 | 0 | 6 | 0 | 31.2223 | 0 | 7 | 0 | 31.2223 | 0 | 8 | 0 | 31.2223 | 0 | 9 | 0 | 31.2223 | 0 | 10 | 0 | 31.2223 | 0 | 15 | 0 | 31.2223 | 0 | 20 | 0 | 31.2223 | 0 | 30 | 0 | 31.2223 | 0 | 40 | 0 | 31.2223 | 0 | 50 | 0 | 31.2223 | 0
12 | 4 | 43438.0417 | P6 | 0.10991 | 30.6998 | 0 | 30.6998 | 0.5 | 0 | 30.6998 | 0 | 1 | 0 | 30.6998 | 0 | 2 | 0 | 30.6998 | 0 | 3 | 0 | 30.6998 | 0 | 4 | 0 | 30.6998 | 0 | 5 | 0 | 30.6998 | 0 | 6 | 0 | 30.6998 | 0 | 7 | 0 | 30.6998 | 0 | 8 | 0 | 30.6998 | 0 | 9 | 0 | 30.6998 | 0 | 10 | 0 | 30.6998 | 0 | 15 | 0 | 30.6998 | 0 | 20 | 0 | 30.6998 | 0 | 30 | 0 | 30.6998 | 0 | 40 | 0 | 30.6998 | 0 | 50 | 0 | 30.6998 | 0
12 | 4 | 43438.0833 | P6 | 0.10991 | 30.4385 | 0 | 30.4385 | 0.5 | 0 | 30.4385 | 0 | 1 | 0 | 30.4385 | 0 | 2 | 0 | 30.4385 | 0 | 3 | 0 | 30.4385 | 0 | 4 | 0 | 30.4385 | 0 | 5 | 0 | 30.4385 | 0 | 6 | 0 | 30.4385 | 0 | 7 | 0 | 30.4385 | 0 | 8 | 0 | 30.4385 | 0 | 9 | 0 | 30.4385 | 0 | 10 | 0 | 30.4385 | 0 | 15 | 0 | 30.4385 | 0 | 20 | 0 | 30.4385 | 0 | 30 | 0 | 30.4385 | 0 | 40 | 0 | 30.4385 | 0 | 50 | 0 | 30.4385 | 0
12 | 4 | 43438.125 | P6 | 0.10991 | 30.8304 | 0 | 30.8304 | 0.5 | 0 | 30.8304 | 0 | 1 | 0 | 30.8304 | 0 | 2 | 0 | 30.8304 | 0 | 3 | 0 | 30.8304 | 0 | 4 | 0 | 30.8304 | 0 | 5 | 0 | 30.8304 | 0 | 6 | 0 | 30.8304 | 0 | 7 | 0 | 30.8304 | 0 | 8 | 0 | 30.8304 | 0 | 9 | 0 | 30.8304 | 0 | 10 | 0 | 30.8304 | 0 | 15 | 0 | 30.8304 | 0 | 20 | 0 | 30.8304 | 0 | 30 | 0 | 30.8304 | 0 | 40 | 0 | 30.8304 | 0 | 50 | 0 | 30.8304 | 0
12 | 4 | 43438.1667 | P6 | 0.10991 | 33.8351 | 0 | 33.8351 | 0.5 | 0 | 33.8351 | 0 | 1 | 0 | 33.8351 | 0 | 2 | 0 | 33.8351 | 0 | 3 | 0 | 33.8351 | 0 | 4 | 0 | 33.8351 | 0 | 5 | 0 | 33.8351 | 0 | 6 | 0 | 33.8351 | 0 | 7 | 0 | 33.8351 | 0 | 8 | 0 | 33.8351 | 0 | 9 | 0 | 33.8351 | 0 | 10 | 0 | 33.8351 | 0 | 15 | 0 | 33.8351 | 0 | 20 | 0 | 33.8351 | 0 | 30 | 0 | 33.8351 | 0 | 40 | 0 | 33.8351 | 0 | 50 | 0 | 33.8351 | 0
12 | 4 | 43438.2083 | P6 | 0.10991 | 42.5878 | 0 | 42.5878 | 0.5 | 0 | 42.5878 | 0 | 1 | 0 | 42.5878 | 0 | 2 | 0 | 42.5878 | 0 | 3 | 0 | 42.5878 | 0 | 4 | 0 | 42.5878 | 0 | 5 | 0 | 42.5878 | 0 | 6 | 0 | 42.5878 | 0 | 7 | 0 | 42.5878 | 0 | 8 | 0 | 42.5878 | 0 | 9 | 0 | 42.5878 | 0 | 10 | 0 | 42.5878 | 0 | 15 | 0 | 42.5878 | 0 | 20 | 0 | 42.5878 | 0 | 30 | 0 | 42.5878 | 0 | 40 | 0 | 42.5878 | 0 | 50 | 0 | 42.5878 | 0
12 | 4 | 43438.25 | P6 | 0.10991 | 41.412 | 0 | 41.412 | 0.5 | 0 | 41.412 | 0 | 1 | 0 | 41.412 | 0 | 2 | 0 | 41.412 | 0 | 3 | 0 | 41.412 | 0 | 4 | 0 | 41.412 | 0 | 5 | 0 | 41.412 | 0 | 6 | 0 | 41.412 | 0 | 7 | 0 | 41.412 | 0 | 8 | 0 | 41.412 | 0 | 9 | 0 | 41.412 | 0 | 10 | 0 | 41.412 | 0 | 15 | 0 | 41.412 | 0 | 20 | 0 | 41.412 | 0 | 30 | 0 | 41.412 | 0 | 40 | 0 | 41.412 | 0 | 50 | 0 | 41.412 | 0
12 | 4 | 43438.2917 | P6 | 0.10991 | 40.8895 | 0 | 40.8895 | 0.5 | 0 | 40.8895 | 0 | 1 | 0 | 40.8895 | 0 | 2 | 0 | 40.8895 | 0 | 3 | 0 | 40.8895 | 0 | 4 | 0 | 40.8895 | 0 | 5 | 0 | 40.8895 | 0 | 6 | 0 | 40.8895 | 0 | 7 | 0 | 40.8895 | 0 | 8 | 0 | 40.8895 | 0 | 9 | 0 | 40.8895 | 0 | 10 | 0 | 40.8895 | 0 | 15 | 0 | 40.8895 | 0 | 20 | 0 | 40.8895 | 0 | 30 | 0 | 40.8895 | 0 | 40 | 0 | 40.8895 | 0 | 50 | 0 | 40.8895 | 0
12 | 4 | 43438.3333 | P2 | 0.17081 | 42.9797 | 13.5684 | 29.4113 | 0.5 | 0 | 29.4113 | 0 | 1 | 0 | 29.4113 | 0 | 2 | 0 | 29.4113 | 0 | 3 | 0 | 29.4113 | 0 | 4 | 0 | 29.4113 | 0 | 5 | 0 | 29.4113 | 0 | 6 | 0 | 29.4113 | 0 | 7 | 0 | 29.4113 | 0 | 8 | 0 | 29.4113 | 0 | 9 | 0 | 29.4113 | 0 | 10 | 0 | 29.4113 | 0 | 15 | 0 | 29.4113 | 0 | 20 | 0 | 29.4113 | 0 | 30 | 0 | 29.4113 | 0 | 40 | 0 | 29.4113 | 0 | 50 | 0 | 29.4113 | 0
12 | 4 | 43438.375 | P1 | 0.19846 | 43.3716 | 11.6501 | 31.7215 | 0.5 | 0 | 31.7215 | 0 | 1 | 0 | 31.7215 | 0 | 2 | 0 | 31.7215 | 0 | 3 | 0 | 31.7215 | 0 | 4 | 0 | 31.7215 | 0 | 5 | 0 | 31.7215 | 0 | 6 | 0 | 31.7215 | 0 | 7 | 0 | 31.7215 | 0 | 8 | 0 | 31.7215 | 0 | 9 | 0 | 31.7215 | 0 | 10 | 0 | 31.7215 | 0 | 15 | 0 | 31.7215 | 0 | 20 | 0 | 31.7215 | 0 | 30 | 0 | 31.7215 | 0 | 40 | 0 | 31.7215 | 0 | 50 | 0 | 31.7215 | 0
12 | 4 | 43438.4167 | P1 | 0.19846 | 42.4571 | 27.2123 | 15.2449 | 0.5 | 0 | 15.2449 | 0 | 1 | 0 | 15.2449 | 0 | 2 | 0 | 15.2449 | 0 | 3 | 0 | 15.2449 | 0 | 4 | 0 | 15.2449 | 0 | 5 | 0 | 15.2449 | 0 | 6 | 0 | 15.2449 | 0 | 7 | 0 | 15.2449 | 0 | 8 | 0 | 15.2449 | 0 | 9 | 0 | 15.2449 | 0 | 10 | 0 | 15.2449 | 0 | 15 | 0 | 15.2449 | 0 | 20 | 0 | 15.2449 | 0 | 30 | 0 | 15.2449 | 0 | 40 | 0 | 15.2449 | 0 | 50 | 0 | 15.2449 | 0
12 | 4 | 43438.4583 | P1 | 0.19846 | 39.3218 | 48.8682 | -9.5463 | 2.75 | 2.5 | -7.0463 | -0.098576 | 5.5 | 5 | -4.5463 | -0.19715 | 10.5917 | 9.5463 | 0 | -0.37642 | 11.5917 | 9.5463 | 0 | -0.37642 | 12.5917 | 9.5463 | 0 | -0.37642 | 13.5917 | 9.5463 | 0 | -0.37642 | 14.5917 | 9.5463 | 0 | -0.37642 | 15.5917 | 9.5463 | 0 | -0.37642 | 16.5917 | 9.5463 | 0 | -0.37642 | 17.5917 | 9.5463 | 0 | -0.37642 | 18.5917 | 9.5463 | 0 | -0.37642 | 23.5917 | 9.5463 | 0 | -0.37642 | 28.5917 | 9.5463 | 0 | -0.37642 | 38.5917 | 9.5463 | 0 | -0.37642 | 48.5917 | 9.5463 | 0 | -0.37642 | 58.5917 | 9.5463 | 0 | -0.37642
12 | 4 | 43438.5 | P1 | 0.19846 | 38.1461 | 52.4255 | -14.2794 | 5 | 2.5 | -11.7794 | -0.098576 | 10 | 5 | -9.2794 | -0.19715 | 19.5917 | 10 | -4.2794 | -0.39431 | 24.4431 | 14.2794 | 0 | -0.56304 | 25.4431 | 14.2794 | 0 | -0.56304 | 26.4431 | 14.2794 | 0 | -0.56304 | 27.4431 | 14.2794 | 0 | -0.56304 | 28.4431 | 14.2794 | 0 | -0.56304 | 29.4431 | 14.2794 | 0 | -0.56304 | 30.4431 | 14.2794 | 0 | -0.56304 | 31.4431 | 14.2794 | 0 | -0.56304 | 36.4431 | 14.2794 | 0 | -0.56304 | 41.4431 | 14.2794 | 0 | -0.56304 | 51.4431 | 14.2794 | 0 | -0.56304 | 61.4431 | 14.2794 | 0 | -0.56304 | 71.4431 | 14.2794 | 0 | -0.56304
12 | 4 | 43438.5417 | P1 | 0.19846 | 38.538 | 43.0657 | -4.5277 | 5 | 0 | -4.5277 | 0 | 10 | 0 | -4.5277 | 0 | 20 | 0.45369 | -4.074 | -0.017889 | 28.5181 | 4.5277 | 0 | -0.17853 | 29.5181 | 4.5277 | 0 | -0.17853 | 30.5181 | 4.5277 | 0 | -0.17853 | 31.5181 | 4.5277 | 0 | -0.17853 | 32.5181 | 4.5277 | 0 | -0.17853 | 33.5181 | 4.5277 | 0 | -0.17853 | 34.5181 | 4.5277 | 0 | -0.17853 | 35.5181 | 4.5277 | 0 | -0.17853 | 40.5181 | 4.5277 | 0 | -0.17853 | 45.5181 | 4.5277 | 0 | -0.17853 | 55.5181 | 4.5277 | 0 | -0.17853 | 65.5181 | 4.5277 | -7.9936e-15 | -0.17853 | 75.5181 | 4.5277 | 0 | -0.17853
12 | 4 | 43438.5833 | P2 | 0.17081 | 40.4976 | 36.9351 | 3.5625 | 2.2222 | -2.5 | 1.0625 | 0.54317 | 6.0416 | -3.5625 | 0 | 0.77403 | 16.0416 | -3.5625 | 0 | 0.77403 | 24.5597 | -3.5625 | 0 | 0.77403 | 25.5597 | -3.5625 | 0 | 0.77403 | 26.5597 | -3.5625 | 0 | 0.77403 | 27.5597 | -3.5625 | 0 | 0.77403 | 28.5597 | -3.5625 | 0 | 0.77403 | 29.5597 | -3.5625 | 0 | 0.77403 | 30.5597 | -3.5625 | 0 | 0.77403 | 31.5597 | -3.5625 | 0 | 0.77403 | 36.5597 | -3.5625 | 0 | 0.77403 | 41.5597 | -3.5625 | 0 | 0.77403 | 51.5597 | -3.5625 | 0 | 0.77403 | 61.5597 | -3.5625 | 0 | 0.77403 | 71.5597 | -3.5625 | -4.4409e-15 | 0.77403
12 | 4 | 43438.625 | P2 | 0.17081 | 44.1554 | 3.6774 | 40.4781 | 0.5 | -1.55 | 38.9281 | 0.33677 | 1 | -4.5375 | 35.9406 | 0.98585 | 4.9305 | -10 | 30.4781 | 2.1727 | 7.8931 | -15 | 25.4781 | 3.259 | 4 | -19.4037 | 21.0743 | 4.2158 | 5 | -19.4037 | 21.0743 | 4.2158 | 6 | -19.4037 | 21.0743 | 4.2158 | 7 | -19.4037 | 21.0743 | 4.2158 | 8 | -19.4037 | 21.0743 | 4.2158 | 9 | -19.4037 | 21.0743 | 4.2158 | 10 | -19.4037 | 21.0743 | 4.2158 | 15 | -19.4037 | 21.0743 | 4.2158 | 20 | -19.4037 | 21.0743 | 4.2158 | 30 | -19.4037 | 21.0743 | 4.2158 | 40 | -19.4037 | 21.0743 | 4.2158 | 50 | -19.4037 | 21.0743 | 4.2158
12 | 4 | 43438.6667 | P2 | 0.17081 | 48.2052 | 0 | 48.2052 | 0.5 | 0 | 48.2052 | 0 | 1 | 0 | 48.2052 | 0 | 2 | -2.6375 | 45.5677 | 0.57304 | 3 | -4.4037 | 43.8014 | 0.9568 | 4 | 0 | 48.2052 | 0 | 5 | 0 | 48.2052 | 0 | 6 | 0 | 48.2052 | 0 | 7 | 0 | 48.2052 | 0 | 8 | 0 | 48.2052 | 0 | 9 | 0 | 48.2052 | 0 | 10 | 0 | 48.2052 | 0 | 15 | 0 | 48.2052 | 0 | 20 | 0 | 48.2052 | 0 | 30 | 0 | 48.2052 | 0 | 40 | 0 | 48.2052 | 0 | 50 | 0 | 48.2052 | 0
12 | 4 | 43438.7083 | P2 | 0.17081 | 48.5971 | 0 | 48.5971 | 0.5 | 0 | 48.5971 | 0 | 1 | 0 | 48.5971 | 0 | 2 | 0 | 48.5971 | 0 | 3 | 0 | 48.5971 | 0 | 4 | 0 | 48.5971 | 0 | 5 | 0 | 48.5971 | 0 | 6 | 0 | 48.5971 | 0 | 7 | 0 | 48.5971 | 0 | 8 | 0 | 48.5971 | 0 | 9 | 0 | 48.5971 | 0 | 10 | 0 | 48.5971 | 0 | 15 | 0 | 48.5971 | 0 | 20 | 0 | 48.5971 | 0 | 30 | 0 | 48.5971 | 0 | 40 | 0 | 48.5971 | 0 | 50 | 0 | 48.5971 | 0
12 | 4 | 43438.75 | P1 | 0.19846 | 48.3358 | 0 | 48.3358 | 0.5 | 0 | 48.3358 | 0 | 1 | 0 | 48.3358 | 0 | 2 | 0 | 48.3358 | 0 | 3 | 0 | 48.3358 | 0 | 4 | 0 | 48.3358 | 0 | 5 | 0 | 48.3358 | 0 | 6 | 0 | 48.3358 | 0 | 7 | 0 | 48.3358 | 0 | 8 | 0 | 48.3358 | 0 | 9 | 0 | 48.3358 | 0 | 10 | 0 | 48.3358 | 0 | 15 | 0 | 48.3358 | 0 | 20 | 0 | 48.3358 | 0 | 30 | 0 | 48.3358 | 0 | 40 | 0 | 48.3358 | 0 | 50 | 0 | 48.3358 | 0
12 | 4 | 43438.7917 | P1 | 0.19846 | 45.7231 | 0 | 45.7231 | 0.5 | 0 | 45.7231 | 0 | 1 | 0 | 45.7231 | 0 | 2 | 0 | 45.7231 | 0 | 3 | 0 | 45.7231 | 0 | 4 | 0 | 45.7231 | 0 | 5 | 0 | 45.7231 | 0 | 6 | 0 | 45.7231 | 0 | 7 | 0 | 45.7231 | 0 | 8 | 0 | 45.7231 | 0 | 9 | 0 | 45.7231 | 0 | 10 | 0 | 45.7231 | 0 | 15 | 0 | 45.7231 | 0 | 20 | 0 | 45.7231 | 0 | 30 | 0 | 45.7231 | 0 | 40 | 0 | 45.7231 | 0 | 50 | 0 | 45.7231 | 0
12 | 4 | 43438.8333 | P1 | 0.19846 | 39.3218 | 0 | 39.3218 | 0.5 | 0 | 39.3218 | 0 | 1 | 0 | 39.3218 | 0 | 2 | 0 | 39.3218 | 0 | 3 | 0 | 39.3218 | 0 | 4 | 0 | 39.3218 | 0 | 5 | 0 | 39.3218 | 0 | 6 | 0 | 39.3218 | 0 | 7 | 0 | 39.3218 | 0 | 8 | 0 | 39.3218 | 0 | 9 | 0 | 39.3218 | 0 | 10 | 0 | 39.3218 | 0 | 15 | 0 | 39.3218 | 0 | 20 | 0 | 39.3218 | 0 | 30 | 0 | 39.3218 | 0 | 40 | 0 | 39.3218 | 0 | 50 | 0 | 39.3218 | 0
12 | 4 | 43438.875 | P1 | 0.19846 | 36.4478 | 0 | 36.4478 | 0.5 | 0 | 36.4478 | 0 | 1 | 0 | 36.4478 | 0 | 2 | 0 | 36.4478 | 0 | 3 | 0 | 36.4478 | 0 | 4 | 0 | 36.4478 | 0 | 5 | 0 | 36.4478 | 0 | 6 | 0 | 36.4478 | 0 | 7 | 0 | 36.4478 | 0 | 8 | 0 | 36.4478 | 0 | 9 | 0 | 36.4478 | 0 | 10 | 0 | 36.4478 | 0 | 15 | 0 | 36.4478 | 0 | 20 | 0 | 36.4478 | 0 | 30 | 0 | 36.4478 | 0 | 40 | 0 | 36.4478 | 0 | 50 | 0 | 36.4478 | 0
12 | 4 | 43438.9167 | P2 | 0.17081 | 34.8149 | 0 | 34.8149 | 0.5 | 0 | 34.8149 | 0 | 1 | 0 | 34.8149 | 0 | 2 | 0 | 34.8149 | 0 | 3 | 0 | 34.8149 | 0 | 4 | 0 | 34.8149 | 0 | 5 | 0 | 34.8149 | 0 | 6 | 0 | 34.8149 | 0 | 7 | 0 | 34.8149 | 0 | 8 | 0 | 34.8149 | 0 | 9 | 0 | 34.8149 | 0 | 10 | 0 | 34.8149 | 0 | 15 | 0 | 34.8149 | 0 | 20 | 0 | 34.8149 | 0 | 30 | 0 | 34.8149 | 0 | 40 | 0 | 34.8149 | 0 | 50 | 0 | 34.8149 | 0
12 | 4 | 43438.9583 | P2 | 0.17081 | 31.0917 | 0 | 31.0917 | 0.5 | 0 | 31.0917 | 0 | 1 | 0 | 31.0917 | 0 | 2 | 0 | 31.0917 | 0 | 3 | 0 | 31.0917 | 0 | 4 | 0 | 31.0917 | 0 | 5 | 0 | 31.0917 | 0 | 6 | 0 | 31.0917 | 0 | 7 | 0 | 31.0917 | 0 | 8 | 0 | 31.0917 | 0 | 9 | 0 | 31.0917 | 0 | 10 | 0 | 31.0917 | 0 | 15 | 0 | 31.0917 | 0 | 20 | 0 | 31.0917 | 0 | 30 | 0 | 31.0917 | 0 | 40 | 0 | 31.0917 | 0 | 50 | 0 | 31.0917 | 0
12 | 5 | 43439 | P6 | 0.10991 | 30.6345 | 0 | 30.6345 | 0.5 | 0 | 30.6345 | 0 | 1 | 0 | 30.6345 | 0 | 2 | 0 | 30.6345 | 0 | 3 | 0 | 30.6345 | 0 | 4 | 0 | 30.6345 | 0 | 5 | 0 | 30.6345 | 0 | 6 | 0 | 30.6345 | 0 | 7 | 0 | 30.6345 | 0 | 8 | 0 | 30.6345 | 0 | 9 | 0 | 30.6345 | 0 | 10 | 0 | 30.6345 | 0 | 15 | 0 | 30.6345 | 0 | 20 | 0 | 30.6345 | 0 | 30 | 0 | 30.6345 | 0 | 40 | 0 | 30.6345 | 0 | 50 | 0 | 30.6345 | 0
12 | 5 | 43439.0417 | P6 | 0.10991 | 29.0015 | 0 | 29.0015 | 0.5 | 0 | 29.0015 | 0 | 1 | 0 | 29.0015 | 0 | 2 | 0 | 29.0015 | 0 | 3 | 0 | 29.0015 | 0 | 4 | 0 | 29.0015 | 0 | 5 | 0 | 29.0015 | 0 | 6 | 0 | 29.0015 | 0 | 7 | 0 | 29.0015 | 0 | 8 | 0 | 29.0015 | 0 | 9 | 0 | 29.0015 | 0 | 10 | 0 | 29.0015 | 0 | 15 | 0 | 29.0015 | 0 | 20 | 0 | 29.0015 | 0 | 30 | 0 | 29.0015 | 0 | 40 | 0 | 29.0015 | 0 | 50 | 0 | 29.0015 | 0
12 | 5 | 43439.0833 | P6 | 0.10991 | 28.3483 | 0 | 28.3483 | 0.5 | 0 | 28.3483 | 0 | 1 | 0 | 28.3483 | 0 | 2 | 0 | 28.3483 | 0 | 3 | 0 | 28.3483 | 0 | 4 | 0 | 28.3483 | 0 | 5 | 0 | 28.3483 | 0 | 6 | 0 | 28.3483 | 0 | 7 | 0 | 28.3483 | 0 | 8 | 0 | 28.3483 | 0 | 9 | 0 | 28.3483 | 0 | 10 | 0 | 28.3483 | 0 | 15 | 0 | 28.3483 | 0 | 20 | 0 | 28.3483 | 0 | 30 | 0 | 28.3483 | 0 | 40 | 0 | 28.3483 | 0 | 50 | 0 | 28.3483 | 0
12 | 5 | 43439.125 | P6 | 0.10991 | 28.7402 | 0 | 28.7402 | 0.5 | 0 | 28.7402 | 0 | 1 | 0 | 28.7402 | 0 | 2 | 0 | 28.7402 | 0 | 3 | 0 | 28.7402 | 0 | 4 | 0 | 28.7402 | 0 | 5 | 0 | 28.7402 | 0 | 6 | 0 | 28.7402 | 0 | 7 | 0 | 28.7402 | 0 | 8 | 0 | 28.7402 | 0 | 9 | 0 | 28.7402 | 0 | 10 | 0 | 28.7402 | 0 | 15 | 0 | 28.7402 | 0 | 20 | 0 | 28.7402 | 0 | 30 | 0 | 28.7402 | 0 | 40 | 0 | 28.7402 | 0 | 50 | 0 | 28.7402 | 0
12 | 5 | 43439.1667 | P6 | 0.10991 | 31.7449 | 0 | 31.7449 | 0.5 | 0 | 31.7449 | 0 | 1 | 0 | 31.7449 | 0 | 2 | 0 | 31.7449 | 0 | 3 | 0 | 31.7449 | 0 | 4 | 0 | 31.7449 | 0 | 5 | 0 | 31.7449 | 0 | 6 | 0 | 31.7449 | 0 | 7 | 0 | 31.7449 | 0 | 8 | 0 | 31.7449 | 0 | 9 | 0 | 31.7449 | 0 | 10 | 0 | 31.7449 | 0 | 15 | 0 | 31.7449 | 0 | 20 | 0 | 31.7449 | 0 | 30 | 0 | 31.7449 | 0 | 40 | 0 | 31.7449 | 0 | 50 | 0 | 31.7449 | 0
12 | 5 | 43439.2083 | P6 | 0.10991 | 40.3669 | 0 | 40.3669 | 0.5 | 0 | 40.3669 | 0 | 1 | 0 | 40.3669 | 0 | 2 | 0 | 40.3669 | 0 | 3 | 0 | 40.3669 | 0 | 4 | 0 | 40.3669 | 0 | 5 | 0 | 40.3669 | 0 | 6 | 0 | 40.3669 | 0 | 7 | 0 | 40.3669 | 0 | 8 | 0 | 40.3669 | 0 | 9 | 0 | 40.3669 | 0 | 10 | 0 | 40.3669 | 0 | 15 | 0 | 40.3669 | 0 | 20 | 0 | 40.3669 | 0 | 30 | 0 | 40.3669 | 0 | 40 | 0 | 40.3669 | 0 | 50 | 0 | 40.3669 | 0
12 | 5 | 43439.25 | P6 | 0.10991 | 39.4525 | 0 | 39.4525 | 0.5 | 0 | 39.4525 | 0 | 1 | 0 | 39.4525 | 0 | 2 | 0 | 39.4525 | 0 | 3 | 0 | 39.4525 | 0 | 4 | 0 | 39.4525 | 0 | 5 | 0 | 39.4525 | 0 | 6 | 0 | 39.4525 | 0 | 7 | 0 | 39.4525 | 0 | 8 | 0 | 39.4525 | 0 | 9 | 0 | 39.4525 | 0 | 10 | 0 | 39.4525 | 0 | 15 | 0 | 39.4525 | 0 | 20 | 0 | 39.4525 | 0 | 30 | 0 | 39.4525 | 0 | 40 | 0 | 39.4525 | 0 | 50 | 0 | 39.4525 | 0
12 | 5 | 43439.2917 | P6 | 0.10991 | 40.8895 | 0 | 40.8895 | 0.5 | 0 | 40.8895 | 0 | 1 | 0 | 40.8895 | 0 | 2 | 0 | 40.8895 | 0 | 3 | 0 | 40.8895 | 0 | 4 | 0 | 40.8895 | 0 | 5 | 0 | 40.8895 | 0 | 6 | 0 | 40.8895 | 0 | 7 | 0 | 40.8895 | 0 | 8 | 0 | 40.8895 | 0 | 9 | 0 | 40.8895 | 0 | 10 | 0 | 40.8895 | 0 | 15 | 0 | 40.8895 | 0 | 20 | 0 | 40.8895 | 0 | 30 | 0 | 40.8895 | 0 | 40 | 0 | 40.8895 | 0 | 50 | 0 | 40.8895 | 0
12 | 5 | 43439.3333 | P2 | 0.17081 | 43.3716 | 17.3318 | 26.0398 | 0.5 | 0 | 26.0398 | 0 | 1 | 0 | 26.0398 | 0 | 2 | 0 | 26.0398 | 0 | 3 | 0 | 26.0398 | 0 | 4 | 0 | 26.0398 | 0 | 5 | 0 | 26.0398 | 0 | 6 | 0 | 26.0398 | 0 | 7 | 0 | 26.0398 | 0 | 8 | 0 | 26.0398 | 0 | 9 | 0 | 26.0398 | 0 | 10 | 0 | 26.0398 | 0 | 15 | 0 | 26.0398 | 0 | 20 | 0 | 26.0398 | 0 | 30 | 0 | 26.0398 | 0 | 40 | 0 | 26.0398 | 0 | 50 | 0 | 26.0398 | 0
12 | 5 | 43439.375 | P1 | 0.19846 | 43.8942 | 29.8513 | 14.0429 | 0.5 | 0 | 14.0429 | 0 | 1 | 0 | 14.0429 | 0 | 2 | 0 | 14.0429 | 0 | 3 | 0 | 14.0429 | 0 | 4 | 0 | 14.0429 | 0 | 5 | 0 | 14.0429 | 0 | 6 | 0 | 14.0429 | 0 | 7 | 0 | 14.0429 | 0 | 8 | 0 | 14.0429 | 0 | 9 | 0 | 14.0429 | 0 | 10 | 0 | 14.0429 | 0 | 15 | 0 | 14.0429 | 0 | 20 | 0 | 14.0429 | 0 | 30 | 0 | 14.0429 | 0 | 40 | 0 | 14.0429 | 0 | 50 | 0 | 14.0429 | 0
12 | 5 | 43439.4167 | P1 | 0.19846 | 40.3669 | 37.6112 | 2.7557 | 0.5 | 0 | 2.7557 | 0 | 1 | 0 | 2.7557 | 0 | 2 | 0 | 2.7557 | 0 | 3 | 0 | 2.7557 | 0 | 4 | 0 | 2.7557 | 0 | 5 | 0 | 2.7557 | 0 | 6 | 0 | 2.7557 | 0 | 7 | 0 | 2.7557 | 0 | 8 | 0 | 2.7557 | 0 | 9 | 0 | 2.7557 | 0 | 10 | 0 | 2.7557 | 0 | 15 | 0 | 2.7557 | 0 | 20 | 0 | 2.7557 | 0 | 30 | 0 | 2.7557 | 0 | 40 | 0 | 2.7557 | 0 | 50 | 0 | 2.7557 | 0
12 | 5 | 43439.4583 | P1 | 0.19846 | 38.4074 | 35.9019 | 2.5054 | 0.5 | 0 | 2.5054 | 0 | 1 | 0 | 2.5054 | 0 | 2 | 0 | 2.5054 | 0 | 3 | 0 | 2.5054 | 0 | 4 | 0 | 2.5054 | 0 | 5 | 0 | 2.5054 | 0 | 6 | 0 | 2.5054 | 0 | 7 | 0 | 2.5054 | 0 | 8 | 0 | 2.5054 | 0 | 9 | 0 | 2.5054 | 0 | 10 | 0 | 2.5054 | 0 | 15 | 0 | 2.5054 | 0 | 20 | 0 | 2.5054 | 0 | 30 | 0 | 2.5054 | 0 | 40 | 0 | 2.5054 | 0 | 50 | 0 | 2.5054 | 0
12 | 5 | 43439.5 | P1 | 0.19846 | 36.3172 | 39.9061 | -3.5889 | 2.75 | 2.5 | -1.0889 | -0.098576 | 4.23 | 3.5889 | 0 | -0.14151 | 5.23 | 3.5889 | 0 | -0.14151 | 6.23 | 3.5889 | 0 | -0.14151 | 7.23 | 3.5889 | 0 | -0.14151 | 8.23 | 3.5889 | 0 | -0.14151 | 9.23 | 3.5889 | 0 | -0.14151 | 10.23 | 3.5889 | 0 | -0.14151 | 11.23 | 3.5889 | 0 | -0.14151 | 12.23 | 3.5889 | 0 | -0.14151 | 13.23 | 3.5889 | 0 | -0.14151 | 18.23 | 3.5889 | 0 | -0.14151 | 23.23 | 3.5889 | 0 | -0.14151 | 33.23 | 3.5889 | 0 | -0.14151 | 43.23 | 3.5889 | 0 | -0.14151 | 53.23 | 3.5889 | 0 | -0.14151
12 | 5 | 43439.5417 | P1 | 0.19846 | 38.0155 | 20.3345 | 17.681 | 0.5 | -2.025 | 15.656 | 0.51118 | 1 | -2.907 | 14.774 | 0.73383 | 2 | -2.907 | 14.774 | 0.73383 | 3 | -2.907 | 14.774 | 0.73383 | 4 | -2.907 | 14.774 | 0.73383 | 5 | -2.907 | 14.774 | 0.73383 | 6 | -2.907 | 14.774 | 0.73383 | 7 | -2.907 | 14.774 | 0.73383 | 8 | -2.907 | 14.774 | 0.73383 | 9 | -2.907 | 14.774 | 0.73383 | 10 | -2.907 | 14.774 | 0.73383 | 15 | -2.907 | 14.774 | 0.73383 | 20 | -2.907 | 14.774 | 0.73383 | 30 | -2.907 | 14.774 | 0.73383 | 40 | -2.907 | 14.774 | 0.73383 | 50 | -2.907 | 14.774 | 0.73383
12 | 5 | 43439.5833 | P2 | 0.17081 | 41.2814 | 23.3478 | 17.9336 | 0.5 | 0 | 17.9336 | 0 | 1 | 0 | 17.9336 | 0 | 2 | 0 | 17.9336 | 0 | 3 | 0 | 17.9336 | 0 | 4 | 0 | 17.9336 | 0 | 5 | 0 | 17.9336 | 0 | 6 | 0 | 17.9336 | 0 | 7 | 0 | 17.9336 | 0 | 8 | 0 | 17.9336 | 0 | 9 | 0 | 17.9336 | 0 | 10 | 0 | 17.9336 | 0 | 15 | 0 | 17.9336 | 0 | 20 | 0 | 17.9336 | 0 | 30 | 0 | 17.9336 | 0 | 40 | 0 | 17.9336 | 0 | 50 | 0 | 17.9336 | 0
12 | 5 | 43439.625 | P2 | 0.17081 | 43.3716 | 5.1919 | 38.1797 | 0.5 | 0 | 38.1797 | 0 | 1 | 0 | 38.1797 | 0 | 2 | 0 | 38.1797 | 0 | 3 | 0 | 38.1797 | 0 | 4 | 0 | 38.1797 | 0 | 5 | 0 | 38.1797 | 0 | 6 | 0 | 38.1797 | 0 | 7 | 0 | 38.1797 | 0 | 8 | 0 | 38.1797 | 0 | 9 | 0 | 38.1797 | 0 | 10 | 0 | 38.1797 | 0 | 15 | 0 | 38.1797 | 0 | 20 | 0 | 38.1797 | 0 | 30 | 0 | 38.1797 | 0 | 40 | 0 | 38.1797 | 0 | 50 | 0 | 38.1797 | 0
12 | 5 | 43439.6667 | P2 | 0.17081 | 45.3312 | 0 | 45.3312 | 0.5 | 0 | 45.3312 | 0 | 1 | 0 | 45.3312 | 0 | 2 | 0 | 45.3312 | 0 | 3 | 0 | 45.3312 | 0 | 4 | 0 | 45.3312 | 0 | 5 | 0 | 45.3312 | 0 | 6 | 0 | 45.3312 | 0 | 7 | 0 | 45.3312 | 0 | 8 | 0 | 45.3312 | 0 | 9 | 0 | 45.3312 | 0 | 10 | 0 | 45.3312 | 0 | 15 | 0 | 45.3312 | 0 | 20 | 0 | 45.3312 | 0 | 30 | 0 | 45.3312 | 0 | 40 | 0 | 45.3312 | 0 | 50 | 0 | 45.3312 | 0
12 | 5 | 43439.7083 | P2 | 0.17081 | 46.5069 | 0 | 46.5069 | 0.5 | 0 | 46.5069 | 0 | 1 | 0 | 46.5069 | 0 | 2 | 0 | 46.5069 | 0 | 3 | 0 | 46.5069 | 0 | 4 | 0 | 46.5069 | 0 | 5 | 0 | 46.5069 | 0 | 6 | 0 | 46.5069 | 0 | 7 | 0 | 46.5069 | 0 | 8 | 0 | 46.5069 | 0 | 9 | 0 | 46.5069 | 0 | 10 | 0 | 46.5069 | 0 | 15 | 0 | 46.5069 | 0 | 20 | 0 | 46.5069 | 0 | 30 | 0 | 46.5069 | 0 | 40 | 0 | 46.5069 | 0 | 50 | 0 | 46.5069 | 0
12 | 5 | 43439.75 | P1 | 0.19846 | 45.8537 | 0 | 45.8537 | 0.5 | 0 | 45.8537 | 0 | 1 | 0 | 45.8537 | 0 | 2 | 0 | 45.8537 | 0 | 3 | 0 | 45.8537 | 0 | 4 | 0 | 45.8537 | 0 | 5 | 0 | 45.8537 | 0 | 6 | 0 | 45.8537 | 0 | 7 | 0 | 45.8537 | 0 | 8 | 0 | 45.8537 | 0 | 9 | 0 | 45.8537 | 0 | 10 | 0 | 45.8537 | 0 | 15 | 0 | 45.8537 | 0 | 20 | 0 | 45.8537 | 0 | 30 | 0 | 45.8537 | 0 | 40 | 0 | 45.8537 | 0 | 50 | 0 | 45.8537 | 0
12 | 5 | 43439.7917 | P1 | 0.19846 | 42.3265 | 0 | 42.3265 | 0.5 | 0 | 42.3265 | 0 | 1 | 0 | 42.3265 | 0 | 2 | 0 | 42.3265 | 0 | 3 | 0 | 42.3265 | 0 | 4 | 0 | 42.3265 | 0 | 5 | 0 | 42.3265 | 0 | 6 | 0 | 42.3265 | 0 | 7 | 0 | 42.3265 | 0 | 8 | 0 | 42.3265 | 0 | 9 | 0 | 42.3265 | 0 | 10 | 0 | 42.3265 | 0 | 15 | 0 | 42.3265 | 0 | 20 | 0 | 42.3265 | 0 | 30 | 0 | 42.3265 | 0 | 40 | 0 | 42.3265 | 0 | 50 | 0 | 42.3265 | 0
12 | 5 | 43439.8333 | P1 | 0.19846 | 36.5785 | 0 | 36.5785 | 0.5 | 0 | 36.5785 | 0 | 1 | 0 | 36.5785 | 0 | 2 | 0 | 36.5785 | 0 | 3 | 0 | 36.5785 | 0 | 4 | 0 | 36.5785 | 0 | 5 | 0 | 36.5785 | 0 | 6 | 0 | 36.5785 | 0 | 7 | 0 | 36.5785 | 0 | 8 | 0 | 36.5785 | 0 | 9 | 0 | 36.5785 | 0 | 10 | 0 | 36.5785 | 0 | 15 | 0 | 36.5785 | 0 | 20 | 0 | 36.5785 | 0 | 30 | 0 | 36.5785 | 0 | 40 | 0 | 36.5785 | 0 | 50 | 0 | 36.5785 | 0
12 | 5 | 43439.875 | P1 | 0.19846 | 33.7044 | 0 | 33.7044 | 0.5 | 0 | 33.7044 | 0 | 1 | 0 | 33.7044 | 0 | 2 | 0 | 33.7044 | 0 | 3 | 0 | 33.7044 | 0 | 4 | 0 | 33.7044 | 0 | 5 | 0 | 33.7044 | 0 | 6 | 0 | 33.7044 | 0 | 7 | 0 | 33.7044 | 0 | 8 | 0 | 33.7044 | 0 | 9 | 0 | 33.7044 | 0 | 10 | 0 | 33.7044 | 0 | 15 | 0 | 33.7044 | 0 | 20 | 0 | 33.7044 | 0 | 30 | 0 | 33.7044 | 0 | 40 | 0 | 33.7044 | 0 | 50 | 0 | 33.7044 | 0
12 | 5 | 43439.9167 | P2 | 0.17081 | 33.7698 | 0 | 33.7698 | 0.5 | 0 | 33.7698 | 0 | 1 | 0 | 33.7698 | 0 | 2 | 0 | 33.7698 | 0 | 3 | 0 | 33.7698 | 0 | 4 | 0 | 33.7698 | 0 | 5 | 0 | 33.7698 | 0 | 6 | 0 | 33.7698 | 0 | 7 | 0 | 33.7698 | 0 | 8 | 0 | 33.7698 | 0 | 9 | 0 | 33.7698 | 0 | 10 | 0 | 33.7698 | 0 | 15 | 0 | 33.7698 | 0 | 20 | 0 | 33.7698 | 0 | 30 | 0 | 33.7698 | 0 | 40 | 0 | 33.7698 | 0 | 50 | 0 | 33.7698 | 0
12 | 5 | 43439.9583 | P2 | 0.17081 | 31.6142 | 0 | 31.6142 | 0.5 | 0 | 31.6142 | 0 | 1 | 0 | 31.6142 | 0 | 2 | 0 | 31.6142 | 0 | 3 | 0 | 31.6142 | 0 | 4 | 0 | 31.6142 | 0 | 5 | 0 | 31.6142 | 0 | 6 | 0 | 31.6142 | 0 | 7 | 0 | 31.6142 | 0 | 8 | 0 | 31.6142 | 0 | 9 | 0 | 31.6142 | 0 | 10 | 0 | 31.6142 | 0 | 15 | 0 | 31.6142 | 0 | 20 | 0 | 31.6142 | 0 | 30 | 0 | 31.6142 | 0 | 40 | 0 | 31.6142 | 0 | 50 | 0 | 31.6142 | 0
12 | 6 | 43440 | P6 | 0.10991 | 30.2426 | 0 | 30.2426 | 0.5 | 0 | 30.2426 | 0 | 1 | 0 | 30.2426 | 0 | 2 | 0 | 30.2426 | 0 | 3 | 0 | 30.2426 | 0 | 4 | 0 | 30.2426 | 0 | 5 | 0 | 30.2426 | 0 | 6 | 0 | 30.2426 | 0 | 7 | 0 | 30.2426 | 0 | 8 | 0 | 30.2426 | 0 | 9 | 0 | 30.2426 | 0 | 10 | 0 | 30.2426 | 0 | 15 | 0 | 30.2426 | 0 | 20 | 0 | 30.2426 | 0 | 30 | 0 | 30.2426 | 0 | 40 | 0 | 30.2426 | 0 | 50 | 0 | 30.2426 | 0
12 | 6 | 43440.0417 | P6 | 0.10991 | 26.65 | 0 | 26.65 | 0.5 | 0 | 26.65 | 0 | 1 | 0 | 26.65 | 0 | 2 | 0 | 26.65 | 0 | 3 | 0 | 26.65 | 0 | 4 | 0 | 26.65 | 0 | 5 | 0 | 26.65 | 0 | 6 | 0 | 26.65 | 0 | 7 | 0 | 26.65 | 0 | 8 | 0 | 26.65 | 0 | 9 | 0 | 26.65 | 0 | 10 | 0 | 26.65 | 0 | 15 | 0 | 26.65 | 0 | 20 | 0 | 26.65 | 0 | 30 | 0 | 26.65 | 0 | 40 | 0 | 26.65 | 0 | 50 | 0 | 26.65 | 0
12 | 6 | 43440.0833 | P6 | 0.10991 | 28.087 | 0 | 28.087 | 0.5 | 0 | 28.087 | 0 | 1 | 0 | 28.087 | 0 | 2 | 0 | 28.087 | 0 | 3 | 0 | 28.087 | 0 | 4 | 0 | 28.087 | 0 | 5 | 0 | 28.087 | 0 | 6 | 0 | 28.087 | 0 | 7 | 0 | 28.087 | 0 | 8 | 0 | 28.087 | 0 | 9 | 0 | 28.087 | 0 | 10 | 0 | 28.087 | 0 | 15 | 0 | 28.087 | 0 | 20 | 0 | 28.087 | 0 | 30 | 0 | 28.087 | 0 | 40 | 0 | 28.087 | 0 | 50 | 0 | 28.087 | 0
12 | 6 | 43440.125 | P6 | 0.10991 | 27.6951 | 0 | 27.6951 | 0.5 | 0 | 27.6951 | 0 | 1 | 0 | 27.6951 | 0 | 2 | 0 | 27.6951 | 0 | 3 | 0 | 27.6951 | 0 | 4 | 0 | 27.6951 | 0 | 5 | 0 | 27.6951 | 0 | 6 | 0 | 27.6951 | 0 | 7 | 0 | 27.6951 | 0 | 8 | 0 | 27.6951 | 0 | 9 | 0 | 27.6951 | 0 | 10 | 0 | 27.6951 | 0 | 15 | 0 | 27.6951 | 0 | 20 | 0 | 27.6951 | 0 | 30 | 0 | 27.6951 | 0 | 40 | 0 | 27.6951 | 0 | 50 | 0 | 27.6951 | 0
12 | 6 | 43440.1667 | P6 | 0.10991 | 27.3032 | 0 | 27.3032 | 0.5 | 0 | 27.3032 | 0 | 1 | 0 | 27.3032 | 0 | 2 | 0 | 27.3032 | 0 | 3 | 0 | 27.3032 | 0 | 4 | 0 | 27.3032 | 0 | 5 | 0 | 27.3032 | 0 | 6 | 0 | 27.3032 | 0 | 7 | 0 | 27.3032 | 0 | 8 | 0 | 27.3032 | 0 | 9 | 0 | 27.3032 | 0 | 10 | 0 | 27.3032 | 0 | 15 | 0 | 27.3032 | 0 | 20 | 0 | 27.3032 | 0 | 30 | 0 | 27.3032 | 0 | 40 | 0 | 27.3032 | 0 | 50 | 0 | 27.3032 | 0
12 | 6 | 43440.2083 | P6 | 0.10991 | 26.2581 | 0 | 26.2581 | 0.5 | 0 | 26.2581 | 0 | 1 | 0 | 26.2581 | 0 | 2 | 0 | 26.2581 | 0 | 3 | 0 | 26.2581 | 0 | 4 | 0 | 26.2581 | 0 | 5 | 0 | 26.2581 | 0 | 6 | 0 | 26.2581 | 0 | 7 | 0 | 26.2581 | 0 | 8 | 0 | 26.2581 | 0 | 9 | 0 | 26.2581 | 0 | 10 | 0 | 26.2581 | 0 | 15 | 0 | 26.2581 | 0 | 20 | 0 | 26.2581 | 0 | 30 | 0 | 26.2581 | 0 | 40 | 0 | 26.2581 | 0 | 50 | 0 | 26.2581 | 0
12 | 6 | 43440.25 | P6 | 0.10991 | 26.3887 | 0 | 26.3887 | 0.5 | 0 | 26.3887 | 0 | 1 | 0 | 26.3887 | 0 | 2 | 0 | 26.3887 | 0 | 3 | 0 | 26.3887 | 0 | 4 | 0 | 26.3887 | 0 | 5 | 0 | 26.3887 | 0 | 6 | 0 | 26.3887 | 0 | 7 | 0 | 26.3887 | 0 | 8 | 0 | 26.3887 | 0 | 9 | 0 | 26.3887 | 0 | 10 | 0 | 26.3887 | 0 | 15 | 0 | 26.3887 | 0 | 20 | 0 | 26.3887 | 0 | 30 | 0 | 26.3887 | 0 | 40 | 0 | 26.3887 | 0 | 50 | 0 | 26.3887 | 0
12 | 6 | 43440.2917 | P6 | 0.10991 | 25.7356 | 0 | 25.7356 | 0.5 | 0 | 25.7356 | 0 | 1 | 0 | 25.7356 | 0 | 2 | 0 | 25.7356 | 0 | 3 | 0 | 25.7356 | 0 | 4 | 0 | 25.7356 | 0 | 5 | 0 | 25.7356 | 0 | 6 | 0 | 25.7356 | 0 | 7 | 0 | 25.7356 | 0 | 8 | 0 | 25.7356 | 0 | 9 | 0 | 25.7356 | 0 | 10 | 0 | 25.7356 | 0 | 15 | 0 | 25.7356 | 0 | 20 | 0 | 25.7356 | 0 | 30 | 0 | 25.7356 | 0 | 40 | 0 | 25.7356 | 0 | 50 | 0 | 25.7356 | 0
12 | 6 | 43440.3333 | P6 | 0.10991 | 26.1275 | 14.4513 | 11.6761 | 0.5 | 0 | 11.6761 | 0 | 1 | 0 | 11.6761 | 0 | 2 | 0 | 11.6761 | 0 | 3 | 0 | 11.6761 | 0 | 4 | 0 | 11.6761 | 0 | 5 | 0 | 11.6761 | 0 | 6 | 0 | 11.6761 | 0 | 7 | 0 | 11.6761 | 0 | 8 | 0 | 11.6761 | 0 | 9 | 0 | 11.6761 | 0 | 10 | 0 | 11.6761 | 0 | 15 | 0 | 11.6761 | 0 | 20 | 0 | 11.6761 | 0 | 30 | 0 | 11.6761 | 0 | 40 | 0 | 11.6761 | 0 | 50 | 0 | 11.6761 | 0
12 | 6 | 43440.375 | P6 | 0.10991 | 26.2581 | 34.8107 | -8.5526 | 2.75 | 2.5 | -6.0526 | -0.098576 | 5.5 | 5 | -3.5526 | -0.19715 | 9.6974 | 8.5526 | 0 | -0.33723 | 10.6974 | 8.5526 | 0 | -0.33723 | 11.6974 | 8.5526 | 0 | -0.33723 | 12.6974 | 8.5526 | 0 | -0.33723 | 13.6974 | 8.5526 | 0 | -0.33723 | 14.6974 | 8.5526 | 0 | -0.33723 | 15.6974 | 8.5526 | 0 | -0.33723 | 16.6974 | 8.5526 | 0 | -0.33723 | 17.6974 | 8.5526 | 0 | -0.33723 | 22.6974 | 8.5526 | 0 | -0.33723 | 27.6974 | 8.5526 | 0 | -0.33723 | 37.6974 | 8.5526 | 0 | -0.33723 | 47.6974 | 8.5526 | 0 | -0.33723 | 57.6974 | 8.5526 | 0 | -0.33723
12 | 6 | 43440.4167 | P6 | 0.10991 | 26.65 | 45.0685 | -18.4185 | 5 | 2.5 | -15.9185 | -0.098576 | 10 | 5 | -13.4185 | -0.19715 | 18.6974 | 10 | -8.4185 | -0.39431 | 24.1974 | 15 | -3.4185 | -0.59146 | 28.274 | 18.4185 | 0 | -0.72625 | 29.274 | 18.4185 | 0 | -0.72625 | 30.274 | 18.4185 | 0 | -0.72625 | 31.274 | 18.4185 | 0 | -0.72625 | 32.274 | 18.4185 | 0 | -0.72625 | 33.274 | 18.4185 | 0 | -0.72625 | 34.274 | 18.4185 | 0 | -0.72625 | 39.274 | 18.4185 | 0 | -0.72625 | 44.274 | 18.4185 | 0 | -0.72625 | 54.274 | 18.4185 | 0 | -0.72625 | 64.274 | 18.4185 | 0 | -0.72625 | 74.274 | 18.4185 | 0 | -0.72625
12 | 6 | 43440.4583 | P6 | 0.10991 | 26.3887 | 51.5041 | -25.1154 | 5 | 0 | -25.1154 | 0 | 10 | 0 | -25.1154 | 0 | 20 | 1.4474 | -23.668 | -0.057071 | 30 | 6.4474 | -18.668 | -0.25422 | 40 | 13.0288 | -12.0865 | -0.51373 | 50 | 23.0288 | -2.0865 | -0.90804 | 52.8779 | 25.1154 | 0 | -0.99031 | 53.8779 | 25.1154 | 0 | -0.99031 | 54.8779 | 25.1154 | 0 | -0.99031 | 55.8779 | 25.1154 | 0 | -0.99031 | 56.8779 | 25.1154 | 0 | -0.99031 | 61.8779 | 25.1154 | 0 | -0.99031 | 66.8779 | 25.1154 | 0 | -0.99031 | 76.8779 | 25.1154 | 0 | -0.99031 | 86.8779 | 25.1154 | 0 | -0.99031 | 96.8779 | 25.1154 | 0 | -0.99031
12 | 6 | 43440.5 | P6 | 0.10991 | 25.8662 | 51.2853 | -25.4191 | 5 | 0 | -25.4191 | 0 | 10 | 0 | -25.4191 | 0 | 20 | 0 | -25.4191 | 0 | 30 | 0 | -25.4191 | 0 | 40 | 0 | -25.4191 | 0 | 50 | 0 | -25.4191 | 0 | 60 | 7.9135 | -17.5056 | -0.31203 | 70 | 17.9135 | -7.5056 | -0.70634 | 77.755 | 25.4191 | 0 | -1.0023 | 78.755 | 25.4191 | 0 | -1.0023 | 79.755 | 25.4191 | 0 | -1.0023 | 84.755 | 25.4191 | 0 | -1.0023 | 89.755 | 25.4191 | 0 | -1.0023 | 99.755 | 25.4191 | 0 | -1.0023 | 109.755 | 25.4191 | 0 | -1.0023 | 119.755 | 25.4191 | 0 | -1.0023
12 | 6 | 43440.5417 | P6 | 0.10991 | 26.5194 | 44.8686 | -18.3492 | 5 | 0 | -18.3492 | 0 | 10 | 0 | -18.3492 | 0 | 20 | 0 | -18.3492 | 0 | 30 | 0 | -18.3492 | 0 | 40 | 0 | -18.3492 | 0 | 50 | 0 | -18.3492 | 0 | 60 | 0 | -18.3492 | 0 | 70 | 0 | -18.3492 | 0 | 80 | 2.4944 | -15.8548 | -0.098356 | 90 | 12.4944 | -5.8548 | -0.49266 | 96.2693 | 18.3492 | 0 | -0.72352 | 101.2693 | 18.3492 | 0 | -0.72352 | 106.2693 | 18.3492 | 0 | -0.72352 | 116.2693 | 18.3492 | 0 | -0.72352 | 126.2693 | 18.3492 | 0 | -0.72352 | 136.2693 | 18.3492 | 0 | -0.72352
12 | 6 | 43440.5833 | P6 | 0.10991 | 26.2581 | 35.9284 | -9.6703 | 5 | 0 | -9.6703 | 0 | 10 | 0 | -9.6703 | 0 | 20 | 0 | -9.6703 | 0 | 30 | 0 | -9.6703 | 0 | 40 | 0 | -9.6703 | 0 | 50 | 0 | -9.6703 | 0 | 60 | 0 | -9.6703 | 0 | 70 | 0 | -9.6703 | 0 | 80 | 0 | -9.6703 | 0 | 90 | 0 | -9.6703 | 0 | 100 | 4.1452 | -5.525 | -0.16345 | 109.9725 | 9.6703 | 0 | -0.3813 | 114.9725 | 9.6703 | 0 | -0.3813 | 124.9725 | 9.6703 | 0 | -0.3813 | 134.9725 | 9.6703 | 0 | -0.3813 | 144.9725 | 9.6703 | 0 | -0.3813
12 | 6 | 43440.625 | P6 | 0.10991 | 26.3887 | 3.1008 | 23.2879 | 2.2222 | -2.5 | 20.7879 | 0.34949 | 4.4444 | -5 | 18.2879 | 0.69899 | 8.8889 | -10 | 13.2879 | 1.398 | 13.3333 | -15 | 8.2879 | 2.097 | 17.7778 | -20 | 3.2879 | 2.796 | 24.1245 | -23.2879 | 0 | 3.2556 | 34.1245 | -23.2879 | 0 | 3.2556 | 44.1245 | -23.2879 | 0 | 3.2556 | 54.1245 | -23.2879 | 0 | 3.2556 | 64.1245 | -23.2879 | 0 | 3.2556 | 74.1245 | -23.2879 | 0 | 3.2556 | 84.097 | -23.2879 | 0 | 3.2556 | 89.097 | -23.2879 | 0 | 3.2556 | 99.097 | -23.2879 | 0 | 3.2556 | 109.097 | -23.2879 | 0 | 3.2556 | 119.097 | -23.2879 | 0 | 3.2556
12 | 6 | 43440.6667 | P6 | 0.10991 | 25.7356 | 0 | 25.7356 | 0.5 | -1.55 | 24.1856 | 0.21669 | 1 | -3.1 | 22.6356 | 0.43337 | 2 | -6.2 | 19.5356 | 0.86675 | 3 | -9.3 | 16.4356 | 1.3001 | 4 | -12.4 | 13.3356 | 1.7335 | 5 | -17.2121 | 8.5235 | 2.4062 | 6 | -25.3121 | 0.4235 | 3.5386 | 15.5294 | -25.7356 | 0 | 3.5978 | 25.5294 | -25.7356 | 0 | 3.5978 | 35.5294 | -25.7356 | 0 | 3.5978 | 45.5294 | -25.7356 | 0 | 3.5978 | 55.502 | -25.7356 | 0 | 3.5978 | 60.502 | -25.7356 | 0 | 3.5978 | 70.502 | -25.7356 | 0 | 3.5978 | 80.502 | -25.7356 | 0 | 3.5978 | 90.502 | -25.7356 | 0 | 3.5978
12 | 6 | 43440.7083 | P6 | 0.10991 | 25.8662 | 0 | 25.8662 | 0.5 | 0 | 25.8662 | 0 | 1 | 0 | 25.8662 | 0 | 2 | 0 | 25.8662 | 0 | 3 | 0 | 25.8662 | 0 | 4 | 0 | 25.8662 | 0 | 5 | 0 | 25.8662 | 0 | 6 | 0 | 25.8662 | 0 | 7 | -7.6765 | 18.1897 | 1.0732 | 8 | -15.7765 | 10.0897 | 2.2055 | 9 | -23.8765 | 1.9897 | 3.3379 | 16.7892 | -25.8662 | 0 | 3.616 | 26.7617 | -25.8662 | 0 | 3.616 | 31.7617 | -25.8662 | 0 | 3.616 | 41.7617 | -25.8662 | 0 | 3.616 | 51.7617 | -25.8662 | 0 | 3.616 | 61.7617 | -25.8662 | 0 | 3.616
12 | 6 | 43440.75 | P6 | 0.10991 | 25.213 | 0 | 25.213 | 0.5 | 0 | 25.213 | 0 | 1 | 0 | 25.213 | 0 | 2 | 0 | 25.213 | 0 | 3 | 0 | 25.213 | 0 | 4 | 0 | 25.213 | 0 | 5 | 0 | 25.213 | 0 | 6 | 0 | 25.213 | 0 | 7 | 0 | 25.213 | 0 | 8 | 0 | 25.213 | 0 | 9 | 0 | 25.213 | 0 | 10 | -6.1103 | 19.1027 | 0.85421 | 15 | -10.5856 | 14.6274 | 1.4798 | 20 | -10.5856 | 14.6274 | 1.4798 | 30 | -10.5856 | 14.6274 | 1.4798 | 40 | -10.5856 | 14.6274 | 1.4798 | 50 | -10.5856 | 14.6274 | 1.4798
12 | 6 | 43440.7917 | P6 | 0.10991 | 25.6049 | 0 | 25.6049 | 0.5 | 0 | 25.6049 | 0 | 1 | 0 | 25.6049 | 0 | 2 | 0 | 25.6049 | 0 | 3 | 0 | 25.6049 | 0 | 4 | 0 | 25.6049 | 0 | 5 | 0 | 25.6049 | 0 | 6 | 0 | 25.6049 | 0 | 7 | 0 | 25.6049 | 0 | 8 | 0 | 25.6049 | 0 | 9 | 0 | 25.6049 | 0 | 10 | 0 | 25.6049 | 0 | 15 | 0 | 25.6049 | 0 | 20 | 0 | 25.6049 | 0 | 30 | 0 | 25.6049 | 0 | 40 | 0 | 25.6049 | 0 | 50 | 0 | 25.6049 | 0
12 | 6 | 43440.8333 | P6 | 0.10991 | 25.6049 | 0 | 25.6049 | 0.5 | 0 | 25.6049 | 0 | 1 | 0 | 25.6049 | 0 | 2 | 0 | 25.6049 | 0 | 3 | 0 | 25.6049 | 0 | 4 | 0 | 25.6049 | 0 | 5 | 0 | 25.6049 | 0 | 6 | 0 | 25.6049 | 0 | 7 | 0 | 25.6049 | 0 | 8 | 0 | 25.6049 | 0 | 9 | 0 | 25.6049 | 0 | 10 | 0 | 25.6049 | 0 | 15 | 0 | 25.6049 | 0 | 20 | 0 | 25.6049 | 0 | 30 | 0 | 25.6049 | 0 | 40 | 0 | 25.6049 | 0 | 50 | 0 | 25.6049 | 0
12 | 6 | 43440.875 | P6 | 0.10991 | 25.6049 | 0 | 25.6049 | 0.5 | 0 | 25.6049 | 0 | 1 | 0 | 25.6049 | 0 | 2 | 0 | 25.6049 | 0 | 3 | 0 | 25.6049 | 0 | 4 | 0 | 25.6049 | 0 | 5 | 0 | 25.6049 | 0 | 6 | 0 | 25.6049 | 0 | 7 | 0 | 25.6049 | 0 | 8 | 0 | 25.6049 | 0 | 9 | 0 | 25.6049 | 0 | 10 | 0 | 25.6049 | 0 | 15 | 0 | 25.6049 | 0 | 20 | 0 | 25.6049 | 0 | 30 | 0 | 25.6049 | 0 | 40 | 0 | 25.6049 | 0 | 50 | 0 | 25.6049 | 0
12 | 6 | 43440.9167 | P6 | 0.10991 | 25.3437 | 0 | 25.3437 | 0.5 | 0 | 25.3437 | 0 | 1 | 0 | 25.3437 | 0 | 2 | 0 | 25.3437 | 0 | 3 | 0 | 25.3437 | 0 | 4 | 0 | 25.3437 | 0 | 5 | 0 | 25.3437 | 0 | 6 | 0 | 25.3437 | 0 | 7 | 0 | 25.3437 | 0 | 8 | 0 | 25.3437 | 0 | 9 | 0 | 25.3437 | 0 | 10 | 0 | 25.3437 | 0 | 15 | 0 | 25.3437 | 0 | 20 | 0 | 25.3437 | 0 | 30 | 0 | 25.3437 | 0 | 40 | 0 | 25.3437 | 0 | 50 | 0 | 25.3437 | 0
12 | 6 | 43440.9583 | P6 | 0.10991 | 24.5598 | 0 | 24.5598 | 0.5 | 0 | 24.5598 | 0 | 1 | 0 | 24.5598 | 0 | 2 | 0 | 24.5598 | 0 | 3 | 0 | 24.5598 | 0 | 4 | 0 | 24.5598 | 0 | 5 | 0 | 24.5598 | 0 | 6 | 0 | 24.5598 | 0 | 7 | 0 | 24.5598 | 0 | 8 | 0 | 24.5598 | 0 | 9 | 0 | 24.5598 | 0 | 10 | 0 | 24.5598 | 0 | 15 | 0 | 24.5598 | 0 | 20 | 0 | 24.5598 | 0 | 30 | 0 | 24.5598 | 0 | 40 | 0 | 24.5598 | 0 | 50 | 0 | 24.5598 | 0
12 | 7 | 43441 | P6 | 0.10991 | 24.6905 | 0 | 24.6905 | 0.5 | 0 | 24.6905 | 0 | 1 | 0 | 24.6905 | 0 | 2 | 0 | 24.6905 | 0 | 3 | 0 | 24.6905 | 0 | 4 | 0 | 24.6905 | 0 | 5 | 0 | 24.6905 | 0 | 6 | 0 | 24.6905 | 0 | 7 | 0 | 24.6905 | 0 | 8 | 0 | 24.6905 | 0 | 9 | 0 | 24.6905 | 0 | 10 | 0 | 24.6905 | 0 | 15 | 0 | 24.6905 | 0 | 20 | 0 | 24.6905 | 0 | 30 | 0 | 24.6905 | 0 | 40 | 0 | 24.6905 | 0 | 50 | 0 | 24.6905 | 0
12 | 7 | 43441.0417 | P6 | 0.10991 | 25.0824 | 0 | 25.0824 | 0.5 | 0 | 25.0824 | 0 | 1 | 0 | 25.0824 | 0 | 2 | 0 | 25.0824 | 0 | 3 | 0 | 25.0824 | 0 | 4 | 0 | 25.0824 | 0 | 5 | 0 | 25.0824 | 0 | 6 | 0 | 25.0824 | 0 | 7 | 0 | 25.0824 | 0 | 8 | 0 | 25.0824 | 0 | 9 | 0 | 25.0824 | 0 | 10 | 0 | 25.0824 | 0 | 15 | 0 | 25.0824 | 0 | 20 | 0 | 25.0824 | 0 | 30 | 0 | 25.0824 | 0 | 40 | 0 | 25.0824 | 0 | 50 | 0 | 25.0824 | 0
12 | 7 | 43441.0833 | P6 | 0.10991 | 24.9517 | 0 | 24.9517 | 0.5 | 0 | 24.9517 | 0 | 1 | 0 | 24.9517 | 0 | 2 | 0 | 24.9517 | 0 | 3 | 0 | 24.9517 | 0 | 4 | 0 | 24.9517 | 0 | 5 | 0 | 24.9517 | 0 | 6 | 0 | 24.9517 | 0 | 7 | 0 | 24.9517 | 0 | 8 | 0 | 24.9517 | 0 | 9 | 0 | 24.9517 | 0 | 10 | 0 | 24.9517 | 0 | 15 | 0 | 24.9517 | 0 | 20 | 0 | 24.9517 | 0 | 30 | 0 | 24.9517 | 0 | 40 | 0 | 24.9517 | 0 | 50 | 0 | 24.9517 | 0
12 | 7 | 43441.125 | P6 | 0.10991 | 24.9517 | 0 | 24.9517 | 0.5 | 0 | 24.9517 | 0 | 1 | 0 | 24.9517 | 0 | 2 | 0 | 24.9517 | 0 | 3 | 0 | 24.9517 | 0 | 4 | 0 | 24.9517 | 0 | 5 | 0 | 24.9517 | 0 | 6 | 0 | 24.9517 | 0 | 7 | 0 | 24.9517 | 0 | 8 | 0 | 24.9517 | 0 | 9 | 0 | 24.9517 | 0 | 10 | 0 | 24.9517 | 0 | 15 | 0 | 24.9517 | 0 | 20 | 0 | 24.9517 | 0 | 30 | 0 | 24.9517 | 0 | 40 | 0 | 24.9517 | 0 | 50 | 0 | 24.9517 | 0
12 | 7 | 43441.1667 | P6 | 0.10991 | 25.8662 | 0 | 25.8662 | 0.5 | 0 | 25.8662 | 0 | 1 | 0 | 25.8662 | 0 | 2 | 0 | 25.8662 | 0 | 3 | 0 | 25.8662 | 0 | 4 | 0 | 25.8662 | 0 | 5 | 0 | 25.8662 | 0 | 6 | 0 | 25.8662 | 0 | 7 | 0 | 25.8662 | 0 | 8 | 0 | 25.8662 | 0 | 9 | 0 | 25.8662 | 0 | 10 | 0 | 25.8662 | 0 | 15 | 0 | 25.8662 | 0 | 20 | 0 | 25.8662 | 0 | 30 | 0 | 25.8662 | 0 | 40 | 0 | 25.8662 | 0 | 50 | 0 | 25.8662 | 0
12 | 7 | 43441.2083 | P6 | 0.10991 | 24.9517 | 0 | 24.9517 | 0.5 | 0 | 24.9517 | 0 | 1 | 0 | 24.9517 | 0 | 2 | 0 | 24.9517 | 0 | 3 | 0 | 24.9517 | 0 | 4 | 0 | 24.9517 | 0 | 5 | 0 | 24.9517 | 0 | 6 | 0 | 24.9517 | 0 | 7 | 0 | 24.9517 | 0 | 8 | 0 | 24.9517 | 0 | 9 | 0 | 24.9517 | 0 | 10 | 0 | 24.9517 | 0 | 15 | 0 | 24.9517 | 0 | 20 | 0 | 24.9517 | 0 | 30 | 0 | 24.9517 | 0 | 40 | 0 | 24.9517 | 0 | 50 | 0 | 24.9517 | 0
12 | 7 | 43441.25 | P6 | 0.10991 | 25.3437 | 0 | 25.3437 | 0.5 | 0 | 25.3437 | 0 | 1 | 0 | 25.3437 | 0 | 2 | 0 | 25.3437 | 0 | 3 | 0 | 25.3437 | 0 | 4 | 0 | 25.3437 | 0 | 5 | 0 | 25.3437 | 0 | 6 | 0 | 25.3437 | 0 | 7 | 0 | 25.3437 | 0 | 8 | 0 | 25.3437 | 0 | 9 | 0 | 25.3437 | 0 | 10 | 0 | 25.3437 | 0 | 15 | 0 | 25.3437 | 0 | 20 | 0 | 25.3437 | 0 | 30 | 0 | 25.3437 | 0 | 40 | 0 | 25.3437 | 0 | 50 | 0 | 25.3437 | 0
12 | 7 | 43441.2917 | P6 | 0.10991 | 29.524 | 0 | 29.524 | 0.5 | 0 | 29.524 | 0 | 1 | 0 | 29.524 | 0 | 2 | 0 | 29.524 | 0 | 3 | 0 | 29.524 | 0 | 4 | 0 | 29.524 | 0 | 5 | 0 | 29.524 | 0 | 6 | 0 | 29.524 | 0 | 7 | 0 | 29.524 | 0 | 8 | 0 | 29.524 | 0 | 9 | 0 | 29.524 | 0 | 10 | 0 | 29.524 | 0 | 15 | 0 | 29.524 | 0 | 20 | 0 | 29.524 | 0 | 30 | 0 | 29.524 | 0 | 40 | 0 | 29.524 | 0 | 50 | 0 | 29.524 | 0
12 | 7 | 43441.3333 | P6 | 0.10991 | 35.4027 | 13.9752 | 21.4276 | 0.5 | 0 | 21.4276 | 0 | 1 | 0 | 21.4276 | 0 | 2 | 0 | 21.4276 | 0 | 3 | 0 | 21.4276 | 0 | 4 | 0 | 21.4276 | 0 | 5 | 0 | 21.4276 | 0 | 6 | 0 | 21.4276 | 0 | 7 | 0 | 21.4276 | 0 | 8 | 0 | 21.4276 | 0 | 9 | 0 | 21.4276 | 0 | 10 | 0 | 21.4276 | 0 | 15 | 0 | 21.4276 | 0 | 20 | 0 | 21.4276 | 0 | 30 | 0 | 21.4276 | 0 | 40 | 0 | 21.4276 | 0 | 50 | 0 | 21.4276 | 0
12 | 7 | 43441.375 | P6 | 0.10991 | 36.4478 | 35.511 | 0.93678 | 0.5 | 0 | 0.93678 | 0 | 1 | 0 | 0.93678 | 0 | 2 | 0 | 0.93678 | 0 | 3 | 0 | 0.93678 | 0 | 4 | 0 | 0.93678 | 0 | 5 | 0 | 0.93678 | 0 | 6 | 0 | 0.93678 | 0 | 7 | 0 | 0.93678 | 0 | 8 | 0 | 0.93678 | 0 | 9 | 0 | 0.93678 | 0 | 10 | 0 | 0.93678 | 0 | 15 | 0 | 0.93678 | 0 | 20 | 0 | 0.93678 | 0 | 30 | 0 | 0.93678 | 0 | 40 | 0 | 0.93678 | 0 | 50 | 0 | 0.93678 | 0
12 | 7 | 43441.4167 | P6 | 0.10991 | 36.0559 | 38.599 | -2.5431 | 2.75 | 2.5 | -0.043115 | -0.098576 | 3.2888 | 2.5431 | 0 | -0.10028 | 4.2888 | 2.5431 | 0 | -0.10028 | 5.2888 | 2.5431 | 0 | -0.10028 | 6.2888 | 2.5431 | 0 | -0.10028 | 7.2888 | 2.5431 | 0 | -0.10028 | 8.2888 | 2.5431 | 0 | -0.10028 | 9.2888 | 2.5431 | 0 | -0.10028 | 10.2888 | 2.5431 | 0 | -0.10028 | 11.2888 | 2.5431 | 0 | -0.10028 | 12.2888 | 2.5431 | 0 | -0.10028 | 17.2888 | 2.5431 | 0 | -0.10028 | 22.2888 | 2.5431 | 0 | -0.10028 | 32.2888 | 2.5431 | 0 | -0.10028 | 42.2888 | 2.5431 | 0 | -0.10028 | 52.2888 | 2.5431 | 0 | -0.10028
12 | 7 | 43441.4583 | P6 | 0.10991 | 34.7495 | 48.4674 | -13.7179 | 5 | 2.5 | -11.2179 | -0.098576 | 7.7888 | 5 | -8.7179 | -0.19715 | 13.2888 | 10 | -3.7179 | -0.39431 | 17.6349 | 13.7179 | 0 | -0.5409 | 18.6349 | 13.7179 | 0 | -0.5409 | 19.6349 | 13.7179 | 0 | -0.5409 | 20.6349 | 13.7179 | 0 | -0.5409 | 21.6349 | 13.7179 | 0 | -0.5409 | 22.6349 | 13.7179 | 0 | -0.5409 | 23.6349 | 13.7179 | 0 | -0.5409 | 24.6349 | 13.7179 | 0 | -0.5409 | 29.6349 | 13.7179 | 0 | -0.5409 | 34.6349 | 13.7179 | 0 | -0.5409 | 44.6349 | 13.7179 | 0 | -0.5409 | 54.6349 | 13.7179 | 0 | -0.5409 | 64.6349 | 13.7179 | 0 | -0.5409
12 | 7 | 43441.5 | P6 | 0.10991 | 29.916 | 38.2813 | -8.3654 | 5 | 0 | -8.3654 | 0 | 10 | 2.4569 | -5.9085 | -0.096876 | 20 | 7.4569 | -0.90848 | -0.29403 | 25.1637 | 8.3654 | 0 | -0.32985 | 26.1637 | 8.3654 | 0 | -0.32985 | 27.1637 | 8.3654 | 0 | -0.32985 | 28.1637 | 8.3654 | 0 | -0.32985 | 29.1637 | 8.3654 | 0 | -0.32985 | 30.1637 | 8.3654 | 0 | -0.32985 | 31.1637 | 8.3654 | 0 | -0.32985 | 32.1637 | 8.3654 | 0 | -0.32985 | 37.1637 | 8.3654 | 0 | -0.32985 | 42.1637 | 8.3654 | 0 | -0.32985 | 52.1637 | 8.3654 | 0 | -0.32985 | 62.1637 | 8.3654 | 0 | -0.32985 | 72.1637 | 8.3654 | 0 | -0.32985
12 | 7 | 43441.5417 | P6 | 0.10991 | 27.0419 | 46.0609 | -19.019 | 5 | 0 | -19.019 | 0 | 10 | 0 | -19.019 | 0 | 20 | 0 | -19.019 | 0 | 30 | 5.3736 | -13.6453 | -0.21188 | 40 | 15.3736 | -3.6453 | -0.60619 | 44.2808 | 19.019 | 0 | -0.74993 | 45.2808 | 19.019 | 0 | -0.74993 | 46.2808 | 19.019 | 0 | -0.74993 | 47.2808 | 19.019 | 0 | -0.74993 | 48.2808 | 19.019 | 0 | -0.74993 | 49.2808 | 19.019 | 0 | -0.74993 | 54.2808 | 19.019 | 0 | -0.74993 | 59.2808 | 19.019 | 0 | -0.74993 | 69.2808 | 19.019 | 0 | -0.74993 | 79.2808 | 19.019 | 0 | -0.74993 | 89.2808 | 19.019 | 0 | -0.74993
12 | 7 | 43441.5833 | P6 | 0.10991 | 26.3887 | 34.2033 | -7.8145 | 5 | 0 | -7.8145 | 0 | 10 | 0 | -7.8145 | 0 | 20 | 0 | -7.8145 | 0 | 30 | 0 | -7.8145 | 0 | 40 | 0 | -7.8145 | 0 | 50 | 6.3547 | -1.4599 | -0.25057 | 52.3139 | 7.8145 | 0 | -0.30813 | 53.3139 | 7.8145 | 0 | -0.30813 | 54.3139 | 7.8145 | 0 | -0.30813 | 55.3139 | 7.8145 | 0 | -0.30813 | 56.3139 | 7.8145 | 0 | -0.30813 | 61.3139 | 7.8145 | 0 | -0.30813 | 66.3139 | 7.8145 | 0 | -0.30813 | 76.3139 | 7.8145 | 0 | -0.30813 | 86.3139 | 7.8145 | 0 | -0.30813 | 96.3139 | 7.8145 | 0 | -0.30813
12 | 7 | 43441.625 | P6 | 0.10991 | 25.6049 | 4.3988 | 21.2061 | 2.2222 | -2.5 | 18.7061 | 0.34949 | 4.4444 | -5 | 16.2061 | 0.69899 | 8.8889 | -10 | 11.2061 | 1.398 | 13.3333 | -15 | 6.2061 | 2.097 | 17.7778 | -20 | 1.2061 | 2.796 | 26.4376 | -21.2061 | 0 | 2.9646 | 28.7515 | -21.2061 | 0 | 2.9646 | 29.7515 | -21.2061 | 0 | 2.9646 | 30.7515 | -21.2061 | 0 | 2.9646 | 31.7515 | -21.2061 | 0 | 2.9646 | 32.7515 | -21.2061 | 0 | 2.9646 | 37.7515 | -21.2061 | 0 | 2.9646 | 42.7515 | -21.2061 | 0 | 2.9646 | 52.7515 | -21.2061 | 0 | 2.9646 | 62.7515 | -21.2061 | 0 | 2.9646 | 72.7515 | -21.2061 | 0 | 2.9646
12 | 7 | 43441.6667 | P6 | 0.10991 | 25.4743 | 0 | 25.4743 | 0.5 | -1.55 | 23.9243 | 0.21669 | 1 | -3.1 | 22.3743 | 0.43337 | 2 | -6.2 | 19.2743 | 0.86675 | 3 | -9.3 | 16.1743 | 1.3001 | 4 | -12.4 | 13.0743 | 1.7335 | 5 | -19.2939 | 6.1804 | 2.6972 | 6 | -20.4763 | 4.9979 | 2.8625 | 7 | -20.4763 | 4.9979 | 2.8625 | 8 | -20.4763 | 4.9979 | 2.8625 | 9 | -20.4763 | 4.9979 | 2.8625 | 10 | -20.4763 | 4.9979 | 2.8625 | 15 | -20.4763 | 4.9979 | 2.8625 | 20 | -20.4763 | 4.9979 | 2.8625 | 30 | -20.4763 | 4.9979 | 2.8625 | 40 | -20.4763 | 4.9979 | 2.8625 | 50 | -20.4763 | 4.9979 | 2.8625
12 | 7 | 43441.7083 | P6 | 0.10991 | 25.213 | 0 | 25.213 | 0.5 | 0 | 25.213 | 0 | 1 | 0 | 25.213 | 0 | 2 | 0 | 25.213 | 0 | 3 | 0 | 25.213 | 0 | 4 | 0 | 25.213 | 0 | 5 | 0 | 25.213 | 0 | 6 | 0 | 25.213 | 0 | 7 | 0 | 25.213 | 0 | 8 | 0 | 25.213 | 0 | 9 | 0 | 25.213 | 0 | 10 | 0 | 25.213 | 0 | 15 | 0 | 25.213 | 0 | 20 | 0 | 25.213 | 0 | 30 | 0 | 25.213 | 0 | 40 | 0 | 25.213 | 0 | 50 | 0 | 25.213 | 0
12 | 7 | 43441.75 | P6 | 0.10991 | 25.4743 | 0 | 25.4743 | 0.5 | 0 | 25.4743 | 0 | 1 | 0 | 25.4743 | 0 | 2 | 0 | 25.4743 | 0 | 3 | 0 | 25.4743 | 0 | 4 | 0 | 25.4743 | 0 | 5 | 0 | 25.4743 | 0 | 6 | 0 | 25.4743 | 0 | 7 | 0 | 25.4743 | 0 | 8 | 0 | 25.4743 | 0 | 9 | 0 | 25.4743 | 0 | 10 | 0 | 25.4743 | 0 | 15 | 0 | 25.4743 | 0 | 20 | 0 | 25.4743 | 0 | 30 | 0 | 25.4743 | 0 | 40 | 0 | 25.4743 | 0 | 50 | 0 | 25.4743 | 0
12 | 7 | 43441.7917 | P6 | 0.10991 | 25.9968 | 0 | 25.9968 | 0.5 | 0 | 25.9968 | 0 | 1 | 0 | 25.9968 | 0 | 2 | 0 | 25.9968 | 0 | 3 | 0 | 25.9968 | 0 | 4 | 0 | 25.9968 | 0 | 5 | 0 | 25.9968 | 0 | 6 | 0 | 25.9968 | 0 | 7 | 0 | 25.9968 | 0 | 8 | 0 | 25.9968 | 0 | 9 | 0 | 25.9968 | 0 | 10 | 0 | 25.9968 | 0 | 15 | 0 | 25.9968 | 0 | 20 | 0 | 25.9968 | 0 | 30 | 0 | 25.9968 | 0 | 40 | 0 | 25.9968 | 0 | 50 | 0 | 25.9968 | 0
12 | 7 | 43441.8333 | P6 | 0.10991 | 30.1772 | 0 | 30.1772 | 0.5 | 0 | 30.1772 | 0 | 1 | 0 | 30.1772 | 0 | 2 | 0 | 30.1772 | 0 | 3 | 0 | 30.1772 | 0 | 4 | 0 | 30.1772 | 0 | 5 | 0 | 30.1772 | 0 | 6 | 0 | 30.1772 | 0 | 7 | 0 | 30.1772 | 0 | 8 | 0 | 30.1772 | 0 | 9 | 0 | 30.1772 | 0 | 10 | 0 | 30.1772 | 0 | 15 | 0 | 30.1772 | 0 | 20 | 0 | 30.1772 | 0 | 30 | 0 | 30.1772 | 0 | 40 | 0 | 30.1772 | 0 | 50 | 0 | 30.1772 | 0
12 | 7 | 43441.875 | P6 | 0.10991 | 34.4883 | 0 | 34.4883 | 0.5 | 0 | 34.4883 | 0 | 1 | 0 | 34.4883 | 0 | 2 | 0 | 34.4883 | 0 | 3 | 0 | 34.4883 | 0 | 4 | 0 | 34.4883 | 0 | 5 | 0 | 34.4883 | 0 | 6 | 0 | 34.4883 | 0 | 7 | 0 | 34.4883 | 0 | 8 | 0 | 34.4883 | 0 | 9 | 0 | 34.4883 | 0 | 10 | 0 | 34.4883 | 0 | 15 | 0 | 34.4883 | 0 | 20 | 0 | 34.4883 | 0 | 30 | 0 | 34.4883 | 0 | 40 | 0 | 34.4883 | 0 | 50 | 0 | 34.4883 | 0
12 | 7 | 43441.9167 | P6 | 0.10991 | 32.594 | 0 | 32.594 | 0.5 | 0 | 32.594 | 0 | 1 | 0 | 32.594 | 0 | 2 | 0 | 32.594 | 0 | 3 | 0 | 32.594 | 0 | 4 | 0 | 32.594 | 0 | 5 | 0 | 32.594 | 0 | 6 | 0 | 32.594 | 0 | 7 | 0 | 32.594 | 0 | 8 | 0 | 32.594 | 0 | 9 | 0 | 32.594 | 0 | 10 | 0 | 32.594 | 0 | 15 | 0 | 32.594 | 0 | 20 | 0 | 32.594 | 0 | 30 | 0 | 32.594 | 0 | 40 | 0 | 32.594 | 0 | 50 | 0 | 32.594 | 0
12 | 7 | 43441.9583 | P6 | 0.10991 | 26.9113 | 0 | 26.9113 | 0.5 | 0 | 26.9113 | 0 | 1 | 0 | 26.9113 | 0 | 2 | 0 | 26.9113 | 0 | 3 | 0 | 26.9113 | 0 | 4 | 0 | 26.9113 | 0 | 5 | 0 | 26.9113 | 0 | 6 | 0 | 26.9113 | 0 | 7 | 0 | 26.9113 | 0 | 8 | 0 | 26.9113 | 0 | 9 | 0 | 26.9113 | 0 | 10 | 0 | 26.9113 | 0 | 15 | 0 | 26.9113 | 0 | 20 | 0 | 26.9113 | 0 | 30 | 0 | 26.9113 | 0 | 40 | 0 | 26.9113 | 0 | 50 | 0 | 26.9113 | 0
12 | 8 | 43442 | P6 | 0.10991 | 26.3234 | 0 | 26.3234 | 0.5 | 0 | 26.3234 | 0 | 1 | 0 | 26.3234 | 0 | 2 | 0 | 26.3234 | 0 | 3 | 0 | 26.3234 | 0 | 4 | 0 | 26.3234 | 0 | 5 | 0 | 26.3234 | 0 | 6 | 0 | 26.3234 | 0 | 7 | 0 | 26.3234 | 0 | 8 | 0 | 26.3234 | 0 | 9 | 0 | 26.3234 | 0 | 10 | 0 | 26.3234 | 0 | 15 | 0 | 26.3234 | 0 | 20 | 0 | 26.3234 | 0 | 30 | 0 | 26.3234 | 0 | 40 | 0 | 26.3234 | 0 | 50 | 0 | 26.3234 | 0
12 | 8 | 43442.0417 | P6 | 0.10991 | 24.5598 | 0 | 24.5598 | 0.5 | 0 | 24.5598 | 0 | 1 | 0 | 24.5598 | 0 | 2 | 0 | 24.5598 | 0 | 3 | 0 | 24.5598 | 0 | 4 | 0 | 24.5598 | 0 | 5 | 0 | 24.5598 | 0 | 6 | 0 | 24.5598 | 0 | 7 | 0 | 24.5598 | 0 | 8 | 0 | 24.5598 | 0 | 9 | 0 | 24.5598 | 0 | 10 | 0 | 24.5598 | 0 | 15 | 0 | 24.5598 | 0 | 20 | 0 | 24.5598 | 0 | 30 | 0 | 24.5598 | 0 | 40 | 0 | 24.5598 | 0 | 50 | 0 | 24.5598 | 0
12 | 8 | 43442.0833 | P6 | 0.10991 | 24.5598 | 0 | 24.5598 | 0.5 | 0 | 24.5598 | 0 | 1 | 0 | 24.5598 | 0 | 2 | 0 | 24.5598 | 0 | 3 | 0 | 24.5598 | 0 | 4 | 0 | 24.5598 | 0 | 5 | 0 | 24.5598 | 0 | 6 | 0 | 24.5598 | 0 | 7 | 0 | 24.5598 | 0 | 8 | 0 | 24.5598 | 0 | 9 | 0 | 24.5598 | 0 | 10 | 0 | 24.5598 | 0 | 15 | 0 | 24.5598 | 0 | 20 | 0 | 24.5598 | 0 | 30 | 0 | 24.5598 | 0 | 40 | 0 | 24.5598 | 0 | 50 | 0 | 24.5598 | 0
12 | 8 | 43442.125 | P6 | 0.10991 | 24.8211 | 0 | 24.8211 | 0.5 | 0 | 24.8211 | 0 | 1 | 0 | 24.8211 | 0 | 2 | 0 | 24.8211 | 0 | 3 | 0 | 24.8211 | 0 | 4 | 0 | 24.8211 | 0 | 5 | 0 | 24.8211 | 0 | 6 | 0 | 24.8211 | 0 | 7 | 0 | 24.8211 | 0 | 8 | 0 | 24.8211 | 0 | 9 | 0 | 24.8211 | 0 | 10 | 0 | 24.8211 | 0 | 15 | 0 | 24.8211 | 0 | 20 | 0 | 24.8211 | 0 | 30 | 0 | 24.8211 | 0 | 40 | 0 | 24.8211 | 0 | 50 | 0 | 24.8211 | 0
12 | 8 | 43442.1667 | P6 | 0.10991 | 25.4743 | 0 | 25.4743 | 0.5 | 0 | 25.4743 | 0 | 1 | 0 | 25.4743 | 0 | 2 | 0 | 25.4743 | 0 | 3 | 0 | 25.4743 | 0 | 4 | 0 | 25.4743 | 0 | 5 | 0 | 25.4743 | 0 | 6 | 0 | 25.4743 | 0 | 7 | 0 | 25.4743 | 0 | 8 | 0 | 25.4743 | 0 | 9 | 0 | 25.4743 | 0 | 10 | 0 | 25.4743 | 0 | 15 | 0 | 25.4743 | 0 | 20 | 0 | 25.4743 | 0 | 30 | 0 | 25.4743 | 0 | 40 | 0 | 25.4743 | 0 | 50 | 0 | 25.4743 | 0
12 | 8 | 43442.2083 | P6 | 0.10991 | 25.213 | 0 | 25.213 | 0.5 | 0 | 25.213 | 0 | 1 | 0 | 25.213 | 0 | 2 | 0 | 25.213 | 0 | 3 | 0 | 25.213 | 0 | 4 | 0 | 25.213 | 0 | 5 | 0 | 25.213 | 0 | 6 | 0 | 25.213 | 0 | 7 | 0 | 25.213 | 0 | 8 | 0 | 25.213 | 0 | 9 | 0 | 25.213 | 0 | 10 | 0 | 25.213 | 0 | 15 | 0 | 25.213 | 0 | 20 | 0 | 25.213 | 0 | 30 | 0 | 25.213 | 0 | 40 | 0 | 25.213 | 0 | 50 | 0 | 25.213 | 0
12 | 8 | 43442.25 | P6 | 0.10991 | 25.6049 | 0 | 25.6049 | 0.5 | 0 | 25.6049 | 0 | 1 | 0 | 25.6049 | 0 | 2 | 0 | 25.6049 | 0 | 3 | 0 | 25.6049 | 0 | 4 | 0 | 25.6049 | 0 | 5 | 0 | 25.6049 | 0 | 6 | 0 | 25.6049 | 0 | 7 | 0 | 25.6049 | 0 | 8 | 0 | 25.6049 | 0 | 9 | 0 | 25.6049 | 0 | 10 | 0 | 25.6049 | 0 | 15 | 0 | 25.6049 | 0 | 20 | 0 | 25.6049 | 0 | 30 | 0 | 25.6049 | 0 | 40 | 0 | 25.6049 | 0 | 50 | 0 | 25.6049 | 0
12 | 8 | 43442.2917 | P6 | 0.10991 | 25.6049 | 0 | 25.6049 | 0.5 | 0 | 25.6049 | 0 | 1 | 0 | 25.6049 | 0 | 2 | 0 | 25.6049 | 0 | 3 | 0 | 25.6049 | 0 | 4 | 0 | 25.6049 | 0 | 5 | 0 | 25.6049 | 0 | 6 | 0 | 25.6049 | 0 | 7 | 0 | 25.6049 | 0 | 8 | 0 | 25.6049 | 0 | 9 | 0 | 25.6049 | 0 | 10 | 0 | 25.6049 | 0 | 15 | 0 | 25.6049 | 0 | 20 | 0 | 25.6049 | 0 | 30 | 0 | 25.6049 | 0 | 40 | 0 | 25.6049 | 0 | 50 | 0 | 25.6049 | 0
12 | 8 | 43442.3333 | P6 | 0.10991 | 25.8662 | 15.8859 | 9.9803 | 0.5 | 0 | 9.9803 | 0 | 1 | 0 | 9.9803 | 0 | 2 | 0 | 9.9803 | 0 | 3 | 0 | 9.9803 | 0 | 4 | 0 | 9.9803 | 0 | 5 | 0 | 9.9803 | 0 | 6 | 0 | 9.9803 | 0 | 7 | 0 | 9.9803 | 0 | 8 | 0 | 9.9803 | 0 | 9 | 0 | 9.9803 | 0 | 10 | 0 | 9.9803 | 0 | 15 | 0 | 9.9803 | 0 | 20 | 0 | 9.9803 | 0 | 30 | 0 | 9.9803 | 0 | 40 | 0 | 9.9803 | 0 | 50 | 0 | 9.9803 | 0
12 | 8 | 43442.375 | P6 | 0.10991 | 26.5194 | 29.2377 | -2.7183 | 2.75 | 2.5 | -0.21835 | -0.098576 | 3.4465 | 2.7183 | 0 | -0.10719 | 4.4465 | 2.7183 | 0 | -0.10719 | 5.4465 | 2.7183 | 0 | -0.10719 | 6.4465 | 2.7183 | 0 | -0.10719 | 7.4465 | 2.7183 | 0 | -0.10719 | 8.4465 | 2.7183 | 0 | -0.10719 | 9.4465 | 2.7183 | 0 | -0.10719 | 10.4465 | 2.7183 | 0 | -0.10719 | 11.4465 | 2.7183 | 0 | -0.10719 | 12.4465 | 2.7183 | 0 | -0.10719 | 17.4465 | 2.7183 | 0 | -0.10719 | 22.4465 | 2.7183 | 0 | -0.10719 | 32.4465 | 2.7183 | 0 | -0.10719 | 42.4465 | 2.7183 | 0 | -0.10719 | 52.4465 | 2.7183 | 0 | -0.10719
12 | 8 | 43442.4167 | P6 | 0.10991 | 26.1275 | 40.0079 | -13.8805 | 5 | 2.5 | -11.3805 | -0.098576 | 7.9465 | 5 | -8.8805 | -0.19715 | 13.4465 | 10 | -3.8805 | -0.39431 | 17.9389 | 13.8805 | 0 | -0.54731 | 18.9389 | 13.8805 | 0 | -0.54731 | 19.9389 | 13.8805 | 0 | -0.54731 | 20.9389 | 13.8805 | 0 | -0.54731 | 21.9389 | 13.8805 | 0 | -0.54731 | 22.9389 | 13.8805 | 0 | -0.54731 | 23.9389 | 13.8805 | 0 | -0.54731 | 24.9389 | 13.8805 | 0 | -0.54731 | 29.9389 | 13.8805 | 0 | -0.54731 | 34.9389 | 13.8805 | 0 | -0.54731 | 44.9389 | 13.8805 | 0 | -0.54731 | 54.9389 | 13.8805 | 0 | -0.54731 | 64.9389 | 13.8805 | 0 | -0.54731
12 | 8 | 43442.4583 | P6 | 0.10991 | 25.9968 | 26.9814 | -0.98453 | 5 | 0 | -0.98453 | 0 | 8.8326 | 0.98453 | 0 | -0.03882 | 14.3326 | 0.98453 | 0 | -0.03882 | 18.825 | 0.98453 | 0 | -0.03882 | 19.825 | 0.98453 | 0 | -0.03882 | 20.825 | 0.98453 | 0 | -0.03882 | 21.825 | 0.98453 | 0 | -0.03882 | 22.825 | 0.98453 | 0 | -0.03882 | 23.825 | 0.98453 | 0 | -0.03882 | 24.825 | 0.98453 | 0 | -0.03882 | 25.825 | 0.98453 | 0 | -0.03882 | 30.825 | 0.98453 | 0 | -0.03882 | 35.825 | 0.98453 | -3.5527e-15 | -0.03882 | 45.825 | 0.98453 | -3.5527e-15 | -0.03882 | 55.825 | 0.98453 | -3.5527e-15 | -0.03882 | 65.825 | 0.98453 | -3.5527e-15 | -0.03882
12 | 8 | 43442.5 | P6 | 0.10991 | 25.8662 | 47.2978 | -21.4316 | 5 | 0 | -21.4316 | 0 | 10 | 1.2971 | -20.1344 | -0.051146 | 20 | 6.2971 | -15.1344 | -0.2483 | 30 | 12.4167 | -9.0149 | -0.4896 | 37.825 | 20 | -1.4316 | -0.78861 | 40.1134 | 21.4316 | 0 | -0.84506 | 41.1134 | 21.4316 | 0 | -0.84506 | 42.1134 | 21.4316 | 0 | -0.84506 | 43.1134 | 21.4316 | 0 | -0.84506 | 44.1134 | 21.4316 | 0 | -0.84506 | 45.1134 | 21.4316 | 0 | -0.84506 | 50.1134 | 21.4316 | 0 | -0.84506 | 55.1134 | 21.4316 | 0 | -0.84506 | 65.1134 | 21.4316 | 0 | -0.84506 | 75.1134 | 21.4316 | 0 | -0.84506 | 85.1134 | 21.4316 | 0 | -0.84506
12 | 8 | 43442.5417 | P6 | 0.10991 | 26.3887 | 40.3702 | -13.9814 | 5 | 0 | -13.9814 | 0 | 10 | 0 | -13.9814 | 0 | 20 | 0 | -13.9814 | 0 | 30 | 0 | -13.9814 | 0 | 40 | 2.4167 | -11.5648 | -0.09529 | 50 | 10.9851 | -2.9963 | -0.43315 | 53.6967 | 13.9814 | 0 | -0.55129 | 54.6967 | 13.9814 | 0 | -0.55129 | 55.6967 | 13.9814 | 0 | -0.55129 | 56.6967 | 13.9814 | 0 | -0.55129 | 57.6967 | 13.9814 | 0 | -0.55129 | 62.6967 | 13.9814 | 0 | -0.55129 | 67.6967 | 13.9814 | 0 | -0.55129 | 77.6967 | 13.9814 | 0 | -0.55129 | 87.6967 | 13.9814 | 0 | -0.55129 | 97.6967 | 13.9814 | 0 | -0.55129
12 | 8 | 43442.5833 | P6 | 0.10991 | 25.6049 | 36.7917 | -11.1867 | 5 | 0 | -11.1867 | 0 | 10 | 0 | -11.1867 | 0 | 20 | 0 | -11.1867 | 0 | 30 | 0 | -11.1867 | 0 | 40 | 0 | -11.1867 | 0 | 50 | 0 | -11.1867 | 0 | 60 | 7.0037 | -4.1831 | -0.27616 | 64.7647 | 11.1867 | 0 | -0.4411 | 65.7647 | 11.1867 | 0 | -0.4411 | 66.7647 | 11.1867 | 0 | -0.4411 | 67.7647 | 11.1867 | 0 | -0.4411 | 72.7647 | 11.1867 | 0 | -0.4411 | 77.7647 | 11.1867 | 0 | -0.4411 | 87.7647 | 11.1867 | 0 | -0.4411 | 97.7647 | 11.1867 | 0 | -0.4411 | 107.7647 | 11.1867 | 0 | -0.4411
12 | 8 | 43442.625 | P6 | 0.10991 | 25.6049 | 3.4608 | 22.1442 | 2.2222 | -2.5 | 19.6442 | 0.34949 | 4.4444 | -5 | 17.1442 | 0.69899 | 8.8889 | -10 | 12.1442 | 1.398 | 13.3333 | -15 | 7.1442 | 2.097 | 17.7778 | -20 | 2.1442 | 2.796 | 25.3954 | -22.1442 | 0 | 3.0957 | 35.3954 | -22.1442 | 0 | 3.0957 | 40.1601 | -22.1442 | 0 | 3.0957 | 41.1601 | -22.1442 | 0 | 3.0957 | 42.1601 | -22.1442 | 0 | 3.0957 | 43.1601 | -22.1442 | 0 | 3.0957 | 48.1601 | -22.1442 | 0 | 3.0957 | 53.1601 | -22.1442 | 0 | 3.0957 | 63.1601 | -22.1442 | 0 | 3.0957 | 73.1601 | -22.1442 | 0 | 3.0957 | 83.1601 | -22.1442 | 0 | 3.0957
12 | 8 | 43442.6667 | P6 | 0.10991 | 25.6049 | 0 | 25.6049 | 0.5 | -1.55 | 24.0549 | 0.21669 | 1 | -3.1 | 22.5049 | 0.43337 | 2 | -6.2 | 19.4049 | 0.86675 | 3 | -9.3 | 16.3049 | 1.3001 | 4 | -12.4 | 13.2049 | 1.7335 | 5 | -18.3558 | 7.2491 | 2.5661 | 6.9455 | -25.6049 | 0 | 3.5795 | 11.7102 | -25.6049 | 0 | 3.5795 | 12.7102 | -25.6049 | 0 | 3.5795 | 13.7102 | -25.6049 | 0 | 3.5795 | 14.7102 | -25.6049 | 0 | 3.5795 | 19.7102 | -25.6049 | 0 | 3.5795 | 24.7102 | -25.6049 | 0 | 3.5795 | 34.7102 | -25.6049 | 0 | 3.5795 | 44.7102 | -25.6049 | 0 | 3.5795 | 54.7102 | -25.6049 | 0 | 3.5795
12 | 8 | 43442.7083 | P6 | 0.10991 | 25.6049 | 0 | 25.6049 | 0.5 | 0 | 25.6049 | 0 | 1 | 0 | 25.6049 | 0 | 2 | 0 | 25.6049 | 0 | 3 | 0 | 25.6049 | 0 | 4 | 0 | 25.6049 | 0 | 5 | 0 | 25.6049 | 0 | 6 | -0.85092 | 24.754 | 0.11896 | 7 | -4.2392 | 21.3657 | 0.59263 | 8 | -4.2392 | 21.3657 | 0.59263 | 9 | -4.2392 | 21.3657 | 0.59263 | 10 | -4.2392 | 21.3657 | 0.59263 | 15 | -4.2392 | 21.3657 | 0.59263 | 20 | -4.2392 | 21.3657 | 0.59263 | 30 | -4.2392 | 21.3657 | 0.59263 | 40 | -4.2392 | 21.3657 | 0.59263 | 50 | -4.2392 | 21.3657 | 0.59263
12 | 8 | 43442.75 | P6 | 0.10991 | 25.6049 | 0 | 25.6049 | 0.5 | 0 | 25.6049 | 0 | 1 | 0 | 25.6049 | 0 | 2 | 0 | 25.6049 | 0 | 3 | 0 | 25.6049 | 0 | 4 | 0 | 25.6049 | 0 | 5 | 0 | 25.6049 | 0 | 6 | 0 | 25.6049 | 0 | 7 | 0 | 25.6049 | 0 | 8 | 0 | 25.6049 | 0 | 9 | 0 | 25.6049 | 0 | 10 | 0 | 25.6049 | 0 | 15 | 0 | 25.6049 | 0 | 20 | 0 | 25.6049 | 0 | 30 | 0 | 25.6049 | 0 | 40 | 0 | 25.6049 | 0 | 50 | 0 | 25.6049 | 0
12 | 8 | 43442.7917 | P6 | 0.10991 | 25.4743 | 0 | 25.4743 | 0.5 | 0 | 25.4743 | 0 | 1 | 0 | 25.4743 | 0 | 2 | 0 | 25.4743 | 0 | 3 | 0 | 25.4743 | 0 | 4 | 0 | 25.4743 | 0 | 5 | 0 | 25.4743 | 0 | 6 | 0 | 25.4743 | 0 | 7 | 0 | 25.4743 | 0 | 8 | 0 | 25.4743 | 0 | 9 | 0 | 25.4743 | 0 | 10 | 0 | 25.4743 | 0 | 15 | 0 | 25.4743 | 0 | 20 | 0 | 25.4743 | 0 | 30 | 0 | 25.4743 | 0 | 40 | 0 | 25.4743 | 0 | 50 | 0 | 25.4743 | 0
12 | 8 | 43442.8333 | P6 | 0.10991 | 25.3437 | 0 | 25.3437 | 0.5 | 0 | 25.3437 | 0 | 1 | 0 | 25.3437 | 0 | 2 | 0 | 25.3437 | 0 | 3 | 0 | 25.3437 | 0 | 4 | 0 | 25.3437 | 0 | 5 | 0 | 25.3437 | 0 | 6 | 0 | 25.3437 | 0 | 7 | 0 | 25.3437 | 0 | 8 | 0 | 25.3437 | 0 | 9 | 0 | 25.3437 | 0 | 10 | 0 | 25.3437 | 0 | 15 | 0 | 25.3437 | 0 | 20 | 0 | 25.3437 | 0 | 30 | 0 | 25.3437 | 0 | 40 | 0 | 25.3437 | 0 | 50 | 0 | 25.3437 | 0
12 | 8 | 43442.875 | P6 | 0.10991 | 25.8662 | 0 | 25.8662 | 0.5 | 0 | 25.8662 | 0 | 1 | 0 | 25.8662 | 0 | 2 | 0 | 25.8662 | 0 | 3 | 0 | 25.8662 | 0 | 4 | 0 | 25.8662 | 0 | 5 | 0 | 25.8662 | 0 | 6 | 0 | 25.8662 | 0 | 7 | 0 | 25.8662 | 0 | 8 | 0 | 25.8662 | 0 | 9 | 0 | 25.8662 | 0 | 10 | 0 | 25.8662 | 0 | 15 | 0 | 25.8662 | 0 | 20 | 0 | 25.8662 | 0 | 30 | 0 | 25.8662 | 0 | 40 | 0 | 25.8662 | 0 | 50 | 0 | 25.8662 | 0
12 | 8 | 43442.9167 | P6 | 0.10991 | 24.9517 | 0 | 24.9517 | 0.5 | 0 | 24.9517 | 0 | 1 | 0 | 24.9517 | 0 | 2 | 0 | 24.9517 | 0 | 3 | 0 | 24.9517 | 0 | 4 | 0 | 24.9517 | 0 | 5 | 0 | 24.9517 | 0 | 6 | 0 | 24.9517 | 0 | 7 | 0 | 24.9517 | 0 | 8 | 0 | 24.9517 | 0 | 9 | 0 | 24.9517 | 0 | 10 | 0 | 24.9517 | 0 | 15 | 0 | 24.9517 | 0 | 20 | 0 | 24.9517 | 0 | 30 | 0 | 24.9517 | 0 | 40 | 0 | 24.9517 | 0 | 50 | 0 | 24.9517 | 0
12 | 8 | 43442.9583 | P6 | 0.10991 | 24.5598 | 0 | 24.5598 | 0.5 | 0 | 24.5598 | 0 | 1 | 0 | 24.5598 | 0 | 2 | 0 | 24.5598 | 0 | 3 | 0 | 24.5598 | 0 | 4 | 0 | 24.5598 | 0 | 5 | 0 | 24.5598 | 0 | 6 | 0 | 24.5598 | 0 | 7 | 0 | 24.5598 | 0 | 8 | 0 | 24.5598 | 0 | 9 | 0 | 24.5598 | 0 | 10 | 0 | 24.5598 | 0 | 15 | 0 | 24.5598 | 0 | 20 | 0 | 24.5598 | 0 | 30 | 0 | 24.5598 | 0 | 40 | 0 | 24.5598 | 0 | 50 | 0 | 24.5598 | 0
12 | 9 | 43443 | P6 | 0.10991 | 24.5598 | 0 | 24.5598 | 0.5 | 0 | 24.5598 | 0 | 1 | 0 | 24.5598 | 0 | 2 | 0 | 24.5598 | 0 | 3 | 0 | 24.5598 | 0 | 4 | 0 | 24.5598 | 0 | 5 | 0 | 24.5598 | 0 | 6 | 0 | 24.5598 | 0 | 7 | 0 | 24.5598 | 0 | 8 | 0 | 24.5598 | 0 | 9 | 0 | 24.5598 | 0 | 10 | 0 | 24.5598 | 0 | 15 | 0 | 24.5598 | 0 | 20 | 0 | 24.5598 | 0 | 30 | 0 | 24.5598 | 0 | 40 | 0 | 24.5598 | 0 | 50 | 0 | 24.5598 | 0
12 | 9 | 43443.0417 | P6 | 0.10991 | 24.5598 | 0 | 24.5598 | 0.5 | 0 | 24.5598 | 0 | 1 | 0 | 24.5598 | 0 | 2 | 0 | 24.5598 | 0 | 3 | 0 | 24.5598 | 0 | 4 | 0 | 24.5598 | 0 | 5 | 0 | 24.5598 | 0 | 6 | 0 | 24.5598 | 0 | 7 | 0 | 24.5598 | 0 | 8 | 0 | 24.5598 | 0 | 9 | 0 | 24.5598 | 0 | 10 | 0 | 24.5598 | 0 | 15 | 0 | 24.5598 | 0 | 20 | 0 | 24.5598 | 0 | 30 | 0 | 24.5598 | 0 | 40 | 0 | 24.5598 | 0 | 50 | 0 | 24.5598 | 0
12 | 9 | 43443.0833 | P6 | 0.10991 | 24.5598 | 0 | 24.5598 | 0.5 | 0 | 24.5598 | 0 | 1 | 0 | 24.5598 | 0 | 2 | 0 | 24.5598 | 0 | 3 | 0 | 24.5598 | 0 | 4 | 0 | 24.5598 | 0 | 5 | 0 | 24.5598 | 0 | 6 | 0 | 24.5598 | 0 | 7 | 0 | 24.5598 | 0 | 8 | 0 | 24.5598 | 0 | 9 | 0 | 24.5598 | 0 | 10 | 0 | 24.5598 | 0 | 15 | 0 | 24.5598 | 0 | 20 | 0 | 24.5598 | 0 | 30 | 0 | 24.5598 | 0 | 40 | 0 | 24.5598 | 0 | 50 | 0 | 24.5598 | 0
12 | 9 | 43443.125 | P6 | 0.10991 | 24.9517 | 0 | 24.9517 | 0.5 | 0 | 24.9517 | 0 | 1 | 0 | 24.9517 | 0 | 2 | 0 | 24.9517 | 0 | 3 | 0 | 24.9517 | 0 | 4 | 0 | 24.9517 | 0 | 5 | 0 | 24.9517 | 0 | 6 | 0 | 24.9517 | 0 | 7 | 0 | 24.9517 | 0 | 8 | 0 | 24.9517 | 0 | 9 | 0 | 24.9517 | 0 | 10 | 0 | 24.9517 | 0 | 15 | 0 | 24.9517 | 0 | 20 | 0 | 24.9517 | 0 | 30 | 0 | 24.9517 | 0 | 40 | 0 | 24.9517 | 0 | 50 | 0 | 24.9517 | 0
12 | 9 | 43443.1667 | P6 | 0.10991 | 29.1321 | 0 | 29.1321 | 0.5 | 0 | 29.1321 | 0 | 1 | 0 | 29.1321 | 0 | 2 | 0 | 29.1321 | 0 | 3 | 0 | 29.1321 | 0 | 4 | 0 | 29.1321 | 0 | 5 | 0 | 29.1321 | 0 | 6 | 0 | 29.1321 | 0 | 7 | 0 | 29.1321 | 0 | 8 | 0 | 29.1321 | 0 | 9 | 0 | 29.1321 | 0 | 10 | 0 | 29.1321 | 0 | 15 | 0 | 29.1321 | 0 | 20 | 0 | 29.1321 | 0 | 30 | 0 | 29.1321 | 0 | 40 | 0 | 29.1321 | 0 | 50 | 0 | 29.1321 | 0
12 | 9 | 43443.2083 | P6 | 0.10991 | 38.2768 | 0 | 38.2768 | 0.5 | 0 | 38.2768 | 0 | 1 | 0 | 38.2768 | 0 | 2 | 0 | 38.2768 | 0 | 3 | 0 | 38.2768 | 0 | 4 | 0 | 38.2768 | 0 | 5 | 0 | 38.2768 | 0 | 6 | 0 | 38.2768 | 0 | 7 | 0 | 38.2768 | 0 | 8 | 0 | 38.2768 | 0 | 9 | 0 | 38.2768 | 0 | 10 | 0 | 38.2768 | 0 | 15 | 0 | 38.2768 | 0 | 20 | 0 | 38.2768 | 0 | 30 | 0 | 38.2768 | 0 | 40 | 0 | 38.2768 | 0 | 50 | 0 | 38.2768 | 0
12 | 9 | 43443.25 | P6 | 0.10991 | 38.4074 | 0 | 38.4074 | 0.5 | 0 | 38.4074 | 0 | 1 | 0 | 38.4074 | 0 | 2 | 0 | 38.4074 | 0 | 3 | 0 | 38.4074 | 0 | 4 | 0 | 38.4074 | 0 | 5 | 0 | 38.4074 | 0 | 6 | 0 | 38.4074 | 0 | 7 | 0 | 38.4074 | 0 | 8 | 0 | 38.4074 | 0 | 9 | 0 | 38.4074 | 0 | 10 | 0 | 38.4074 | 0 | 15 | 0 | 38.4074 | 0 | 20 | 0 | 38.4074 | 0 | 30 | 0 | 38.4074 | 0 | 40 | 0 | 38.4074 | 0 | 50 | 0 | 38.4074 | 0
12 | 9 | 43443.2917 | P6 | 0.10991 | 37.3623 | 0 | 37.3623 | 0.5 | 0 | 37.3623 | 0 | 1 | 0 | 37.3623 | 0 | 2 | 0 | 37.3623 | 0 | 3 | 0 | 37.3623 | 0 | 4 | 0 | 37.3623 | 0 | 5 | 0 | 37.3623 | 0 | 6 | 0 | 37.3623 | 0 | 7 | 0 | 37.3623 | 0 | 8 | 0 | 37.3623 | 0 | 9 | 0 | 37.3623 | 0 | 10 | 0 | 37.3623 | 0 | 15 | 0 | 37.3623 | 0 | 20 | 0 | 37.3623 | 0 | 30 | 0 | 37.3623 | 0 | 40 | 0 | 37.3623 | 0 | 50 | 0 | 37.3623 | 0
12 | 9 | 43443.3333 | P2 | 0.17081 | 36.9704 | 17.2556 | 19.7148 | 0.5 | 0 | 19.7148 | 0 | 1 | 0 | 19.7148 | 0 | 2 | 0 | 19.7148 | 0 | 3 | 0 | 19.7148 | 0 | 4 | 0 | 19.7148 | 0 | 5 | 0 | 19.7148 | 0 | 6 | 0 | 19.7148 | 0 | 7 | 0 | 19.7148 | 0 | 8 | 0 | 19.7148 | 0 | 9 | 0 | 19.7148 | 0 | 10 | 0 | 19.7148 | 0 | 15 | 0 | 19.7148 | 0 | 20 | 0 | 19.7148 | 0 | 30 | 0 | 19.7148 | 0 | 40 | 0 | 19.7148 | 0 | 50 | 0 | 19.7148 | 0
12 | 9 | 43443.375 | P1 | 0.19846 | 37.3623 | 5.9639 | 31.3984 | 0.5 | 0 | 31.3984 | 0 | 1 | 0 | 31.3984 | 0 | 2 | 0 | 31.3984 | 0 | 3 | 0 | 31.3984 | 0 | 4 | 0 | 31.3984 | 0 | 5 | 0 | 31.3984 | 0 | 6 | 0 | 31.3984 | 0 | 7 | 0 | 31.3984 | 0 | 8 | 0 | 31.3984 | 0 | 9 | 0 | 31.3984 | 0 | 10 | 0 | 31.3984 | 0 | 15 | 0 | 31.3984 | 0 | 20 | 0 | 31.3984 | 0 | 30 | 0 | 31.3984 | 0 | 40 | 0 | 31.3984 | 0 | 50 | 0 | 31.3984 | 0
12 | 9 | 43443.4167 | P1 | 0.19846 | 34.8802 | 40.2457 | -5.3655 | 2.75 | 2.5 | -2.8655 | -0.098576 | 5.5 | 5 | -0.36547 | -0.19715 | 6.8289 | 5.3655 | 0 | -0.21156 | 7.8289 | 5.3655 | 0 | -0.21156 | 8.8289 | 5.3655 | 0 | -0.21156 | 9.8289 | 5.3655 | 0 | -0.21156 | 10.8289 | 5.3655 | 0 | -0.21156 | 11.8289 | 5.3655 | 0 | -0.21156 | 12.8289 | 5.3655 | 0 | -0.21156 | 13.8289 | 5.3655 | 0 | -0.21156 | 14.8289 | 5.3655 | 0 | -0.21156 | 19.8289 | 5.3655 | 0 | -0.21156 | 24.8289 | 5.3655 | 0 | -0.21156 | 34.8289 | 5.3655 | 0 | -0.21156 | 44.8289 | 5.3655 | 0 | -0.21156 | 54.8289 | 5.3655 | 0 | -0.21156
12 | 9 | 43443.4583 | P1 | 0.19846 | 28.8709 | 43.3963 | -14.5254 | 5 | 2.5 | -12.0254 | -0.098576 | 10 | 5 | -9.5254 | -0.19715 | 15.8289 | 10 | -4.5254 | -0.39431 | 20.9018 | 14.5254 | 0 | -0.57274 | 21.9018 | 14.5254 | 0 | -0.57274 | 22.9018 | 14.5254 | 0 | -0.57274 | 23.9018 | 14.5254 | 0 | -0.57274 | 24.9018 | 14.5254 | 0 | -0.57274 | 25.9018 | 14.5254 | 0 | -0.57274 | 26.9018 | 14.5254 | 0 | -0.57274 | 27.9018 | 14.5254 | 0 | -0.57274 | 32.9018 | 14.5254 | 0 | -0.57274 | 37.9018 | 14.5254 | 0 | -0.57274 | 47.9018 | 14.5254 | 0 | -0.57274 | 57.9018 | 14.5254 | 0 | -0.57274 | 67.9018 | 14.5254 | 0 | -0.57274
12 | 9 | 43443.5 | P1 | 0.19846 | 16.3297 | 42.3609 | -26.0312 | 5 | 0 | -26.0312 | 0 | 10 | 0 | -26.0312 | 0 | 20 | 4.6345 | -21.3967 | -0.18274 | 30 | 10.1091 | -15.9221 | -0.39861 | 39.9018 | 20 | -6.0312 | -0.78861 | 45.4018 | 25 | -1.0312 | -0.98576 | 47.3299 | 26.0312 | 0 | -1.0264 | 48.3299 | 26.0312 | 0 | -1.0264 | 49.3299 | 26.0312 | 0 | -1.0264 | 50.3299 | 26.0312 | 0 | -1.0264 | 51.3299 | 26.0312 | 0 | -1.0264 | 56.3299 | 26.0312 | 0 | -1.0264 | 61.3299 | 26.0312 | 0 | -1.0264 | 71.3299 | 26.0312 | 0 | -1.0264 | 81.3299 | 26.0312 | 0 | -1.0264 | 91.3299 | 26.0312 | 0 | -1.0264
12 | 9 | 43443.5417 | P1 | 0.19846 | 30.3079 | 37.1803 | -6.8724 | 5 | 0 | -6.8724 | 0 | 10 | 0 | -6.8724 | 0 | 20 | 0 | -6.8724 | 0 | 30 | 0 | -6.8724 | 0 | 40 | 0.10912 | -6.7633 | -0.0043025 | 50 | 5.1091 | -1.7633 | -0.20146 | 53.5151 | 6.8724 | 0 | -0.27098 | 54.5151 | 6.8724 | 0 | -0.27098 | 55.5151 | 6.8724 | 0 | -0.27098 | 56.5151 | 6.8724 | 0 | -0.27098 | 57.5151 | 6.8724 | 0 | -0.27098 | 62.5151 | 6.8724 | 0 | -0.27098 | 67.5151 | 6.8724 | 0 | -0.27098 | 77.5151 | 6.8724 | 0 | -0.27098 | 87.5151 | 6.8724 | 0 | -0.27098 | 97.5151 | 6.8724 | 0 | -0.27098
12 | 9 | 43443.5833 | P2 | 0.17081 | 34.8802 | 29.1743 | 5.7058 | 2.2222 | -2.5 | 3.2058 | 0.54317 | 4.4444 | -5 | 0.70584 | 1.0863 | 13.6602 | -5.7058 | 0 | 1.2397 | 23.6602 | -5.7058 | 0 | 1.2397 | 33.6602 | -5.7058 | 0 | 1.2397 | 43.6602 | -5.7058 | 0 | 1.2397 | 47.1753 | -5.7058 | 0 | 1.2397 | 48.1753 | -5.7058 | 0 | 1.2397 | 49.1753 | -5.7058 | 0 | 1.2397 | 50.1753 | -5.7058 | 0 | 1.2397 | 51.1753 | -5.7058 | 0 | 1.2397 | 56.1753 | -5.7058 | 0 | 1.2397 | 61.1753 | -5.7058 | 0 | 1.2397 | 71.1753 | -5.7058 | 0 | 1.2397 | 81.1753 | -5.7058 | 0 | 1.2397 | 91.1753 | -5.7058 | 0 | 1.2397
12 | 9 | 43443.625 | P2 | 0.17081 | 39.5831 | 4.2547 | 35.3285 | 0.5 | -1.55 | 33.7785 | 0.33677 | 1 | -3.1 | 32.2285 | 0.67353 | 2.5491 | -10 | 25.3285 | 2.1727 | 6.9935 | -15 | 20.3285 | 3.259 | 11.438 | -20 | 15.3285 | 4.3454 | 15.8824 | -25 | 10.3285 | 5.4317 | 13.8419 | -30 | 5.3285 | 6.5181 | 9.2864 | -35 | 0.32847 | 7.6044 | 9.9214 | -35.3285 | 0 | 7.6758 | 10.9214 | -35.3285 | 0 | 7.6758 | 11.9214 | -35.3285 | 0 | 7.6758 | 16.9214 | -35.3285 | 0 | 7.6758 | 21.9214 | -35.3285 | 0 | 7.6758 | 31.9214 | -35.3285 | 0 | 7.6758 | 41.9214 | -35.3285 | 0 | 7.6758 | 51.9214 | -35.3285 | 0 | 7.6758
12 | 9 | 43443.6667 | P2 | 0.17081 | 40.7589 | 0 | 40.7589 | 0.5 | 0 | 40.7589 | 0 | 1 | 0 | 40.7589 | 0 | 2 | -0.49416 | 40.2647 | 0.10737 | 3 | -3.5942 | 37.1647 | 0.7809 | 4 | -6.6942 | 34.0647 | 1.4544 | 5 | -9.7942 | 30.9647 | 2.128 | 6 | -7.0578 | 33.7011 | 1.5334 | 7 | -2.0578 | 38.7011 | 0.44708 | 8 | -1.7293 | 39.0296 | 0.37572 | 9 | -1.7293 | 39.0296 | 0.37572 | 10 | -1.7293 | 39.0296 | 0.37572 | 15 | -1.7293 | 39.0296 | 0.37572 | 20 | -1.7293 | 39.0296 | 0.37572 | 30 | -1.7293 | 39.0296 | 0.37572 | 40 | -1.7293 | 39.0296 | 0.37572 | 50 | -1.7293 | 39.0296 | 0.37572
12 | 9 | 43443.7083 | P2 | 0.17081 | 41.804 | 0 | 41.804 | 0.5 | 0 | 41.804 | 0 | 1 | 0 | 41.804 | 0 | 2 | 0 | 41.804 | 0 | 3 | 0 | 41.804 | 0 | 4 | 0 | 41.804 | 0 | 5 | 0 | 41.804 | 0 | 6 | 0 | 41.804 | 0 | 7 | 0 | 41.804 | 0 | 8 | 0 | 41.804 | 0 | 9 | 0 | 41.804 | 0 | 10 | 0 | 41.804 | 0 | 15 | 0 | 41.804 | 0 | 20 | 0 | 41.804 | 0 | 30 | 0 | 41.804 | 0 | 40 | 0 | 41.804 | 0 | 50 | 0 | 41.804 | 0
12 | 9 | 43443.75 | P1 | 0.19846 | 44.5473 | 0 | 44.5473 | 0.5 | 0 | 44.5473 | 0 | 1 | 0 | 44.5473 | 0 | 2 | 0 | 44.5473 | 0 | 3 | 0 | 44.5473 | 0 | 4 | 0 | 44.5473 | 0 | 5 | 0 | 44.5473 | 0 | 6 | 0 | 44.5473 | 0 | 7 | 0 | 44.5473 | 0 | 8 | 0 | 44.5473 | 0 | 9 | 0 | 44.5473 | 0 | 10 | 0 | 44.5473 | 0 | 15 | 0 | 44.5473 | 0 | 20 | 0 | 44.5473 | 0 | 30 | 0 | 44.5473 | 0 | 40 | 0 | 44.5473 | 0 | 50 | 0 | 44.5473 | 0
12 | 9 | 43443.7917 | P1 | 0.19846 | 42.3265 | 0 | 42.3265 | 0.5 | 0 | 42.3265 | 0 | 1 | 0 | 42.3265 | 0 | 2 | 0 | 42.3265 | 0 | 3 | 0 | 42.3265 | 0 | 4 | 0 | 42.3265 | 0 | 5 | 0 | 42.3265 | 0 | 6 | 0 | 42.3265 | 0 | 7 | 0 | 42.3265 | 0 | 8 | 0 | 42.3265 | 0 | 9 | 0 | 42.3265 | 0 | 10 | 0 | 42.3265 | 0 | 15 | 0 | 42.3265 | 0 | 20 | 0 | 42.3265 | 0 | 30 | 0 | 42.3265 | 0 | 40 | 0 | 42.3265 | 0 | 50 | 0 | 42.3265 | 0
12 | 9 | 43443.8333 | P1 | 0.19846 | 38.7993 | 0 | 38.7993 | 0.5 | 0 | 38.7993 | 0 | 1 | 0 | 38.7993 | 0 | 2 | 0 | 38.7993 | 0 | 3 | 0 | 38.7993 | 0 | 4 | 0 | 38.7993 | 0 | 5 | 0 | 38.7993 | 0 | 6 | 0 | 38.7993 | 0 | 7 | 0 | 38.7993 | 0 | 8 | 0 | 38.7993 | 0 | 9 | 0 | 38.7993 | 0 | 10 | 0 | 38.7993 | 0 | 15 | 0 | 38.7993 | 0 | 20 | 0 | 38.7993 | 0 | 30 | 0 | 38.7993 | 0 | 40 | 0 | 38.7993 | 0 | 50 | 0 | 38.7993 | 0
12 | 9 | 43443.875 | P1 | 0.19846 | 37.6236 | 0 | 37.6236 | 0.5 | 0 | 37.6236 | 0 | 1 | 0 | 37.6236 | 0 | 2 | 0 | 37.6236 | 0 | 3 | 0 | 37.6236 | 0 | 4 | 0 | 37.6236 | 0 | 5 | 0 | 37.6236 | 0 | 6 | 0 | 37.6236 | 0 | 7 | 0 | 37.6236 | 0 | 8 | 0 | 37.6236 | 0 | 9 | 0 | 37.6236 | 0 | 10 | 0 | 37.6236 | 0 | 15 | 0 | 37.6236 | 0 | 20 | 0 | 37.6236 | 0 | 30 | 0 | 37.6236 | 0 | 40 | 0 | 37.6236 | 0 | 50 | 0 | 37.6236 | 0
12 | 9 | 43443.9167 | P2 | 0.17081 | 35.664 | 0 | 35.664 | 0.5 | 0 | 35.664 | 0 | 1 | 0 | 35.664 | 0 | 2 | 0 | 35.664 | 0 | 3 | 0 | 35.664 | 0 | 4 | 0 | 35.664 | 0 | 5 | 0 | 35.664 | 0 | 6 | 0 | 35.664 | 0 | 7 | 0 | 35.664 | 0 | 8 | 0 | 35.664 | 0 | 9 | 0 | 35.664 | 0 | 10 | 0 | 35.664 | 0 | 15 | 0 | 35.664 | 0 | 20 | 0 | 35.664 | 0 | 30 | 0 | 35.664 | 0 | 40 | 0 | 35.664 | 0 | 50 | 0 | 35.664 | 0
12 | 9 | 43443.9583 | P2 | 0.17081 | 29.7853 | 0 | 29.7853 | 0.5 | 0 | 29.7853 | 0 | 1 | 0 | 29.7853 | 0 | 2 | 0 | 29.7853 | 0 | 3 | 0 | 29.7853 | 0 | 4 | 0 | 29.7853 | 0 | 5 | 0 | 29.7853 | 0 | 6 | 0 | 29.7853 | 0 | 7 | 0 | 29.7853 | 0 | 8 | 0 | 29.7853 | 0 | 9 | 0 | 29.7853 | 0 | 10 | 0 | 29.7853 | 0 | 15 | 0 | 29.7853 | 0 | 20 | 0 | 29.7853 | 0 | 30 | 0 | 29.7853 | 0 | 40 | 0 | 29.7853 | 0 | 50 | 0 | 29.7853 | 0
12 | 10 | 43444 | P6 | 0.10991 | 29.1321 | 0 | 29.1321 | 0.5 | 0 | 29.1321 | 0 | 1 | 0 | 29.1321 | 0 | 2 | 0 | 29.1321 | 0 | 3 | 0 | 29.1321 | 0 | 4 | 0 | 29.1321 | 0 | 5 | 0 | 29.1321 | 0 | 6 | 0 | 29.1321 | 0 | 7 | 0 | 29.1321 | 0 | 8 | 0 | 29.1321 | 0 | 9 | 0 | 29.1321 | 0 | 10 | 0 | 29.1321 | 0 | 15 | 0 | 29.1321 | 0 | 20 | 0 | 29.1321 | 0 | 30 | 0 | 29.1321 | 0 | 40 | 0 | 29.1321 | 0 | 50 | 0 | 29.1321 | 0
12 | 10 | 43444.0417 | P6 | 0.10991 | 27.1726 | 0 | 27.1726 | 0.5 | 0 | 27.1726 | 0 | 1 | 0 | 27.1726 | 0 | 2 | 0 | 27.1726 | 0 | 3 | 0 | 27.1726 | 0 | 4 | 0 | 27.1726 | 0 | 5 | 0 | 27.1726 | 0 | 6 | 0 | 27.1726 | 0 | 7 | 0 | 27.1726 | 0 | 8 | 0 | 27.1726 | 0 | 9 | 0 | 27.1726 | 0 | 10 | 0 | 27.1726 | 0 | 15 | 0 | 27.1726 | 0 | 20 | 0 | 27.1726 | 0 | 30 | 0 | 27.1726 | 0 | 40 | 0 | 27.1726 | 0 | 50 | 0 | 27.1726 | 0
12 | 10 | 43444.0833 | P6 | 0.10991 | 27.3032 | 0 | 27.3032 | 0.5 | 0 | 27.3032 | 0 | 1 | 0 | 27.3032 | 0 | 2 | 0 | 27.3032 | 0 | 3 | 0 | 27.3032 | 0 | 4 | 0 | 27.3032 | 0 | 5 | 0 | 27.3032 | 0 | 6 | 0 | 27.3032 | 0 | 7 | 0 | 27.3032 | 0 | 8 | 0 | 27.3032 | 0 | 9 | 0 | 27.3032 | 0 | 10 | 0 | 27.3032 | 0 | 15 | 0 | 27.3032 | 0 | 20 | 0 | 27.3032 | 0 | 30 | 0 | 27.3032 | 0 | 40 | 0 | 27.3032 | 0 | 50 | 0 | 27.3032 | 0
12 | 10 | 43444.125 | P6 | 0.10991 | 28.087 | 0 | 28.087 | 0.5 | 0 | 28.087 | 0 | 1 | 0 | 28.087 | 0 | 2 | 0 | 28.087 | 0 | 3 | 0 | 28.087 | 0 | 4 | 0 | 28.087 | 0 | 5 | 0 | 28.087 | 0 | 6 | 0 | 28.087 | 0 | 7 | 0 | 28.087 | 0 | 8 | 0 | 28.087 | 0 | 9 | 0 | 28.087 | 0 | 10 | 0 | 28.087 | 0 | 15 | 0 | 28.087 | 0 | 20 | 0 | 28.087 | 0 | 30 | 0 | 28.087 | 0 | 40 | 0 | 28.087 | 0 | 50 | 0 | 28.087 | 0
12 | 10 | 43444.1667 | P6 | 0.10991 | 32.0062 | 0 | 32.0062 | 0.5 | 0 | 32.0062 | 0 | 1 | 0 | 32.0062 | 0 | 2 | 0 | 32.0062 | 0 | 3 | 0 | 32.0062 | 0 | 4 | 0 | 32.0062 | 0 | 5 | 0 | 32.0062 | 0 | 6 | 0 | 32.0062 | 0 | 7 | 0 | 32.0062 | 0 | 8 | 0 | 32.0062 | 0 | 9 | 0 | 32.0062 | 0 | 10 | 0 | 32.0062 | 0 | 15 | 0 | 32.0062 | 0 | 20 | 0 | 32.0062 | 0 | 30 | 0 | 32.0062 | 0 | 40 | 0 | 32.0062 | 0 | 50 | 0 | 32.0062 | 0
12 | 10 | 43444.2083 | P6 | 0.10991 | 40.2363 | 0 | 40.2363 | 0.5 | 0 | 40.2363 | 0 | 1 | 0 | 40.2363 | 0 | 2 | 0 | 40.2363 | 0 | 3 | 0 | 40.2363 | 0 | 4 | 0 | 40.2363 | 0 | 5 | 0 | 40.2363 | 0 | 6 | 0 | 40.2363 | 0 | 7 | 0 | 40.2363 | 0 | 8 | 0 | 40.2363 | 0 | 9 | 0 | 40.2363 | 0 | 10 | 0 | 40.2363 | 0 | 15 | 0 | 40.2363 | 0 | 20 | 0 | 40.2363 | 0 | 30 | 0 | 40.2363 | 0 | 40 | 0 | 40.2363 | 0 | 50 | 0 | 40.2363 | 0
12 | 10 | 43444.25 | P6 | 0.10991 | 39.7138 | 0 | 39.7138 | 0.5 | 0 | 39.7138 | 0 | 1 | 0 | 39.7138 | 0 | 2 | 0 | 39.7138 | 0 | 3 | 0 | 39.7138 | 0 | 4 | 0 | 39.7138 | 0 | 5 | 0 | 39.7138 | 0 | 6 | 0 | 39.7138 | 0 | 7 | 0 | 39.7138 | 0 | 8 | 0 | 39.7138 | 0 | 9 | 0 | 39.7138 | 0 | 10 | 0 | 39.7138 | 0 | 15 | 0 | 39.7138 | 0 | 20 | 0 | 39.7138 | 0 | 30 | 0 | 39.7138 | 0 | 40 | 0 | 39.7138 | 0 | 50 | 0 | 39.7138 | 0
12 | 10 | 43444.2917 | P6 | 0.10991 | 38.0155 | 0 | 38.0155 | 0.5 | 0 | 38.0155 | 0 | 1 | 0 | 38.0155 | 0 | 2 | 0 | 38.0155 | 0 | 3 | 0 | 38.0155 | 0 | 4 | 0 | 38.0155 | 0 | 5 | 0 | 38.0155 | 0 | 6 | 0 | 38.0155 | 0 | 7 | 0 | 38.0155 | 0 | 8 | 0 | 38.0155 | 0 | 9 | 0 | 38.0155 | 0 | 10 | 0 | 38.0155 | 0 | 15 | 0 | 38.0155 | 0 | 20 | 0 | 38.0155 | 0 | 30 | 0 | 38.0155 | 0 | 40 | 0 | 38.0155 | 0 | 50 | 0 | 38.0155 | 0
12 | 10 | 43444.3333 | P2 | 0.17081 | 37.6236 | 17.6118 | 20.0118 | 0.5 | 0 | 20.0118 | 0 | 1 | 0 | 20.0118 | 0 | 2 | 0 | 20.0118 | 0 | 3 | 0 | 20.0118 | 0 | 4 | 0 | 20.0118 | 0 | 5 | 0 | 20.0118 | 0 | 6 | 0 | 20.0118 | 0 | 7 | 0 | 20.0118 | 0 | 8 | 0 | 20.0118 | 0 | 9 | 0 | 20.0118 | 0 | 10 | 0 | 20.0118 | 0 | 15 | 0 | 20.0118 | 0 | 20 | 0 | 20.0118 | 0 | 30 | 0 | 20.0118 | 0 | 40 | 0 | 20.0118 | 0 | 50 | 0 | 20.0118 | 0
12 | 10 | 43444.375 | P1 | 0.19846 | 37.6236 | 33.4064 | 4.2172 | 0.5 | 0 | 4.2172 | 0 | 1 | 0 | 4.2172 | 0 | 2 | 0 | 4.2172 | 0 | 3 | 0 | 4.2172 | 0 | 4 | 0 | 4.2172 | 0 | 5 | 0 | 4.2172 | 0 | 6 | 0 | 4.2172 | 0 | 7 | 0 | 4.2172 | 0 | 8 | 0 | 4.2172 | 0 | 9 | 0 | 4.2172 | 0 | 10 | 0 | 4.2172 | 0 | 15 | 0 | 4.2172 | 0 | 20 | 0 | 4.2172 | 0 | 30 | 0 | 4.2172 | 0 | 40 | 0 | 4.2172 | 0 | 50 | 0 | 4.2172 | 0
12 | 10 | 43444.4167 | P1 | 0.19846 | 37.2317 | 43.3834 | -6.1518 | 2.75 | 2.5 | -3.6518 | -0.098576 | 5.5 | 5 | -1.1518 | -0.19715 | 7.5366 | 6.1518 | 0 | -0.24257 | 8.5366 | 6.1518 | 0 | -0.24257 | 9.5366 | 6.1518 | 0 | -0.24257 | 10.5366 | 6.1518 | 0 | -0.24257 | 11.5366 | 6.1518 | 0 | -0.24257 | 12.5366 | 6.1518 | 0 | -0.24257 | 13.5366 | 6.1518 | 0 | -0.24257 | 14.5366 | 6.1518 | 0 | -0.24257 | 15.5366 | 6.1518 | 0 | -0.24257 | 20.5366 | 6.1518 | 0 | -0.24257 | 25.5366 | 6.1518 | 0 | -0.24257 | 35.5366 | 6.1518 | 0 | -0.24257 | 45.5366 | 6.1518 | 0 | -0.24257 | 55.5366 | 6.1518 | 0 | -0.24257
12 | 10 | 43444.4583 | P1 | 0.19846 | 35.4027 | 46.9401 | -11.5373 | 5 | 2.5 | -9.0373 | -0.098576 | 10 | 5 | -6.5373 | -0.19715 | 16.5366 | 10 | -1.5373 | -0.39431 | 18.9202 | 11.5373 | 0 | -0.45492 | 19.9202 | 11.5373 | 0 | -0.45492 | 20.9202 | 11.5373 | 0 | -0.45492 | 21.9202 | 11.5373 | 0 | -0.45492 | 22.9202 | 11.5373 | 0 | -0.45492 | 23.9202 | 11.5373 | 0 | -0.45492 | 24.9202 | 11.5373 | 0 | -0.45492 | 25.9202 | 11.5373 | 0 | -0.45492 | 30.9202 | 11.5373 | 0 | -0.45492 | 35.9202 | 11.5373 | 0 | -0.45492 | 45.9202 | 11.5373 | 0 | -0.45492 | 55.9202 | 11.5373 | 0 | -0.45492 | 65.9202 | 11.5373 | 0 | -0.45492
12 | 10 | 43444.5 | P1 | 0.19846 | 33.8351 | 48.5301 | -14.695 | 5 | 0 | -14.695 | 0 | 10 | 0 | -14.695 | 0 | 20 | 3.8482 | -10.8468 | -0.15174 | 30 | 12.3109 | -2.3841 | -0.48542 | 33.1457 | 14.695 | 0 | -0.57943 | 34.1457 | 14.695 | 0 | -0.57943 | 35.1457 | 14.695 | 0 | -0.57943 | 36.1457 | 14.695 | 0 | -0.57943 | 37.1457 | 14.695 | 0 | -0.57943 | 38.1457 | 14.695 | 0 | -0.57943 | 39.1457 | 14.695 | 0 | -0.57943 | 44.1457 | 14.695 | 0 | -0.57943 | 49.1457 | 14.695 | 0 | -0.57943 | 59.1457 | 14.695 | 0 | -0.57943 | 69.1457 | 14.695 | 0 | -0.57943 | 79.1457 | 14.695 | 0 | -0.57943
12 | 10 | 43444.5417 | P1 | 0.19846 | 35.0108 | 39.7189 | -4.7081 | 5 | 0 | -4.7081 | 0 | 10 | 0 | -4.7081 | 0 | 20 | 0 | -4.7081 | 0 | 30 | 0 | -4.7081 | 0 | 37.383 | 4.7081 | 0 | -0.18564 | 38.383 | 4.7081 | 0 | -0.18564 | 39.383 | 4.7081 | 0 | -0.18564 | 40.383 | 4.7081 | 0 | -0.18564 | 41.383 | 4.7081 | 0 | -0.18564 | 42.383 | 4.7081 | 0 | -0.18564 | 43.383 | 4.7081 | 0 | -0.18564 | 48.383 | 4.7081 | 0 | -0.18564 | 53.383 | 4.7081 | 0 | -0.18564 | 63.383 | 4.7081 | 0 | -0.18564 | 73.383 | 4.7081 | 0 | -0.18564 | 83.383 | 4.7081 | 0 | -0.18564
12 | 10 | 43444.5833 | P2 | 0.17081 | 35.664 | 24.0594 | 11.6046 | 2.2222 | -2.5 | 9.1046 | 0.54317 | 4.4444 | -5 | 6.6046 | 1.0863 | 8.8889 | -10 | 1.6046 | 2.1727 | 17.106 | -11.6046 | 0 | 2.5213 | 24.489 | -11.6046 | 0 | 2.5213 | 25.489 | -11.6046 | 0 | 2.5213 | 26.489 | -11.6046 | 0 | 2.5213 | 27.489 | -11.6046 | 0 | 2.5213 | 28.489 | -11.6046 | 0 | 2.5213 | 29.489 | -11.6046 | 0 | 2.5213 | 30.489 | -11.6046 | 0 | 2.5213 | 35.489 | -11.6046 | 0 | 2.5213 | 40.489 | -11.6046 | 0 | 2.5213 | 50.489 | -11.6046 | 0 | 2.5213 | 60.489 | -11.6046 | 0 | 2.5213 | 70.489 | -11.6046 | 0 | 2.5213
12 | 10 | 43444.625 | P2 | 0.17081 | 38.7993 | 4.3263 | 34.473 | 0.5 | -1.55 | 32.923 | 0.33677 | 1 | -3.1 | 31.373 | 0.67353 | 2 | -6.2 | 28.273 | 1.3471 | 3 | -12.6954 | 21.7776 | 2.7583 | 4 | -18.4401 | 16.0329 | 4.0065 | 5 | -18.4401 | 16.0329 | 4.0065 | 6 | -18.4401 | 16.0329 | 4.0065 | 7 | -18.4401 | 16.0329 | 4.0065 | 8 | -18.4401 | 16.0329 | 4.0065 | 9 | -18.4401 | 16.0329 | 4.0065 | 10 | -18.4401 | 16.0329 | 4.0065 | 15 | -18.4401 | 16.0329 | 4.0065 | 20 | -18.4401 | 16.0329 | 4.0065 | 30 | -18.4401 | 16.0329 | 4.0065 | 40 | -18.4401 | 16.0329 | 4.0065 | 50 | -18.4401 | 16.0329 | 4.0065
12 | 10 | 43444.6667 | P2 | 0.17081 | 43.1103 | 0 | 43.1103 | 0.5 | 0 | 43.1103 | 0 | 1 | 0 | 43.1103 | 0 | 2 | 0 | 43.1103 | 0 | 3 | 0 | 43.1103 | 0 | 4 | 0 | 43.1103 | 0 | 5 | 0 | 43.1103 | 0 | 6 | 0 | 43.1103 | 0 | 7 | 0 | 43.1103 | 0 | 8 | 0 | 43.1103 | 0 | 9 | 0 | 43.1103 | 0 | 10 | 0 | 43.1103 | 0 | 15 | 0 | 43.1103 | 0 | 20 | 0 | 43.1103 | 0 | 30 | 0 | 43.1103 | 0 | 40 | 0 | 43.1103 | 0 | 50 | 0 | 43.1103 | 0
12 | 10 | 43444.7083 | P2 | 0.17081 | 45.8537 | 0 | 45.8537 | 0.5 | 0 | 45.8537 | 0 | 1 | 0 | 45.8537 | 0 | 2 | 0 | 45.8537 | 0 | 3 | 0 | 45.8537 | 0 | 4 | 0 | 45.8537 | 0 | 5 | 0 | 45.8537 | 0 | 6 | 0 | 45.8537 | 0 | 7 | 0 | 45.8537 | 0 | 8 | 0 | 45.8537 | 0 | 9 | 0 | 45.8537 | 0 | 10 | 0 | 45.8537 | 0 | 15 | 0 | 45.8537 | 0 | 20 | 0 | 45.8537 | 0 | 30 | 0 | 45.8537 | 0 | 40 | 0 | 45.8537 | 0 | 50 | 0 | 45.8537 | 0
12 | 10 | 43444.75 | P1 | 0.19846 | 46.5069 | 0 | 46.5069 | 0.5 | 0 | 46.5069 | 0 | 1 | 0 | 46.5069 | 0 | 2 | 0 | 46.5069 | 0 | 3 | 0 | 46.5069 | 0 | 4 | 0 | 46.5069 | 0 | 5 | 0 | 46.5069 | 0 | 6 | 0 | 46.5069 | 0 | 7 | 0 | 46.5069 | 0 | 8 | 0 | 46.5069 | 0 | 9 | 0 | 46.5069 | 0 | 10 | 0 | 46.5069 | 0 | 15 | 0 | 46.5069 | 0 | 20 | 0 | 46.5069 | 0 | 30 | 0 | 46.5069 | 0 | 40 | 0 | 46.5069 | 0 | 50 | 0 | 46.5069 | 0
12 | 10 | 43444.7917 | P1 | 0.19846 | 44.5473 | 0 | 44.5473 | 0.5 | 0 | 44.5473 | 0 | 1 | 0 | 44.5473 | 0 | 2 | 0 | 44.5473 | 0 | 3 | 0 | 44.5473 | 0 | 4 | 0 | 44.5473 | 0 | 5 | 0 | 44.5473 | 0 | 6 | 0 | 44.5473 | 0 | 7 | 0 | 44.5473 | 0 | 8 | 0 | 44.5473 | 0 | 9 | 0 | 44.5473 | 0 | 10 | 0 | 44.5473 | 0 | 15 | 0 | 44.5473 | 0 | 20 | 0 | 44.5473 | 0 | 30 | 0 | 44.5473 | 0 | 40 | 0 | 44.5473 | 0 | 50 | 0 | 44.5473 | 0
12 | 10 | 43444.8333 | P1 | 0.19846 | 41.1508 | 0 | 41.1508 | 0.5 | 0 | 41.1508 | 0 | 1 | 0 | 41.1508 | 0 | 2 | 0 | 41.1508 | 0 | 3 | 0 | 41.1508 | 0 | 4 | 0 | 41.1508 | 0 | 5 | 0 | 41.1508 | 0 | 6 | 0 | 41.1508 | 0 | 7 | 0 | 41.1508 | 0 | 8 | 0 | 41.1508 | 0 | 9 | 0 | 41.1508 | 0 | 10 | 0 | 41.1508 | 0 | 15 | 0 | 41.1508 | 0 | 20 | 0 | 41.1508 | 0 | 30 | 0 | 41.1508 | 0 | 40 | 0 | 41.1508 | 0 | 50 | 0 | 41.1508 | 0
12 | 10 | 43444.875 | P1 | 0.19846 | 34.6189 | 0 | 34.6189 | 0.5 | 0 | 34.6189 | 0 | 1 | 0 | 34.6189 | 0 | 2 | 0 | 34.6189 | 0 | 3 | 0 | 34.6189 | 0 | 4 | 0 | 34.6189 | 0 | 5 | 0 | 34.6189 | 0 | 6 | 0 | 34.6189 | 0 | 7 | 0 | 34.6189 | 0 | 8 | 0 | 34.6189 | 0 | 9 | 0 | 34.6189 | 0 | 10 | 0 | 34.6189 | 0 | 15 | 0 | 34.6189 | 0 | 20 | 0 | 34.6189 | 0 | 30 | 0 | 34.6189 | 0 | 40 | 0 | 34.6189 | 0 | 50 | 0 | 34.6189 | 0
12 | 10 | 43444.9167 | P2 | 0.17081 | 33.1819 | 0 | 33.1819 | 0.5 | 0 | 33.1819 | 0 | 1 | 0 | 33.1819 | 0 | 2 | 0 | 33.1819 | 0 | 3 | 0 | 33.1819 | 0 | 4 | 0 | 33.1819 | 0 | 5 | 0 | 33.1819 | 0 | 6 | 0 | 33.1819 | 0 | 7 | 0 | 33.1819 | 0 | 8 | 0 | 33.1819 | 0 | 9 | 0 | 33.1819 | 0 | 10 | 0 | 33.1819 | 0 | 15 | 0 | 33.1819 | 0 | 20 | 0 | 33.1819 | 0 | 30 | 0 | 33.1819 | 0 | 40 | 0 | 33.1819 | 0 | 50 | 0 | 33.1819 | 0
12 | 10 | 43444.9583 | P2 | 0.17081 | 27.6951 | 0 | 27.6951 | 0.5 | 0 | 27.6951 | 0 | 1 | 0 | 27.6951 | 0 | 2 | 0 | 27.6951 | 0 | 3 | 0 | 27.6951 | 0 | 4 | 0 | 27.6951 | 0 | 5 | 0 | 27.6951 | 0 | 6 | 0 | 27.6951 | 0 | 7 | 0 | 27.6951 | 0 | 8 | 0 | 27.6951 | 0 | 9 | 0 | 27.6951 | 0 | 10 | 0 | 27.6951 | 0 | 15 | 0 | 27.6951 | 0 | 20 | 0 | 27.6951 | 0 | 30 | 0 | 27.6951 | 0 | 40 | 0 | 27.6951 | 0 | 50 | 0 | 27.6951 | 0
12 | 11 | 43445 | P6 | 0.10991 | 27.0419 | 0 | 27.0419 | 0.5 | 0 | 27.0419 | 0 | 1 | 0 | 27.0419 | 0 | 2 | 0 | 27.0419 | 0 | 3 | 0 | 27.0419 | 0 | 4 | 0 | 27.0419 | 0 | 5 | 0 | 27.0419 | 0 | 6 | 0 | 27.0419 | 0 | 7 | 0 | 27.0419 | 0 | 8 | 0 | 27.0419 | 0 | 9 | 0 | 27.0419 | 0 | 10 | 0 | 27.0419 | 0 | 15 | 0 | 27.0419 | 0 | 20 | 0 | 27.0419 | 0 | 30 | 0 | 27.0419 | 0 | 40 | 0 | 27.0419 | 0 | 50 | 0 | 27.0419 | 0
12 | 11 | 43445.0417 | P6 | 0.10991 | 24.9517 | 0 | 24.9517 | 0.5 | 0 | 24.9517 | 0 | 1 | 0 | 24.9517 | 0 | 2 | 0 | 24.9517 | 0 | 3 | 0 | 24.9517 | 0 | 4 | 0 | 24.9517 | 0 | 5 | 0 | 24.9517 | 0 | 6 | 0 | 24.9517 | 0 | 7 | 0 | 24.9517 | 0 | 8 | 0 | 24.9517 | 0 | 9 | 0 | 24.9517 | 0 | 10 | 0 | 24.9517 | 0 | 15 | 0 | 24.9517 | 0 | 20 | 0 | 24.9517 | 0 | 30 | 0 | 24.9517 | 0 | 40 | 0 | 24.9517 | 0 | 50 | 0 | 24.9517 | 0
12 | 11 | 43445.0833 | P6 | 0.10991 | 24.5598 | 0 | 24.5598 | 0.5 | 0 | 24.5598 | 0 | 1 | 0 | 24.5598 | 0 | 2 | 0 | 24.5598 | 0 | 3 | 0 | 24.5598 | 0 | 4 | 0 | 24.5598 | 0 | 5 | 0 | 24.5598 | 0 | 6 | 0 | 24.5598 | 0 | 7 | 0 | 24.5598 | 0 | 8 | 0 | 24.5598 | 0 | 9 | 0 | 24.5598 | 0 | 10 | 0 | 24.5598 | 0 | 15 | 0 | 24.5598 | 0 | 20 | 0 | 24.5598 | 0 | 30 | 0 | 24.5598 | 0 | 40 | 0 | 24.5598 | 0 | 50 | 0 | 24.5598 | 0
12 | 11 | 43445.125 | P6 | 0.10991 | 24.9517 | 0 | 24.9517 | 0.5 | 0 | 24.9517 | 0 | 1 | 0 | 24.9517 | 0 | 2 | 0 | 24.9517 | 0 | 3 | 0 | 24.9517 | 0 | 4 | 0 | 24.9517 | 0 | 5 | 0 | 24.9517 | 0 | 6 | 0 | 24.9517 | 0 | 7 | 0 | 24.9517 | 0 | 8 | 0 | 24.9517 | 0 | 9 | 0 | 24.9517 | 0 | 10 | 0 | 24.9517 | 0 | 15 | 0 | 24.9517 | 0 | 20 | 0 | 24.9517 | 0 | 30 | 0 | 24.9517 | 0 | 40 | 0 | 24.9517 | 0 | 50 | 0 | 24.9517 | 0
12 | 11 | 43445.1667 | P6 | 0.10991 | 29.1321 | 0 | 29.1321 | 0.5 | 0 | 29.1321 | 0 | 1 | 0 | 29.1321 | 0 | 2 | 0 | 29.1321 | 0 | 3 | 0 | 29.1321 | 0 | 4 | 0 | 29.1321 | 0 | 5 | 0 | 29.1321 | 0 | 6 | 0 | 29.1321 | 0 | 7 | 0 | 29.1321 | 0 | 8 | 0 | 29.1321 | 0 | 9 | 0 | 29.1321 | 0 | 10 | 0 | 29.1321 | 0 | 15 | 0 | 29.1321 | 0 | 20 | 0 | 29.1321 | 0 | 30 | 0 | 29.1321 | 0 | 40 | 0 | 29.1321 | 0 | 50 | 0 | 29.1321 | 0
12 | 11 | 43445.2083 | P6 | 0.10991 | 38.538 | 0 | 38.538 | 0.5 | 0 | 38.538 | 0 | 1 | 0 | 38.538 | 0 | 2 | 0 | 38.538 | 0 | 3 | 0 | 38.538 | 0 | 4 | 0 | 38.538 | 0 | 5 | 0 | 38.538 | 0 | 6 | 0 | 38.538 | 0 | 7 | 0 | 38.538 | 0 | 8 | 0 | 38.538 | 0 | 9 | 0 | 38.538 | 0 | 10 | 0 | 38.538 | 0 | 15 | 0 | 38.538 | 0 | 20 | 0 | 38.538 | 0 | 30 | 0 | 38.538 | 0 | 40 | 0 | 38.538 | 0 | 50 | 0 | 38.538 | 0
12 | 11 | 43445.25 | P6 | 0.10991 | 39.4525 | 0 | 39.4525 | 0.5 | 0 | 39.4525 | 0 | 1 | 0 | 39.4525 | 0 | 2 | 0 | 39.4525 | 0 | 3 | 0 | 39.4525 | 0 | 4 | 0 | 39.4525 | 0 | 5 | 0 | 39.4525 | 0 | 6 | 0 | 39.4525 | 0 | 7 | 0 | 39.4525 | 0 | 8 | 0 | 39.4525 | 0 | 9 | 0 | 39.4525 | 0 | 10 | 0 | 39.4525 | 0 | 15 | 0 | 39.4525 | 0 | 20 | 0 | 39.4525 | 0 | 30 | 0 | 39.4525 | 0 | 40 | 0 | 39.4525 | 0 | 50 | 0 | 39.4525 | 0
12 | 11 | 43445.2917 | P6 | 0.10991 | 38.4074 | 0 | 38.4074 | 0.5 | 0 | 38.4074 | 0 | 1 | 0 | 38.4074 | 0 | 2 | 0 | 38.4074 | 0 | 3 | 0 | 38.4074 | 0 | 4 | 0 | 38.4074 | 0 | 5 | 0 | 38.4074 | 0 | 6 | 0 | 38.4074 | 0 | 7 | 0 | 38.4074 | 0 | 8 | 0 | 38.4074 | 0 | 9 | 0 | 38.4074 | 0 | 10 | 0 | 38.4074 | 0 | 15 | 0 | 38.4074 | 0 | 20 | 0 | 38.4074 | 0 | 30 | 0 | 38.4074 | 0 | 40 | 0 | 38.4074 | 0 | 50 | 0 | 38.4074 | 0
12 | 11 | 43445.3333 | P2 | 0.17081 | 37.3623 | 11.1189 | 26.2434 | 0.5 | 0 | 26.2434 | 0 | 1 | 0 | 26.2434 | 0 | 2 | 0 | 26.2434 | 0 | 3 | 0 | 26.2434 | 0 | 4 | 0 | 26.2434 | 0 | 5 | 0 | 26.2434 | 0 | 6 | 0 | 26.2434 | 0 | 7 | 0 | 26.2434 | 0 | 8 | 0 | 26.2434 | 0 | 9 | 0 | 26.2434 | 0 | 10 | 0 | 26.2434 | 0 | 15 | 0 | 26.2434 | 0 | 20 | 0 | 26.2434 | 0 | 30 | 0 | 26.2434 | 0 | 40 | 0 | 26.2434 | 0 | 50 | 0 | 26.2434 | 0
12 | 11 | 43445.375 | P1 | 0.19846 | 36.5785 | 18.5339 | 18.0445 | 0.5 | 0 | 18.0445 | 0 | 1 | 0 | 18.0445 | 0 | 2 | 0 | 18.0445 | 0 | 3 | 0 | 18.0445 | 0 | 4 | 0 | 18.0445 | 0 | 5 | 0 | 18.0445 | 0 | 6 | 0 | 18.0445 | 0 | 7 | 0 | 18.0445 | 0 | 8 | 0 | 18.0445 | 0 | 9 | 0 | 18.0445 | 0 | 10 | 0 | 18.0445 | 0 | 15 | 0 | 18.0445 | 0 | 20 | 0 | 18.0445 | 0 | 30 | 0 | 18.0445 | 0 | 40 | 0 | 18.0445 | 0 | 50 | 0 | 18.0445 | 0
12 | 11 | 43445.4167 | P1 | 0.19846 | 36.3172 | 34.2448 | 2.0724 | 0.5 | 0 | 2.0724 | 0 | 1 | 0 | 2.0724 | 0 | 2 | 0 | 2.0724 | 0 | 3 | 0 | 2.0724 | 0 | 4 | 0 | 2.0724 | 0 | 5 | 0 | 2.0724 | 0 | 6 | 0 | 2.0724 | 0 | 7 | 0 | 2.0724 | 0 | 8 | 0 | 2.0724 | 0 | 9 | 0 | 2.0724 | 0 | 10 | 0 | 2.0724 | 0 | 15 | 0 | 2.0724 | 0 | 20 | 0 | 2.0724 | 0 | 30 | 0 | 2.0724 | 0 | 40 | 0 | 2.0724 | 0 | 50 | 0 | 2.0724 | 0
12 | 11 | 43445.4583 | P1 | 0.19846 | 35.1415 | 36.5389 | -1.3974 | 1.7577 | 1.3974 | 0 | -0.055101 | 2.2577 | 1.3974 | 0 | -0.055101 | 3.2577 | 1.3974 | 0 | -0.055101 | 4.2577 | 1.3974 | 0 | -0.055101 | 5.2577 | 1.3974 | 0 | -0.055101 | 6.2577 | 1.3974 | 0 | -0.055101 | 7.2577 | 1.3974 | 0 | -0.055101 | 8.2577 | 1.3974 | 0 | -0.055101 | 9.2577 | 1.3974 | 0 | -0.055101 | 10.2577 | 1.3974 | 0 | -0.055101 | 11.2577 | 1.3974 | 0 | -0.055101 | 16.2577 | 1.3974 | 0 | -0.055101 | 21.2577 | 1.3974 | 0 | -0.055101 | 31.2577 | 1.3974 | 0 | -0.055101 | 41.2577 | 1.3974 | 3.9968e-15 | -0.055101 | 51.2577 | 1.3974 | 3.9968e-15 | -0.055101
12 | 11 | 43445.5 | P1 | 0.19846 | 33.7044 | 40.1702 | -6.4657 | 4.0077 | 2.5 | -3.9657 | -0.098576 | 6.7577 | 5 | -1.4657 | -0.19715 | 9.0768 | 6.4657 | 0 | -0.25495 | 10.0768 | 6.4657 | 0 | -0.25495 | 11.0768 | 6.4657 | 0 | -0.25495 | 12.0768 | 6.4657 | 0 | -0.25495 | 13.0768 | 6.4657 | 0 | -0.25495 | 14.0768 | 6.4657 | 0 | -0.25495 | 15.0768 | 6.4657 | 0 | -0.25495 | 16.0768 | 6.4657 | 0 | -0.25495 | 17.0768 | 6.4657 | 0 | -0.25495 | 22.0768 | 6.4657 | 0 | -0.25495 | 27.0768 | 6.4657 | 0 | -0.25495 | 37.0768 | 6.4657 | 0 | -0.25495 | 47.0768 | 6.4657 | 0 | -0.25495 | 57.0768 | 6.4657 | 0 | -0.25495
12 | 11 | 43445.5417 | P1 | 0.19846 | 33.5738 | 31.4209 | 2.1529 | 1.6156 | -2.1529 | 0 | 0.54347 | 4.3656 | -2.1529 | 0 | 0.54347 | 6.6847 | -2.1529 | 0 | 0.54347 | 7.6847 | -2.1529 | 0 | 0.54347 | 8.6847 | -2.1529 | 0 | 0.54347 | 9.6847 | -2.1529 | 0 | 0.54347 | 10.6847 | -2.1529 | 0 | 0.54347 | 11.6847 | -2.1529 | 0 | 0.54347 | 12.6847 | -2.1529 | 0 | 0.54347 | 13.6847 | -2.1529 | 0 | 0.54347 | 14.6847 | -2.1529 | 0 | 0.54347 | 19.6847 | -2.1529 | 0 | 0.54347 | 24.6847 | -2.1529 | 0 | 0.54347 | 34.6847 | -2.1529 | 0 | 0.54347 | 44.6847 | -2.1529 | 0 | 0.54347 | 54.6847 | -2.1529 | 0 | 0.54347
12 | 11 | 43445.5833 | P2 | 0.17081 | 35.664 | 7.3713 | 28.2927 | 0.5 | -1.004 | 27.2887 | 0.21814 | 1 | -3.029 | 25.2637 | 0.65811 | 2 | -4.2163 | 24.0764 | 0.91606 | 3 | -4.2163 | 24.0764 | 0.91606 | 4 | -4.2163 | 24.0764 | 0.91606 | 5 | -4.2163 | 24.0764 | 0.91606 | 6 | -4.2163 | 24.0764 | 0.91606 | 7 | -4.2163 | 24.0764 | 0.91606 | 8 | -4.2163 | 24.0764 | 0.91606 | 9 | -4.2163 | 24.0764 | 0.91606 | 10 | -4.2163 | 24.0764 | 0.91606 | 15 | -4.2163 | 24.0764 | 0.91606 | 20 | -4.2163 | 24.0764 | 0.91606 | 30 | -4.2163 | 24.0764 | 0.91606 | 40 | -4.2163 | 24.0764 | 0.91606 | 50 | -4.2163 | 24.0764 | 0.91606
12 | 11 | 43445.625 | P2 | 0.17081 | 37.101 | 5.2636 | 31.8374 | 0.5 | 0 | 31.8374 | 0 | 1 | 0 | 31.8374 | 0 | 2 | 0 | 31.8374 | 0 | 3 | 0 | 31.8374 | 0 | 4 | 0 | 31.8374 | 0 | 5 | 0 | 31.8374 | 0 | 6 | 0 | 31.8374 | 0 | 7 | 0 | 31.8374 | 0 | 8 | 0 | 31.8374 | 0 | 9 | 0 | 31.8374 | 0 | 10 | 0 | 31.8374 | 0 | 15 | 0 | 31.8374 | 0 | 20 | 0 | 31.8374 | 0 | 30 | 0 | 31.8374 | 0 | 40 | 0 | 31.8374 | 0 | 50 | 0 | 31.8374 | 0
12 | 11 | 43445.6667 | P2 | 0.17081 | 41.412 | 0 | 41.412 | 0.5 | 0 | 41.412 | 0 | 1 | 0 | 41.412 | 0 | 2 | 0 | 41.412 | 0 | 3 | 0 | 41.412 | 0 | 4 | 0 | 41.412 | 0 | 5 | 0 | 41.412 | 0 | 6 | 0 | 41.412 | 0 | 7 | 0 | 41.412 | 0 | 8 | 0 | 41.412 | 0 | 9 | 0 | 41.412 | 0 | 10 | 0 | 41.412 | 0 | 15 | 0 | 41.412 | 0 | 20 | 0 | 41.412 | 0 | 30 | 0 | 41.412 | 0 | 40 | 0 | 41.412 | 0 | 50 | 0 | 41.412 | 0
12 | 11 | 43445.7083 | P2 | 0.17081 | 45.3312 | 0 | 45.3312 | 0.5 | 0 | 45.3312 | 0 | 1 | 0 | 45.3312 | 0 | 2 | 0 | 45.3312 | 0 | 3 | 0 | 45.3312 | 0 | 4 | 0 | 45.3312 | 0 | 5 | 0 | 45.3312 | 0 | 6 | 0 | 45.3312 | 0 | 7 | 0 | 45.3312 | 0 | 8 | 0 | 45.3312 | 0 | 9 | 0 | 45.3312 | 0 | 10 | 0 | 45.3312 | 0 | 15 | 0 | 45.3312 | 0 | 20 | 0 | 45.3312 | 0 | 30 | 0 | 45.3312 | 0 | 40 | 0 | 45.3312 | 0 | 50 | 0 | 45.3312 | 0
12 | 11 | 43445.75 | P1 | 0.19846 | 45.8537 | 0 | 45.8537 | 0.5 | 0 | 45.8537 | 0 | 1 | 0 | 45.8537 | 0 | 2 | 0 | 45.8537 | 0 | 3 | 0 | 45.8537 | 0 | 4 | 0 | 45.8537 | 0 | 5 | 0 | 45.8537 | 0 | 6 | 0 | 45.8537 | 0 | 7 | 0 | 45.8537 | 0 | 8 | 0 | 45.8537 | 0 | 9 | 0 | 45.8537 | 0 | 10 | 0 | 45.8537 | 0 | 15 | 0 | 45.8537 | 0 | 20 | 0 | 45.8537 | 0 | 30 | 0 | 45.8537 | 0 | 40 | 0 | 45.8537 | 0 | 50 | 0 | 45.8537 | 0
12 | 11 | 43445.7917 | P1 | 0.19846 | 42.1959 | 0 | 42.1959 | 0.5 | 0 | 42.1959 | 0 | 1 | 0 | 42.1959 | 0 | 2 | 0 | 42.1959 | 0 | 3 | 0 | 42.1959 | 0 | 4 | 0 | 42.1959 | 0 | 5 | 0 | 42.1959 | 0 | 6 | 0 | 42.1959 | 0 | 7 | 0 | 42.1959 | 0 | 8 | 0 | 42.1959 | 0 | 9 | 0 | 42.1959 | 0 | 10 | 0 | 42.1959 | 0 | 15 | 0 | 42.1959 | 0 | 20 | 0 | 42.1959 | 0 | 30 | 0 | 42.1959 | 0 | 40 | 0 | 42.1959 | 0 | 50 | 0 | 42.1959 | 0
12 | 11 | 43445.8333 | P1 | 0.19846 | 36.0559 | 0 | 36.0559 | 0.5 | 0 | 36.0559 | 0 | 1 | 0 | 36.0559 | 0 | 2 | 0 | 36.0559 | 0 | 3 | 0 | 36.0559 | 0 | 4 | 0 | 36.0559 | 0 | 5 | 0 | 36.0559 | 0 | 6 | 0 | 36.0559 | 0 | 7 | 0 | 36.0559 | 0 | 8 | 0 | 36.0559 | 0 | 9 | 0 | 36.0559 | 0 | 10 | 0 | 36.0559 | 0 | 15 | 0 | 36.0559 | 0 | 20 | 0 | 36.0559 | 0 | 30 | 0 | 36.0559 | 0 | 40 | 0 | 36.0559 | 0 | 50 | 0 | 36.0559 | 0
12 | 11 | 43445.875 | P1 | 0.19846 | 32.79 | 0 | 32.79 | 0.5 | 0 | 32.79 | 0 | 1 | 0 | 32.79 | 0 | 2 | 0 | 32.79 | 0 | 3 | 0 | 32.79 | 0 | 4 | 0 | 32.79 | 0 | 5 | 0 | 32.79 | 0 | 6 | 0 | 32.79 | 0 | 7 | 0 | 32.79 | 0 | 8 | 0 | 32.79 | 0 | 9 | 0 | 32.79 | 0 | 10 | 0 | 32.79 | 0 | 15 | 0 | 32.79 | 0 | 20 | 0 | 32.79 | 0 | 30 | 0 | 32.79 | 0 | 40 | 0 | 32.79 | 0 | 50 | 0 | 32.79 | 0
12 | 11 | 43445.9167 | P2 | 0.17081 | 31.0917 | 0 | 31.0917 | 0.5 | 0 | 31.0917 | 0 | 1 | 0 | 31.0917 | 0 | 2 | 0 | 31.0917 | 0 | 3 | 0 | 31.0917 | 0 | 4 | 0 | 31.0917 | 0 | 5 | 0 | 31.0917 | 0 | 6 | 0 | 31.0917 | 0 | 7 | 0 | 31.0917 | 0 | 8 | 0 | 31.0917 | 0 | 9 | 0 | 31.0917 | 0 | 10 | 0 | 31.0917 | 0 | 15 | 0 | 31.0917 | 0 | 20 | 0 | 31.0917 | 0 | 30 | 0 | 31.0917 | 0 | 40 | 0 | 31.0917 | 0 | 50 | 0 | 31.0917 | 0
12 | 11 | 43445.9583 | P2 | 0.17081 | 27.1726 | 0 | 27.1726 | 0.5 | 0 | 27.1726 | 0 | 1 | 0 | 27.1726 | 0 | 2 | 0 | 27.1726 | 0 | 3 | 0 | 27.1726 | 0 | 4 | 0 | 27.1726 | 0 | 5 | 0 | 27.1726 | 0 | 6 | 0 | 27.1726 | 0 | 7 | 0 | 27.1726 | 0 | 8 | 0 | 27.1726 | 0 | 9 | 0 | 27.1726 | 0 | 10 | 0 | 27.1726 | 0 | 15 | 0 | 27.1726 | 0 | 20 | 0 | 27.1726 | 0 | 30 | 0 | 27.1726 | 0 | 40 | 0 | 27.1726 | 0 | 50 | 0 | 27.1726 | 0
12 | 12 | 43446 | P6 | 0.10991 | 26.3887 | 0 | 26.3887 | 0.5 | 0 | 26.3887 | 0 | 1 | 0 | 26.3887 | 0 | 2 | 0 | 26.3887 | 0 | 3 | 0 | 26.3887 | 0 | 4 | 0 | 26.3887 | 0 | 5 | 0 | 26.3887 | 0 | 6 | 0 | 26.3887 | 0 | 7 | 0 | 26.3887 | 0 | 8 | 0 | 26.3887 | 0 | 9 | 0 | 26.3887 | 0 | 10 | 0 | 26.3887 | 0 | 15 | 0 | 26.3887 | 0 | 20 | 0 | 26.3887 | 0 | 30 | 0 | 26.3887 | 0 | 40 | 0 | 26.3887 | 0 | 50 | 0 | 26.3887 | 0
12 | 12 | 43446.0417 | P6 | 0.10991 | 23.9066 | 0 | 23.9066 | 0.5 | 0 | 23.9066 | 0 | 1 | 0 | 23.9066 | 0 | 2 | 0 | 23.9066 | 0 | 3 | 0 | 23.9066 | 0 | 4 | 0 | 23.9066 | 0 | 5 | 0 | 23.9066 | 0 | 6 | 0 | 23.9066 | 0 | 7 | 0 | 23.9066 | 0 | 8 | 0 | 23.9066 | 0 | 9 | 0 | 23.9066 | 0 | 10 | 0 | 23.9066 | 0 | 15 | 0 | 23.9066 | 0 | 20 | 0 | 23.9066 | 0 | 30 | 0 | 23.9066 | 0 | 40 | 0 | 23.9066 | 0 | 50 | 0 | 23.9066 | 0
12 | 12 | 43446.0833 | P6 | 0.10991 | 23.6454 | 0 | 23.6454 | 0.5 | 0 | 23.6454 | 0 | 1 | 0 | 23.6454 | 0 | 2 | 0 | 23.6454 | 0 | 3 | 0 | 23.6454 | 0 | 4 | 0 | 23.6454 | 0 | 5 | 0 | 23.6454 | 0 | 6 | 0 | 23.6454 | 0 | 7 | 0 | 23.6454 | 0 | 8 | 0 | 23.6454 | 0 | 9 | 0 | 23.6454 | 0 | 10 | 0 | 23.6454 | 0 | 15 | 0 | 23.6454 | 0 | 20 | 0 | 23.6454 | 0 | 30 | 0 | 23.6454 | 0 | 40 | 0 | 23.6454 | 0 | 50 | 0 | 23.6454 | 0
12 | 12 | 43446.125 | P6 | 0.10991 | 24.2986 | 0 | 24.2986 | 0.5 | 0 | 24.2986 | 0 | 1 | 0 | 24.2986 | 0 | 2 | 0 | 24.2986 | 0 | 3 | 0 | 24.2986 | 0 | 4 | 0 | 24.2986 | 0 | 5 | 0 | 24.2986 | 0 | 6 | 0 | 24.2986 | 0 | 7 | 0 | 24.2986 | 0 | 8 | 0 | 24.2986 | 0 | 9 | 0 | 24.2986 | 0 | 10 | 0 | 24.2986 | 0 | 15 | 0 | 24.2986 | 0 | 20 | 0 | 24.2986 | 0 | 30 | 0 | 24.2986 | 0 | 40 | 0 | 24.2986 | 0 | 50 | 0 | 24.2986 | 0
12 | 12 | 43446.1667 | P6 | 0.10991 | 28.2177 | 0 | 28.2177 | 0.5 | 0 | 28.2177 | 0 | 1 | 0 | 28.2177 | 0 | 2 | 0 | 28.2177 | 0 | 3 | 0 | 28.2177 | 0 | 4 | 0 | 28.2177 | 0 | 5 | 0 | 28.2177 | 0 | 6 | 0 | 28.2177 | 0 | 7 | 0 | 28.2177 | 0 | 8 | 0 | 28.2177 | 0 | 9 | 0 | 28.2177 | 0 | 10 | 0 | 28.2177 | 0 | 15 | 0 | 28.2177 | 0 | 20 | 0 | 28.2177 | 0 | 30 | 0 | 28.2177 | 0 | 40 | 0 | 28.2177 | 0 | 50 | 0 | 28.2177 | 0
12 | 12 | 43446.2083 | P6 | 0.10991 | 37.6236 | 0 | 37.6236 | 0.5 | 0 | 37.6236 | 0 | 1 | 0 | 37.6236 | 0 | 2 | 0 | 37.6236 | 0 | 3 | 0 | 37.6236 | 0 | 4 | 0 | 37.6236 | 0 | 5 | 0 | 37.6236 | 0 | 6 | 0 | 37.6236 | 0 | 7 | 0 | 37.6236 | 0 | 8 | 0 | 37.6236 | 0 | 9 | 0 | 37.6236 | 0 | 10 | 0 | 37.6236 | 0 | 15 | 0 | 37.6236 | 0 | 20 | 0 | 37.6236 | 0 | 30 | 0 | 37.6236 | 0 | 40 | 0 | 37.6236 | 0 | 50 | 0 | 37.6236 | 0
12 | 12 | 43446.25 | P6 | 0.10991 | 38.1461 | 0 | 38.1461 | 0.5 | 0 | 38.1461 | 0 | 1 | 0 | 38.1461 | 0 | 2 | 0 | 38.1461 | 0 | 3 | 0 | 38.1461 | 0 | 4 | 0 | 38.1461 | 0 | 5 | 0 | 38.1461 | 0 | 6 | 0 | 38.1461 | 0 | 7 | 0 | 38.1461 | 0 | 8 | 0 | 38.1461 | 0 | 9 | 0 | 38.1461 | 0 | 10 | 0 | 38.1461 | 0 | 15 | 0 | 38.1461 | 0 | 20 | 0 | 38.1461 | 0 | 30 | 0 | 38.1461 | 0 | 40 | 0 | 38.1461 | 0 | 50 | 0 | 38.1461 | 0
12 | 12 | 43446.2917 | P6 | 0.10991 | 40.1057 | 0 | 40.1057 | 0.5 | 0 | 40.1057 | 0 | 1 | 0 | 40.1057 | 0 | 2 | 0 | 40.1057 | 0 | 3 | 0 | 40.1057 | 0 | 4 | 0 | 40.1057 | 0 | 5 | 0 | 40.1057 | 0 | 6 | 0 | 40.1057 | 0 | 7 | 0 | 40.1057 | 0 | 8 | 0 | 40.1057 | 0 | 9 | 0 | 40.1057 | 0 | 10 | 0 | 40.1057 | 0 | 15 | 0 | 40.1057 | 0 | 20 | 0 | 40.1057 | 0 | 30 | 0 | 40.1057 | 0 | 40 | 0 | 40.1057 | 0 | 50 | 0 | 40.1057 | 0
12 | 12 | 43446.3333 | P2 | 0.17081 | 41.1508 | 3.8834 | 37.2674 | 0.5 | 0 | 37.2674 | 0 | 1 | 0 | 37.2674 | 0 | 2 | 0 | 37.2674 | 0 | 3 | 0 | 37.2674 | 0 | 4 | 0 | 37.2674 | 0 | 5 | 0 | 37.2674 | 0 | 6 | 0 | 37.2674 | 0 | 7 | 0 | 37.2674 | 0 | 8 | 0 | 37.2674 | 0 | 9 | 0 | 37.2674 | 0 | 10 | 0 | 37.2674 | 0 | 15 | 0 | 37.2674 | 0 | 20 | 0 | 37.2674 | 0 | 30 | 0 | 37.2674 | 0 | 40 | 0 | 37.2674 | 0 | 50 | 0 | 37.2674 | 0
12 | 12 | 43446.375 | P1 | 0.19846 | 39.7138 | 7.0076 | 32.7062 | 0.5 | 0 | 32.7062 | 0 | 1 | 0 | 32.7062 | 0 | 2 | 0 | 32.7062 | 0 | 3 | 0 | 32.7062 | 0 | 4 | 0 | 32.7062 | 0 | 5 | 0 | 32.7062 | 0 | 6 | 0 | 32.7062 | 0 | 7 | 0 | 32.7062 | 0 | 8 | 0 | 32.7062 | 0 | 9 | 0 | 32.7062 | 0 | 10 | 0 | 32.7062 | 0 | 15 | 0 | 32.7062 | 0 | 20 | 0 | 32.7062 | 0 | 30 | 0 | 32.7062 | 0 | 40 | 0 | 32.7062 | 0 | 50 | 0 | 32.7062 | 0
12 | 12 | 43446.4167 | P1 | 0.19846 | 35.9253 | 9.4224 | 26.5029 | 0.5 | 0 | 26.5029 | 0 | 1 | 0 | 26.5029 | 0 | 2 | 0 | 26.5029 | 0 | 3 | 0 | 26.5029 | 0 | 4 | 0 | 26.5029 | 0 | 5 | 0 | 26.5029 | 0 | 6 | 0 | 26.5029 | 0 | 7 | 0 | 26.5029 | 0 | 8 | 0 | 26.5029 | 0 | 9 | 0 | 26.5029 | 0 | 10 | 0 | 26.5029 | 0 | 15 | 0 | 26.5029 | 0 | 20 | 0 | 26.5029 | 0 | 30 | 0 | 26.5029 | 0 | 40 | 0 | 26.5029 | 0 | 50 | 0 | 26.5029 | 0
12 | 12 | 43446.4583 | P1 | 0.19846 | 34.227 | 12.3459 | 21.8811 | 0.5 | 0 | 21.8811 | 0 | 1 | 0 | 21.8811 | 0 | 2 | 0 | 21.8811 | 0 | 3 | 0 | 21.8811 | 0 | 4 | 0 | 21.8811 | 0 | 5 | 0 | 21.8811 | 0 | 6 | 0 | 21.8811 | 0 | 7 | 0 | 21.8811 | 0 | 8 | 0 | 21.8811 | 0 | 9 | 0 | 21.8811 | 0 | 10 | 0 | 21.8811 | 0 | 15 | 0 | 21.8811 | 0 | 20 | 0 | 21.8811 | 0 | 30 | 0 | 21.8811 | 0 | 40 | 0 | 21.8811 | 0 | 50 | 0 | 21.8811 | 0
12 | 12 | 43446.5 | P1 | 0.19846 | 35.0108 | 14.8966 | 20.1142 | 0.5 | 0 | 20.1142 | 0 | 1 | 0 | 20.1142 | 0 | 2 | 0 | 20.1142 | 0 | 3 | 0 | 20.1142 | 0 | 4 | 0 | 20.1142 | 0 | 5 | 0 | 20.1142 | 0 | 6 | 0 | 20.1142 | 0 | 7 | 0 | 20.1142 | 0 | 8 | 0 | 20.1142 | 0 | 9 | 0 | 20.1142 | 0 | 10 | 0 | 20.1142 | 0 | 15 | 0 | 20.1142 | 0 | 20 | 0 | 20.1142 | 0 | 30 | 0 | 20.1142 | 0 | 40 | 0 | 20.1142 | 0 | 50 | 0 | 20.1142 | 0
12 | 12 | 43446.5417 | P1 | 0.19846 | 35.1415 | 16.6753 | 18.4662 | 0.5 | 0 | 18.4662 | 0 | 1 | 0 | 18.4662 | 0 | 2 | 0 | 18.4662 | 0 | 3 | 0 | 18.4662 | 0 | 4 | 0 | 18.4662 | 0 | 5 | 0 | 18.4662 | 0 | 6 | 0 | 18.4662 | 0 | 7 | 0 | 18.4662 | 0 | 8 | 0 | 18.4662 | 0 | 9 | 0 | 18.4662 | 0 | 10 | 0 | 18.4662 | 0 | 15 | 0 | 18.4662 | 0 | 20 | 0 | 18.4662 | 0 | 30 | 0 | 18.4662 | 0 | 40 | 0 | 18.4662 | 0 | 50 | 0 | 18.4662 | 0
12 | 12 | 43446.5833 | P2 | 0.17081 | 36.5785 | 11.3626 | 25.2159 | 0.5 | 0 | 25.2159 | 0 | 1 | 0 | 25.2159 | 0 | 2 | 0 | 25.2159 | 0 | 3 | 0 | 25.2159 | 0 | 4 | 0 | 25.2159 | 0 | 5 | 0 | 25.2159 | 0 | 6 | 0 | 25.2159 | 0 | 7 | 0 | 25.2159 | 0 | 8 | 0 | 25.2159 | 0 | 9 | 0 | 25.2159 | 0 | 10 | 0 | 25.2159 | 0 | 15 | 0 | 25.2159 | 0 | 20 | 0 | 25.2159 | 0 | 30 | 0 | 25.2159 | 0 | 40 | 0 | 25.2159 | 0 | 50 | 0 | 25.2159 | 0
12 | 12 | 43446.625 | P2 | 0.17081 | 40.2363 | 4.6871 | 35.5492 | 0.5 | 0 | 35.5492 | 0 | 1 | 0 | 35.5492 | 0 | 2 | 0 | 35.5492 | 0 | 3 | 0 | 35.5492 | 0 | 4 | 0 | 35.5492 | 0 | 5 | 0 | 35.5492 | 0 | 6 | 0 | 35.5492 | 0 | 7 | 0 | 35.5492 | 0 | 8 | 0 | 35.5492 | 0 | 9 | 0 | 35.5492 | 0 | 10 | 0 | 35.5492 | 0 | 15 | 0 | 35.5492 | 0 | 20 | 0 | 35.5492 | 0 | 30 | 0 | 35.5492 | 0 | 40 | 0 | 35.5492 | 0 | 50 | 0 | 35.5492 | 0
12 | 12 | 43446.6667 | P2 | 0.17081 | 42.9797 | 0 | 42.9797 | 0.5 | 0 | 42.9797 | 0 | 1 | 0 | 42.9797 | 0 | 2 | 0 | 42.9797 | 0 | 3 | 0 | 42.9797 | 0 | 4 | 0 | 42.9797 | 0 | 5 | 0 | 42.9797 | 0 | 6 | 0 | 42.9797 | 0 | 7 | 0 | 42.9797 | 0 | 8 | 0 | 42.9797 | 0 | 9 | 0 | 42.9797 | 0 | 10 | 0 | 42.9797 | 0 | 15 | 0 | 42.9797 | 0 | 20 | 0 | 42.9797 | 0 | 30 | 0 | 42.9797 | 0 | 40 | 0 | 42.9797 | 0 | 50 | 0 | 42.9797 | 0
12 | 12 | 43446.7083 | P2 | 0.17081 | 46.2456 | 0 | 46.2456 | 0.5 | 0 | 46.2456 | 0 | 1 | 0 | 46.2456 | 0 | 2 | 0 | 46.2456 | 0 | 3 | 0 | 46.2456 | 0 | 4 | 0 | 46.2456 | 0 | 5 | 0 | 46.2456 | 0 | 6 | 0 | 46.2456 | 0 | 7 | 0 | 46.2456 | 0 | 8 | 0 | 46.2456 | 0 | 9 | 0 | 46.2456 | 0 | 10 | 0 | 46.2456 | 0 | 15 | 0 | 46.2456 | 0 | 20 | 0 | 46.2456 | 0 | 30 | 0 | 46.2456 | 0 | 40 | 0 | 46.2456 | 0 | 50 | 0 | 46.2456 | 0
12 | 12 | 43446.75 | P1 | 0.19846 | 44.678 | 0 | 44.678 | 0.5 | 0 | 44.678 | 0 | 1 | 0 | 44.678 | 0 | 2 | 0 | 44.678 | 0 | 3 | 0 | 44.678 | 0 | 4 | 0 | 44.678 | 0 | 5 | 0 | 44.678 | 0 | 6 | 0 | 44.678 | 0 | 7 | 0 | 44.678 | 0 | 8 | 0 | 44.678 | 0 | 9 | 0 | 44.678 | 0 | 10 | 0 | 44.678 | 0 | 15 | 0 | 44.678 | 0 | 20 | 0 | 44.678 | 0 | 30 | 0 | 44.678 | 0 | 40 | 0 | 44.678 | 0 | 50 | 0 | 44.678 | 0
12 | 12 | 43446.7917 | P1 | 0.19846 | 40.8895 | 0 | 40.8895 | 0.5 | 0 | 40.8895 | 0 | 1 | 0 | 40.8895 | 0 | 2 | 0 | 40.8895 | 0 | 3 | 0 | 40.8895 | 0 | 4 | 0 | 40.8895 | 0 | 5 | 0 | 40.8895 | 0 | 6 | 0 | 40.8895 | 0 | 7 | 0 | 40.8895 | 0 | 8 | 0 | 40.8895 | 0 | 9 | 0 | 40.8895 | 0 | 10 | 0 | 40.8895 | 0 | 15 | 0 | 40.8895 | 0 | 20 | 0 | 40.8895 | 0 | 30 | 0 | 40.8895 | 0 | 40 | 0 | 40.8895 | 0 | 50 | 0 | 40.8895 | 0
12 | 12 | 43446.8333 | P1 | 0.19846 | 36.0559 | 0 | 36.0559 | 0.5 | 0 | 36.0559 | 0 | 1 | 0 | 36.0559 | 0 | 2 | 0 | 36.0559 | 0 | 3 | 0 | 36.0559 | 0 | 4 | 0 | 36.0559 | 0 | 5 | 0 | 36.0559 | 0 | 6 | 0 | 36.0559 | 0 | 7 | 0 | 36.0559 | 0 | 8 | 0 | 36.0559 | 0 | 9 | 0 | 36.0559 | 0 | 10 | 0 | 36.0559 | 0 | 15 | 0 | 36.0559 | 0 | 20 | 0 | 36.0559 | 0 | 30 | 0 | 36.0559 | 0 | 40 | 0 | 36.0559 | 0 | 50 | 0 | 36.0559 | 0
12 | 12 | 43446.875 | P1 | 0.19846 | 34.6189 | 0 | 34.6189 | 0.5 | 0 | 34.6189 | 0 | 1 | 0 | 34.6189 | 0 | 2 | 0 | 34.6189 | 0 | 3 | 0 | 34.6189 | 0 | 4 | 0 | 34.6189 | 0 | 5 | 0 | 34.6189 | 0 | 6 | 0 | 34.6189 | 0 | 7 | 0 | 34.6189 | 0 | 8 | 0 | 34.6189 | 0 | 9 | 0 | 34.6189 | 0 | 10 | 0 | 34.6189 | 0 | 15 | 0 | 34.6189 | 0 | 20 | 0 | 34.6189 | 0 | 30 | 0 | 34.6189 | 0 | 40 | 0 | 34.6189 | 0 | 50 | 0 | 34.6189 | 0
12 | 12 | 43446.9167 | P2 | 0.17081 | 34.4883 | 0 | 34.4883 | 0.5 | 0 | 34.4883 | 0 | 1 | 0 | 34.4883 | 0 | 2 | 0 | 34.4883 | 0 | 3 | 0 | 34.4883 | 0 | 4 | 0 | 34.4883 | 0 | 5 | 0 | 34.4883 | 0 | 6 | 0 | 34.4883 | 0 | 7 | 0 | 34.4883 | 0 | 8 | 0 | 34.4883 | 0 | 9 | 0 | 34.4883 | 0 | 10 | 0 | 34.4883 | 0 | 15 | 0 | 34.4883 | 0 | 20 | 0 | 34.4883 | 0 | 30 | 0 | 34.4883 | 0 | 40 | 0 | 34.4883 | 0 | 50 | 0 | 34.4883 | 0
12 | 12 | 43446.9583 | P2 | 0.17081 | 32.9206 | 0 | 32.9206 | 0.5 | 0 | 32.9206 | 0 | 1 | 0 | 32.9206 | 0 | 2 | 0 | 32.9206 | 0 | 3 | 0 | 32.9206 | 0 | 4 | 0 | 32.9206 | 0 | 5 | 0 | 32.9206 | 0 | 6 | 0 | 32.9206 | 0 | 7 | 0 | 32.9206 | 0 | 8 | 0 | 32.9206 | 0 | 9 | 0 | 32.9206 | 0 | 10 | 0 | 32.9206 | 0 | 15 | 0 | 32.9206 | 0 | 20 | 0 | 32.9206 | 0 | 30 | 0 | 32.9206 | 0 | 40 | 0 | 32.9206 | 0 | 50 | 0 | 32.9206 | 0
12 | 13 | 43447 | P6 | 0.10991 | 31.4836 | 0 | 31.4836 | 0.5 | 0 | 31.4836 | 0 | 1 | 0 | 31.4836 | 0 | 2 | 0 | 31.4836 | 0 | 3 | 0 | 31.4836 | 0 | 4 | 0 | 31.4836 | 0 | 5 | 0 | 31.4836 | 0 | 6 | 0 | 31.4836 | 0 | 7 | 0 | 31.4836 | 0 | 8 | 0 | 31.4836 | 0 | 9 | 0 | 31.4836 | 0 | 10 | 0 | 31.4836 | 0 | 15 | 0 | 31.4836 | 0 | 20 | 0 | 31.4836 | 0 | 30 | 0 | 31.4836 | 0 | 40 | 0 | 31.4836 | 0 | 50 | 0 | 31.4836 | 0
12 | 13 | 43447.0417 | P6 | 0.10991 | 26.9113 | 0 | 26.9113 | 0.5 | 0 | 26.9113 | 0 | 1 | 0 | 26.9113 | 0 | 2 | 0 | 26.9113 | 0 | 3 | 0 | 26.9113 | 0 | 4 | 0 | 26.9113 | 0 | 5 | 0 | 26.9113 | 0 | 6 | 0 | 26.9113 | 0 | 7 | 0 | 26.9113 | 0 | 8 | 0 | 26.9113 | 0 | 9 | 0 | 26.9113 | 0 | 10 | 0 | 26.9113 | 0 | 15 | 0 | 26.9113 | 0 | 20 | 0 | 26.9113 | 0 | 30 | 0 | 26.9113 | 0 | 40 | 0 | 26.9113 | 0 | 50 | 0 | 26.9113 | 0
12 | 13 | 43447.0833 | P6 | 0.10991 | 26.1275 | 0 | 26.1275 | 0.5 | 0 | 26.1275 | 0 | 1 | 0 | 26.1275 | 0 | 2 | 0 | 26.1275 | 0 | 3 | 0 | 26.1275 | 0 | 4 | 0 | 26.1275 | 0 | 5 | 0 | 26.1275 | 0 | 6 | 0 | 26.1275 | 0 | 7 | 0 | 26.1275 | 0 | 8 | 0 | 26.1275 | 0 | 9 | 0 | 26.1275 | 0 | 10 | 0 | 26.1275 | 0 | 15 | 0 | 26.1275 | 0 | 20 | 0 | 26.1275 | 0 | 30 | 0 | 26.1275 | 0 | 40 | 0 | 26.1275 | 0 | 50 | 0 | 26.1275 | 0
12 | 13 | 43447.125 | P6 | 0.10991 | 26.2581 | 0 | 26.2581 | 0.5 | 0 | 26.2581 | 0 | 1 | 0 | 26.2581 | 0 | 2 | 0 | 26.2581 | 0 | 3 | 0 | 26.2581 | 0 | 4 | 0 | 26.2581 | 0 | 5 | 0 | 26.2581 | 0 | 6 | 0 | 26.2581 | 0 | 7 | 0 | 26.2581 | 0 | 8 | 0 | 26.2581 | 0 | 9 | 0 | 26.2581 | 0 | 10 | 0 | 26.2581 | 0 | 15 | 0 | 26.2581 | 0 | 20 | 0 | 26.2581 | 0 | 30 | 0 | 26.2581 | 0 | 40 | 0 | 26.2581 | 0 | 50 | 0 | 26.2581 | 0
12 | 13 | 43447.1667 | P6 | 0.10991 | 26.5194 | 0 | 26.5194 | 0.5 | 0 | 26.5194 | 0 | 1 | 0 | 26.5194 | 0 | 2 | 0 | 26.5194 | 0 | 3 | 0 | 26.5194 | 0 | 4 | 0 | 26.5194 | 0 | 5 | 0 | 26.5194 | 0 | 6 | 0 | 26.5194 | 0 | 7 | 0 | 26.5194 | 0 | 8 | 0 | 26.5194 | 0 | 9 | 0 | 26.5194 | 0 | 10 | 0 | 26.5194 | 0 | 15 | 0 | 26.5194 | 0 | 20 | 0 | 26.5194 | 0 | 30 | 0 | 26.5194 | 0 | 40 | 0 | 26.5194 | 0 | 50 | 0 | 26.5194 | 0
12 | 13 | 43447.2083 | P6 | 0.10991 | 26.2581 | 0 | 26.2581 | 0.5 | 0 | 26.2581 | 0 | 1 | 0 | 26.2581 | 0 | 2 | 0 | 26.2581 | 0 | 3 | 0 | 26.2581 | 0 | 4 | 0 | 26.2581 | 0 | 5 | 0 | 26.2581 | 0 | 6 | 0 | 26.2581 | 0 | 7 | 0 | 26.2581 | 0 | 8 | 0 | 26.2581 | 0 | 9 | 0 | 26.2581 | 0 | 10 | 0 | 26.2581 | 0 | 15 | 0 | 26.2581 | 0 | 20 | 0 | 26.2581 | 0 | 30 | 0 | 26.2581 | 0 | 40 | 0 | 26.2581 | 0 | 50 | 0 | 26.2581 | 0
12 | 13 | 43447.25 | P6 | 0.10991 | 26.65 | 0 | 26.65 | 0.5 | 0 | 26.65 | 0 | 1 | 0 | 26.65 | 0 | 2 | 0 | 26.65 | 0 | 3 | 0 | 26.65 | 0 | 4 | 0 | 26.65 | 0 | 5 | 0 | 26.65 | 0 | 6 | 0 | 26.65 | 0 | 7 | 0 | 26.65 | 0 | 8 | 0 | 26.65 | 0 | 9 | 0 | 26.65 | 0 | 10 | 0 | 26.65 | 0 | 15 | 0 | 26.65 | 0 | 20 | 0 | 26.65 | 0 | 30 | 0 | 26.65 | 0 | 40 | 0 | 26.65 | 0 | 50 | 0 | 26.65 | 0
12 | 13 | 43447.2917 | P6 | 0.10991 | 28.8709 | 0 | 28.8709 | 0.5 | 0 | 28.8709 | 0 | 1 | 0 | 28.8709 | 0 | 2 | 0 | 28.8709 | 0 | 3 | 0 | 28.8709 | 0 | 4 | 0 | 28.8709 | 0 | 5 | 0 | 28.8709 | 0 | 6 | 0 | 28.8709 | 0 | 7 | 0 | 28.8709 | 0 | 8 | 0 | 28.8709 | 0 | 9 | 0 | 28.8709 | 0 | 10 | 0 | 28.8709 | 0 | 15 | 0 | 28.8709 | 0 | 20 | 0 | 28.8709 | 0 | 30 | 0 | 28.8709 | 0 | 40 | 0 | 28.8709 | 0 | 50 | 0 | 28.8709 | 0
12 | 13 | 43447.3333 | P2 | 0.17081 | 35.7946 | 3.3778 | 32.4169 | 0.5 | 0 | 32.4169 | 0 | 1 | 0 | 32.4169 | 0 | 2 | 0 | 32.4169 | 0 | 3 | 0 | 32.4169 | 0 | 4 | 0 | 32.4169 | 0 | 5 | 0 | 32.4169 | 0 | 6 | 0 | 32.4169 | 0 | 7 | 0 | 32.4169 | 0 | 8 | 0 | 32.4169 | 0 | 9 | 0 | 32.4169 | 0 | 10 | 0 | 32.4169 | 0 | 15 | 0 | 32.4169 | 0 | 20 | 0 | 32.4169 | 0 | 30 | 0 | 32.4169 | 0 | 40 | 0 | 32.4169 | 0 | 50 | 0 | 32.4169 | 0
12 | 13 | 43447.375 | P1 | 0.19846 | 36.8397 | 5.89 | 30.9498 | 0.5 | 0 | 30.9498 | 0 | 1 | 0 | 30.9498 | 0 | 2 | 0 | 30.9498 | 0 | 3 | 0 | 30.9498 | 0 | 4 | 0 | 30.9498 | 0 | 5 | 0 | 30.9498 | 0 | 6 | 0 | 30.9498 | 0 | 7 | 0 | 30.9498 | 0 | 8 | 0 | 30.9498 | 0 | 9 | 0 | 30.9498 | 0 | 10 | 0 | 30.9498 | 0 | 15 | 0 | 30.9498 | 0 | 20 | 0 | 30.9498 | 0 | 30 | 0 | 30.9498 | 0 | 40 | 0 | 30.9498 | 0 | 50 | 0 | 30.9498 | 0
12 | 13 | 43447.4167 | P1 | 0.19846 | 36.8397 | 4.1965 | 32.6432 | 0.5 | 0 | 32.6432 | 0 | 1 | 0 | 32.6432 | 0 | 2 | 0 | 32.6432 | 0 | 3 | 0 | 32.6432 | 0 | 4 | 0 | 32.6432 | 0 | 5 | 0 | 32.6432 | 0 | 6 | 0 | 32.6432 | 0 | 7 | 0 | 32.6432 | 0 | 8 | 0 | 32.6432 | 0 | 9 | 0 | 32.6432 | 0 | 10 | 0 | 32.6432 | 0 | 15 | 0 | 32.6432 | 0 | 20 | 0 | 32.6432 | 0 | 30 | 0 | 32.6432 | 0 | 40 | 0 | 32.6432 | 0 | 50 | 0 | 32.6432 | 0
12 | 13 | 43447.4583 | P1 | 0.19846 | 34.0964 | 14.3895 | 19.7069 | 0.5 | 0 | 19.7069 | 0 | 1 | 0 | 19.7069 | 0 | 2 | 0 | 19.7069 | 0 | 3 | 0 | 19.7069 | 0 | 4 | 0 | 19.7069 | 0 | 5 | 0 | 19.7069 | 0 | 6 | 0 | 19.7069 | 0 | 7 | 0 | 19.7069 | 0 | 8 | 0 | 19.7069 | 0 | 9 | 0 | 19.7069 | 0 | 10 | 0 | 19.7069 | 0 | 15 | 0 | 19.7069 | 0 | 20 | 0 | 19.7069 | 0 | 30 | 0 | 19.7069 | 0 | 40 | 0 | 19.7069 | 0 | 50 | 0 | 19.7069 | 0
12 | 13 | 43447.5 | P1 | 0.19846 | 33.0513 | 17.0918 | 15.9594 | 0.5 | 0 | 15.9594 | 0 | 1 | 0 | 15.9594 | 0 | 2 | 0 | 15.9594 | 0 | 3 | 0 | 15.9594 | 0 | 4 | 0 | 15.9594 | 0 | 5 | 0 | 15.9594 | 0 | 6 | 0 | 15.9594 | 0 | 7 | 0 | 15.9594 | 0 | 8 | 0 | 15.9594 | 0 | 9 | 0 | 15.9594 | 0 | 10 | 0 | 15.9594 | 0 | 15 | 0 | 15.9594 | 0 | 20 | 0 | 15.9594 | 0 | 30 | 0 | 15.9594 | 0 | 40 | 0 | 15.9594 | 0 | 50 | 0 | 15.9594 | 0
12 | 13 | 43447.5417 | P1 | 0.19846 | 33.5738 | 16.0829 | 17.4909 | 0.5 | 0 | 17.4909 | 0 | 1 | 0 | 17.4909 | 0 | 2 | 0 | 17.4909 | 0 | 3 | 0 | 17.4909 | 0 | 4 | 0 | 17.4909 | 0 | 5 | 0 | 17.4909 | 0 | 6 | 0 | 17.4909 | 0 | 7 | 0 | 17.4909 | 0 | 8 | 0 | 17.4909 | 0 | 9 | 0 | 17.4909 | 0 | 10 | 0 | 17.4909 | 0 | 15 | 0 | 17.4909 | 0 | 20 | 0 | 17.4909 | 0 | 30 | 0 | 17.4909 | 0 | 40 | 0 | 17.4909 | 0 | 50 | 0 | 17.4909 | 0
12 | 13 | 43447.5833 | P2 | 0.17081 | 33.9657 | 17.0737 | 16.892 | 0.5 | 0 | 16.892 | 0 | 1 | 0 | 16.892 | 0 | 2 | 0 | 16.892 | 0 | 3 | 0 | 16.892 | 0 | 4 | 0 | 16.892 | 0 | 5 | 0 | 16.892 | 0 | 6 | 0 | 16.892 | 0 | 7 | 0 | 16.892 | 0 | 8 | 0 | 16.892 | 0 | 9 | 0 | 16.892 | 0 | 10 | 0 | 16.892 | 0 | 15 | 0 | 16.892 | 0 | 20 | 0 | 16.892 | 0 | 30 | 0 | 16.892 | 0 | 40 | 0 | 16.892 | 0 | 50 | 0 | 16.892 | 0
12 | 13 | 43447.625 | P2 | 0.17081 | 34.4883 | 5.1195 | 29.3688 | 0.5 | 0 | 29.3688 | 0 | 1 | 0 | 29.3688 | 0 | 2 | 0 | 29.3688 | 0 | 3 | 0 | 29.3688 | 0 | 4 | 0 | 29.3688 | 0 | 5 | 0 | 29.3688 | 0 | 6 | 0 | 29.3688 | 0 | 7 | 0 | 29.3688 | 0 | 8 | 0 | 29.3688 | 0 | 9 | 0 | 29.3688 | 0 | 10 | 0 | 29.3688 | 0 | 15 | 0 | 29.3688 | 0 | 20 | 0 | 29.3688 | 0 | 30 | 0 | 29.3688 | 0 | 40 | 0 | 29.3688 | 0 | 50 | 0 | 29.3688 | 0
12 | 13 | 43447.6667 | P2 | 0.17081 | 35.4027 | 0 | 35.4027 | 0.5 | 0 | 35.4027 | 0 | 1 | 0 | 35.4027 | 0 | 2 | 0 | 35.4027 | 0 | 3 | 0 | 35.4027 | 0 | 4 | 0 | 35.4027 | 0 | 5 | 0 | 35.4027 | 0 | 6 | 0 | 35.4027 | 0 | 7 | 0 | 35.4027 | 0 | 8 | 0 | 35.4027 | 0 | 9 | 0 | 35.4027 | 0 | 10 | 0 | 35.4027 | 0 | 15 | 0 | 35.4027 | 0 | 20 | 0 | 35.4027 | 0 | 30 | 0 | 35.4027 | 0 | 40 | 0 | 35.4027 | 0 | 50 | 0 | 35.4027 | 0
12 | 13 | 43447.7083 | P2 | 0.17081 | 32.6593 | 0 | 32.6593 | 0.5 | 0 | 32.6593 | 0 | 1 | 0 | 32.6593 | 0 | 2 | 0 | 32.6593 | 0 | 3 | 0 | 32.6593 | 0 | 4 | 0 | 32.6593 | 0 | 5 | 0 | 32.6593 | 0 | 6 | 0 | 32.6593 | 0 | 7 | 0 | 32.6593 | 0 | 8 | 0 | 32.6593 | 0 | 9 | 0 | 32.6593 | 0 | 10 | 0 | 32.6593 | 0 | 15 | 0 | 32.6593 | 0 | 20 | 0 | 32.6593 | 0 | 30 | 0 | 32.6593 | 0 | 40 | 0 | 32.6593 | 0 | 50 | 0 | 32.6593 | 0
12 | 13 | 43447.75 | P1 | 0.19846 | 30.4385 | 0 | 30.4385 | 0.5 | 0 | 30.4385 | 0 | 1 | 0 | 30.4385 | 0 | 2 | 0 | 30.4385 | 0 | 3 | 0 | 30.4385 | 0 | 4 | 0 | 30.4385 | 0 | 5 | 0 | 30.4385 | 0 | 6 | 0 | 30.4385 | 0 | 7 | 0 | 30.4385 | 0 | 8 | 0 | 30.4385 | 0 | 9 | 0 | 30.4385 | 0 | 10 | 0 | 30.4385 | 0 | 15 | 0 | 30.4385 | 0 | 20 | 0 | 30.4385 | 0 | 30 | 0 | 30.4385 | 0 | 40 | 0 | 30.4385 | 0 | 50 | 0 | 30.4385 | 0
12 | 13 | 43447.7917 | P1 | 0.19846 | 30.9611 | 0 | 30.9611 | 0.5 | 0 | 30.9611 | 0 | 1 | 0 | 30.9611 | 0 | 2 | 0 | 30.9611 | 0 | 3 | 0 | 30.9611 | 0 | 4 | 0 | 30.9611 | 0 | 5 | 0 | 30.9611 | 0 | 6 | 0 | 30.9611 | 0 | 7 | 0 | 30.9611 | 0 | 8 | 0 | 30.9611 | 0 | 9 | 0 | 30.9611 | 0 | 10 | 0 | 30.9611 | 0 | 15 | 0 | 30.9611 | 0 | 20 | 0 | 30.9611 | 0 | 30 | 0 | 30.9611 | 0 | 40 | 0 | 30.9611 | 0 | 50 | 0 | 30.9611 | 0
12 | 13 | 43447.8333 | P1 | 0.19846 | 30.3079 | 0 | 30.3079 | 0.5 | 0 | 30.3079 | 0 | 1 | 0 | 30.3079 | 0 | 2 | 0 | 30.3079 | 0 | 3 | 0 | 30.3079 | 0 | 4 | 0 | 30.3079 | 0 | 5 | 0 | 30.3079 | 0 | 6 | 0 | 30.3079 | 0 | 7 | 0 | 30.3079 | 0 | 8 | 0 | 30.3079 | 0 | 9 | 0 | 30.3079 | 0 | 10 | 0 | 30.3079 | 0 | 15 | 0 | 30.3079 | 0 | 20 | 0 | 30.3079 | 0 | 30 | 0 | 30.3079 | 0 | 40 | 0 | 30.3079 | 0 | 50 | 0 | 30.3079 | 0
12 | 13 | 43447.875 | P1 | 0.19846 | 26.3887 | 0 | 26.3887 | 0.5 | 0 | 26.3887 | 0 | 1 | 0 | 26.3887 | 0 | 2 | 0 | 26.3887 | 0 | 3 | 0 | 26.3887 | 0 | 4 | 0 | 26.3887 | 0 | 5 | 0 | 26.3887 | 0 | 6 | 0 | 26.3887 | 0 | 7 | 0 | 26.3887 | 0 | 8 | 0 | 26.3887 | 0 | 9 | 0 | 26.3887 | 0 | 10 | 0 | 26.3887 | 0 | 15 | 0 | 26.3887 | 0 | 20 | 0 | 26.3887 | 0 | 30 | 0 | 26.3887 | 0 | 40 | 0 | 26.3887 | 0 | 50 | 0 | 26.3887 | 0
12 | 13 | 43447.9167 | P2 | 0.17081 | 23.9066 | 0 | 23.9066 | 0.5 | 0 | 23.9066 | 0 | 1 | 0 | 23.9066 | 0 | 2 | 0 | 23.9066 | 0 | 3 | 0 | 23.9066 | 0 | 4 | 0 | 23.9066 | 0 | 5 | 0 | 23.9066 | 0 | 6 | 0 | 23.9066 | 0 | 7 | 0 | 23.9066 | 0 | 8 | 0 | 23.9066 | 0 | 9 | 0 | 23.9066 | 0 | 10 | 0 | 23.9066 | 0 | 15 | 0 | 23.9066 | 0 | 20 | 0 | 23.9066 | 0 | 30 | 0 | 23.9066 | 0 | 40 | 0 | 23.9066 | 0 | 50 | 0 | 23.9066 | 0
12 | 13 | 43447.9583 | P2 | 0.17081 | 23.5147 | 0 | 23.5147 | 0.5 | 0 | 23.5147 | 0 | 1 | 0 | 23.5147 | 0 | 2 | 0 | 23.5147 | 0 | 3 | 0 | 23.5147 | 0 | 4 | 0 | 23.5147 | 0 | 5 | 0 | 23.5147 | 0 | 6 | 0 | 23.5147 | 0 | 7 | 0 | 23.5147 | 0 | 8 | 0 | 23.5147 | 0 | 9 | 0 | 23.5147 | 0 | 10 | 0 | 23.5147 | 0 | 15 | 0 | 23.5147 | 0 | 20 | 0 | 23.5147 | 0 | 30 | 0 | 23.5147 | 0 | 40 | 0 | 23.5147 | 0 | 50 | 0 | 23.5147 | 0
12 | 14 | 43448 | P6 | 0.10991 | 23.3841 | 0 | 23.3841 | 0.5 | 0 | 23.3841 | 0 | 1 | 0 | 23.3841 | 0 | 2 | 0 | 23.3841 | 0 | 3 | 0 | 23.3841 | 0 | 4 | 0 | 23.3841 | 0 | 5 | 0 | 23.3841 | 0 | 6 | 0 | 23.3841 | 0 | 7 | 0 | 23.3841 | 0 | 8 | 0 | 23.3841 | 0 | 9 | 0 | 23.3841 | 0 | 10 | 0 | 23.3841 | 0 | 15 | 0 | 23.3841 | 0 | 20 | 0 | 23.3841 | 0 | 30 | 0 | 23.3841 | 0 | 40 | 0 | 23.3841 | 0 | 50 | 0 | 23.3841 | 0
12 | 14 | 43448.0417 | P6 | 0.10991 | 22.9922 | 0 | 22.9922 | 0.5 | 0 | 22.9922 | 0 | 1 | 0 | 22.9922 | 0 | 2 | 0 | 22.9922 | 0 | 3 | 0 | 22.9922 | 0 | 4 | 0 | 22.9922 | 0 | 5 | 0 | 22.9922 | 0 | 6 | 0 | 22.9922 | 0 | 7 | 0 | 22.9922 | 0 | 8 | 0 | 22.9922 | 0 | 9 | 0 | 22.9922 | 0 | 10 | 0 | 22.9922 | 0 | 15 | 0 | 22.9922 | 0 | 20 | 0 | 22.9922 | 0 | 30 | 0 | 22.9922 | 0 | 40 | 0 | 22.9922 | 0 | 50 | 0 | 22.9922 | 0
12 | 14 | 43448.0833 | P6 | 0.10991 | 23.2535 | 0 | 23.2535 | 0.5 | 0 | 23.2535 | 0 | 1 | 0 | 23.2535 | 0 | 2 | 0 | 23.2535 | 0 | 3 | 0 | 23.2535 | 0 | 4 | 0 | 23.2535 | 0 | 5 | 0 | 23.2535 | 0 | 6 | 0 | 23.2535 | 0 | 7 | 0 | 23.2535 | 0 | 8 | 0 | 23.2535 | 0 | 9 | 0 | 23.2535 | 0 | 10 | 0 | 23.2535 | 0 | 15 | 0 | 23.2535 | 0 | 20 | 0 | 23.2535 | 0 | 30 | 0 | 23.2535 | 0 | 40 | 0 | 23.2535 | 0 | 50 | 0 | 23.2535 | 0
12 | 14 | 43448.125 | P6 | 0.10991 | 24.0373 | 0 | 24.0373 | 0.5 | 0 | 24.0373 | 0 | 1 | 0 | 24.0373 | 0 | 2 | 0 | 24.0373 | 0 | 3 | 0 | 24.0373 | 0 | 4 | 0 | 24.0373 | 0 | 5 | 0 | 24.0373 | 0 | 6 | 0 | 24.0373 | 0 | 7 | 0 | 24.0373 | 0 | 8 | 0 | 24.0373 | 0 | 9 | 0 | 24.0373 | 0 | 10 | 0 | 24.0373 | 0 | 15 | 0 | 24.0373 | 0 | 20 | 0 | 24.0373 | 0 | 30 | 0 | 24.0373 | 0 | 40 | 0 | 24.0373 | 0 | 50 | 0 | 24.0373 | 0
12 | 14 | 43448.1667 | P6 | 0.10991 | 24.0373 | 0 | 24.0373 | 0.5 | 0 | 24.0373 | 0 | 1 | 0 | 24.0373 | 0 | 2 | 0 | 24.0373 | 0 | 3 | 0 | 24.0373 | 0 | 4 | 0 | 24.0373 | 0 | 5 | 0 | 24.0373 | 0 | 6 | 0 | 24.0373 | 0 | 7 | 0 | 24.0373 | 0 | 8 | 0 | 24.0373 | 0 | 9 | 0 | 24.0373 | 0 | 10 | 0 | 24.0373 | 0 | 15 | 0 | 24.0373 | 0 | 20 | 0 | 24.0373 | 0 | 30 | 0 | 24.0373 | 0 | 40 | 0 | 24.0373 | 0 | 50 | 0 | 24.0373 | 0
12 | 14 | 43448.2083 | P6 | 0.10991 | 24.0373 | 0 | 24.0373 | 0.5 | 0 | 24.0373 | 0 | 1 | 0 | 24.0373 | 0 | 2 | 0 | 24.0373 | 0 | 3 | 0 | 24.0373 | 0 | 4 | 0 | 24.0373 | 0 | 5 | 0 | 24.0373 | 0 | 6 | 0 | 24.0373 | 0 | 7 | 0 | 24.0373 | 0 | 8 | 0 | 24.0373 | 0 | 9 | 0 | 24.0373 | 0 | 10 | 0 | 24.0373 | 0 | 15 | 0 | 24.0373 | 0 | 20 | 0 | 24.0373 | 0 | 30 | 0 | 24.0373 | 0 | 40 | 0 | 24.0373 | 0 | 50 | 0 | 24.0373 | 0
12 | 14 | 43448.25 | P6 | 0.10991 | 24.9517 | 0 | 24.9517 | 0.5 | 0 | 24.9517 | 0 | 1 | 0 | 24.9517 | 0 | 2 | 0 | 24.9517 | 0 | 3 | 0 | 24.9517 | 0 | 4 | 0 | 24.9517 | 0 | 5 | 0 | 24.9517 | 0 | 6 | 0 | 24.9517 | 0 | 7 | 0 | 24.9517 | 0 | 8 | 0 | 24.9517 | 0 | 9 | 0 | 24.9517 | 0 | 10 | 0 | 24.9517 | 0 | 15 | 0 | 24.9517 | 0 | 20 | 0 | 24.9517 | 0 | 30 | 0 | 24.9517 | 0 | 40 | 0 | 24.9517 | 0 | 50 | 0 | 24.9517 | 0
12 | 14 | 43448.2917 | P6 | 0.10991 | 29.2628 | 0 | 29.2628 | 0.5 | 0 | 29.2628 | 0 | 1 | 0 | 29.2628 | 0 | 2 | 0 | 29.2628 | 0 | 3 | 0 | 29.2628 | 0 | 4 | 0 | 29.2628 | 0 | 5 | 0 | 29.2628 | 0 | 6 | 0 | 29.2628 | 0 | 7 | 0 | 29.2628 | 0 | 8 | 0 | 29.2628 | 0 | 9 | 0 | 29.2628 | 0 | 10 | 0 | 29.2628 | 0 | 15 | 0 | 29.2628 | 0 | 20 | 0 | 29.2628 | 0 | 30 | 0 | 29.2628 | 0 | 40 | 0 | 29.2628 | 0 | 50 | 0 | 29.2628 | 0
12 | 14 | 43448.3333 | P6 | 0.10991 | 34.3576 | 19.2282 | 15.1294 | 0.5 | 0 | 15.1294 | 0 | 1 | 0 | 15.1294 | 0 | 2 | 0 | 15.1294 | 0 | 3 | 0 | 15.1294 | 0 | 4 | 0 | 15.1294 | 0 | 5 | 0 | 15.1294 | 0 | 6 | 0 | 15.1294 | 0 | 7 | 0 | 15.1294 | 0 | 8 | 0 | 15.1294 | 0 | 9 | 0 | 15.1294 | 0 | 10 | 0 | 15.1294 | 0 | 15 | 0 | 15.1294 | 0 | 20 | 0 | 15.1294 | 0 | 30 | 0 | 15.1294 | 0 | 40 | 0 | 15.1294 | 0 | 50 | 0 | 15.1294 | 0
12 | 14 | 43448.375 | P6 | 0.10991 | 35.7946 | 33.5807 | 2.214 | 0.5 | 0 | 2.214 | 0 | 1 | 0 | 2.214 | 0 | 2 | 0 | 2.214 | 0 | 3 | 0 | 2.214 | 0 | 4 | 0 | 2.214 | 0 | 5 | 0 | 2.214 | 0 | 6 | 0 | 2.214 | 0 | 7 | 0 | 2.214 | 0 | 8 | 0 | 2.214 | 0 | 9 | 0 | 2.214 | 0 | 10 | 0 | 2.214 | 0 | 15 | 0 | 2.214 | 0 | 20 | 0 | 2.214 | 0 | 30 | 0 | 2.214 | 0 | 40 | 0 | 2.214 | 0 | 50 | 0 | 2.214 | 0
12 | 14 | 43448.4167 | P6 | 0.10991 | 37.101 | 44.5516 | -7.4506 | 2.75 | 2.5 | -4.9506 | -0.098576 | 5.5 | 5 | -2.4506 | -0.19715 | 8.7055 | 7.4506 | 0 | -0.29378 | 9.7055 | 7.4506 | 0 | -0.29378 | 10.7055 | 7.4506 | 0 | -0.29378 | 11.7055 | 7.4506 | 0 | -0.29378 | 12.7055 | 7.4506 | 0 | -0.29378 | 13.7055 | 7.4506 | 0 | -0.29378 | 14.7055 | 7.4506 | 0 | -0.29378 | 15.7055 | 7.4506 | 0 | -0.29378 | 16.7055 | 7.4506 | 0 | -0.29378 | 21.7055 | 7.4506 | 0 | -0.29378 | 26.7055 | 7.4506 | 0 | -0.29378 | 36.7055 | 7.4506 | 0 | -0.29378 | 46.7055 | 7.4506 | 0 | -0.29378 | 56.7055 | 7.4506 | 0 | -0.29378
12 | 14 | 43448.4583 | P6 | 0.10991 | 36.7091 | 52.6036 | -15.8945 | 5 | 2.5 | -13.3945 | -0.098576 | 10 | 5 | -10.8945 | -0.19715 | 17.7055 | 10 | -5.8945 | -0.39431 | 23.2055 | 15 | -0.89452 | -0.59146 | 25.0106 | 15.8945 | 0 | -0.62673 | 26.0106 | 15.8945 | 0 | -0.62673 | 27.0106 | 15.8945 | 0 | -0.62673 | 28.0106 | 15.8945 | 0 | -0.62673 | 29.0106 | 15.8945 | 0 | -0.62673 | 30.0106 | 15.8945 | 0 | -0.62673 | 31.0106 | 15.8945 | 0 | -0.62673 | 36.0106 | 15.8945 | 0 | -0.62673 | 41.0106 | 15.8945 | 0 | -0.62673 | 51.0106 | 15.8945 | 0 | -0.62673 | 61.0106 | 15.8945 | 0 | -0.62673 | 71.0106 | 15.8945 | 0 | -0.62673
12 | 14 | 43448.5 | P6 | 0.10991 | 29.6547 | 50.5857 | -20.931 | 5 | 0 | -20.931 | 0 | 10 | 0 | -20.931 | 0 | 20 | 2.5494 | -18.3816 | -0.10052 | 30 | 7.5494 | -13.3816 | -0.29768 | 40 | 16.6549 | -4.2762 | -0.65671 | 44.8485 | 20.931 | 0 | -0.82532 | 45.8485 | 20.931 | 0 | -0.82532 | 46.8485 | 20.931 | 0 | -0.82532 | 47.8485 | 20.931 | 0 | -0.82532 | 48.8485 | 20.931 | 0 | -0.82532 | 49.8485 | 20.931 | 0 | -0.82532 | 54.8485 | 20.931 | 0 | -0.82532 | 59.8485 | 20.931 | 0 | -0.82532 | 69.8485 | 20.931 | 0 | -0.82532 | 79.8485 | 20.931 | 0 | -0.82532 | 89.8485 | 20.931 | 0 | -0.82532
12 | 14 | 43448.5417 | P6 | 0.10991 | 25.8662 | 47.789 | -21.9228 | 5 | 0 | -21.9228 | 0 | 10 | 0 | -21.9228 | 0 | 20 | 0 | -21.9228 | 0 | 30 | 0 | -21.9228 | 0 | 40 | 0 | -21.9228 | 0 | 50 | 5.7238 | -16.199 | -0.22569 | 60 | 15.7238 | -6.199 | -0.62 | 66.5791 | 21.9228 | 0 | -0.86443 | 67.5791 | 21.9228 | 0 | -0.86443 | 68.5791 | 21.9228 | 0 | -0.86443 | 69.5791 | 21.9228 | 0 | -0.86443 | 74.5791 | 21.9228 | 0 | -0.86443 | 79.5791 | 21.9228 | 0 | -0.86443 | 89.5791 | 21.9228 | 0 | -0.86443 | 99.5791 | 21.9228 | 0 | -0.86443 | 109.5791 | 21.9228 | 0 | -0.86443
12 | 14 | 43448.5833 | P6 | 0.10991 | 25.213 | 37.4686 | -12.2556 | 5 | 0 | -12.2556 | 0 | 10 | 0 | -12.2556 | 0 | 20 | 0 | -12.2556 | 0 | 30 | 0 | -12.2556 | 0 | 40 | 0 | -12.2556 | 0 | 50 | 0 | -12.2556 | 0 | 60 | 0 | -12.2556 | 0 | 70 | 3.801 | -8.4545 | -0.14988 | 78.6091 | 12.2556 | 0 | -0.48324 | 79.6091 | 12.2556 | 0 | -0.48324 | 80.6091 | 12.2556 | 0 | -0.48324 | 85.6091 | 12.2556 | 0 | -0.48324 | 90.6091 | 12.2556 | 0 | -0.48324 | 100.6091 | 12.2556 | 0 | -0.48324 | 110.6091 | 12.2556 | 0 | -0.48324 | 120.6091 | 12.2556 | 0 | -0.48324
12 | 14 | 43448.625 | P6 | 0.10991 | 25.3437 | 3.5332 | 21.8104 | 2.2222 | -2.5 | 19.3104 | 0.34949 | 4.4444 | -5 | 16.8104 | 0.69899 | 8.8889 | -10 | 11.8104 | 1.398 | 13.3333 | -15 | 6.8104 | 2.097 | 17.7778 | -20 | 1.8104 | 2.796 | 25.7662 | -21.8104 | 0 | 3.049 | 35.7662 | -21.8104 | 0 | 3.049 | 45.7662 | -21.8104 | 0 | 3.049 | 54.3753 | -21.8104 | 0 | 3.049 | 55.3753 | -21.8104 | 0 | 3.049 | 56.3753 | -21.8104 | 0 | 3.049 | 61.3753 | -21.8104 | 0 | 3.049 | 66.3753 | -21.8104 | 0 | 3.049 | 76.3753 | -21.8104 | 0 | 3.049 | 86.3753 | -21.8104 | 0 | 3.049 | 96.3753 | -21.8104 | 0 | 3.049
12 | 14 | 43448.6667 | P6 | 0.10991 | 24.5598 | 0 | 24.5598 | 0.5 | -1.55 | 23.0098 | 0.21669 | 1 | -3.1 | 21.4598 | 0.43337 | 2 | -6.2 | 18.3598 | 0.86675 | 3 | -9.3 | 15.2598 | 1.3001 | 4 | -12.4 | 12.1598 | 1.7335 | 5 | -18.6896 | 5.8703 | 2.6128 | 8.4775 | -24.5598 | 0 | 3.4334 | 18.4775 | -24.5598 | 0 | 3.4334 | 27.0866 | -24.5598 | 0 | 3.4334 | 28.0866 | -24.5598 | 0 | 3.4334 | 29.0866 | -24.5598 | 0 | 3.4334 | 34.0866 | -24.5598 | 0 | 3.4334 | 39.0866 | -24.5598 | 0 | 3.4334 | 49.0866 | -24.5598 | 0 | 3.4334 | 59.0866 | -24.5598 | 0 | 3.4334 | 69.0866 | -24.5598 | 0 | 3.4334
12 | 14 | 43448.7083 | P6 | 0.10991 | 24.6905 | 0 | 24.6905 | 0.5 | 0 | 24.6905 | 0 | 1 | 0 | 24.6905 | 0 | 2 | 0 | 24.6905 | 0 | 3 | 0 | 24.6905 | 0 | 4 | 0 | 24.6905 | 0 | 5 | 0 | 24.6905 | 0 | 6 | -2.2297 | 22.4607 | 0.31171 | 7 | -10.3297 | 14.3607 | 1.4441 | 8 | -17.1779 | 7.5125 | 2.4014 | 9 | -17.1779 | 7.5125 | 2.4014 | 10 | -17.1779 | 7.5125 | 2.4014 | 15 | -17.1779 | 7.5125 | 2.4014 | 20 | -17.1779 | 7.5125 | 2.4014 | 30 | -17.1779 | 7.5125 | 2.4014 | 40 | -17.1779 | 7.5125 | 2.4014 | 50 | -17.1779 | 7.5125 | 2.4014
12 | 14 | 43448.75 | P6 | 0.10991 | 25.3437 | 0 | 25.3437 | 0.5 | 0 | 25.3437 | 0 | 1 | 0 | 25.3437 | 0 | 2 | 0 | 25.3437 | 0 | 3 | 0 | 25.3437 | 0 | 4 | 0 | 25.3437 | 0 | 5 | 0 | 25.3437 | 0 | 6 | 0 | 25.3437 | 0 | 7 | 0 | 25.3437 | 0 | 8 | 0 | 25.3437 | 0 | 9 | 0 | 25.3437 | 0 | 10 | 0 | 25.3437 | 0 | 15 | 0 | 25.3437 | 0 | 20 | 0 | 25.3437 | 0 | 30 | 0 | 25.3437 | 0 | 40 | 0 | 25.3437 | 0 | 50 | 0 | 25.3437 | 0
12 | 14 | 43448.7917 | P6 | 0.10991 | 27.3032 | 0 | 27.3032 | 0.5 | 0 | 27.3032 | 0 | 1 | 0 | 27.3032 | 0 | 2 | 0 | 27.3032 | 0 | 3 | 0 | 27.3032 | 0 | 4 | 0 | 27.3032 | 0 | 5 | 0 | 27.3032 | 0 | 6 | 0 | 27.3032 | 0 | 7 | 0 | 27.3032 | 0 | 8 | 0 | 27.3032 | 0 | 9 | 0 | 27.3032 | 0 | 10 | 0 | 27.3032 | 0 | 15 | 0 | 27.3032 | 0 | 20 | 0 | 27.3032 | 0 | 30 | 0 | 27.3032 | 0 | 40 | 0 | 27.3032 | 0 | 50 | 0 | 27.3032 | 0
12 | 14 | 43448.8333 | P6 | 0.10991 | 31.7449 | 0 | 31.7449 | 0.5 | 0 | 31.7449 | 0 | 1 | 0 | 31.7449 | 0 | 2 | 0 | 31.7449 | 0 | 3 | 0 | 31.7449 | 0 | 4 | 0 | 31.7449 | 0 | 5 | 0 | 31.7449 | 0 | 6 | 0 | 31.7449 | 0 | 7 | 0 | 31.7449 | 0 | 8 | 0 | 31.7449 | 0 | 9 | 0 | 31.7449 | 0 | 10 | 0 | 31.7449 | 0 | 15 | 0 | 31.7449 | 0 | 20 | 0 | 31.7449 | 0 | 30 | 0 | 31.7449 | 0 | 40 | 0 | 31.7449 | 0 | 50 | 0 | 31.7449 | 0
12 | 14 | 43448.875 | P6 | 0.10991 | 34.7495 | 0 | 34.7495 | 0.5 | 0 | 34.7495 | 0 | 1 | 0 | 34.7495 | 0 | 2 | 0 | 34.7495 | 0 | 3 | 0 | 34.7495 | 0 | 4 | 0 | 34.7495 | 0 | 5 | 0 | 34.7495 | 0 | 6 | 0 | 34.7495 | 0 | 7 | 0 | 34.7495 | 0 | 8 | 0 | 34.7495 | 0 | 9 | 0 | 34.7495 | 0 | 10 | 0 | 34.7495 | 0 | 15 | 0 | 34.7495 | 0 | 20 | 0 | 34.7495 | 0 | 30 | 0 | 34.7495 | 0 | 40 | 0 | 34.7495 | 0 | 50 | 0 | 34.7495 | 0
12 | 14 | 43448.9167 | P6 | 0.10991 | 34.031 | 0 | 34.031 | 0.5 | 0 | 34.031 | 0 | 1 | 0 | 34.031 | 0 | 2 | 0 | 34.031 | 0 | 3 | 0 | 34.031 | 0 | 4 | 0 | 34.031 | 0 | 5 | 0 | 34.031 | 0 | 6 | 0 | 34.031 | 0 | 7 | 0 | 34.031 | 0 | 8 | 0 | 34.031 | 0 | 9 | 0 | 34.031 | 0 | 10 | 0 | 34.031 | 0 | 15 | 0 | 34.031 | 0 | 20 | 0 | 34.031 | 0 | 30 | 0 | 34.031 | 0 | 40 | 0 | 34.031 | 0 | 50 | 0 | 34.031 | 0
12 | 14 | 43448.9583 | P6 | 0.10991 | 29.524 | 0 | 29.524 | 0.5 | 0 | 29.524 | 0 | 1 | 0 | 29.524 | 0 | 2 | 0 | 29.524 | 0 | 3 | 0 | 29.524 | 0 | 4 | 0 | 29.524 | 0 | 5 | 0 | 29.524 | 0 | 6 | 0 | 29.524 | 0 | 7 | 0 | 29.524 | 0 | 8 | 0 | 29.524 | 0 | 9 | 0 | 29.524 | 0 | 10 | 0 | 29.524 | 0 | 15 | 0 | 29.524 | 0 | 20 | 0 | 29.524 | 0 | 30 | 0 | 29.524 | 0 | 40 | 0 | 29.524 | 0 | 50 | 0 | 29.524 | 0
12 | 15 | 43449 | P6 | 0.10991 | 29.0668 | 0 | 29.0668 | 0.5 | 0 | 29.0668 | 0 | 1 | 0 | 29.0668 | 0 | 2 | 0 | 29.0668 | 0 | 3 | 0 | 29.0668 | 0 | 4 | 0 | 29.0668 | 0 | 5 | 0 | 29.0668 | 0 | 6 | 0 | 29.0668 | 0 | 7 | 0 | 29.0668 | 0 | 8 | 0 | 29.0668 | 0 | 9 | 0 | 29.0668 | 0 | 10 | 0 | 29.0668 | 0 | 15 | 0 | 29.0668 | 0 | 20 | 0 | 29.0668 | 0 | 30 | 0 | 29.0668 | 0 | 40 | 0 | 29.0668 | 0 | 50 | 0 | 29.0668 | 0
12 | 15 | 43449.0417 | P6 | 0.10991 | 27.5645 | 0 | 27.5645 | 0.5 | 0 | 27.5645 | 0 | 1 | 0 | 27.5645 | 0 | 2 | 0 | 27.5645 | 0 | 3 | 0 | 27.5645 | 0 | 4 | 0 | 27.5645 | 0 | 5 | 0 | 27.5645 | 0 | 6 | 0 | 27.5645 | 0 | 7 | 0 | 27.5645 | 0 | 8 | 0 | 27.5645 | 0 | 9 | 0 | 27.5645 | 0 | 10 | 0 | 27.5645 | 0 | 15 | 0 | 27.5645 | 0 | 20 | 0 | 27.5645 | 0 | 30 | 0 | 27.5645 | 0 | 40 | 0 | 27.5645 | 0 | 50 | 0 | 27.5645 | 0
12 | 15 | 43449.0833 | P6 | 0.10991 | 27.1726 | 0 | 27.1726 | 0.5 | 0 | 27.1726 | 0 | 1 | 0 | 27.1726 | 0 | 2 | 0 | 27.1726 | 0 | 3 | 0 | 27.1726 | 0 | 4 | 0 | 27.1726 | 0 | 5 | 0 | 27.1726 | 0 | 6 | 0 | 27.1726 | 0 | 7 | 0 | 27.1726 | 0 | 8 | 0 | 27.1726 | 0 | 9 | 0 | 27.1726 | 0 | 10 | 0 | 27.1726 | 0 | 15 | 0 | 27.1726 | 0 | 20 | 0 | 27.1726 | 0 | 30 | 0 | 27.1726 | 0 | 40 | 0 | 27.1726 | 0 | 50 | 0 | 27.1726 | 0
12 | 15 | 43449.125 | P6 | 0.10991 | 27.4338 | 0 | 27.4338 | 0.5 | 0 | 27.4338 | 0 | 1 | 0 | 27.4338 | 0 | 2 | 0 | 27.4338 | 0 | 3 | 0 | 27.4338 | 0 | 4 | 0 | 27.4338 | 0 | 5 | 0 | 27.4338 | 0 | 6 | 0 | 27.4338 | 0 | 7 | 0 | 27.4338 | 0 | 8 | 0 | 27.4338 | 0 | 9 | 0 | 27.4338 | 0 | 10 | 0 | 27.4338 | 0 | 15 | 0 | 27.4338 | 0 | 20 | 0 | 27.4338 | 0 | 30 | 0 | 27.4338 | 0 | 40 | 0 | 27.4338 | 0 | 50 | 0 | 27.4338 | 0
12 | 15 | 43449.1667 | P6 | 0.10991 | 30.8304 | 0 | 30.8304 | 0.5 | 0 | 30.8304 | 0 | 1 | 0 | 30.8304 | 0 | 2 | 0 | 30.8304 | 0 | 3 | 0 | 30.8304 | 0 | 4 | 0 | 30.8304 | 0 | 5 | 0 | 30.8304 | 0 | 6 | 0 | 30.8304 | 0 | 7 | 0 | 30.8304 | 0 | 8 | 0 | 30.8304 | 0 | 9 | 0 | 30.8304 | 0 | 10 | 0 | 30.8304 | 0 | 15 | 0 | 30.8304 | 0 | 20 | 0 | 30.8304 | 0 | 30 | 0 | 30.8304 | 0 | 40 | 0 | 30.8304 | 0 | 50 | 0 | 30.8304 | 0
12 | 15 | 43449.2083 | P6 | 0.10991 | 38.7993 | 0 | 38.7993 | 0.5 | 0 | 38.7993 | 0 | 1 | 0 | 38.7993 | 0 | 2 | 0 | 38.7993 | 0 | 3 | 0 | 38.7993 | 0 | 4 | 0 | 38.7993 | 0 | 5 | 0 | 38.7993 | 0 | 6 | 0 | 38.7993 | 0 | 7 | 0 | 38.7993 | 0 | 8 | 0 | 38.7993 | 0 | 9 | 0 | 38.7993 | 0 | 10 | 0 | 38.7993 | 0 | 15 | 0 | 38.7993 | 0 | 20 | 0 | 38.7993 | 0 | 30 | 0 | 38.7993 | 0 | 40 | 0 | 38.7993 | 0 | 50 | 0 | 38.7993 | 0
12 | 15 | 43449.25 | P6 | 0.10991 | 39.975 | 0 | 39.975 | 0.5 | 0 | 39.975 | 0 | 1 | 0 | 39.975 | 0 | 2 | 0 | 39.975 | 0 | 3 | 0 | 39.975 | 0 | 4 | 0 | 39.975 | 0 | 5 | 0 | 39.975 | 0 | 6 | 0 | 39.975 | 0 | 7 | 0 | 39.975 | 0 | 8 | 0 | 39.975 | 0 | 9 | 0 | 39.975 | 0 | 10 | 0 | 39.975 | 0 | 15 | 0 | 39.975 | 0 | 20 | 0 | 39.975 | 0 | 30 | 0 | 39.975 | 0 | 40 | 0 | 39.975 | 0 | 50 | 0 | 39.975 | 0
12 | 15 | 43449.2917 | P6 | 0.10991 | 43.241 | 0 | 43.241 | 0.5 | 0 | 43.241 | 0 | 1 | 0 | 43.241 | 0 | 2 | 0 | 43.241 | 0 | 3 | 0 | 43.241 | 0 | 4 | 0 | 43.241 | 0 | 5 | 0 | 43.241 | 0 | 6 | 0 | 43.241 | 0 | 7 | 0 | 43.241 | 0 | 8 | 0 | 43.241 | 0 | 9 | 0 | 43.241 | 0 | 10 | 0 | 43.241 | 0 | 15 | 0 | 43.241 | 0 | 20 | 0 | 43.241 | 0 | 30 | 0 | 43.241 | 0 | 40 | 0 | 43.241 | 0 | 50 | 0 | 43.241 | 0
12 | 15 | 43449.3333 | P6 | 0.10991 | 45.9844 | 18.4426 | 27.5417 | 0.5 | 0 | 27.5417 | 0 | 1 | 0 | 27.5417 | 0 | 2 | 0 | 27.5417 | 0 | 3 | 0 | 27.5417 | 0 | 4 | 0 | 27.5417 | 0 | 5 | 0 | 27.5417 | 0 | 6 | 0 | 27.5417 | 0 | 7 | 0 | 27.5417 | 0 | 8 | 0 | 27.5417 | 0 | 9 | 0 | 27.5417 | 0 | 10 | 0 | 27.5417 | 0 | 15 | 0 | 27.5417 | 0 | 20 | 0 | 27.5417 | 0 | 30 | 0 | 27.5417 | 0 | 40 | 0 | 27.5417 | 0 | 50 | 0 | 27.5417 | 0
12 | 15 | 43449.375 | P6 | 0.10991 | 45.5924 | 34.0312 | 11.5612 | 0.5 | 0 | 11.5612 | 0 | 1 | 0 | 11.5612 | 0 | 2 | 0 | 11.5612 | 0 | 3 | 0 | 11.5612 | 0 | 4 | 0 | 11.5612 | 0 | 5 | 0 | 11.5612 | 0 | 6 | 0 | 11.5612 | 0 | 7 | 0 | 11.5612 | 0 | 8 | 0 | 11.5612 | 0 | 9 | 0 | 11.5612 | 0 | 10 | 0 | 11.5612 | 0 | 15 | 0 | 11.5612 | 0 | 20 | 0 | 11.5612 | 0 | 30 | 0 | 11.5612 | 0 | 40 | 0 | 11.5612 | 0 | 50 | 0 | 11.5612 | 0
12 | 15 | 43449.4167 | P6 | 0.10991 | 44.0248 | 43.8219 | 0.20291 | 0.5 | 0 | 0.20291 | 0 | 1 | 0 | 0.20291 | 0 | 2 | 0 | 0.20291 | 0 | 3 | 0 | 0.20291 | 0 | 4 | 0 | 0.20291 | 0 | 5 | 0 | 0.20291 | 0 | 6 | 0 | 0.20291 | 0 | 7 | 0 | 0.20291 | 0 | 8 | 0 | 0.20291 | 0 | 9 | 0 | 0.20291 | 0 | 10 | 0 | 0.20291 | 0 | 15 | 0 | 0.20291 | 0 | 20 | 0 | 0.20291 | 0 | 30 | 0 | 0.20291 | 0 | 40 | 0 | 0.20291 | 0 | 50 | 0 | 0.20291 | 0
12 | 15 | 43449.4583 | P6 | 0.10991 | 42.4571 | 52.2995 | -9.8424 | 2.75 | 2.5 | -7.3424 | -0.098576 | 5.5 | 5 | -4.8424 | -0.19715 | 10.8581 | 9.8424 | 0 | -0.38809 | 11.8581 | 9.8424 | 0 | -0.38809 | 12.8581 | 9.8424 | 0 | -0.38809 | 13.8581 | 9.8424 | 0 | -0.38809 | 14.8581 | 9.8424 | 0 | -0.38809 | 15.8581 | 9.8424 | 0 | -0.38809 | 16.8581 | 9.8424 | 0 | -0.38809 | 17.8581 | 9.8424 | 0 | -0.38809 | 18.8581 | 9.8424 | 0 | -0.38809 | 23.8581 | 9.8424 | 0 | -0.38809 | 28.8581 | 9.8424 | 0 | -0.38809 | 38.8581 | 9.8424 | 0 | -0.38809 | 48.8581 | 9.8424 | 0 | -0.38809 | 58.8581 | 9.8424 | 0 | -0.38809
12 | 15 | 43449.5 | P6 | 0.10991 | 41.0201 | 51.2868 | -10.2666 | 5 | 2.5 | -7.7666 | -0.098576 | 10 | 5 | -5.2666 | -0.19715 | 19.8581 | 10 | -0.26664 | -0.39431 | 21.0981 | 10.2666 | 0 | -0.40482 | 22.0981 | 10.2666 | 0 | -0.40482 | 23.0981 | 10.2666 | 0 | -0.40482 | 24.0981 | 10.2666 | 0 | -0.40482 | 25.0981 | 10.2666 | 0 | -0.40482 | 26.0981 | 10.2666 | 0 | -0.40482 | 27.0981 | 10.2666 | 0 | -0.40482 | 28.0981 | 10.2666 | 0 | -0.40482 | 33.0981 | 10.2666 | 0 | -0.40482 | 38.0981 | 10.2666 | 0 | -0.40482 | 48.0981 | 10.2666 | 0 | -0.40482 | 58.0981 | 10.2666 | 0 | -0.40482 | 68.0981 | 10.2666 | 0 | -0.40482
12 | 15 | 43449.5417 | P6 | 0.10991 | 40.6282 | 47.5875 | -6.9593 | 5 | 0 | -6.9593 | 0 | 10 | 0 | -6.9593 | 0 | 20 | 0.15765 | -6.8017 | -0.0062161 | 27.3615 | 6.9593 | 0 | -0.27441 | 28.3615 | 6.9593 | 0 | -0.27441 | 29.3615 | 6.9593 | 0 | -0.27441 | 30.3615 | 6.9593 | 0 | -0.27441 | 31.3615 | 6.9593 | 0 | -0.27441 | 32.3615 | 6.9593 | 0 | -0.27441 | 33.3615 | 6.9593 | 0 | -0.27441 | 34.3615 | 6.9593 | 0 | -0.27441 | 39.3615 | 6.9593 | 0 | -0.27441 | 44.3615 | 6.9593 | 0 | -0.27441 | 54.3615 | 6.9593 | 0 | -0.27441 | 64.3615 | 6.9593 | 0 | -0.27441 | 74.3615 | 6.9593 | 0 | -0.27441
12 | 15 | 43449.5833 | P6 | 0.10991 | 41.804 | 37.9153 | 3.8886 | 2.2222 | -2.5 | 1.3886 | 0.34949 | 5.6793 | -3.8886 | 0 | 0.54362 | 15.6793 | -3.8886 | 0 | 0.54362 | 23.0408 | -3.8886 | 0 | 0.54362 | 24.0408 | -3.8886 | 0 | 0.54362 | 25.0408 | -3.8886 | 0 | 0.54362 | 26.0408 | -3.8886 | 0 | 0.54362 | 27.0408 | -3.8886 | 0 | 0.54362 | 28.0408 | -3.8886 | 0 | 0.54362 | 29.0408 | -3.8886 | 0 | 0.54362 | 30.0408 | -3.8886 | 0 | 0.54362 | 35.0408 | -3.8886 | 0 | 0.54362 | 40.0408 | -3.8886 | 0 | 0.54362 | 50.0408 | -3.8886 | 0 | 0.54362 | 60.0408 | -3.8886 | 0 | 0.54362 | 70.0408 | -3.8886 | -5.7732e-15 | 0.54362
12 | 15 | 43449.625 | P6 | 0.10991 | 42.4571 | 3.6057 | 38.8515 | 0.5 | -1.55 | 37.3015 | 0.21669 | 1 | -4.2114 | 34.6401 | 0.58874 | 4.5682 | -10 | 28.8515 | 1.398 | 6.3741 | -15 | 23.8515 | 2.097 | 4 | -18.0367 | 20.8148 | 2.5215 | 5 | -18.0367 | 20.8148 | 2.5215 | 6 | -18.0367 | 20.8148 | 2.5215 | 7 | -18.0367 | 20.8148 | 2.5215 | 8 | -18.0367 | 20.8148 | 2.5215 | 9 | -18.0367 | 20.8148 | 2.5215 | 10 | -18.0367 | 20.8148 | 2.5215 | 15 | -18.0367 | 20.8148 | 2.5215 | 20 | -18.0367 | 20.8148 | 2.5215 | 30 | -18.0367 | 20.8148 | 2.5215 | 40 | -18.0367 | 20.8148 | 2.5215 | 50 | -18.0367 | 20.8148 | 2.5215
12 | 15 | 43449.6667 | P6 | 0.10991 | 44.678 | 0 | 44.678 | 0.5 | 0 | 44.678 | 0 | 1 | 0 | 44.678 | 0 | 2 | -2.3114 | 42.3666 | 0.32312 | 3 | -3.0367 | 41.6413 | 0.42452 | 4 | 0 | 44.678 | 0 | 5 | 0 | 44.678 | 0 | 6 | 0 | 44.678 | 0 | 7 | 0 | 44.678 | 0 | 8 | 0 | 44.678 | 0 | 9 | 0 | 44.678 | 0 | 10 | 0 | 44.678 | 0 | 15 | 0 | 44.678 | 0 | 20 | 0 | 44.678 | 0 | 30 | 0 | 44.678 | 0 | 40 | 0 | 44.678 | 0 | 50 | 0 | 44.678 | 0
12 | 15 | 43449.7083 | P6 | 0.10991 | 46.115 | 0 | 46.115 | 0.5 | 0 | 46.115 | 0 | 1 | 0 | 46.115 | 0 | 2 | 0 | 46.115 | 0 | 3 | 0 | 46.115 | 0 | 4 | 0 | 46.115 | 0 | 5 | 0 | 46.115 | 0 | 6 | 0 | 46.115 | 0 | 7 | 0 | 46.115 | 0 | 8 | 0 | 46.115 | 0 | 9 | 0 | 46.115 | 0 | 10 | 0 | 46.115 | 0 | 15 | 0 | 46.115 | 0 | 20 | 0 | 46.115 | 0 | 30 | 0 | 46.115 | 0 | 40 | 0 | 46.115 | 0 | 50 | 0 | 46.115 | 0
12 | 15 | 43449.75 | P6 | 0.10991 | 47.552 | 0 | 47.552 | 0.5 | 0 | 47.552 | 0 | 1 | 0 | 47.552 | 0 | 2 | 0 | 47.552 | 0 | 3 | 0 | 47.552 | 0 | 4 | 0 | 47.552 | 0 | 5 | 0 | 47.552 | 0 | 6 | 0 | 47.552 | 0 | 7 | 0 | 47.552 | 0 | 8 | 0 | 47.552 | 0 | 9 | 0 | 47.552 | 0 | 10 | 0 | 47.552 | 0 | 15 | 0 | 47.552 | 0 | 20 | 0 | 47.552 | 0 | 30 | 0 | 47.552 | 0 | 40 | 0 | 47.552 | 0 | 50 | 0 | 47.552 | 0
12 | 15 | 43449.7917 | P6 | 0.10991 | 44.9393 | 0 | 44.9393 | 0.5 | 0 | 44.9393 | 0 | 1 | 0 | 44.9393 | 0 | 2 | 0 | 44.9393 | 0 | 3 | 0 | 44.9393 | 0 | 4 | 0 | 44.9393 | 0 | 5 | 0 | 44.9393 | 0 | 6 | 0 | 44.9393 | 0 | 7 | 0 | 44.9393 | 0 | 8 | 0 | 44.9393 | 0 | 9 | 0 | 44.9393 | 0 | 10 | 0 | 44.9393 | 0 | 15 | 0 | 44.9393 | 0 | 20 | 0 | 44.9393 | 0 | 30 | 0 | 44.9393 | 0 | 40 | 0 | 44.9393 | 0 | 50 | 0 | 44.9393 | 0
12 | 15 | 43449.8333 | P6 | 0.10991 | 39.975 | 0 | 39.975 | 0.5 | 0 | 39.975 | 0 | 1 | 0 | 39.975 | 0 | 2 | 0 | 39.975 | 0 | 3 | 0 | 39.975 | 0 | 4 | 0 | 39.975 | 0 | 5 | 0 | 39.975 | 0 | 6 | 0 | 39.975 | 0 | 7 | 0 | 39.975 | 0 | 8 | 0 | 39.975 | 0 | 9 | 0 | 39.975 | 0 | 10 | 0 | 39.975 | 0 | 15 | 0 | 39.975 | 0 | 20 | 0 | 39.975 | 0 | 30 | 0 | 39.975 | 0 | 40 | 0 | 39.975 | 0 | 50 | 0 | 39.975 | 0
12 | 15 | 43449.875 | P6 | 0.10991 | 34.6189 | 0 | 34.6189 | 0.5 | 0 | 34.6189 | 0 | 1 | 0 | 34.6189 | 0 | 2 | 0 | 34.6189 | 0 | 3 | 0 | 34.6189 | 0 | 4 | 0 | 34.6189 | 0 | 5 | 0 | 34.6189 | 0 | 6 | 0 | 34.6189 | 0 | 7 | 0 | 34.6189 | 0 | 8 | 0 | 34.6189 | 0 | 9 | 0 | 34.6189 | 0 | 10 | 0 | 34.6189 | 0 | 15 | 0 | 34.6189 | 0 | 20 | 0 | 34.6189 | 0 | 30 | 0 | 34.6189 | 0 | 40 | 0 | 34.6189 | 0 | 50 | 0 | 34.6189 | 0
12 | 15 | 43449.9167 | P6 | 0.10991 | 33.6391 | 0 | 33.6391 | 0.5 | 0 | 33.6391 | 0 | 1 | 0 | 33.6391 | 0 | 2 | 0 | 33.6391 | 0 | 3 | 0 | 33.6391 | 0 | 4 | 0 | 33.6391 | 0 | 5 | 0 | 33.6391 | 0 | 6 | 0 | 33.6391 | 0 | 7 | 0 | 33.6391 | 0 | 8 | 0 | 33.6391 | 0 | 9 | 0 | 33.6391 | 0 | 10 | 0 | 33.6391 | 0 | 15 | 0 | 33.6391 | 0 | 20 | 0 | 33.6391 | 0 | 30 | 0 | 33.6391 | 0 | 40 | 0 | 33.6391 | 0 | 50 | 0 | 33.6391 | 0
12 | 15 | 43449.9583 | P6 | 0.10991 | 29.524 | 0 | 29.524 | 0.5 | 0 | 29.524 | 0 | 1 | 0 | 29.524 | 0 | 2 | 0 | 29.524 | 0 | 3 | 0 | 29.524 | 0 | 4 | 0 | 29.524 | 0 | 5 | 0 | 29.524 | 0 | 6 | 0 | 29.524 | 0 | 7 | 0 | 29.524 | 0 | 8 | 0 | 29.524 | 0 | 9 | 0 | 29.524 | 0 | 10 | 0 | 29.524 | 0 | 15 | 0 | 29.524 | 0 | 20 | 0 | 29.524 | 0 | 30 | 0 | 29.524 | 0 | 40 | 0 | 29.524 | 0 | 50 | 0 | 29.524 | 0
12 | 16 | 43450 | P6 | 0.10991 | 28.9362 | 0 | 28.9362 | 0.5 | 0 | 28.9362 | 0 | 1 | 0 | 28.9362 | 0 | 2 | 0 | 28.9362 | 0 | 3 | 0 | 28.9362 | 0 | 4 | 0 | 28.9362 | 0 | 5 | 0 | 28.9362 | 0 | 6 | 0 | 28.9362 | 0 | 7 | 0 | 28.9362 | 0 | 8 | 0 | 28.9362 | 0 | 9 | 0 | 28.9362 | 0 | 10 | 0 | 28.9362 | 0 | 15 | 0 | 28.9362 | 0 | 20 | 0 | 28.9362 | 0 | 30 | 0 | 28.9362 | 0 | 40 | 0 | 28.9362 | 0 | 50 | 0 | 28.9362 | 0
12 | 16 | 43450.0417 | P6 | 0.10991 | 26.9113 | 0 | 26.9113 | 0.5 | 0 | 26.9113 | 0 | 1 | 0 | 26.9113 | 0 | 2 | 0 | 26.9113 | 0 | 3 | 0 | 26.9113 | 0 | 4 | 0 | 26.9113 | 0 | 5 | 0 | 26.9113 | 0 | 6 | 0 | 26.9113 | 0 | 7 | 0 | 26.9113 | 0 | 8 | 0 | 26.9113 | 0 | 9 | 0 | 26.9113 | 0 | 10 | 0 | 26.9113 | 0 | 15 | 0 | 26.9113 | 0 | 20 | 0 | 26.9113 | 0 | 30 | 0 | 26.9113 | 0 | 40 | 0 | 26.9113 | 0 | 50 | 0 | 26.9113 | 0
12 | 16 | 43450.0833 | P6 | 0.10991 | 26.2581 | 0 | 26.2581 | 0.5 | 0 | 26.2581 | 0 | 1 | 0 | 26.2581 | 0 | 2 | 0 | 26.2581 | 0 | 3 | 0 | 26.2581 | 0 | 4 | 0 | 26.2581 | 0 | 5 | 0 | 26.2581 | 0 | 6 | 0 | 26.2581 | 0 | 7 | 0 | 26.2581 | 0 | 8 | 0 | 26.2581 | 0 | 9 | 0 | 26.2581 | 0 | 10 | 0 | 26.2581 | 0 | 15 | 0 | 26.2581 | 0 | 20 | 0 | 26.2581 | 0 | 30 | 0 | 26.2581 | 0 | 40 | 0 | 26.2581 | 0 | 50 | 0 | 26.2581 | 0
12 | 16 | 43450.125 | P6 | 0.10991 | 26.65 | 0 | 26.65 | 0.5 | 0 | 26.65 | 0 | 1 | 0 | 26.65 | 0 | 2 | 0 | 26.65 | 0 | 3 | 0 | 26.65 | 0 | 4 | 0 | 26.65 | 0 | 5 | 0 | 26.65 | 0 | 6 | 0 | 26.65 | 0 | 7 | 0 | 26.65 | 0 | 8 | 0 | 26.65 | 0 | 9 | 0 | 26.65 | 0 | 10 | 0 | 26.65 | 0 | 15 | 0 | 26.65 | 0 | 20 | 0 | 26.65 | 0 | 30 | 0 | 26.65 | 0 | 40 | 0 | 26.65 | 0 | 50 | 0 | 26.65 | 0
12 | 16 | 43450.1667 | P6 | 0.10991 | 29.524 | 0 | 29.524 | 0.5 | 0 | 29.524 | 0 | 1 | 0 | 29.524 | 0 | 2 | 0 | 29.524 | 0 | 3 | 0 | 29.524 | 0 | 4 | 0 | 29.524 | 0 | 5 | 0 | 29.524 | 0 | 6 | 0 | 29.524 | 0 | 7 | 0 | 29.524 | 0 | 8 | 0 | 29.524 | 0 | 9 | 0 | 29.524 | 0 | 10 | 0 | 29.524 | 0 | 15 | 0 | 29.524 | 0 | 20 | 0 | 29.524 | 0 | 30 | 0 | 29.524 | 0 | 40 | 0 | 29.524 | 0 | 50 | 0 | 29.524 | 0
12 | 16 | 43450.2083 | P6 | 0.10991 | 38.2768 | 0 | 38.2768 | 0.5 | 0 | 38.2768 | 0 | 1 | 0 | 38.2768 | 0 | 2 | 0 | 38.2768 | 0 | 3 | 0 | 38.2768 | 0 | 4 | 0 | 38.2768 | 0 | 5 | 0 | 38.2768 | 0 | 6 | 0 | 38.2768 | 0 | 7 | 0 | 38.2768 | 0 | 8 | 0 | 38.2768 | 0 | 9 | 0 | 38.2768 | 0 | 10 | 0 | 38.2768 | 0 | 15 | 0 | 38.2768 | 0 | 20 | 0 | 38.2768 | 0 | 30 | 0 | 38.2768 | 0 | 40 | 0 | 38.2768 | 0 | 50 | 0 | 38.2768 | 0
12 | 16 | 43450.25 | P6 | 0.10991 | 39.0606 | 0 | 39.0606 | 0.5 | 0 | 39.0606 | 0 | 1 | 0 | 39.0606 | 0 | 2 | 0 | 39.0606 | 0 | 3 | 0 | 39.0606 | 0 | 4 | 0 | 39.0606 | 0 | 5 | 0 | 39.0606 | 0 | 6 | 0 | 39.0606 | 0 | 7 | 0 | 39.0606 | 0 | 8 | 0 | 39.0606 | 0 | 9 | 0 | 39.0606 | 0 | 10 | 0 | 39.0606 | 0 | 15 | 0 | 39.0606 | 0 | 20 | 0 | 39.0606 | 0 | 30 | 0 | 39.0606 | 0 | 40 | 0 | 39.0606 | 0 | 50 | 0 | 39.0606 | 0
12 | 16 | 43450.2917 | P6 | 0.10991 | 40.7589 | 0 | 40.7589 | 0.5 | 0 | 40.7589 | 0 | 1 | 0 | 40.7589 | 0 | 2 | 0 | 40.7589 | 0 | 3 | 0 | 40.7589 | 0 | 4 | 0 | 40.7589 | 0 | 5 | 0 | 40.7589 | 0 | 6 | 0 | 40.7589 | 0 | 7 | 0 | 40.7589 | 0 | 8 | 0 | 40.7589 | 0 | 9 | 0 | 40.7589 | 0 | 10 | 0 | 40.7589 | 0 | 15 | 0 | 40.7589 | 0 | 20 | 0 | 40.7589 | 0 | 30 | 0 | 40.7589 | 0 | 40 | 0 | 40.7589 | 0 | 50 | 0 | 40.7589 | 0
12 | 16 | 43450.3333 | P2 | 0.17081 | 42.1959 | 18.2547 | 23.9412 | 0.5 | 0 | 23.9412 | 0 | 1 | 0 | 23.9412 | 0 | 2 | 0 | 23.9412 | 0 | 3 | 0 | 23.9412 | 0 | 4 | 0 | 23.9412 | 0 | 5 | 0 | 23.9412 | 0 | 6 | 0 | 23.9412 | 0 | 7 | 0 | 23.9412 | 0 | 8 | 0 | 23.9412 | 0 | 9 | 0 | 23.9412 | 0 | 10 | 0 | 23.9412 | 0 | 15 | 0 | 23.9412 | 0 | 20 | 0 | 23.9412 | 0 | 30 | 0 | 23.9412 | 0 | 40 | 0 | 23.9412 | 0 | 50 | 0 | 23.9412 | 0
12 | 16 | 43450.375 | P1 | 0.19846 | 40.8895 | 33.2992 | 7.5903 | 0.5 | 0 | 7.5903 | 0 | 1 | 0 | 7.5903 | 0 | 2 | 0 | 7.5903 | 0 | 3 | 0 | 7.5903 | 0 | 4 | 0 | 7.5903 | 0 | 5 | 0 | 7.5903 | 0 | 6 | 0 | 7.5903 | 0 | 7 | 0 | 7.5903 | 0 | 8 | 0 | 7.5903 | 0 | 9 | 0 | 7.5903 | 0 | 10 | 0 | 7.5903 | 0 | 15 | 0 | 7.5903 | 0 | 20 | 0 | 7.5903 | 0 | 30 | 0 | 7.5903 | 0 | 40 | 0 | 7.5903 | 0 | 50 | 0 | 7.5903 | 0
12 | 16 | 43450.4167 | P1 | 0.19846 | 37.4929 | 27.4515 | 10.0414 | 0.5 | 0 | 10.0414 | 0 | 1 | 0 | 10.0414 | 0 | 2 | 0 | 10.0414 | 0 | 3 | 0 | 10.0414 | 0 | 4 | 0 | 10.0414 | 0 | 5 | 0 | 10.0414 | 0 | 6 | 0 | 10.0414 | 0 | 7 | 0 | 10.0414 | 0 | 8 | 0 | 10.0414 | 0 | 9 | 0 | 10.0414 | 0 | 10 | 0 | 10.0414 | 0 | 15 | 0 | 10.0414 | 0 | 20 | 0 | 10.0414 | 0 | 30 | 0 | 10.0414 | 0 | 40 | 0 | 10.0414 | 0 | 50 | 0 | 10.0414 | 0
12 | 16 | 43450.4583 | P1 | 0.19846 | 35.2721 | 51.9335 | -16.6614 | 2.75 | 2.5 | -14.1614 | -0.098576 | 5.5 | 5 | -11.6614 | -0.19715 | 11 | 10 | -6.6614 | -0.39431 | 16.5 | 15 | -1.6614 | -0.59146 | 18.9953 | 16.6614 | 0 | -0.65697 | 19.9953 | 16.6614 | 0 | -0.65697 | 20.9953 | 16.6614 | 0 | -0.65697 | 21.9953 | 16.6614 | 0 | -0.65697 | 22.9953 | 16.6614 | 0 | -0.65697 | 23.9953 | 16.6614 | 0 | -0.65697 | 24.9953 | 16.6614 | 0 | -0.65697 | 29.9953 | 16.6614 | 0 | -0.65697 | 34.9953 | 16.6614 | 0 | -0.65697 | 44.9953 | 16.6614 | 0 | -0.65697 | 54.9953 | 16.6614 | 0 | -0.65697 | 64.9953 | 16.6614 | 0 | -0.65697
12 | 16 | 43450.5 | P1 | 0.19846 | 34.8802 | 50.9306 | -16.0504 | 5 | 2.5 | -13.5504 | -0.098576 | 10 | 5 | -11.0504 | -0.19715 | 20 | 10 | -6.0504 | -0.39431 | 30 | 15 | -1.0504 | -0.59146 | 33.4406 | 16.0504 | 0 | -0.63288 | 34.4406 | 16.0504 | 0 | -0.63288 | 35.4406 | 16.0504 | 0 | -0.63288 | 36.4406 | 16.0504 | 0 | -0.63288 | 37.4406 | 16.0504 | 0 | -0.63288 | 38.4406 | 16.0504 | 0 | -0.63288 | 39.4406 | 16.0504 | 0 | -0.63288 | 44.4406 | 16.0504 | 0 | -0.63288 | 49.4406 | 16.0504 | 0 | -0.63288 | 59.4406 | 16.0504 | 0 | -0.63288 | 69.4406 | 16.0504 | 0 | -0.63288 | 79.4406 | 16.0504 | 0 | -0.63288
12 | 16 | 43450.5417 | P1 | 0.19846 | 36.5785 | 45.2648 | -8.6863 | 5 | 0 | -8.6863 | 0 | 10 | 0 | -8.6863 | 0 | 20 | 0 | -8.6863 | 0 | 30 | 0 | -8.6863 | 0 | 40 | 7.2882 | -1.3981 | -0.28738 | 42.2583 | 8.6863 | 0 | -0.3425 | 43.2583 | 8.6863 | 0 | -0.3425 | 44.2583 | 8.6863 | 0 | -0.3425 | 45.2583 | 8.6863 | 0 | -0.3425 | 46.2583 | 8.6863 | 0 | -0.3425 | 47.2583 | 8.6863 | 0 | -0.3425 | 52.2583 | 8.6863 | 0 | -0.3425 | 57.2583 | 8.6863 | 0 | -0.3425 | 67.2583 | 8.6863 | 0 | -0.3425 | 77.2583 | 8.6863 | 0 | -0.3425 | 87.2583 | 8.6863 | 0 | -0.3425
12 | 16 | 43450.5833 | P2 | 0.17081 | 38.6687 | 35.4854 | 3.1833 | 2.2222 | -2.5 | 0.68327 | 0.54317 | 6.463 | -3.1833 | 0 | 0.69162 | 16.463 | -3.1833 | 0 | 0.69162 | 26.463 | -3.1833 | 0 | 0.69162 | 36.463 | -3.1833 | 0 | 0.69162 | 38.7213 | -3.1833 | 0 | 0.69162 | 39.7213 | -3.1833 | 0 | 0.69162 | 40.7213 | -3.1833 | 0 | 0.69162 | 41.7213 | -3.1833 | 0 | 0.69162 | 42.7213 | -3.1833 | 0 | 0.69162 | 43.7213 | -3.1833 | 0 | 0.69162 | 48.7213 | -3.1833 | 0 | 0.69162 | 53.7213 | -3.1833 | 0 | 0.69162 | 63.7213 | -3.1833 | 0 | 0.69162 | 73.7213 | -3.1833 | 0 | 0.69162 | 83.7213 | -3.1833 | 0 | 0.69162
12 | 16 | 43450.625 | P2 | 0.17081 | 41.412 | 4.0381 | 37.374 | 0.5 | -1.55 | 35.824 | 0.33677 | 1 | -4.9167 | 32.4572 | 1.0682 | 5.3519 | -10 | 27.374 | 2.1727 | 9.7964 | -15 | 22.374 | 3.259 | 14.2408 | -20 | 17.374 | 4.3454 | 10.9435 | -25 | 12.374 | 5.4317 | 6.388 | -30 | 7.374 | 6.5181 | 7 | -30.3492 | 7.0248 | 6.5939 | 8 | -30.3492 | 7.0248 | 6.5939 | 9 | -30.3492 | 7.0248 | 6.5939 | 10 | -30.3492 | 7.0248 | 6.5939 | 15 | -30.3492 | 7.0248 | 6.5939 | 20 | -30.3492 | 7.0248 | 6.5939 | 30 | -30.3492 | 7.0248 | 6.5939 | 40 | -30.3492 | 7.0248 | 6.5939 | 50 | -30.3492 | 7.0248 | 6.5939
12 | 16 | 43450.6667 | P2 | 0.17081 | 45.4618 | 0 | 45.4618 | 0.5 | 0 | 45.4618 | 0 | 1 | 0 | 45.4618 | 0 | 2 | -3.0167 | 42.4451 | 0.65544 | 3 | -6.1167 | 39.3451 | 1.329 | 4 | -9.2167 | 36.2451 | 2.0025 | 5 | -5.3492 | 40.1126 | 1.1622 | 6 | -0.34919 | 45.1126 | 0.075869 | 7 | 0 | 45.4618 | 0 | 8 | 0 | 45.4618 | 0 | 9 | 0 | 45.4618 | 0 | 10 | 0 | 45.4618 | 0 | 15 | 0 | 45.4618 | 0 | 20 | 0 | 45.4618 | 0 | 30 | 0 | 45.4618 | 0 | 40 | 0 | 45.4618 | 0 | 50 | 0 | 45.4618 | 0
12 | 16 | 43450.7083 | P2 | 0.17081 | 47.9439 | 0 | 47.9439 | 0.5 | 0 | 47.9439 | 0 | 1 | 0 | 47.9439 | 0 | 2 | 0 | 47.9439 | 0 | 3 | 0 | 47.9439 | 0 | 4 | 0 | 47.9439 | 0 | 5 | 0 | 47.9439 | 0 | 6 | 0 | 47.9439 | 0 | 7 | 0 | 47.9439 | 0 | 8 | 0 | 47.9439 | 0 | 9 | 0 | 47.9439 | 0 | 10 | 0 | 47.9439 | 0 | 15 | 0 | 47.9439 | 0 | 20 | 0 | 47.9439 | 0 | 30 | 0 | 47.9439 | 0 | 40 | 0 | 47.9439 | 0 | 50 | 0 | 47.9439 | 0
12 | 16 | 43450.75 | P1 | 0.19846 | 49.3809 | 0 | 49.3809 | 0.5 | 0 | 49.3809 | 0 | 1 | 0 | 49.3809 | 0 | 2 | 0 | 49.3809 | 0 | 3 | 0 | 49.3809 | 0 | 4 | 0 | 49.3809 | 0 | 5 | 0 | 49.3809 | 0 | 6 | 0 | 49.3809 | 0 | 7 | 0 | 49.3809 | 0 | 8 | 0 | 49.3809 | 0 | 9 | 0 | 49.3809 | 0 | 10 | 0 | 49.3809 | 0 | 15 | 0 | 49.3809 | 0 | 20 | 0 | 49.3809 | 0 | 30 | 0 | 49.3809 | 0 | 40 | 0 | 49.3809 | 0 | 50 | 0 | 49.3809 | 0
12 | 16 | 43450.7917 | P1 | 0.19846 | 44.1554 | 0 | 44.1554 | 0.5 | 0 | 44.1554 | 0 | 1 | 0 | 44.1554 | 0 | 2 | 0 | 44.1554 | 0 | 3 | 0 | 44.1554 | 0 | 4 | 0 | 44.1554 | 0 | 5 | 0 | 44.1554 | 0 | 6 | 0 | 44.1554 | 0 | 7 | 0 | 44.1554 | 0 | 8 | 0 | 44.1554 | 0 | 9 | 0 | 44.1554 | 0 | 10 | 0 | 44.1554 | 0 | 15 | 0 | 44.1554 | 0 | 20 | 0 | 44.1554 | 0 | 30 | 0 | 44.1554 | 0 | 40 | 0 | 44.1554 | 0 | 50 | 0 | 44.1554 | 0
12 | 16 | 43450.8333 | P1 | 0.19846 | 38.538 | 0 | 38.538 | 0.5 | 0 | 38.538 | 0 | 1 | 0 | 38.538 | 0 | 2 | 0 | 38.538 | 0 | 3 | 0 | 38.538 | 0 | 4 | 0 | 38.538 | 0 | 5 | 0 | 38.538 | 0 | 6 | 0 | 38.538 | 0 | 7 | 0 | 38.538 | 0 | 8 | 0 | 38.538 | 0 | 9 | 0 | 38.538 | 0 | 10 | 0 | 38.538 | 0 | 15 | 0 | 38.538 | 0 | 20 | 0 | 38.538 | 0 | 30 | 0 | 38.538 | 0 | 40 | 0 | 38.538 | 0 | 50 | 0 | 38.538 | 0
12 | 16 | 43450.875 | P1 | 0.19846 | 33.4432 | 0 | 33.4432 | 0.5 | 0 | 33.4432 | 0 | 1 | 0 | 33.4432 | 0 | 2 | 0 | 33.4432 | 0 | 3 | 0 | 33.4432 | 0 | 4 | 0 | 33.4432 | 0 | 5 | 0 | 33.4432 | 0 | 6 | 0 | 33.4432 | 0 | 7 | 0 | 33.4432 | 0 | 8 | 0 | 33.4432 | 0 | 9 | 0 | 33.4432 | 0 | 10 | 0 | 33.4432 | 0 | 15 | 0 | 33.4432 | 0 | 20 | 0 | 33.4432 | 0 | 30 | 0 | 33.4432 | 0 | 40 | 0 | 33.4432 | 0 | 50 | 0 | 33.4432 | 0
12 | 16 | 43450.9167 | P2 | 0.17081 | 31.8755 | 0 | 31.8755 | 0.5 | 0 | 31.8755 | 0 | 1 | 0 | 31.8755 | 0 | 2 | 0 | 31.8755 | 0 | 3 | 0 | 31.8755 | 0 | 4 | 0 | 31.8755 | 0 | 5 | 0 | 31.8755 | 0 | 6 | 0 | 31.8755 | 0 | 7 | 0 | 31.8755 | 0 | 8 | 0 | 31.8755 | 0 | 9 | 0 | 31.8755 | 0 | 10 | 0 | 31.8755 | 0 | 15 | 0 | 31.8755 | 0 | 20 | 0 | 31.8755 | 0 | 30 | 0 | 31.8755 | 0 | 40 | 0 | 31.8755 | 0 | 50 | 0 | 31.8755 | 0
12 | 16 | 43450.9583 | P2 | 0.17081 | 27.1726 | 0 | 27.1726 | 0.5 | 0 | 27.1726 | 0 | 1 | 0 | 27.1726 | 0 | 2 | 0 | 27.1726 | 0 | 3 | 0 | 27.1726 | 0 | 4 | 0 | 27.1726 | 0 | 5 | 0 | 27.1726 | 0 | 6 | 0 | 27.1726 | 0 | 7 | 0 | 27.1726 | 0 | 8 | 0 | 27.1726 | 0 | 9 | 0 | 27.1726 | 0 | 10 | 0 | 27.1726 | 0 | 15 | 0 | 27.1726 | 0 | 20 | 0 | 27.1726 | 0 | 30 | 0 | 27.1726 | 0 | 40 | 0 | 27.1726 | 0 | 50 | 0 | 27.1726 | 0
12 | 17 | 43451 | P6 | 0.10991 | 26.9113 | 0 | 26.9113 | 0.5 | 0 | 26.9113 | 0 | 1 | 0 | 26.9113 | 0 | 2 | 0 | 26.9113 | 0 | 3 | 0 | 26.9113 | 0 | 4 | 0 | 26.9113 | 0 | 5 | 0 | 26.9113 | 0 | 6 | 0 | 26.9113 | 0 | 7 | 0 | 26.9113 | 0 | 8 | 0 | 26.9113 | 0 | 9 | 0 | 26.9113 | 0 | 10 | 0 | 26.9113 | 0 | 15 | 0 | 26.9113 | 0 | 20 | 0 | 26.9113 | 0 | 30 | 0 | 26.9113 | 0 | 40 | 0 | 26.9113 | 0 | 50 | 0 | 26.9113 | 0
12 | 17 | 43451.0417 | P6 | 0.10991 | 25.9968 | 0 | 25.9968 | 0.5 | 0 | 25.9968 | 0 | 1 | 0 | 25.9968 | 0 | 2 | 0 | 25.9968 | 0 | 3 | 0 | 25.9968 | 0 | 4 | 0 | 25.9968 | 0 | 5 | 0 | 25.9968 | 0 | 6 | 0 | 25.9968 | 0 | 7 | 0 | 25.9968 | 0 | 8 | 0 | 25.9968 | 0 | 9 | 0 | 25.9968 | 0 | 10 | 0 | 25.9968 | 0 | 15 | 0 | 25.9968 | 0 | 20 | 0 | 25.9968 | 0 | 30 | 0 | 25.9968 | 0 | 40 | 0 | 25.9968 | 0 | 50 | 0 | 25.9968 | 0
12 | 17 | 43451.0833 | P6 | 0.10991 | 25.6049 | 0 | 25.6049 | 0.5 | 0 | 25.6049 | 0 | 1 | 0 | 25.6049 | 0 | 2 | 0 | 25.6049 | 0 | 3 | 0 | 25.6049 | 0 | 4 | 0 | 25.6049 | 0 | 5 | 0 | 25.6049 | 0 | 6 | 0 | 25.6049 | 0 | 7 | 0 | 25.6049 | 0 | 8 | 0 | 25.6049 | 0 | 9 | 0 | 25.6049 | 0 | 10 | 0 | 25.6049 | 0 | 15 | 0 | 25.6049 | 0 | 20 | 0 | 25.6049 | 0 | 30 | 0 | 25.6049 | 0 | 40 | 0 | 25.6049 | 0 | 50 | 0 | 25.6049 | 0
12 | 17 | 43451.125 | P6 | 0.10991 | 26.1275 | 0 | 26.1275 | 0.5 | 0 | 26.1275 | 0 | 1 | 0 | 26.1275 | 0 | 2 | 0 | 26.1275 | 0 | 3 | 0 | 26.1275 | 0 | 4 | 0 | 26.1275 | 0 | 5 | 0 | 26.1275 | 0 | 6 | 0 | 26.1275 | 0 | 7 | 0 | 26.1275 | 0 | 8 | 0 | 26.1275 | 0 | 9 | 0 | 26.1275 | 0 | 10 | 0 | 26.1275 | 0 | 15 | 0 | 26.1275 | 0 | 20 | 0 | 26.1275 | 0 | 30 | 0 | 26.1275 | 0 | 40 | 0 | 26.1275 | 0 | 50 | 0 | 26.1275 | 0
12 | 17 | 43451.1667 | P6 | 0.10991 | 30.4385 | 0 | 30.4385 | 0.5 | 0 | 30.4385 | 0 | 1 | 0 | 30.4385 | 0 | 2 | 0 | 30.4385 | 0 | 3 | 0 | 30.4385 | 0 | 4 | 0 | 30.4385 | 0 | 5 | 0 | 30.4385 | 0 | 6 | 0 | 30.4385 | 0 | 7 | 0 | 30.4385 | 0 | 8 | 0 | 30.4385 | 0 | 9 | 0 | 30.4385 | 0 | 10 | 0 | 30.4385 | 0 | 15 | 0 | 30.4385 | 0 | 20 | 0 | 30.4385 | 0 | 30 | 0 | 30.4385 | 0 | 40 | 0 | 30.4385 | 0 | 50 | 0 | 30.4385 | 0
12 | 17 | 43451.2083 | P6 | 0.10991 | 38.6687 | 0 | 38.6687 | 0.5 | 0 | 38.6687 | 0 | 1 | 0 | 38.6687 | 0 | 2 | 0 | 38.6687 | 0 | 3 | 0 | 38.6687 | 0 | 4 | 0 | 38.6687 | 0 | 5 | 0 | 38.6687 | 0 | 6 | 0 | 38.6687 | 0 | 7 | 0 | 38.6687 | 0 | 8 | 0 | 38.6687 | 0 | 9 | 0 | 38.6687 | 0 | 10 | 0 | 38.6687 | 0 | 15 | 0 | 38.6687 | 0 | 20 | 0 | 38.6687 | 0 | 30 | 0 | 38.6687 | 0 | 40 | 0 | 38.6687 | 0 | 50 | 0 | 38.6687 | 0
12 | 17 | 43451.25 | P6 | 0.10991 | 38.6687 | 0 | 38.6687 | 0.5 | 0 | 38.6687 | 0 | 1 | 0 | 38.6687 | 0 | 2 | 0 | 38.6687 | 0 | 3 | 0 | 38.6687 | 0 | 4 | 0 | 38.6687 | 0 | 5 | 0 | 38.6687 | 0 | 6 | 0 | 38.6687 | 0 | 7 | 0 | 38.6687 | 0 | 8 | 0 | 38.6687 | 0 | 9 | 0 | 38.6687 | 0 | 10 | 0 | 38.6687 | 0 | 15 | 0 | 38.6687 | 0 | 20 | 0 | 38.6687 | 0 | 30 | 0 | 38.6687 | 0 | 40 | 0 | 38.6687 | 0 | 50 | 0 | 38.6687 | 0
12 | 17 | 43451.2917 | P6 | 0.10991 | 39.0606 | 0 | 39.0606 | 0.5 | 0 | 39.0606 | 0 | 1 | 0 | 39.0606 | 0 | 2 | 0 | 39.0606 | 0 | 3 | 0 | 39.0606 | 0 | 4 | 0 | 39.0606 | 0 | 5 | 0 | 39.0606 | 0 | 6 | 0 | 39.0606 | 0 | 7 | 0 | 39.0606 | 0 | 8 | 0 | 39.0606 | 0 | 9 | 0 | 39.0606 | 0 | 10 | 0 | 39.0606 | 0 | 15 | 0 | 39.0606 | 0 | 20 | 0 | 39.0606 | 0 | 30 | 0 | 39.0606 | 0 | 40 | 0 | 39.0606 | 0 | 50 | 0 | 39.0606 | 0
12 | 17 | 43451.3333 | P2 | 0.17081 | 41.5427 | 18.3906 | 23.1521 | 0.5 | 0 | 23.1521 | 0 | 1 | 0 | 23.1521 | 0 | 2 | 0 | 23.1521 | 0 | 3 | 0 | 23.1521 | 0 | 4 | 0 | 23.1521 | 0 | 5 | 0 | 23.1521 | 0 | 6 | 0 | 23.1521 | 0 | 7 | 0 | 23.1521 | 0 | 8 | 0 | 23.1521 | 0 | 9 | 0 | 23.1521 | 0 | 10 | 0 | 23.1521 | 0 | 15 | 0 | 23.1521 | 0 | 20 | 0 | 23.1521 | 0 | 30 | 0 | 23.1521 | 0 | 40 | 0 | 23.1521 | 0 | 50 | 0 | 23.1521 | 0
12 | 17 | 43451.375 | P1 | 0.19846 | 44.8086 | 33.1324 | 11.6762 | 0.5 | 0 | 11.6762 | 0 | 1 | 0 | 11.6762 | 0 | 2 | 0 | 11.6762 | 0 | 3 | 0 | 11.6762 | 0 | 4 | 0 | 11.6762 | 0 | 5 | 0 | 11.6762 | 0 | 6 | 0 | 11.6762 | 0 | 7 | 0 | 11.6762 | 0 | 8 | 0 | 11.6762 | 0 | 9 | 0 | 11.6762 | 0 | 10 | 0 | 11.6762 | 0 | 15 | 0 | 11.6762 | 0 | 20 | 0 | 11.6762 | 0 | 30 | 0 | 11.6762 | 0 | 40 | 0 | 11.6762 | 0 | 50 | 0 | 11.6762 | 0
12 | 17 | 43451.4167 | P1 | 0.19846 | 41.6733 | 42.8824 | -1.209 | 1.5881 | 1.209 | 0 | -0.047673 | 2.0881 | 1.209 | 0 | -0.047673 | 3.0881 | 1.209 | 0 | -0.047673 | 4.0881 | 1.209 | 0 | -0.047673 | 5.0881 | 1.209 | 0 | -0.047673 | 6.0881 | 1.209 | 0 | -0.047673 | 7.0881 | 1.209 | 0 | -0.047673 | 8.0881 | 1.209 | 0 | -0.047673 | 9.0881 | 1.209 | 0 | -0.047673 | 10.0881 | 1.209 | 0 | -0.047673 | 11.0881 | 1.209 | 0 | -0.047673 | 16.0881 | 1.209 | 0 | -0.047673 | 21.0881 | 1.209 | 0 | -0.047673 | 31.0881 | 1.209 | 0 | -0.047673 | 41.0881 | 1.209 | 0 | -0.047673 | 51.0881 | 1.209 | 0 | -0.047673
12 | 17 | 43451.4583 | P1 | 0.19846 | 37.4929 | 52.2799 | -14.787 | 3.8381 | 2.5 | -12.287 | -0.098576 | 6.5881 | 5 | -9.787 | -0.19715 | 12.0881 | 10 | -4.787 | -0.39431 | 17.3964 | 14.787 | 0 | -0.58306 | 18.3964 | 14.787 | 0 | -0.58306 | 19.3964 | 14.787 | 0 | -0.58306 | 20.3964 | 14.787 | 0 | -0.58306 | 21.3964 | 14.787 | 0 | -0.58306 | 22.3964 | 14.787 | 0 | -0.58306 | 23.3964 | 14.787 | 0 | -0.58306 | 24.3964 | 14.787 | 0 | -0.58306 | 29.3964 | 14.787 | 0 | -0.58306 | 34.3964 | 14.787 | 0 | -0.58306 | 44.3964 | 14.787 | 0 | -0.58306 | 54.3964 | 14.787 | 0 | -0.58306 | 64.3964 | 14.787 | 0 | -0.58306
12 | 17 | 43451.5 | P1 | 0.19846 | 36.1866 | 51.237 | -15.0504 | 5 | 1.291 | -13.7595 | -0.050903 | 10 | 3.791 | -11.2595 | -0.14948 | 20 | 8.791 | -6.2595 | -0.34663 | 30 | 14.004 | -1.0464 | -0.55219 | 31.9418 | 15.0504 | 0 | -0.59345 | 32.9418 | 15.0504 | 0 | -0.59345 | 33.9418 | 15.0504 | 0 | -0.59345 | 34.9418 | 15.0504 | 0 | -0.59345 | 35.9418 | 15.0504 | 0 | -0.59345 | 36.9418 | 15.0504 | 0 | -0.59345 | 37.9418 | 15.0504 | 0 | -0.59345 | 42.9418 | 15.0504 | 0 | -0.59345 | 47.9418 | 15.0504 | 0 | -0.59345 | 57.9418 | 15.0504 | 0 | -0.59345 | 67.9418 | 15.0504 | 0 | -0.59345 | 77.9418 | 15.0504 | 0 | -0.59345
12 | 17 | 43451.5417 | P1 | 0.19846 | 37.8848 | 46.8774 | -8.9926 | 5 | 0 | -8.9926 | 0 | 10 | 0 | -8.9926 | 0 | 20 | 0 | -8.9926 | 0 | 30 | 0 | -8.9926 | 0 | 40 | 8.9536 | -0.038989 | -0.35304 | 41.0351 | 8.9926 | 0 | -0.35458 | 42.0351 | 8.9926 | 0 | -0.35458 | 43.0351 | 8.9926 | 0 | -0.35458 | 44.0351 | 8.9926 | 0 | -0.35458 | 45.0351 | 8.9926 | 0 | -0.35458 | 46.0351 | 8.9926 | 0 | -0.35458 | 51.0351 | 8.9926 | 0 | -0.35458 | 56.0351 | 8.9926 | 0 | -0.35458 | 66.0351 | 8.9926 | 0 | -0.35458 | 76.0351 | 8.9926 | 0 | -0.35458 | 86.0351 | 8.9926 | 0 | -0.35458
12 | 17 | 43451.5833 | P2 | 0.17081 | 37.8848 | 37.8655 | 0.019318 | 4.9785 | -0.019318 | -1.7694e-16 | 0.0041971 | 9.9785 | -0.019318 | -1.7694e-16 | 0.0041971 | 19.9785 | -0.019318 | 1.419e-15 | 0.0041971 | 29.9785 | -0.019318 | 1.419e-15 | 0.0041971 | 39.9785 | -0.019318 | 1.419e-15 | 0.0041971 | 41.0136 | -0.019318 | 1.419e-15 | 0.0041971 | 42.0136 | -0.019318 | 1.419e-15 | 0.0041971 | 43.0136 | -0.019318 | 1.419e-15 | 0.0041971 | 44.0136 | -0.019318 | 1.419e-15 | 0.0041971 | 45.0136 | -0.019318 | 1.419e-15 | 0.0041971 | 46.0136 | -0.019318 | 1.419e-15 | 0.0041971 | 51.0136 | -0.019318 | 1.419e-15 | 0.0041971 | 56.0136 | -0.019318 | 1.419e-15 | 0.0041971 | 66.0136 | -0.019318 | 1.419e-15 | 0.0041971 | 76.0136 | -0.019318 | 1.419e-15 | 0.0041971 | 86.0136 | -0.019318 | 1.419e-15 | 0.0041971
12 | 17 | 43451.625 | P2 | 0.17081 | 40.8895 | 3.6057 | 37.2838 | 2.2008 | -2.5 | 34.7838 | 0.54317 | 4.423 | -5 | 32.2838 | 1.0863 | 8.8674 | -10 | 27.2838 | 2.1727 | 13.3119 | -15 | 22.2838 | 3.259 | 17.7563 | -20 | 17.2838 | 4.3454 | 13.2358 | -25 | 12.2838 | 5.4317 | 8.6803 | -30 | 7.2838 | 6.5181 | 7 | -32.4123 | 4.8716 | 7.0422 | 8 | -32.4123 | 4.8716 | 7.0422 | 9 | -32.4123 | 4.8716 | 7.0422 | 10 | -32.4123 | 4.8716 | 7.0422 | 15 | -32.4123 | 4.8716 | 7.0422 | 20 | -32.4123 | 4.8716 | 7.0422 | 30 | -32.4123 | 4.8716 | 7.0422 | 40 | -32.4123 | 4.8716 | 7.0422 | 50 | -32.4123 | 4.8716 | 7.0422
12 | 17 | 43451.6667 | P2 | 0.17081 | 43.3716 | 0 | 43.3716 | 0.5 | -1.5307 | 41.8409 | 0.33257 | 1 | -3.0807 | 40.2909 | 0.66934 | 2 | -6.1807 | 37.1909 | 1.3429 | 3 | -9.2807 | 34.0909 | 2.0164 | 4 | -12.3807 | 30.9909 | 2.6899 | 5 | -7.4123 | 35.9593 | 1.6105 | 6 | -2.4123 | 40.9593 | 0.52411 | 7 | 0 | 43.3716 | 0 | 8 | 0 | 43.3716 | 0 | 9 | 0 | 43.3716 | 0 | 10 | 0 | 43.3716 | 0 | 15 | 0 | 43.3716 | 0 | 20 | 0 | 43.3716 | 0 | 30 | 0 | 43.3716 | 0 | 40 | 0 | 43.3716 | 0 | 50 | 0 | 43.3716 | 0
12 | 17 | 43451.7083 | P2 | 0.17081 | 45.8537 | 0 | 45.8537 | 0.5 | 0 | 45.8537 | 0 | 1 | 0 | 45.8537 | 0 | 2 | 0 | 45.8537 | 0 | 3 | 0 | 45.8537 | 0 | 4 | 0 | 45.8537 | 0 | 5 | 0 | 45.8537 | 0 | 6 | 0 | 45.8537 | 0 | 7 | 0 | 45.8537 | 0 | 8 | 0 | 45.8537 | 0 | 9 | 0 | 45.8537 | 0 | 10 | 0 | 45.8537 | 0 | 15 | 0 | 45.8537 | 0 | 20 | 0 | 45.8537 | 0 | 30 | 0 | 45.8537 | 0 | 40 | 0 | 45.8537 | 0 | 50 | 0 | 45.8537 | 0
12 | 17 | 43451.75 | P1 | 0.19846 | 47.6826 | 0 | 47.6826 | 0.5 | 0 | 47.6826 | 0 | 1 | 0 | 47.6826 | 0 | 2 | 0 | 47.6826 | 0 | 3 | 0 | 47.6826 | 0 | 4 | 0 | 47.6826 | 0 | 5 | 0 | 47.6826 | 0 | 6 | 0 | 47.6826 | 0 | 7 | 0 | 47.6826 | 0 | 8 | 0 | 47.6826 | 0 | 9 | 0 | 47.6826 | 0 | 10 | 0 | 47.6826 | 0 | 15 | 0 | 47.6826 | 0 | 20 | 0 | 47.6826 | 0 | 30 | 0 | 47.6826 | 0 | 40 | 0 | 47.6826 | 0 | 50 | 0 | 47.6826 | 0
12 | 17 | 43451.7917 | P1 | 0.19846 | 43.8942 | 0 | 43.8942 | 0.5 | 0 | 43.8942 | 0 | 1 | 0 | 43.8942 | 0 | 2 | 0 | 43.8942 | 0 | 3 | 0 | 43.8942 | 0 | 4 | 0 | 43.8942 | 0 | 5 | 0 | 43.8942 | 0 | 6 | 0 | 43.8942 | 0 | 7 | 0 | 43.8942 | 0 | 8 | 0 | 43.8942 | 0 | 9 | 0 | 43.8942 | 0 | 10 | 0 | 43.8942 | 0 | 15 | 0 | 43.8942 | 0 | 20 | 0 | 43.8942 | 0 | 30 | 0 | 43.8942 | 0 | 40 | 0 | 43.8942 | 0 | 50 | 0 | 43.8942 | 0
12 | 17 | 43451.8333 | P1 | 0.19846 | 38.9299 | 0 | 38.9299 | 0.5 | 0 | 38.9299 | 0 | 1 | 0 | 38.9299 | 0 | 2 | 0 | 38.9299 | 0 | 3 | 0 | 38.9299 | 0 | 4 | 0 | 38.9299 | 0 | 5 | 0 | 38.9299 | 0 | 6 | 0 | 38.9299 | 0 | 7 | 0 | 38.9299 | 0 | 8 | 0 | 38.9299 | 0 | 9 | 0 | 38.9299 | 0 | 10 | 0 | 38.9299 | 0 | 15 | 0 | 38.9299 | 0 | 20 | 0 | 38.9299 | 0 | 30 | 0 | 38.9299 | 0 | 40 | 0 | 38.9299 | 0 | 50 | 0 | 38.9299 | 0
12 | 17 | 43451.875 | P1 | 0.19846 | 33.1819 | 0 | 33.1819 | 0.5 | 0 | 33.1819 | 0 | 1 | 0 | 33.1819 | 0 | 2 | 0 | 33.1819 | 0 | 3 | 0 | 33.1819 | 0 | 4 | 0 | 33.1819 | 0 | 5 | 0 | 33.1819 | 0 | 6 | 0 | 33.1819 | 0 | 7 | 0 | 33.1819 | 0 | 8 | 0 | 33.1819 | 0 | 9 | 0 | 33.1819 | 0 | 10 | 0 | 33.1819 | 0 | 15 | 0 | 33.1819 | 0 | 20 | 0 | 33.1819 | 0 | 30 | 0 | 33.1819 | 0 | 40 | 0 | 33.1819 | 0 | 50 | 0 | 33.1819 | 0
12 | 17 | 43451.9167 | P2 | 0.17081 | 30.8957 | 0 | 30.8957 | 0.5 | 0 | 30.8957 | 0 | 1 | 0 | 30.8957 | 0 | 2 | 0 | 30.8957 | 0 | 3 | 0 | 30.8957 | 0 | 4 | 0 | 30.8957 | 0 | 5 | 0 | 30.8957 | 0 | 6 | 0 | 30.8957 | 0 | 7 | 0 | 30.8957 | 0 | 8 | 0 | 30.8957 | 0 | 9 | 0 | 30.8957 | 0 | 10 | 0 | 30.8957 | 0 | 15 | 0 | 30.8957 | 0 | 20 | 0 | 30.8957 | 0 | 30 | 0 | 30.8957 | 0 | 40 | 0 | 30.8957 | 0 | 50 | 0 | 30.8957 | 0
12 | 17 | 43451.9583 | P2 | 0.17081 | 26.3887 | 0 | 26.3887 | 0.5 | 0 | 26.3887 | 0 | 1 | 0 | 26.3887 | 0 | 2 | 0 | 26.3887 | 0 | 3 | 0 | 26.3887 | 0 | 4 | 0 | 26.3887 | 0 | 5 | 0 | 26.3887 | 0 | 6 | 0 | 26.3887 | 0 | 7 | 0 | 26.3887 | 0 | 8 | 0 | 26.3887 | 0 | 9 | 0 | 26.3887 | 0 | 10 | 0 | 26.3887 | 0 | 15 | 0 | 26.3887 | 0 | 20 | 0 | 26.3887 | 0 | 30 | 0 | 26.3887 | 0 | 40 | 0 | 26.3887 | 0 | 50 | 0 | 26.3887 | 0
12 | 18 | 43452 | P6 | 0.10991 | 26.5847 | 0 | 26.5847 | 0.5 | 0 | 26.5847 | 0 | 1 | 0 | 26.5847 | 0 | 2 | 0 | 26.5847 | 0 | 3 | 0 | 26.5847 | 0 | 4 | 0 | 26.5847 | 0 | 5 | 0 | 26.5847 | 0 | 6 | 0 | 26.5847 | 0 | 7 | 0 | 26.5847 | 0 | 8 | 0 | 26.5847 | 0 | 9 | 0 | 26.5847 | 0 | 10 | 0 | 26.5847 | 0 | 15 | 0 | 26.5847 | 0 | 20 | 0 | 26.5847 | 0 | 30 | 0 | 26.5847 | 0 | 40 | 0 | 26.5847 | 0 | 50 | 0 | 26.5847 | 0
12 | 18 | 43452.0417 | P6 | 0.10991 | 26.3887 | 0 | 26.3887 | 0.5 | 0 | 26.3887 | 0 | 1 | 0 | 26.3887 | 0 | 2 | 0 | 26.3887 | 0 | 3 | 0 | 26.3887 | 0 | 4 | 0 | 26.3887 | 0 | 5 | 0 | 26.3887 | 0 | 6 | 0 | 26.3887 | 0 | 7 | 0 | 26.3887 | 0 | 8 | 0 | 26.3887 | 0 | 9 | 0 | 26.3887 | 0 | 10 | 0 | 26.3887 | 0 | 15 | 0 | 26.3887 | 0 | 20 | 0 | 26.3887 | 0 | 30 | 0 | 26.3887 | 0 | 40 | 0 | 26.3887 | 0 | 50 | 0 | 26.3887 | 0
12 | 18 | 43452.0833 | P6 | 0.10991 | 24.8211 | 0 | 24.8211 | 0.5 | 0 | 24.8211 | 0 | 1 | 0 | 24.8211 | 0 | 2 | 0 | 24.8211 | 0 | 3 | 0 | 24.8211 | 0 | 4 | 0 | 24.8211 | 0 | 5 | 0 | 24.8211 | 0 | 6 | 0 | 24.8211 | 0 | 7 | 0 | 24.8211 | 0 | 8 | 0 | 24.8211 | 0 | 9 | 0 | 24.8211 | 0 | 10 | 0 | 24.8211 | 0 | 15 | 0 | 24.8211 | 0 | 20 | 0 | 24.8211 | 0 | 30 | 0 | 24.8211 | 0 | 40 | 0 | 24.8211 | 0 | 50 | 0 | 24.8211 | 0
12 | 18 | 43452.125 | P6 | 0.10991 | 26.7807 | 0 | 26.7807 | 0.5 | 0 | 26.7807 | 0 | 1 | 0 | 26.7807 | 0 | 2 | 0 | 26.7807 | 0 | 3 | 0 | 26.7807 | 0 | 4 | 0 | 26.7807 | 0 | 5 | 0 | 26.7807 | 0 | 6 | 0 | 26.7807 | 0 | 7 | 0 | 26.7807 | 0 | 8 | 0 | 26.7807 | 0 | 9 | 0 | 26.7807 | 0 | 10 | 0 | 26.7807 | 0 | 15 | 0 | 26.7807 | 0 | 20 | 0 | 26.7807 | 0 | 30 | 0 | 26.7807 | 0 | 40 | 0 | 26.7807 | 0 | 50 | 0 | 26.7807 | 0
12 | 18 | 43452.1667 | P6 | 0.10991 | 28.4789 | 0 | 28.4789 | 0.5 | 0 | 28.4789 | 0 | 1 | 0 | 28.4789 | 0 | 2 | 0 | 28.4789 | 0 | 3 | 0 | 28.4789 | 0 | 4 | 0 | 28.4789 | 0 | 5 | 0 | 28.4789 | 0 | 6 | 0 | 28.4789 | 0 | 7 | 0 | 28.4789 | 0 | 8 | 0 | 28.4789 | 0 | 9 | 0 | 28.4789 | 0 | 10 | 0 | 28.4789 | 0 | 15 | 0 | 28.4789 | 0 | 20 | 0 | 28.4789 | 0 | 30 | 0 | 28.4789 | 0 | 40 | 0 | 28.4789 | 0 | 50 | 0 | 28.4789 | 0
12 | 18 | 43452.2083 | P6 | 0.10991 | 37.101 | 0 | 37.101 | 0.5 | 0 | 37.101 | 0 | 1 | 0 | 37.101 | 0 | 2 | 0 | 37.101 | 0 | 3 | 0 | 37.101 | 0 | 4 | 0 | 37.101 | 0 | 5 | 0 | 37.101 | 0 | 6 | 0 | 37.101 | 0 | 7 | 0 | 37.101 | 0 | 8 | 0 | 37.101 | 0 | 9 | 0 | 37.101 | 0 | 10 | 0 | 37.101 | 0 | 15 | 0 | 37.101 | 0 | 20 | 0 | 37.101 | 0 | 30 | 0 | 37.101 | 0 | 40 | 0 | 37.101 | 0 | 50 | 0 | 37.101 | 0
12 | 18 | 43452.25 | P6 | 0.10991 | 36.7091 | 0 | 36.7091 | 0.5 | 0 | 36.7091 | 0 | 1 | 0 | 36.7091 | 0 | 2 | 0 | 36.7091 | 0 | 3 | 0 | 36.7091 | 0 | 4 | 0 | 36.7091 | 0 | 5 | 0 | 36.7091 | 0 | 6 | 0 | 36.7091 | 0 | 7 | 0 | 36.7091 | 0 | 8 | 0 | 36.7091 | 0 | 9 | 0 | 36.7091 | 0 | 10 | 0 | 36.7091 | 0 | 15 | 0 | 36.7091 | 0 | 20 | 0 | 36.7091 | 0 | 30 | 0 | 36.7091 | 0 | 40 | 0 | 36.7091 | 0 | 50 | 0 | 36.7091 | 0
12 | 18 | 43452.2917 | P6 | 0.10991 | 35.4027 | 0 | 35.4027 | 0.5 | 0 | 35.4027 | 0 | 1 | 0 | 35.4027 | 0 | 2 | 0 | 35.4027 | 0 | 3 | 0 | 35.4027 | 0 | 4 | 0 | 35.4027 | 0 | 5 | 0 | 35.4027 | 0 | 6 | 0 | 35.4027 | 0 | 7 | 0 | 35.4027 | 0 | 8 | 0 | 35.4027 | 0 | 9 | 0 | 35.4027 | 0 | 10 | 0 | 35.4027 | 0 | 15 | 0 | 35.4027 | 0 | 20 | 0 | 35.4027 | 0 | 30 | 0 | 35.4027 | 0 | 40 | 0 | 35.4027 | 0 | 50 | 0 | 35.4027 | 0
12 | 18 | 43452.3333 | P2 | 0.17081 | 35.4027 | 17.765 | 17.6378 | 0.5 | 0 | 17.6378 | 0 | 1 | 0 | 17.6378 | 0 | 2 | 0 | 17.6378 | 0 | 3 | 0 | 17.6378 | 0 | 4 | 0 | 17.6378 | 0 | 5 | 0 | 17.6378 | 0 | 6 | 0 | 17.6378 | 0 | 7 | 0 | 17.6378 | 0 | 8 | 0 | 17.6378 | 0 | 9 | 0 | 17.6378 | 0 | 10 | 0 | 17.6378 | 0 | 15 | 0 | 17.6378 | 0 | 20 | 0 | 17.6378 | 0 | 30 | 0 | 17.6378 | 0 | 40 | 0 | 17.6378 | 0 | 50 | 0 | 17.6378 | 0
12 | 18 | 43452.375 | P1 | 0.19846 | 36.3172 | 33.8795 | 2.4377 | 0.5 | 0 | 2.4377 | 0 | 1 | 0 | 2.4377 | 0 | 2 | 0 | 2.4377 | 0 | 3 | 0 | 2.4377 | 0 | 4 | 0 | 2.4377 | 0 | 5 | 0 | 2.4377 | 0 | 6 | 0 | 2.4377 | 0 | 7 | 0 | 2.4377 | 0 | 8 | 0 | 2.4377 | 0 | 9 | 0 | 2.4377 | 0 | 10 | 0 | 2.4377 | 0 | 15 | 0 | 2.4377 | 0 | 20 | 0 | 2.4377 | 0 | 30 | 0 | 2.4377 | 0 | 40 | 0 | 2.4377 | 0 | 50 | 0 | 2.4377 | 0
12 | 18 | 43452.4167 | P1 | 0.19846 | 35.5334 | 43.8762 | -8.3429 | 2.75 | 2.5 | -5.8429 | -0.098576 | 5.5 | 5 | -3.3429 | -0.19715 | 9.5086 | 8.3429 | 0 | -0.32896 | 10.5086 | 8.3429 | 0 | -0.32896 | 11.5086 | 8.3429 | 0 | -0.32896 | 12.5086 | 8.3429 | 0 | -0.32896 | 13.5086 | 8.3429 | 0 | -0.32896 | 14.5086 | 8.3429 | 0 | -0.32896 | 15.5086 | 8.3429 | 0 | -0.32896 | 16.5086 | 8.3429 | 0 | -0.32896 | 17.5086 | 8.3429 | 0 | -0.32896 | 22.5086 | 8.3429 | 0 | -0.32896 | 27.5086 | 8.3429 | 0 | -0.32896 | 37.5086 | 8.3429 | 0 | -0.32896 | 47.5086 | 8.3429 | 0 | -0.32896 | 57.5086 | 8.3429 | 0 | -0.32896
12 | 18 | 43452.4583 | P1 | 0.19846 | 35.664 | 52.4587 | -16.7947 | 5 | 2.5 | -14.2947 | -0.098576 | 10 | 5 | -11.7947 | -0.19715 | 18.5086 | 10 | -6.7947 | -0.39431 | 24.0086 | 15 | -1.7947 | -0.59146 | 26.6238 | 16.7947 | 0 | -0.66222 | 27.6238 | 16.7947 | 0 | -0.66222 | 28.6238 | 16.7947 | 0 | -0.66222 | 29.6238 | 16.7947 | 0 | -0.66222 | 30.6238 | 16.7947 | 0 | -0.66222 | 31.6238 | 16.7947 | 0 | -0.66222 | 32.6238 | 16.7947 | 0 | -0.66222 | 37.6238 | 16.7947 | 0 | -0.66222 | 42.6238 | 16.7947 | 0 | -0.66222 | 52.6238 | 16.7947 | 0 | -0.66222 | 62.6238 | 16.7947 | 0 | -0.66222 | 72.6238 | 16.7947 | 0 | -0.66222
12 | 18 | 43452.5 | P1 | 0.19846 | 36.7091 | 50.6484 | -13.9392 | 5 | 0 | -13.9392 | 0 | 10 | 0 | -13.9392 | 0 | 20 | 1.6571 | -12.2821 | -0.065342 | 30 | 6.6571 | -7.2821 | -0.26249 | 39.1691 | 13.9392 | 0 | -0.54963 | 40.1691 | 13.9392 | 0 | -0.54963 | 41.1691 | 13.9392 | 0 | -0.54963 | 42.1691 | 13.9392 | 0 | -0.54963 | 43.1691 | 13.9392 | 0 | -0.54963 | 44.1691 | 13.9392 | 0 | -0.54963 | 45.1691 | 13.9392 | 0 | -0.54963 | 50.1691 | 13.9392 | 0 | -0.54963 | 55.1691 | 13.9392 | 0 | -0.54963 | 65.1691 | 13.9392 | 0 | -0.54963 | 75.1691 | 13.9392 | 0 | -0.54963 | 85.1691 | 13.9392 | 0 | -0.54963
12 | 18 | 43452.5417 | P1 | 0.19846 | 38.9299 | 47.9407 | -9.0108 | 5 | 0 | -9.0108 | 0 | 10 | 0 | -9.0108 | 0 | 20 | 0 | -9.0108 | 0 | 30 | 0 | -9.0108 | 0 | 40 | 0.92317 | -8.0876 | -0.036401 | 48.2788 | 9.0108 | 0 | -0.3553 | 49.2788 | 9.0108 | 0 | -0.3553 | 50.2788 | 9.0108 | 0 | -0.3553 | 51.2788 | 9.0108 | 0 | -0.3553 | 52.2788 | 9.0108 | 0 | -0.3553 | 53.2788 | 9.0108 | 0 | -0.3553 | 58.2788 | 9.0108 | 0 | -0.3553 | 63.2788 | 9.0108 | 0 | -0.3553 | 73.2788 | 9.0108 | 0 | -0.3553 | 83.2788 | 9.0108 | 0 | -0.3553 | 93.2788 | 9.0108 | 0 | -0.3553
12 | 18 | 43452.5833 | P2 | 0.17081 | 40.2363 | 37.4852 | 2.7511 | 2.2222 | -2.5 | 0.25113 | 0.54317 | 6.9432 | -2.7511 | 0 | 0.59773 | 16.9432 | -2.7511 | 0 | 0.59773 | 26.9432 | -2.7511 | 0 | 0.59773 | 36.9432 | -2.7511 | 0 | 0.59773 | 45.222 | -2.7511 | 0 | 0.59773 | 46.222 | -2.7511 | 0 | 0.59773 | 47.222 | -2.7511 | 0 | 0.59773 | 48.222 | -2.7511 | 0 | 0.59773 | 49.222 | -2.7511 | 0 | 0.59773 | 50.222 | -2.7511 | 0 | 0.59773 | 55.222 | -2.7511 | 0 | 0.59773 | 60.222 | -2.7511 | 0 | 0.59773 | 70.222 | -2.7511 | -5.7732e-15 | 0.59773 | 80.222 | -2.7511 | -5.7732e-15 | 0.59773 | 90.222 | -2.7511 | -5.7732e-15 | 0.59773
12 | 18 | 43452.625 | P2 | 0.17081 | 42.3265 | 3.4608 | 38.8657 | 0.5 | -1.55 | 37.3157 | 0.33677 | 1.3876 | -5 | 33.8657 | 1.0863 | 5.8321 | -10 | 28.8657 | 2.1727 | 10.2765 | -15 | 23.8657 | 3.259 | 14.721 | -20 | 18.8657 | 4.3454 | 17.4443 | -25 | 13.8657 | 5.4317 | 12.8887 | -30 | 8.8657 | 6.5181 | 8.3331 | -35 | 3.8657 | 7.6044 | 8 | -36.1998 | 2.6659 | 7.8651 | 9 | -36.1998 | 2.6659 | 7.8651 | 10 | -36.1998 | 2.6659 | 7.8651 | 15 | -36.1998 | 2.6659 | 7.8651 | 20 | -36.1998 | 2.6659 | 7.8651 | 30 | -36.1998 | 2.6659 | 7.8651 | 40 | -36.1998 | 2.6659 | 7.8651 | 50 | -36.1998 | 2.6659 | 7.8651
12 | 18 | 43452.6667 | P2 | 0.17081 | 44.0248 | 0 | 44.0248 | 0.5 | 0 | 44.0248 | 0 | 1 | -0.34887 | 43.6759 | 0.075799 | 2 | -3.4489 | 40.5759 | 0.74933 | 3 | -6.5489 | 37.4759 | 1.4229 | 4 | -9.6489 | 34.3759 | 2.0964 | 5 | -11.1998 | 32.825 | 2.4334 | 6 | -6.1998 | 37.825 | 1.347 | 7 | -1.1998 | 42.825 | 0.26068 | 8 | 0 | 44.0248 | 0 | 9 | 0 | 44.0248 | 0 | 10 | 0 | 44.0248 | 0 | 15 | 0 | 44.0248 | 0 | 20 | 0 | 44.0248 | 0 | 30 | 0 | 44.0248 | 0 | 40 | 0 | 44.0248 | 0 | 50 | 0 | 44.0248 | 0
12 | 18 | 43452.7083 | P2 | 0.17081 | 44.678 | 0 | 44.678 | 0.5 | 0 | 44.678 | 0 | 1 | 0 | 44.678 | 0 | 2 | 0 | 44.678 | 0 | 3 | 0 | 44.678 | 0 | 4 | 0 | 44.678 | 0 | 5 | 0 | 44.678 | 0 | 6 | 0 | 44.678 | 0 | 7 | 0 | 44.678 | 0 | 8 | 0 | 44.678 | 0 | 9 | 0 | 44.678 | 0 | 10 | 0 | 44.678 | 0 | 15 | 0 | 44.678 | 0 | 20 | 0 | 44.678 | 0 | 30 | 0 | 44.678 | 0 | 40 | 0 | 44.678 | 0 | 50 | 0 | 44.678 | 0
12 | 18 | 43452.75 | P1 | 0.19846 | 45.7231 | 0 | 45.7231 | 0.5 | 0 | 45.7231 | 0 | 1 | 0 | 45.7231 | 0 | 2 | 0 | 45.7231 | 0 | 3 | 0 | 45.7231 | 0 | 4 | 0 | 45.7231 | 0 | 5 | 0 | 45.7231 | 0 | 6 | 0 | 45.7231 | 0 | 7 | 0 | 45.7231 | 0 | 8 | 0 | 45.7231 | 0 | 9 | 0 | 45.7231 | 0 | 10 | 0 | 45.7231 | 0 | 15 | 0 | 45.7231 | 0 | 20 | 0 | 45.7231 | 0 | 30 | 0 | 45.7231 | 0 | 40 | 0 | 45.7231 | 0 | 50 | 0 | 45.7231 | 0
12 | 18 | 43452.7917 | P1 | 0.19846 | 44.4167 | 0 | 44.4167 | 0.5 | 0 | 44.4167 | 0 | 1 | 0 | 44.4167 | 0 | 2 | 0 | 44.4167 | 0 | 3 | 0 | 44.4167 | 0 | 4 | 0 | 44.4167 | 0 | 5 | 0 | 44.4167 | 0 | 6 | 0 | 44.4167 | 0 | 7 | 0 | 44.4167 | 0 | 8 | 0 | 44.4167 | 0 | 9 | 0 | 44.4167 | 0 | 10 | 0 | 44.4167 | 0 | 15 | 0 | 44.4167 | 0 | 20 | 0 | 44.4167 | 0 | 30 | 0 | 44.4167 | 0 | 40 | 0 | 44.4167 | 0 | 50 | 0 | 44.4167 | 0
12 | 18 | 43452.8333 | P1 | 0.19846 | 37.7542 | 0 | 37.7542 | 0.5 | 0 | 37.7542 | 0 | 1 | 0 | 37.7542 | 0 | 2 | 0 | 37.7542 | 0 | 3 | 0 | 37.7542 | 0 | 4 | 0 | 37.7542 | 0 | 5 | 0 | 37.7542 | 0 | 6 | 0 | 37.7542 | 0 | 7 | 0 | 37.7542 | 0 | 8 | 0 | 37.7542 | 0 | 9 | 0 | 37.7542 | 0 | 10 | 0 | 37.7542 | 0 | 15 | 0 | 37.7542 | 0 | 20 | 0 | 37.7542 | 0 | 30 | 0 | 37.7542 | 0 | 40 | 0 | 37.7542 | 0 | 50 | 0 | 37.7542 | 0
12 | 18 | 43452.875 | P1 | 0.19846 | 36.5785 | 0 | 36.5785 | 0.5 | 0 | 36.5785 | 0 | 1 | 0 | 36.5785 | 0 | 2 | 0 | 36.5785 | 0 | 3 | 0 | 36.5785 | 0 | 4 | 0 | 36.5785 | 0 | 5 | 0 | 36.5785 | 0 | 6 | 0 | 36.5785 | 0 | 7 | 0 | 36.5785 | 0 | 8 | 0 | 36.5785 | 0 | 9 | 0 | 36.5785 | 0 | 10 | 0 | 36.5785 | 0 | 15 | 0 | 36.5785 | 0 | 20 | 0 | 36.5785 | 0 | 30 | 0 | 36.5785 | 0 | 40 | 0 | 36.5785 | 0 | 50 | 0 | 36.5785 | 0
12 | 18 | 43452.9167 | P2 | 0.17081 | 34.6842 | 0 | 34.6842 | 0.5 | 0 | 34.6842 | 0 | 1 | 0 | 34.6842 | 0 | 2 | 0 | 34.6842 | 0 | 3 | 0 | 34.6842 | 0 | 4 | 0 | 34.6842 | 0 | 5 | 0 | 34.6842 | 0 | 6 | 0 | 34.6842 | 0 | 7 | 0 | 34.6842 | 0 | 8 | 0 | 34.6842 | 0 | 9 | 0 | 34.6842 | 0 | 10 | 0 | 34.6842 | 0 | 15 | 0 | 34.6842 | 0 | 20 | 0 | 34.6842 | 0 | 30 | 0 | 34.6842 | 0 | 40 | 0 | 34.6842 | 0 | 50 | 0 | 34.6842 | 0
12 | 18 | 43452.9583 | P2 | 0.17081 | 29.0015 | 0 | 29.0015 | 0.5 | 0 | 29.0015 | 0 | 1 | 0 | 29.0015 | 0 | 2 | 0 | 29.0015 | 0 | 3 | 0 | 29.0015 | 0 | 4 | 0 | 29.0015 | 0 | 5 | 0 | 29.0015 | 0 | 6 | 0 | 29.0015 | 0 | 7 | 0 | 29.0015 | 0 | 8 | 0 | 29.0015 | 0 | 9 | 0 | 29.0015 | 0 | 10 | 0 | 29.0015 | 0 | 15 | 0 | 29.0015 | 0 | 20 | 0 | 29.0015 | 0 | 30 | 0 | 29.0015 | 0 | 40 | 0 | 29.0015 | 0 | 50 | 0 | 29.0015 | 0
12 | 19 | 43453 | P6 | 0.10991 | 28.9362 | 0 | 28.9362 | 0.5 | 0 | 28.9362 | 0 | 1 | 0 | 28.9362 | 0 | 2 | 0 | 28.9362 | 0 | 3 | 0 | 28.9362 | 0 | 4 | 0 | 28.9362 | 0 | 5 | 0 | 28.9362 | 0 | 6 | 0 | 28.9362 | 0 | 7 | 0 | 28.9362 | 0 | 8 | 0 | 28.9362 | 0 | 9 | 0 | 28.9362 | 0 | 10 | 0 | 28.9362 | 0 | 15 | 0 | 28.9362 | 0 | 20 | 0 | 28.9362 | 0 | 30 | 0 | 28.9362 | 0 | 40 | 0 | 28.9362 | 0 | 50 | 0 | 28.9362 | 0
12 | 19 | 43453.0417 | P6 | 0.10991 | 28.2177 | 0 | 28.2177 | 0.5 | 0 | 28.2177 | 0 | 1 | 0 | 28.2177 | 0 | 2 | 0 | 28.2177 | 0 | 3 | 0 | 28.2177 | 0 | 4 | 0 | 28.2177 | 0 | 5 | 0 | 28.2177 | 0 | 6 | 0 | 28.2177 | 0 | 7 | 0 | 28.2177 | 0 | 8 | 0 | 28.2177 | 0 | 9 | 0 | 28.2177 | 0 | 10 | 0 | 28.2177 | 0 | 15 | 0 | 28.2177 | 0 | 20 | 0 | 28.2177 | 0 | 30 | 0 | 28.2177 | 0 | 40 | 0 | 28.2177 | 0 | 50 | 0 | 28.2177 | 0
12 | 19 | 43453.0833 | P6 | 0.10991 | 27.1726 | 0 | 27.1726 | 0.5 | 0 | 27.1726 | 0 | 1 | 0 | 27.1726 | 0 | 2 | 0 | 27.1726 | 0 | 3 | 0 | 27.1726 | 0 | 4 | 0 | 27.1726 | 0 | 5 | 0 | 27.1726 | 0 | 6 | 0 | 27.1726 | 0 | 7 | 0 | 27.1726 | 0 | 8 | 0 | 27.1726 | 0 | 9 | 0 | 27.1726 | 0 | 10 | 0 | 27.1726 | 0 | 15 | 0 | 27.1726 | 0 | 20 | 0 | 27.1726 | 0 | 30 | 0 | 27.1726 | 0 | 40 | 0 | 27.1726 | 0 | 50 | 0 | 27.1726 | 0
12 | 19 | 43453.125 | P6 | 0.10991 | 28.4789 | 0 | 28.4789 | 0.5 | 0 | 28.4789 | 0 | 1 | 0 | 28.4789 | 0 | 2 | 0 | 28.4789 | 0 | 3 | 0 | 28.4789 | 0 | 4 | 0 | 28.4789 | 0 | 5 | 0 | 28.4789 | 0 | 6 | 0 | 28.4789 | 0 | 7 | 0 | 28.4789 | 0 | 8 | 0 | 28.4789 | 0 | 9 | 0 | 28.4789 | 0 | 10 | 0 | 28.4789 | 0 | 15 | 0 | 28.4789 | 0 | 20 | 0 | 28.4789 | 0 | 30 | 0 | 28.4789 | 0 | 40 | 0 | 28.4789 | 0 | 50 | 0 | 28.4789 | 0
12 | 19 | 43453.1667 | P6 | 0.10991 | 30.5691 | 0 | 30.5691 | 0.5 | 0 | 30.5691 | 0 | 1 | 0 | 30.5691 | 0 | 2 | 0 | 30.5691 | 0 | 3 | 0 | 30.5691 | 0 | 4 | 0 | 30.5691 | 0 | 5 | 0 | 30.5691 | 0 | 6 | 0 | 30.5691 | 0 | 7 | 0 | 30.5691 | 0 | 8 | 0 | 30.5691 | 0 | 9 | 0 | 30.5691 | 0 | 10 | 0 | 30.5691 | 0 | 15 | 0 | 30.5691 | 0 | 20 | 0 | 30.5691 | 0 | 30 | 0 | 30.5691 | 0 | 40 | 0 | 30.5691 | 0 | 50 | 0 | 30.5691 | 0
12 | 19 | 43453.2083 | P6 | 0.10991 | 39.1912 | 0 | 39.1912 | 0.5 | 0 | 39.1912 | 0 | 1 | 0 | 39.1912 | 0 | 2 | 0 | 39.1912 | 0 | 3 | 0 | 39.1912 | 0 | 4 | 0 | 39.1912 | 0 | 5 | 0 | 39.1912 | 0 | 6 | 0 | 39.1912 | 0 | 7 | 0 | 39.1912 | 0 | 8 | 0 | 39.1912 | 0 | 9 | 0 | 39.1912 | 0 | 10 | 0 | 39.1912 | 0 | 15 | 0 | 39.1912 | 0 | 20 | 0 | 39.1912 | 0 | 30 | 0 | 39.1912 | 0 | 40 | 0 | 39.1912 | 0 | 50 | 0 | 39.1912 | 0
12 | 19 | 43453.25 | P6 | 0.10991 | 39.3218 | 0 | 39.3218 | 0.5 | 0 | 39.3218 | 0 | 1 | 0 | 39.3218 | 0 | 2 | 0 | 39.3218 | 0 | 3 | 0 | 39.3218 | 0 | 4 | 0 | 39.3218 | 0 | 5 | 0 | 39.3218 | 0 | 6 | 0 | 39.3218 | 0 | 7 | 0 | 39.3218 | 0 | 8 | 0 | 39.3218 | 0 | 9 | 0 | 39.3218 | 0 | 10 | 0 | 39.3218 | 0 | 15 | 0 | 39.3218 | 0 | 20 | 0 | 39.3218 | 0 | 30 | 0 | 39.3218 | 0 | 40 | 0 | 39.3218 | 0 | 50 | 0 | 39.3218 | 0
12 | 19 | 43453.2917 | P6 | 0.10991 | 40.1057 | 0 | 40.1057 | 0.5 | 0 | 40.1057 | 0 | 1 | 0 | 40.1057 | 0 | 2 | 0 | 40.1057 | 0 | 3 | 0 | 40.1057 | 0 | 4 | 0 | 40.1057 | 0 | 5 | 0 | 40.1057 | 0 | 6 | 0 | 40.1057 | 0 | 7 | 0 | 40.1057 | 0 | 8 | 0 | 40.1057 | 0 | 9 | 0 | 40.1057 | 0 | 10 | 0 | 40.1057 | 0 | 15 | 0 | 40.1057 | 0 | 20 | 0 | 40.1057 | 0 | 30 | 0 | 40.1057 | 0 | 40 | 0 | 40.1057 | 0 | 50 | 0 | 40.1057 | 0
12 | 19 | 43453.3333 | P2 | 0.17081 | 41.1508 | 18.0842 | 23.0666 | 0.5 | 0 | 23.0666 | 0 | 1 | 0 | 23.0666 | 0 | 2 | 0 | 23.0666 | 0 | 3 | 0 | 23.0666 | 0 | 4 | 0 | 23.0666 | 0 | 5 | 0 | 23.0666 | 0 | 6 | 0 | 23.0666 | 0 | 7 | 0 | 23.0666 | 0 | 8 | 0 | 23.0666 | 0 | 9 | 0 | 23.0666 | 0 | 10 | 0 | 23.0666 | 0 | 15 | 0 | 23.0666 | 0 | 20 | 0 | 23.0666 | 0 | 30 | 0 | 23.0666 | 0 | 40 | 0 | 23.0666 | 0 | 50 | 0 | 23.0666 | 0
12 | 19 | 43453.375 | P1 | 0.19846 | 39.975 | 32.86 | 7.115 | 0.5 | 0 | 7.115 | 0 | 1 | 0 | 7.115 | 0 | 2 | 0 | 7.115 | 0 | 3 | 0 | 7.115 | 0 | 4 | 0 | 7.115 | 0 | 5 | 0 | 7.115 | 0 | 6 | 0 | 7.115 | 0 | 7 | 0 | 7.115 | 0 | 8 | 0 | 7.115 | 0 | 9 | 0 | 7.115 | 0 | 10 | 0 | 7.115 | 0 | 15 | 0 | 7.115 | 0 | 20 | 0 | 7.115 | 0 | 30 | 0 | 7.115 | 0 | 40 | 0 | 7.115 | 0 | 50 | 0 | 7.115 | 0
12 | 19 | 43453.4167 | P1 | 0.19846 | 36.8397 | 43.5374 | -6.6976 | 2.75 | 2.5 | -4.1976 | -0.098576 | 5.5 | 5 | -1.6976 | -0.19715 | 8.0279 | 6.6976 | 0 | -0.26409 | 9.0279 | 6.6976 | 0 | -0.26409 | 10.0279 | 6.6976 | 0 | -0.26409 | 11.0279 | 6.6976 | 0 | -0.26409 | 12.0279 | 6.6976 | 0 | -0.26409 | 13.0279 | 6.6976 | 0 | -0.26409 | 14.0279 | 6.6976 | 0 | -0.26409 | 15.0279 | 6.6976 | 0 | -0.26409 | 16.0279 | 6.6976 | 0 | -0.26409 | 21.0279 | 6.6976 | 0 | -0.26409 | 26.0279 | 6.6976 | 0 | -0.26409 | 36.0279 | 6.6976 | 0 | -0.26409 | 46.0279 | 6.6976 | 0 | -0.26409 | 56.0279 | 6.6976 | 0 | -0.26409
12 | 19 | 43453.4583 | P1 | 0.19846 | 35.1415 | 52.2271 | -17.0856 | 5 | 2.5 | -14.5856 | -0.098576 | 10 | 5 | -12.0856 | -0.19715 | 17.0279 | 10 | -7.0856 | -0.39431 | 22.5279 | 15 | -2.0856 | -0.59146 | 25.4049 | 17.0856 | 0 | -0.67369 | 26.4049 | 17.0856 | 0 | -0.67369 | 27.4049 | 17.0856 | 0 | -0.67369 | 28.4049 | 17.0856 | 0 | -0.67369 | 29.4049 | 17.0856 | 0 | -0.67369 | 30.4049 | 17.0856 | 0 | -0.67369 | 31.4049 | 17.0856 | 0 | -0.67369 | 36.4049 | 17.0856 | 0 | -0.67369 | 41.4049 | 17.0856 | 0 | -0.67369 | 51.4049 | 17.0856 | 0 | -0.67369 | 61.4049 | 17.0856 | 0 | -0.67369 | 71.4049 | 17.0856 | 0 | -0.67369
12 | 19 | 43453.5 | P1 | 0.19846 | 37.4929 | 50.8981 | -13.4052 | 5 | 0 | -13.4052 | 0 | 10 | 0 | -13.4052 | 0 | 20 | 3.3024 | -10.1029 | -0.13021 | 30 | 8.3024 | -5.1029 | -0.32737 | 37.4696 | 13.4052 | 0 | -0.52857 | 38.4696 | 13.4052 | 0 | -0.52857 | 39.4696 | 13.4052 | 0 | -0.52857 | 40.4696 | 13.4052 | 0 | -0.52857 | 41.4696 | 13.4052 | 0 | -0.52857 | 42.4696 | 13.4052 | 0 | -0.52857 | 43.4696 | 13.4052 | 0 | -0.52857 | 48.4696 | 13.4052 | 0 | -0.52857 | 53.4696 | 13.4052 | 0 | -0.52857 | 63.4696 | 13.4052 | 0 | -0.52857 | 73.4696 | 13.4052 | 0 | -0.52857 | 83.4696 | 13.4052 | 0 | -0.52857
12 | 19 | 43453.5417 | P1 | 0.19846 | 39.5831 | 48.1475 | -8.5644 | 5 | 0 | -8.5644 | 0 | 10 | 0 | -8.5644 | 0 | 20 | 0 | -8.5644 | 0 | 30 | 0 | -8.5644 | 0 | 40 | 2.8115 | -5.7528 | -0.11086 | 46.1775 | 8.5644 | 0 | -0.3377 | 47.1775 | 8.5644 | 0 | -0.3377 | 48.1775 | 8.5644 | 0 | -0.3377 | 49.1775 | 8.5644 | 0 | -0.3377 | 50.1775 | 8.5644 | 0 | -0.3377 | 51.1775 | 8.5644 | 0 | -0.3377 | 56.1775 | 8.5644 | 0 | -0.3377 | 61.1775 | 8.5644 | 0 | -0.3377 | 71.1775 | 8.5644 | 0 | -0.3377 | 81.1775 | 8.5644 | 0 | -0.3377 | 91.1775 | 8.5644 | 0 | -0.3377
12 | 19 | 43453.5833 | P2 | 0.17081 | 42.3265 | 37.4354 | 4.8911 | 2.2222 | -2.5 | 2.3911 | 0.54317 | 4.5654 | -4.8911 | 0 | 1.0627 | 14.5654 | -4.8911 | 0 | 1.0627 | 24.5654 | -4.8911 | 0 | 1.0627 | 34.5654 | -4.8911 | 0 | 1.0627 | 40.7429 | -4.8911 | 0 | 1.0627 | 41.7429 | -4.8911 | 0 | 1.0627 | 42.7429 | -4.8911 | 0 | 1.0627 | 43.7429 | -4.8911 | 0 | 1.0627 | 44.7429 | -4.8911 | 0 | 1.0627 | 45.7429 | -4.8911 | 0 | 1.0627 | 50.7429 | -4.8911 | 0 | 1.0627 | 55.7429 | -4.8911 | 0 | 1.0627 | 65.7429 | -4.8911 | 0 | 1.0627 | 75.7429 | -4.8911 | 0 | 1.0627 | 85.7429 | -4.8911 | 0 | 1.0627
12 | 19 | 43453.625 | P2 | 0.17081 | 42.7184 | 3.5332 | 39.1852 | 0.5 | -1.55 | 37.6352 | 0.33677 | 1 | -3.2089 | 35.9763 | 0.69719 | 3.4543 | -10 | 29.1852 | 2.1727 | 7.8987 | -15 | 24.1852 | 3.259 | 12.3432 | -20 | 19.1852 | 4.3454 | 12.9652 | -25 | 14.1852 | 5.4317 | 8.4096 | -30 | 9.1852 | 6.5181 | 7 | -32.1686 | 7.0166 | 6.9892 | 8 | -32.1686 | 7.0166 | 6.9892 | 9 | -32.1686 | 7.0166 | 6.9892 | 10 | -32.1686 | 7.0166 | 6.9892 | 15 | -32.1686 | 7.0166 | 6.9892 | 20 | -32.1686 | 7.0166 | 6.9892 | 30 | -32.1686 | 7.0166 | 6.9892 | 40 | -32.1686 | 7.0166 | 6.9892 | 50 | -32.1686 | 7.0166 | 6.9892
12 | 19 | 43453.6667 | P2 | 0.17081 | 44.9393 | 0 | 44.9393 | 0.5 | 0 | 44.9393 | 0 | 1 | 0 | 44.9393 | 0 | 2 | -1.3089 | 43.6304 | 0.28438 | 3 | -4.4089 | 40.5304 | 0.95791 | 4 | -7.5089 | 37.4304 | 1.6314 | 5 | -7.1686 | 37.7706 | 1.5575 | 6 | -2.1686 | 42.7706 | 0.47118 | 7 | 0 | 44.9393 | 0 | 8 | 0 | 44.9393 | 0 | 9 | 0 | 44.9393 | 0 | 10 | 0 | 44.9393 | 0 | 15 | 0 | 44.9393 | 0 | 20 | 0 | 44.9393 | 0 | 30 | 0 | 44.9393 | 0 | 40 | 0 | 44.9393 | 0 | 50 | 0 | 44.9393 | 0
12 | 19 | 43453.7083 | P2 | 0.17081 | 47.2907 | 0 | 47.2907 | 0.5 | 0 | 47.2907 | 0 | 1 | 0 | 47.2907 | 0 | 2 | 0 | 47.2907 | 0 | 3 | 0 | 47.2907 | 0 | 4 | 0 | 47.2907 | 0 | 5 | 0 | 47.2907 | 0 | 6 | 0 | 47.2907 | 0 | 7 | 0 | 47.2907 | 0 | 8 | 0 | 47.2907 | 0 | 9 | 0 | 47.2907 | 0 | 10 | 0 | 47.2907 | 0 | 15 | 0 | 47.2907 | 0 | 20 | 0 | 47.2907 | 0 | 30 | 0 | 47.2907 | 0 | 40 | 0 | 47.2907 | 0 | 50 | 0 | 47.2907 | 0
12 | 19 | 43453.75 | P1 | 0.19846 | 44.0248 | 0 | 44.0248 | 0.5 | 0 | 44.0248 | 0 | 1 | 0 | 44.0248 | 0 | 2 | 0 | 44.0248 | 0 | 3 | 0 | 44.0248 | 0 | 4 | 0 | 44.0248 | 0 | 5 | 0 | 44.0248 | 0 | 6 | 0 | 44.0248 | 0 | 7 | 0 | 44.0248 | 0 | 8 | 0 | 44.0248 | 0 | 9 | 0 | 44.0248 | 0 | 10 | 0 | 44.0248 | 0 | 15 | 0 | 44.0248 | 0 | 20 | 0 | 44.0248 | 0 | 30 | 0 | 44.0248 | 0 | 40 | 0 | 44.0248 | 0 | 50 | 0 | 44.0248 | 0
12 | 19 | 43453.7917 | P1 | 0.19846 | 39.975 | 0 | 39.975 | 0.5 | 0 | 39.975 | 0 | 1 | 0 | 39.975 | 0 | 2 | 0 | 39.975 | 0 | 3 | 0 | 39.975 | 0 | 4 | 0 | 39.975 | 0 | 5 | 0 | 39.975 | 0 | 6 | 0 | 39.975 | 0 | 7 | 0 | 39.975 | 0 | 8 | 0 | 39.975 | 0 | 9 | 0 | 39.975 | 0 | 10 | 0 | 39.975 | 0 | 15 | 0 | 39.975 | 0 | 20 | 0 | 39.975 | 0 | 30 | 0 | 39.975 | 0 | 40 | 0 | 39.975 | 0 | 50 | 0 | 39.975 | 0
12 | 19 | 43453.8333 | P1 | 0.19846 | 35.664 | 0 | 35.664 | 0.5 | 0 | 35.664 | 0 | 1 | 0 | 35.664 | 0 | 2 | 0 | 35.664 | 0 | 3 | 0 | 35.664 | 0 | 4 | 0 | 35.664 | 0 | 5 | 0 | 35.664 | 0 | 6 | 0 | 35.664 | 0 | 7 | 0 | 35.664 | 0 | 8 | 0 | 35.664 | 0 | 9 | 0 | 35.664 | 0 | 10 | 0 | 35.664 | 0 | 15 | 0 | 35.664 | 0 | 20 | 0 | 35.664 | 0 | 30 | 0 | 35.664 | 0 | 40 | 0 | 35.664 | 0 | 50 | 0 | 35.664 | 0
12 | 19 | 43453.875 | P1 | 0.19846 | 33.5738 | 0 | 33.5738 | 0.5 | 0 | 33.5738 | 0 | 1 | 0 | 33.5738 | 0 | 2 | 0 | 33.5738 | 0 | 3 | 0 | 33.5738 | 0 | 4 | 0 | 33.5738 | 0 | 5 | 0 | 33.5738 | 0 | 6 | 0 | 33.5738 | 0 | 7 | 0 | 33.5738 | 0 | 8 | 0 | 33.5738 | 0 | 9 | 0 | 33.5738 | 0 | 10 | 0 | 33.5738 | 0 | 15 | 0 | 33.5738 | 0 | 20 | 0 | 33.5738 | 0 | 30 | 0 | 33.5738 | 0 | 40 | 0 | 33.5738 | 0 | 50 | 0 | 33.5738 | 0
12 | 19 | 43453.9167 | P2 | 0.17081 | 30.5691 | 0 | 30.5691 | 0.5 | 0 | 30.5691 | 0 | 1 | 0 | 30.5691 | 0 | 2 | 0 | 30.5691 | 0 | 3 | 0 | 30.5691 | 0 | 4 | 0 | 30.5691 | 0 | 5 | 0 | 30.5691 | 0 | 6 | 0 | 30.5691 | 0 | 7 | 0 | 30.5691 | 0 | 8 | 0 | 30.5691 | 0 | 9 | 0 | 30.5691 | 0 | 10 | 0 | 30.5691 | 0 | 15 | 0 | 30.5691 | 0 | 20 | 0 | 30.5691 | 0 | 30 | 0 | 30.5691 | 0 | 40 | 0 | 30.5691 | 0 | 50 | 0 | 30.5691 | 0
12 | 19 | 43453.9583 | P2 | 0.17081 | 29.7853 | 0 | 29.7853 | 0.5 | 0 | 29.7853 | 0 | 1 | 0 | 29.7853 | 0 | 2 | 0 | 29.7853 | 0 | 3 | 0 | 29.7853 | 0 | 4 | 0 | 29.7853 | 0 | 5 | 0 | 29.7853 | 0 | 6 | 0 | 29.7853 | 0 | 7 | 0 | 29.7853 | 0 | 8 | 0 | 29.7853 | 0 | 9 | 0 | 29.7853 | 0 | 10 | 0 | 29.7853 | 0 | 15 | 0 | 29.7853 | 0 | 20 | 0 | 29.7853 | 0 | 30 | 0 | 29.7853 | 0 | 40 | 0 | 29.7853 | 0 | 50 | 0 | 29.7853 | 0
12 | 20 | 43454 | P6 | 0.10991 | 28.4789 | 0 | 28.4789 | 0.5 | 0 | 28.4789 | 0 | 1 | 0 | 28.4789 | 0 | 2 | 0 | 28.4789 | 0 | 3 | 0 | 28.4789 | 0 | 4 | 0 | 28.4789 | 0 | 5 | 0 | 28.4789 | 0 | 6 | 0 | 28.4789 | 0 | 7 | 0 | 28.4789 | 0 | 8 | 0 | 28.4789 | 0 | 9 | 0 | 28.4789 | 0 | 10 | 0 | 28.4789 | 0 | 15 | 0 | 28.4789 | 0 | 20 | 0 | 28.4789 | 0 | 30 | 0 | 28.4789 | 0 | 40 | 0 | 28.4789 | 0 | 50 | 0 | 28.4789 | 0
12 | 20 | 43454.0417 | P6 | 0.10991 | 24.8211 | 0 | 24.8211 | 0.5 | 0 | 24.8211 | 0 | 1 | 0 | 24.8211 | 0 | 2 | 0 | 24.8211 | 0 | 3 | 0 | 24.8211 | 0 | 4 | 0 | 24.8211 | 0 | 5 | 0 | 24.8211 | 0 | 6 | 0 | 24.8211 | 0 | 7 | 0 | 24.8211 | 0 | 8 | 0 | 24.8211 | 0 | 9 | 0 | 24.8211 | 0 | 10 | 0 | 24.8211 | 0 | 15 | 0 | 24.8211 | 0 | 20 | 0 | 24.8211 | 0 | 30 | 0 | 24.8211 | 0 | 40 | 0 | 24.8211 | 0 | 50 | 0 | 24.8211 | 0
12 | 20 | 43454.0833 | P6 | 0.10991 | 26.3887 | 0 | 26.3887 | 0.5 | 0 | 26.3887 | 0 | 1 | 0 | 26.3887 | 0 | 2 | 0 | 26.3887 | 0 | 3 | 0 | 26.3887 | 0 | 4 | 0 | 26.3887 | 0 | 5 | 0 | 26.3887 | 0 | 6 | 0 | 26.3887 | 0 | 7 | 0 | 26.3887 | 0 | 8 | 0 | 26.3887 | 0 | 9 | 0 | 26.3887 | 0 | 10 | 0 | 26.3887 | 0 | 15 | 0 | 26.3887 | 0 | 20 | 0 | 26.3887 | 0 | 30 | 0 | 26.3887 | 0 | 40 | 0 | 26.3887 | 0 | 50 | 0 | 26.3887 | 0
12 | 20 | 43454.125 | P6 | 0.10991 | 27.6951 | 0 | 27.6951 | 0.5 | 0 | 27.6951 | 0 | 1 | 0 | 27.6951 | 0 | 2 | 0 | 27.6951 | 0 | 3 | 0 | 27.6951 | 0 | 4 | 0 | 27.6951 | 0 | 5 | 0 | 27.6951 | 0 | 6 | 0 | 27.6951 | 0 | 7 | 0 | 27.6951 | 0 | 8 | 0 | 27.6951 | 0 | 9 | 0 | 27.6951 | 0 | 10 | 0 | 27.6951 | 0 | 15 | 0 | 27.6951 | 0 | 20 | 0 | 27.6951 | 0 | 30 | 0 | 27.6951 | 0 | 40 | 0 | 27.6951 | 0 | 50 | 0 | 27.6951 | 0
12 | 20 | 43454.1667 | P6 | 0.10991 | 24.6905 | 0 | 24.6905 | 0.5 | 0 | 24.6905 | 0 | 1 | 0 | 24.6905 | 0 | 2 | 0 | 24.6905 | 0 | 3 | 0 | 24.6905 | 0 | 4 | 0 | 24.6905 | 0 | 5 | 0 | 24.6905 | 0 | 6 | 0 | 24.6905 | 0 | 7 | 0 | 24.6905 | 0 | 8 | 0 | 24.6905 | 0 | 9 | 0 | 24.6905 | 0 | 10 | 0 | 24.6905 | 0 | 15 | 0 | 24.6905 | 0 | 20 | 0 | 24.6905 | 0 | 30 | 0 | 24.6905 | 0 | 40 | 0 | 24.6905 | 0 | 50 | 0 | 24.6905 | 0
12 | 20 | 43454.2083 | P6 | 0.10991 | 25.0824 | 0 | 25.0824 | 0.5 | 0 | 25.0824 | 0 | 1 | 0 | 25.0824 | 0 | 2 | 0 | 25.0824 | 0 | 3 | 0 | 25.0824 | 0 | 4 | 0 | 25.0824 | 0 | 5 | 0 | 25.0824 | 0 | 6 | 0 | 25.0824 | 0 | 7 | 0 | 25.0824 | 0 | 8 | 0 | 25.0824 | 0 | 9 | 0 | 25.0824 | 0 | 10 | 0 | 25.0824 | 0 | 15 | 0 | 25.0824 | 0 | 20 | 0 | 25.0824 | 0 | 30 | 0 | 25.0824 | 0 | 40 | 0 | 25.0824 | 0 | 50 | 0 | 25.0824 | 0
12 | 20 | 43454.25 | P6 | 0.10991 | 25.0824 | 0 | 25.0824 | 0.5 | 0 | 25.0824 | 0 | 1 | 0 | 25.0824 | 0 | 2 | 0 | 25.0824 | 0 | 3 | 0 | 25.0824 | 0 | 4 | 0 | 25.0824 | 0 | 5 | 0 | 25.0824 | 0 | 6 | 0 | 25.0824 | 0 | 7 | 0 | 25.0824 | 0 | 8 | 0 | 25.0824 | 0 | 9 | 0 | 25.0824 | 0 | 10 | 0 | 25.0824 | 0 | 15 | 0 | 25.0824 | 0 | 20 | 0 | 25.0824 | 0 | 30 | 0 | 25.0824 | 0 | 40 | 0 | 25.0824 | 0 | 50 | 0 | 25.0824 | 0
12 | 20 | 43454.2917 | P6 | 0.10991 | 27.6951 | 0 | 27.6951 | 0.5 | 0 | 27.6951 | 0 | 1 | 0 | 27.6951 | 0 | 2 | 0 | 27.6951 | 0 | 3 | 0 | 27.6951 | 0 | 4 | 0 | 27.6951 | 0 | 5 | 0 | 27.6951 | 0 | 6 | 0 | 27.6951 | 0 | 7 | 0 | 27.6951 | 0 | 8 | 0 | 27.6951 | 0 | 9 | 0 | 27.6951 | 0 | 10 | 0 | 27.6951 | 0 | 15 | 0 | 27.6951 | 0 | 20 | 0 | 27.6951 | 0 | 30 | 0 | 27.6951 | 0 | 40 | 0 | 27.6951 | 0 | 50 | 0 | 27.6951 | 0
12 | 20 | 43454.3333 | P2 | 0.17081 | 35.7946 | 14.2876 | 21.5071 | 0.5 | 0 | 21.5071 | 0 | 1 | 0 | 21.5071 | 0 | 2 | 0 | 21.5071 | 0 | 3 | 0 | 21.5071 | 0 | 4 | 0 | 21.5071 | 0 | 5 | 0 | 21.5071 | 0 | 6 | 0 | 21.5071 | 0 | 7 | 0 | 21.5071 | 0 | 8 | 0 | 21.5071 | 0 | 9 | 0 | 21.5071 | 0 | 10 | 0 | 21.5071 | 0 | 15 | 0 | 21.5071 | 0 | 20 | 0 | 21.5071 | 0 | 30 | 0 | 21.5071 | 0 | 40 | 0 | 21.5071 | 0 | 50 | 0 | 21.5071 | 0
12 | 20 | 43454.375 | P1 | 0.19846 | 36.8397 | 28.305 | 8.5347 | 0.5 | 0 | 8.5347 | 0 | 1 | 0 | 8.5347 | 0 | 2 | 0 | 8.5347 | 0 | 3 | 0 | 8.5347 | 0 | 4 | 0 | 8.5347 | 0 | 5 | 0 | 8.5347 | 0 | 6 | 0 | 8.5347 | 0 | 7 | 0 | 8.5347 | 0 | 8 | 0 | 8.5347 | 0 | 9 | 0 | 8.5347 | 0 | 10 | 0 | 8.5347 | 0 | 15 | 0 | 8.5347 | 0 | 20 | 0 | 8.5347 | 0 | 30 | 0 | 8.5347 | 0 | 40 | 0 | 8.5347 | 0 | 50 | 0 | 8.5347 | 0
12 | 20 | 43454.4167 | P1 | 0.19846 | 37.6236 | 8.3938 | 29.2297 | 0.5 | 0 | 29.2297 | 0 | 1 | 0 | 29.2297 | 0 | 2 | 0 | 29.2297 | 0 | 3 | 0 | 29.2297 | 0 | 4 | 0 | 29.2297 | 0 | 5 | 0 | 29.2297 | 0 | 6 | 0 | 29.2297 | 0 | 7 | 0 | 29.2297 | 0 | 8 | 0 | 29.2297 | 0 | 9 | 0 | 29.2297 | 0 | 10 | 0 | 29.2297 | 0 | 15 | 0 | 29.2297 | 0 | 20 | 0 | 29.2297 | 0 | 30 | 0 | 29.2297 | 0 | 40 | 0 | 29.2297 | 0 | 50 | 0 | 29.2297 | 0
12 | 20 | 43454.4583 | P1 | 0.19846 | 38.0155 | 17.571 | 20.4445 | 0.5 | 0 | 20.4445 | 0 | 1 | 0 | 20.4445 | 0 | 2 | 0 | 20.4445 | 0 | 3 | 0 | 20.4445 | 0 | 4 | 0 | 20.4445 | 0 | 5 | 0 | 20.4445 | 0 | 6 | 0 | 20.4445 | 0 | 7 | 0 | 20.4445 | 0 | 8 | 0 | 20.4445 | 0 | 9 | 0 | 20.4445 | 0 | 10 | 0 | 20.4445 | 0 | 15 | 0 | 20.4445 | 0 | 20 | 0 | 20.4445 | 0 | 30 | 0 | 20.4445 | 0 | 40 | 0 | 20.4445 | 0 | 50 | 0 | 20.4445 | 0
12 | 20 | 43454.5 | P1 | 0.19846 | 38.6687 | 12.1323 | 26.5363 | 0.5 | 0 | 26.5363 | 0 | 1 | 0 | 26.5363 | 0 | 2 | 0 | 26.5363 | 0 | 3 | 0 | 26.5363 | 0 | 4 | 0 | 26.5363 | 0 | 5 | 0 | 26.5363 | 0 | 6 | 0 | 26.5363 | 0 | 7 | 0 | 26.5363 | 0 | 8 | 0 | 26.5363 | 0 | 9 | 0 | 26.5363 | 0 | 10 | 0 | 26.5363 | 0 | 15 | 0 | 26.5363 | 0 | 20 | 0 | 26.5363 | 0 | 30 | 0 | 26.5363 | 0 | 40 | 0 | 26.5363 | 0 | 50 | 0 | 26.5363 | 0
12 | 20 | 43454.5417 | P1 | 0.19846 | 36.8397 | 45.3131 | -8.4733 | 2.75 | 2.5 | -5.9733 | -0.098576 | 5.5 | 5 | -3.4733 | -0.19715 | 9.626 | 8.4733 | 0 | -0.33411 | 10.626 | 8.4733 | 0 | -0.33411 | 11.626 | 8.4733 | 0 | -0.33411 | 12.626 | 8.4733 | 0 | -0.33411 | 13.626 | 8.4733 | 0 | -0.33411 | 14.626 | 8.4733 | 0 | -0.33411 | 15.626 | 8.4733 | 0 | -0.33411 | 16.626 | 8.4733 | 0 | -0.33411 | 17.626 | 8.4733 | 0 | -0.33411 | 22.626 | 8.4733 | 0 | -0.33411 | 27.626 | 8.4733 | 0 | -0.33411 | 37.626 | 8.4733 | 0 | -0.33411 | 47.626 | 8.4733 | 0 | -0.33411 | 57.626 | 8.4733 | 0 | -0.33411
12 | 20 | 43454.5833 | P2 | 0.17081 | 36.7091 | 37.5403 | -0.83117 | 3.4981 | 0.83117 | 0 | -0.032773 | 6.2481 | 0.83117 | 0 | -0.032773 | 10.374 | 0.83117 | 0 | -0.032773 | 11.374 | 0.83117 | 0 | -0.032773 | 12.374 | 0.83117 | 0 | -0.032773 | 13.374 | 0.83117 | 0 | -0.032773 | 14.374 | 0.83117 | 0 | -0.032773 | 15.374 | 0.83117 | 0 | -0.032773 | 16.374 | 0.83117 | -1.5543e-15 | -0.032773 | 17.374 | 0.83117 | -1.5543e-15 | -0.032773 | 18.374 | 0.83117 | -1.5543e-15 | -0.032773 | 23.374 | 0.83117 | -1.5543e-15 | -0.032773 | 28.374 | 0.83117 | -1.5543e-15 | -0.032773 | 38.374 | 0.83117 | -1.5543e-15 | -0.032773 | 48.374 | 0.83117 | -1.5543e-15 | -0.032773 | 58.374 | 0.83117 | -1.5543e-15 | -0.032773
12 | 20 | 43454.625 | P2 | 0.17081 | 38.9299 | 3.3891 | 35.5409 | 0.72027 | -2.5 | 33.0409 | 0.54317 | 1 | -4.7232 | 30.8176 | 1.0262 | 2 | -7.5366 | 28.0042 | 1.6375 | 3 | -7.5366 | 28.0042 | 1.6375 | 4 | -7.5366 | 28.0042 | 1.6375 | 5 | -7.5366 | 28.0042 | 1.6375 | 6 | -7.5366 | 28.0042 | 1.6375 | 7 | -7.5366 | 28.0042 | 1.6375 | 8 | -7.5366 | 28.0042 | 1.6375 | 9 | -7.5366 | 28.0042 | 1.6375 | 10 | -7.5366 | 28.0042 | 1.6375 | 15 | -7.5366 | 28.0042 | 1.6375 | 20 | -7.5366 | 28.0042 | 1.6375 | 30 | -7.5366 | 28.0042 | 1.6375 | 40 | -7.5366 | 28.0042 | 1.6375 | 50 | -7.5366 | 28.0042 | 1.6375
12 | 20 | 43454.6667 | P2 | 0.17081 | 38.4074 | 0 | 38.4074 | 0.5 | -0.19825 | 38.2091 | 0.043073 | 1 | 0 | 38.4074 | 0 | 2 | 0 | 38.4074 | 0 | 3 | 0 | 38.4074 | 0 | 4 | 0 | 38.4074 | 0 | 5 | 0 | 38.4074 | 0 | 6 | 0 | 38.4074 | 0 | 7 | 0 | 38.4074 | 0 | 8 | 0 | 38.4074 | 0 | 9 | 0 | 38.4074 | 0 | 10 | 0 | 38.4074 | 0 | 15 | 0 | 38.4074 | 0 | 20 | 0 | 38.4074 | 0 | 30 | 0 | 38.4074 | 0 | 40 | 0 | 38.4074 | 0 | 50 | 0 | 38.4074 | 0
12 | 20 | 43454.7083 | P2 | 0.17081 | 33.8351 | 0 | 33.8351 | 0.5 | 0 | 33.8351 | 0 | 1 | 0 | 33.8351 | 0 | 2 | 0 | 33.8351 | 0 | 3 | 0 | 33.8351 | 0 | 4 | 0 | 33.8351 | 0 | 5 | 0 | 33.8351 | 0 | 6 | 0 | 33.8351 | 0 | 7 | 0 | 33.8351 | 0 | 8 | 0 | 33.8351 | 0 | 9 | 0 | 33.8351 | 0 | 10 | 0 | 33.8351 | 0 | 15 | 0 | 33.8351 | 0 | 20 | 0 | 33.8351 | 0 | 30 | 0 | 33.8351 | 0 | 40 | 0 | 33.8351 | 0 | 50 | 0 | 33.8351 | 0
12 | 20 | 43454.75 | P1 | 0.19846 | 31.6142 | 0 | 31.6142 | 0.5 | 0 | 31.6142 | 0 | 1 | 0 | 31.6142 | 0 | 2 | 0 | 31.6142 | 0 | 3 | 0 | 31.6142 | 0 | 4 | 0 | 31.6142 | 0 | 5 | 0 | 31.6142 | 0 | 6 | 0 | 31.6142 | 0 | 7 | 0 | 31.6142 | 0 | 8 | 0 | 31.6142 | 0 | 9 | 0 | 31.6142 | 0 | 10 | 0 | 31.6142 | 0 | 15 | 0 | 31.6142 | 0 | 20 | 0 | 31.6142 | 0 | 30 | 0 | 31.6142 | 0 | 40 | 0 | 31.6142 | 0 | 50 | 0 | 31.6142 | 0
12 | 20 | 43454.7917 | P1 | 0.19846 | 30.9611 | 0 | 30.9611 | 0.5 | 0 | 30.9611 | 0 | 1 | 0 | 30.9611 | 0 | 2 | 0 | 30.9611 | 0 | 3 | 0 | 30.9611 | 0 | 4 | 0 | 30.9611 | 0 | 5 | 0 | 30.9611 | 0 | 6 | 0 | 30.9611 | 0 | 7 | 0 | 30.9611 | 0 | 8 | 0 | 30.9611 | 0 | 9 | 0 | 30.9611 | 0 | 10 | 0 | 30.9611 | 0 | 15 | 0 | 30.9611 | 0 | 20 | 0 | 30.9611 | 0 | 30 | 0 | 30.9611 | 0 | 40 | 0 | 30.9611 | 0 | 50 | 0 | 30.9611 | 0
12 | 20 | 43454.8333 | P1 | 0.19846 | 31.353 | 0 | 31.353 | 0.5 | 0 | 31.353 | 0 | 1 | 0 | 31.353 | 0 | 2 | 0 | 31.353 | 0 | 3 | 0 | 31.353 | 0 | 4 | 0 | 31.353 | 0 | 5 | 0 | 31.353 | 0 | 6 | 0 | 31.353 | 0 | 7 | 0 | 31.353 | 0 | 8 | 0 | 31.353 | 0 | 9 | 0 | 31.353 | 0 | 10 | 0 | 31.353 | 0 | 15 | 0 | 31.353 | 0 | 20 | 0 | 31.353 | 0 | 30 | 0 | 31.353 | 0 | 40 | 0 | 31.353 | 0 | 50 | 0 | 31.353 | 0
12 | 20 | 43454.875 | P1 | 0.19846 | 29.916 | 0 | 29.916 | 0.5 | 0 | 29.916 | 0 | 1 | 0 | 29.916 | 0 | 2 | 0 | 29.916 | 0 | 3 | 0 | 29.916 | 0 | 4 | 0 | 29.916 | 0 | 5 | 0 | 29.916 | 0 | 6 | 0 | 29.916 | 0 | 7 | 0 | 29.916 | 0 | 8 | 0 | 29.916 | 0 | 9 | 0 | 29.916 | 0 | 10 | 0 | 29.916 | 0 | 15 | 0 | 29.916 | 0 | 20 | 0 | 29.916 | 0 | 30 | 0 | 29.916 | 0 | 40 | 0 | 29.916 | 0 | 50 | 0 | 29.916 | 0
12 | 20 | 43454.9167 | P2 | 0.17081 | 25.4743 | 0 | 25.4743 | 0.5 | 0 | 25.4743 | 0 | 1 | 0 | 25.4743 | 0 | 2 | 0 | 25.4743 | 0 | 3 | 0 | 25.4743 | 0 | 4 | 0 | 25.4743 | 0 | 5 | 0 | 25.4743 | 0 | 6 | 0 | 25.4743 | 0 | 7 | 0 | 25.4743 | 0 | 8 | 0 | 25.4743 | 0 | 9 | 0 | 25.4743 | 0 | 10 | 0 | 25.4743 | 0 | 15 | 0 | 25.4743 | 0 | 20 | 0 | 25.4743 | 0 | 30 | 0 | 25.4743 | 0 | 40 | 0 | 25.4743 | 0 | 50 | 0 | 25.4743 | 0
12 | 20 | 43454.9583 | P2 | 0.17081 | 25.0824 | 0 | 25.0824 | 0.5 | 0 | 25.0824 | 0 | 1 | 0 | 25.0824 | 0 | 2 | 0 | 25.0824 | 0 | 3 | 0 | 25.0824 | 0 | 4 | 0 | 25.0824 | 0 | 5 | 0 | 25.0824 | 0 | 6 | 0 | 25.0824 | 0 | 7 | 0 | 25.0824 | 0 | 8 | 0 | 25.0824 | 0 | 9 | 0 | 25.0824 | 0 | 10 | 0 | 25.0824 | 0 | 15 | 0 | 25.0824 | 0 | 20 | 0 | 25.0824 | 0 | 30 | 0 | 25.0824 | 0 | 40 | 0 | 25.0824 | 0 | 50 | 0 | 25.0824 | 0
12 | 21 | 43455 | P6 | 0.10991 | 25.0824 | 0 | 25.0824 | 0.5 | 0 | 25.0824 | 0 | 1 | 0 | 25.0824 | 0 | 2 | 0 | 25.0824 | 0 | 3 | 0 | 25.0824 | 0 | 4 | 0 | 25.0824 | 0 | 5 | 0 | 25.0824 | 0 | 6 | 0 | 25.0824 | 0 | 7 | 0 | 25.0824 | 0 | 8 | 0 | 25.0824 | 0 | 9 | 0 | 25.0824 | 0 | 10 | 0 | 25.0824 | 0 | 15 | 0 | 25.0824 | 0 | 20 | 0 | 25.0824 | 0 | 30 | 0 | 25.0824 | 0 | 40 | 0 | 25.0824 | 0 | 50 | 0 | 25.0824 | 0
12 | 21 | 43455.0417 | P6 | 0.10991 | 25.0824 | 0 | 25.0824 | 0.5 | 0 | 25.0824 | 0 | 1 | 0 | 25.0824 | 0 | 2 | 0 | 25.0824 | 0 | 3 | 0 | 25.0824 | 0 | 4 | 0 | 25.0824 | 0 | 5 | 0 | 25.0824 | 0 | 6 | 0 | 25.0824 | 0 | 7 | 0 | 25.0824 | 0 | 8 | 0 | 25.0824 | 0 | 9 | 0 | 25.0824 | 0 | 10 | 0 | 25.0824 | 0 | 15 | 0 | 25.0824 | 0 | 20 | 0 | 25.0824 | 0 | 30 | 0 | 25.0824 | 0 | 40 | 0 | 25.0824 | 0 | 50 | 0 | 25.0824 | 0
12 | 21 | 43455.0833 | P6 | 0.10991 | 25.0824 | 0 | 25.0824 | 0.5 | 0 | 25.0824 | 0 | 1 | 0 | 25.0824 | 0 | 2 | 0 | 25.0824 | 0 | 3 | 0 | 25.0824 | 0 | 4 | 0 | 25.0824 | 0 | 5 | 0 | 25.0824 | 0 | 6 | 0 | 25.0824 | 0 | 7 | 0 | 25.0824 | 0 | 8 | 0 | 25.0824 | 0 | 9 | 0 | 25.0824 | 0 | 10 | 0 | 25.0824 | 0 | 15 | 0 | 25.0824 | 0 | 20 | 0 | 25.0824 | 0 | 30 | 0 | 25.0824 | 0 | 40 | 0 | 25.0824 | 0 | 50 | 0 | 25.0824 | 0
12 | 21 | 43455.125 | P6 | 0.10991 | 25.0824 | 0 | 25.0824 | 0.5 | 0 | 25.0824 | 0 | 1 | 0 | 25.0824 | 0 | 2 | 0 | 25.0824 | 0 | 3 | 0 | 25.0824 | 0 | 4 | 0 | 25.0824 | 0 | 5 | 0 | 25.0824 | 0 | 6 | 0 | 25.0824 | 0 | 7 | 0 | 25.0824 | 0 | 8 | 0 | 25.0824 | 0 | 9 | 0 | 25.0824 | 0 | 10 | 0 | 25.0824 | 0 | 15 | 0 | 25.0824 | 0 | 20 | 0 | 25.0824 | 0 | 30 | 0 | 25.0824 | 0 | 40 | 0 | 25.0824 | 0 | 50 | 0 | 25.0824 | 0
12 | 21 | 43455.1667 | P6 | 0.10991 | 25.213 | 0 | 25.213 | 0.5 | 0 | 25.213 | 0 | 1 | 0 | 25.213 | 0 | 2 | 0 | 25.213 | 0 | 3 | 0 | 25.213 | 0 | 4 | 0 | 25.213 | 0 | 5 | 0 | 25.213 | 0 | 6 | 0 | 25.213 | 0 | 7 | 0 | 25.213 | 0 | 8 | 0 | 25.213 | 0 | 9 | 0 | 25.213 | 0 | 10 | 0 | 25.213 | 0 | 15 | 0 | 25.213 | 0 | 20 | 0 | 25.213 | 0 | 30 | 0 | 25.213 | 0 | 40 | 0 | 25.213 | 0 | 50 | 0 | 25.213 | 0
12 | 21 | 43455.2083 | P6 | 0.10991 | 25.4743 | 0 | 25.4743 | 0.5 | 0 | 25.4743 | 0 | 1 | 0 | 25.4743 | 0 | 2 | 0 | 25.4743 | 0 | 3 | 0 | 25.4743 | 0 | 4 | 0 | 25.4743 | 0 | 5 | 0 | 25.4743 | 0 | 6 | 0 | 25.4743 | 0 | 7 | 0 | 25.4743 | 0 | 8 | 0 | 25.4743 | 0 | 9 | 0 | 25.4743 | 0 | 10 | 0 | 25.4743 | 0 | 15 | 0 | 25.4743 | 0 | 20 | 0 | 25.4743 | 0 | 30 | 0 | 25.4743 | 0 | 40 | 0 | 25.4743 | 0 | 50 | 0 | 25.4743 | 0
12 | 21 | 43455.25 | P6 | 0.10991 | 25.7356 | 0 | 25.7356 | 0.5 | 0 | 25.7356 | 0 | 1 | 0 | 25.7356 | 0 | 2 | 0 | 25.7356 | 0 | 3 | 0 | 25.7356 | 0 | 4 | 0 | 25.7356 | 0 | 5 | 0 | 25.7356 | 0 | 6 | 0 | 25.7356 | 0 | 7 | 0 | 25.7356 | 0 | 8 | 0 | 25.7356 | 0 | 9 | 0 | 25.7356 | 0 | 10 | 0 | 25.7356 | 0 | 15 | 0 | 25.7356 | 0 | 20 | 0 | 25.7356 | 0 | 30 | 0 | 25.7356 | 0 | 40 | 0 | 25.7356 | 0 | 50 | 0 | 25.7356 | 0
12 | 21 | 43455.2917 | P6 | 0.10991 | 29.3934 | 0 | 29.3934 | 0.5 | 0 | 29.3934 | 0 | 1 | 0 | 29.3934 | 0 | 2 | 0 | 29.3934 | 0 | 3 | 0 | 29.3934 | 0 | 4 | 0 | 29.3934 | 0 | 5 | 0 | 29.3934 | 0 | 6 | 0 | 29.3934 | 0 | 7 | 0 | 29.3934 | 0 | 8 | 0 | 29.3934 | 0 | 9 | 0 | 29.3934 | 0 | 10 | 0 | 29.3934 | 0 | 15 | 0 | 29.3934 | 0 | 20 | 0 | 29.3934 | 0 | 30 | 0 | 29.3934 | 0 | 40 | 0 | 29.3934 | 0 | 50 | 0 | 29.3934 | 0
12 | 21 | 43455.3333 | P6 | 0.10991 | 34.8802 | 16.9643 | 17.9159 | 0.5 | 0 | 17.9159 | 0 | 1 | 0 | 17.9159 | 0 | 2 | 0 | 17.9159 | 0 | 3 | 0 | 17.9159 | 0 | 4 | 0 | 17.9159 | 0 | 5 | 0 | 17.9159 | 0 | 6 | 0 | 17.9159 | 0 | 7 | 0 | 17.9159 | 0 | 8 | 0 | 17.9159 | 0 | 9 | 0 | 17.9159 | 0 | 10 | 0 | 17.9159 | 0 | 15 | 0 | 17.9159 | 0 | 20 | 0 | 17.9159 | 0 | 30 | 0 | 17.9159 | 0 | 40 | 0 | 17.9159 | 0 | 50 | 0 | 17.9159 | 0
12 | 21 | 43455.375 | P6 | 0.10991 | 36.1866 | 32.651 | 3.5356 | 0.5 | 0 | 3.5356 | 0 | 1 | 0 | 3.5356 | 0 | 2 | 0 | 3.5356 | 0 | 3 | 0 | 3.5356 | 0 | 4 | 0 | 3.5356 | 0 | 5 | 0 | 3.5356 | 0 | 6 | 0 | 3.5356 | 0 | 7 | 0 | 3.5356 | 0 | 8 | 0 | 3.5356 | 0 | 9 | 0 | 3.5356 | 0 | 10 | 0 | 3.5356 | 0 | 15 | 0 | 3.5356 | 0 | 20 | 0 | 3.5356 | 0 | 30 | 0 | 3.5356 | 0 | 40 | 0 | 3.5356 | 0 | 50 | 0 | 3.5356 | 0
12 | 21 | 43455.4167 | P6 | 0.10991 | 36.7091 | 17.1054 | 19.6037 | 0.5 | 0 | 19.6037 | 0 | 1 | 0 | 19.6037 | 0 | 2 | 0 | 19.6037 | 0 | 3 | 0 | 19.6037 | 0 | 4 | 0 | 19.6037 | 0 | 5 | 0 | 19.6037 | 0 | 6 | 0 | 19.6037 | 0 | 7 | 0 | 19.6037 | 0 | 8 | 0 | 19.6037 | 0 | 9 | 0 | 19.6037 | 0 | 10 | 0 | 19.6037 | 0 | 15 | 0 | 19.6037 | 0 | 20 | 0 | 19.6037 | 0 | 30 | 0 | 19.6037 | 0 | 40 | 0 | 19.6037 | 0 | 50 | 0 | 19.6037 | 0
12 | 21 | 43455.4583 | P6 | 0.10991 | 35.7946 | 14.9169 | 20.8777 | 0.5 | 0 | 20.8777 | 0 | 1 | 0 | 20.8777 | 0 | 2 | 0 | 20.8777 | 0 | 3 | 0 | 20.8777 | 0 | 4 | 0 | 20.8777 | 0 | 5 | 0 | 20.8777 | 0 | 6 | 0 | 20.8777 | 0 | 7 | 0 | 20.8777 | 0 | 8 | 0 | 20.8777 | 0 | 9 | 0 | 20.8777 | 0 | 10 | 0 | 20.8777 | 0 | 15 | 0 | 20.8777 | 0 | 20 | 0 | 20.8777 | 0 | 30 | 0 | 20.8777 | 0 | 40 | 0 | 20.8777 | 0 | 50 | 0 | 20.8777 | 0
12 | 21 | 43455.5 | P6 | 0.10991 | 30.3079 | 50.5012 | -20.1933 | 2.75 | 2.5 | -17.6933 | -0.098576 | 5.5 | 5 | -15.1933 | -0.19715 | 11 | 10 | -10.1933 | -0.39431 | 16.5 | 15 | -5.1933 | -0.59146 | 22 | 20 | -0.19333 | -0.78861 | 23.174 | 20.1933 | 0 | -0.79623 | 24.174 | 20.1933 | 0 | -0.79623 | 25.174 | 20.1933 | 0 | -0.79623 | 26.174 | 20.1933 | 0 | -0.79623 | 27.174 | 20.1933 | 0 | -0.79623 | 28.174 | 20.1933 | 0 | -0.79623 | 33.174 | 20.1933 | 0 | -0.79623 | 38.174 | 20.1933 | 0 | -0.79623 | 48.174 | 20.1933 | 0 | -0.79623 | 58.174 | 20.1933 | 0 | -0.79623 | 68.174 | 20.1933 | 0 | -0.79623
12 | 21 | 43455.5417 | P6 | 0.10991 | 25.4743 | 47.0857 | -21.6114 | 5 | 2.5 | -19.1114 | -0.098576 | 10 | 5 | -16.6114 | -0.19715 | 20 | 10 | -11.6114 | -0.39431 | 30 | 15 | -6.6114 | -0.59146 | 40 | 20 | -1.6114 | -0.78861 | 42.6243 | 21.6114 | 0 | -0.85215 | 43.6243 | 21.6114 | 0 | -0.85215 | 44.6243 | 21.6114 | 0 | -0.85215 | 45.6243 | 21.6114 | 0 | -0.85215 | 46.6243 | 21.6114 | 0 | -0.85215 | 47.6243 | 21.6114 | 0 | -0.85215 | 52.6243 | 21.6114 | 0 | -0.85215 | 57.6243 | 21.6114 | 0 | -0.85215 | 67.6243 | 21.6114 | 0 | -0.85215 | 77.6243 | 21.6114 | 0 | -0.85215 | 87.6243 | 21.6114 | 0 | -0.85215
12 | 21 | 43455.5833 | P6 | 0.10991 | 25.0824 | 18.137 | 6.9454 | 2.2222 | -2.5 | 4.4454 | 0.34949 | 4.4444 | -5 | 1.9454 | 0.69899 | 12.2829 | -6.9454 | 0 | 0.97095 | 22.2829 | -6.9454 | 0 | 0.97095 | 32.2829 | -6.9454 | 0 | 0.97095 | 34.9072 | -6.9454 | 0 | 0.97095 | 35.9072 | -6.9454 | 0 | 0.97095 | 36.9072 | -6.9454 | 0 | 0.97095 | 37.9072 | -6.9454 | 0 | 0.97095 | 38.9072 | -6.9454 | 0 | 0.97095 | 39.9072 | -6.9454 | 0 | 0.97095 | 44.9072 | -6.9454 | 0 | 0.97095 | 49.9072 | -6.9454 | 0 | 0.97095 | 59.9072 | -6.9454 | 0 | 0.97095 | 69.9072 | -6.9454 | 0 | 0.97095 | 79.9072 | -6.9454 | 0 | 0.97095
12 | 21 | 43455.625 | P6 | 0.10991 | 25.0824 | 4.2547 | 20.8277 | 0.5 | -1.55 | 19.2777 | 0.21669 | 1 | -3.1 | 17.7277 | 0.43337 | 2 | -9.2546 | 11.5731 | 1.2938 | 5.6162 | -15 | 5.8277 | 2.097 | 10.0607 | -20 | 0.82772 | 2.796 | 11.7653 | -20.8277 | 0 | 2.9117 | 12.7653 | -20.8277 | 0 | 2.9117 | 13.7653 | -20.8277 | 0 | 2.9117 | 14.7653 | -20.8277 | 0 | 2.9117 | 15.7653 | -20.8277 | 0 | 2.9117 | 16.7653 | -20.8277 | 0 | 2.9117 | 21.7653 | -20.8277 | 0 | 2.9117 | 26.7653 | -20.8277 | 0 | 2.9117 | 36.7653 | -20.8277 | 0 | 2.9117 | 46.7653 | -20.8277 | 0 | 2.9117 | 56.7653 | -20.8277 | 0 | 2.9117
12 | 21 | 43455.6667 | P6 | 0.10991 | 24.9517 | 0.36072 | 24.591 | 0.5 | 0 | 24.591 | 0 | 1 | 0 | 24.591 | 0 | 2 | 0 | 24.591 | 0 | 3 | -2.3546 | 22.2364 | 0.32917 | 4 | -5.4546 | 19.1364 | 0.76254 | 5 | -6.0887 | 18.5023 | 0.85119 | 6 | -6.0887 | 18.5023 | 0.85119 | 7 | -6.0887 | 18.5023 | 0.85119 | 8 | -6.0887 | 18.5023 | 0.85119 | 9 | -6.0887 | 18.5023 | 0.85119 | 10 | -6.0887 | 18.5023 | 0.85119 | 15 | -6.0887 | 18.5023 | 0.85119 | 20 | -6.0887 | 18.5023 | 0.85119 | 30 | -6.0887 | 18.5023 | 0.85119 | 40 | -6.0887 | 18.5023 | 0.85119 | 50 | -6.0887 | 18.5023 | 0.85119
12 | 21 | 43455.7083 | P6 | 0.10991 | 24.5598 | 0 | 24.5598 | 0.5 | 0 | 24.5598 | 0 | 1 | 0 | 24.5598 | 0 | 2 | 0 | 24.5598 | 0 | 3 | 0 | 24.5598 | 0 | 4 | 0 | 24.5598 | 0 | 5 | 0 | 24.5598 | 0 | 6 | 0 | 24.5598 | 0 | 7 | 0 | 24.5598 | 0 | 8 | 0 | 24.5598 | 0 | 9 | 0 | 24.5598 | 0 | 10 | 0 | 24.5598 | 0 | 15 | 0 | 24.5598 | 0 | 20 | 0 | 24.5598 | 0 | 30 | 0 | 24.5598 | 0 | 40 | 0 | 24.5598 | 0 | 50 | 0 | 24.5598 | 0
12 | 21 | 43455.75 | P6 | 0.10991 | 25.213 | 0 | 25.213 | 0.5 | 0 | 25.213 | 0 | 1 | 0 | 25.213 | 0 | 2 | 0 | 25.213 | 0 | 3 | 0 | 25.213 | 0 | 4 | 0 | 25.213 | 0 | 5 | 0 | 25.213 | 0 | 6 | 0 | 25.213 | 0 | 7 | 0 | 25.213 | 0 | 8 | 0 | 25.213 | 0 | 9 | 0 | 25.213 | 0 | 10 | 0 | 25.213 | 0 | 15 | 0 | 25.213 | 0 | 20 | 0 | 25.213 | 0 | 30 | 0 | 25.213 | 0 | 40 | 0 | 25.213 | 0 | 50 | 0 | 25.213 | 0
12 | 21 | 43455.7917 | P6 | 0.10991 | 28.4789 | 0 | 28.4789 | 0.5 | 0 | 28.4789 | 0 | 1 | 0 | 28.4789 | 0 | 2 | 0 | 28.4789 | 0 | 3 | 0 | 28.4789 | 0 | 4 | 0 | 28.4789 | 0 | 5 | 0 | 28.4789 | 0 | 6 | 0 | 28.4789 | 0 | 7 | 0 | 28.4789 | 0 | 8 | 0 | 28.4789 | 0 | 9 | 0 | 28.4789 | 0 | 10 | 0 | 28.4789 | 0 | 15 | 0 | 28.4789 | 0 | 20 | 0 | 28.4789 | 0 | 30 | 0 | 28.4789 | 0 | 40 | 0 | 28.4789 | 0 | 50 | 0 | 28.4789 | 0
12 | 21 | 43455.8333 | P6 | 0.10991 | 32.3981 | 0 | 32.3981 | 0.5 | 0 | 32.3981 | 0 | 1 | 0 | 32.3981 | 0 | 2 | 0 | 32.3981 | 0 | 3 | 0 | 32.3981 | 0 | 4 | 0 | 32.3981 | 0 | 5 | 0 | 32.3981 | 0 | 6 | 0 | 32.3981 | 0 | 7 | 0 | 32.3981 | 0 | 8 | 0 | 32.3981 | 0 | 9 | 0 | 32.3981 | 0 | 10 | 0 | 32.3981 | 0 | 15 | 0 | 32.3981 | 0 | 20 | 0 | 32.3981 | 0 | 30 | 0 | 32.3981 | 0 | 40 | 0 | 32.3981 | 0 | 50 | 0 | 32.3981 | 0
12 | 21 | 43455.875 | P6 | 0.10991 | 32.79 | 0 | 32.79 | 0.5 | 0 | 32.79 | 0 | 1 | 0 | 32.79 | 0 | 2 | 0 | 32.79 | 0 | 3 | 0 | 32.79 | 0 | 4 | 0 | 32.79 | 0 | 5 | 0 | 32.79 | 0 | 6 | 0 | 32.79 | 0 | 7 | 0 | 32.79 | 0 | 8 | 0 | 32.79 | 0 | 9 | 0 | 32.79 | 0 | 10 | 0 | 32.79 | 0 | 15 | 0 | 32.79 | 0 | 20 | 0 | 32.79 | 0 | 30 | 0 | 32.79 | 0 | 40 | 0 | 32.79 | 0 | 50 | 0 | 32.79 | 0
12 | 21 | 43455.9167 | P6 | 0.10991 | 33.0513 | 0 | 33.0513 | 0.5 | 0 | 33.0513 | 0 | 1 | 0 | 33.0513 | 0 | 2 | 0 | 33.0513 | 0 | 3 | 0 | 33.0513 | 0 | 4 | 0 | 33.0513 | 0 | 5 | 0 | 33.0513 | 0 | 6 | 0 | 33.0513 | 0 | 7 | 0 | 33.0513 | 0 | 8 | 0 | 33.0513 | 0 | 9 | 0 | 33.0513 | 0 | 10 | 0 | 33.0513 | 0 | 15 | 0 | 33.0513 | 0 | 20 | 0 | 33.0513 | 0 | 30 | 0 | 33.0513 | 0 | 40 | 0 | 33.0513 | 0 | 50 | 0 | 33.0513 | 0
12 | 21 | 43455.9583 | P6 | 0.10991 | 30.3079 | 0 | 30.3079 | 0.5 | 0 | 30.3079 | 0 | 1 | 0 | 30.3079 | 0 | 2 | 0 | 30.3079 | 0 | 3 | 0 | 30.3079 | 0 | 4 | 0 | 30.3079 | 0 | 5 | 0 | 30.3079 | 0 | 6 | 0 | 30.3079 | 0 | 7 | 0 | 30.3079 | 0 | 8 | 0 | 30.3079 | 0 | 9 | 0 | 30.3079 | 0 | 10 | 0 | 30.3079 | 0 | 15 | 0 | 30.3079 | 0 | 20 | 0 | 30.3079 | 0 | 30 | 0 | 30.3079 | 0 | 40 | 0 | 30.3079 | 0 | 50 | 0 | 30.3079 | 0
12 | 22 | 43456 | P6 | 0.10991 | 28.8709 | 0 | 28.8709 | 0.5 | 0 | 28.8709 | 0 | 1 | 0 | 28.8709 | 0 | 2 | 0 | 28.8709 | 0 | 3 | 0 | 28.8709 | 0 | 4 | 0 | 28.8709 | 0 | 5 | 0 | 28.8709 | 0 | 6 | 0 | 28.8709 | 0 | 7 | 0 | 28.8709 | 0 | 8 | 0 | 28.8709 | 0 | 9 | 0 | 28.8709 | 0 | 10 | 0 | 28.8709 | 0 | 15 | 0 | 28.8709 | 0 | 20 | 0 | 28.8709 | 0 | 30 | 0 | 28.8709 | 0 | 40 | 0 | 28.8709 | 0 | 50 | 0 | 28.8709 | 0
12 | 22 | 43456.0417 | P6 | 0.10991 | 24.4292 | 0 | 24.4292 | 0.5 | 0 | 24.4292 | 0 | 1 | 0 | 24.4292 | 0 | 2 | 0 | 24.4292 | 0 | 3 | 0 | 24.4292 | 0 | 4 | 0 | 24.4292 | 0 | 5 | 0 | 24.4292 | 0 | 6 | 0 | 24.4292 | 0 | 7 | 0 | 24.4292 | 0 | 8 | 0 | 24.4292 | 0 | 9 | 0 | 24.4292 | 0 | 10 | 0 | 24.4292 | 0 | 15 | 0 | 24.4292 | 0 | 20 | 0 | 24.4292 | 0 | 30 | 0 | 24.4292 | 0 | 40 | 0 | 24.4292 | 0 | 50 | 0 | 24.4292 | 0
12 | 22 | 43456.0833 | P6 | 0.10991 | 24.1679 | 0 | 24.1679 | 0.5 | 0 | 24.1679 | 0 | 1 | 0 | 24.1679 | 0 | 2 | 0 | 24.1679 | 0 | 3 | 0 | 24.1679 | 0 | 4 | 0 | 24.1679 | 0 | 5 | 0 | 24.1679 | 0 | 6 | 0 | 24.1679 | 0 | 7 | 0 | 24.1679 | 0 | 8 | 0 | 24.1679 | 0 | 9 | 0 | 24.1679 | 0 | 10 | 0 | 24.1679 | 0 | 15 | 0 | 24.1679 | 0 | 20 | 0 | 24.1679 | 0 | 30 | 0 | 24.1679 | 0 | 40 | 0 | 24.1679 | 0 | 50 | 0 | 24.1679 | 0
12 | 22 | 43456.125 | P6 | 0.10991 | 24.5598 | 0 | 24.5598 | 0.5 | 0 | 24.5598 | 0 | 1 | 0 | 24.5598 | 0 | 2 | 0 | 24.5598 | 0 | 3 | 0 | 24.5598 | 0 | 4 | 0 | 24.5598 | 0 | 5 | 0 | 24.5598 | 0 | 6 | 0 | 24.5598 | 0 | 7 | 0 | 24.5598 | 0 | 8 | 0 | 24.5598 | 0 | 9 | 0 | 24.5598 | 0 | 10 | 0 | 24.5598 | 0 | 15 | 0 | 24.5598 | 0 | 20 | 0 | 24.5598 | 0 | 30 | 0 | 24.5598 | 0 | 40 | 0 | 24.5598 | 0 | 50 | 0 | 24.5598 | 0
12 | 22 | 43456.1667 | P6 | 0.10991 | 26.7807 | 0 | 26.7807 | 0.5 | 0 | 26.7807 | 0 | 1 | 0 | 26.7807 | 0 | 2 | 0 | 26.7807 | 0 | 3 | 0 | 26.7807 | 0 | 4 | 0 | 26.7807 | 0 | 5 | 0 | 26.7807 | 0 | 6 | 0 | 26.7807 | 0 | 7 | 0 | 26.7807 | 0 | 8 | 0 | 26.7807 | 0 | 9 | 0 | 26.7807 | 0 | 10 | 0 | 26.7807 | 0 | 15 | 0 | 26.7807 | 0 | 20 | 0 | 26.7807 | 0 | 30 | 0 | 26.7807 | 0 | 40 | 0 | 26.7807 | 0 | 50 | 0 | 26.7807 | 0
12 | 22 | 43456.2083 | P6 | 0.10991 | 35.1415 | 0 | 35.1415 | 0.5 | 0 | 35.1415 | 0 | 1 | 0 | 35.1415 | 0 | 2 | 0 | 35.1415 | 0 | 3 | 0 | 35.1415 | 0 | 4 | 0 | 35.1415 | 0 | 5 | 0 | 35.1415 | 0 | 6 | 0 | 35.1415 | 0 | 7 | 0 | 35.1415 | 0 | 8 | 0 | 35.1415 | 0 | 9 | 0 | 35.1415 | 0 | 10 | 0 | 35.1415 | 0 | 15 | 0 | 35.1415 | 0 | 20 | 0 | 35.1415 | 0 | 30 | 0 | 35.1415 | 0 | 40 | 0 | 35.1415 | 0 | 50 | 0 | 35.1415 | 0
12 | 22 | 43456.25 | P6 | 0.10991 | 40.1057 | 0 | 40.1057 | 0.5 | 0 | 40.1057 | 0 | 1 | 0 | 40.1057 | 0 | 2 | 0 | 40.1057 | 0 | 3 | 0 | 40.1057 | 0 | 4 | 0 | 40.1057 | 0 | 5 | 0 | 40.1057 | 0 | 6 | 0 | 40.1057 | 0 | 7 | 0 | 40.1057 | 0 | 8 | 0 | 40.1057 | 0 | 9 | 0 | 40.1057 | 0 | 10 | 0 | 40.1057 | 0 | 15 | 0 | 40.1057 | 0 | 20 | 0 | 40.1057 | 0 | 30 | 0 | 40.1057 | 0 | 40 | 0 | 40.1057 | 0 | 50 | 0 | 40.1057 | 0
12 | 22 | 43456.2917 | P6 | 0.10991 | 39.975 | 0 | 39.975 | 0.5 | 0 | 39.975 | 0 | 1 | 0 | 39.975 | 0 | 2 | 0 | 39.975 | 0 | 3 | 0 | 39.975 | 0 | 4 | 0 | 39.975 | 0 | 5 | 0 | 39.975 | 0 | 6 | 0 | 39.975 | 0 | 7 | 0 | 39.975 | 0 | 8 | 0 | 39.975 | 0 | 9 | 0 | 39.975 | 0 | 10 | 0 | 39.975 | 0 | 15 | 0 | 39.975 | 0 | 20 | 0 | 39.975 | 0 | 30 | 0 | 39.975 | 0 | 40 | 0 | 39.975 | 0 | 50 | 0 | 39.975 | 0
12 | 22 | 43456.3333 | P6 | 0.10991 | 40.4976 | 16.2753 | 24.2223 | 0.5 | 0 | 24.2223 | 0 | 1 | 0 | 24.2223 | 0 | 2 | 0 | 24.2223 | 0 | 3 | 0 | 24.2223 | 0 | 4 | 0 | 24.2223 | 0 | 5 | 0 | 24.2223 | 0 | 6 | 0 | 24.2223 | 0 | 7 | 0 | 24.2223 | 0 | 8 | 0 | 24.2223 | 0 | 9 | 0 | 24.2223 | 0 | 10 | 0 | 24.2223 | 0 | 15 | 0 | 24.2223 | 0 | 20 | 0 | 24.2223 | 0 | 30 | 0 | 24.2223 | 0 | 40 | 0 | 24.2223 | 0 | 50 | 0 | 24.2223 | 0
12 | 22 | 43456.375 | P6 | 0.10991 | 39.7138 | 31.9665 | 7.7473 | 0.5 | 0 | 7.7473 | 0 | 1 | 0 | 7.7473 | 0 | 2 | 0 | 7.7473 | 0 | 3 | 0 | 7.7473 | 0 | 4 | 0 | 7.7473 | 0 | 5 | 0 | 7.7473 | 0 | 6 | 0 | 7.7473 | 0 | 7 | 0 | 7.7473 | 0 | 8 | 0 | 7.7473 | 0 | 9 | 0 | 7.7473 | 0 | 10 | 0 | 7.7473 | 0 | 15 | 0 | 7.7473 | 0 | 20 | 0 | 7.7473 | 0 | 30 | 0 | 7.7473 | 0 | 40 | 0 | 7.7473 | 0 | 50 | 0 | 7.7473 | 0
12 | 22 | 43456.4167 | P6 | 0.10991 | 39.1912 | 46.3786 | -7.1874 | 2.75 | 2.5 | -4.6874 | -0.098576 | 5.5 | 5 | -2.1874 | -0.19715 | 8.4687 | 7.1874 | 0 | -0.2834 | 9.4687 | 7.1874 | 0 | -0.2834 | 10.4687 | 7.1874 | 0 | -0.2834 | 11.4687 | 7.1874 | 0 | -0.2834 | 12.4687 | 7.1874 | 0 | -0.2834 | 13.4687 | 7.1874 | 0 | -0.2834 | 14.4687 | 7.1874 | 0 | -0.2834 | 15.4687 | 7.1874 | 0 | -0.2834 | 16.4687 | 7.1874 | 0 | -0.2834 | 21.4687 | 7.1874 | 0 | -0.2834 | 26.4687 | 7.1874 | 0 | -0.2834 | 36.4687 | 7.1874 | 0 | -0.2834 | 46.4687 | 7.1874 | 0 | -0.2834 | 56.4687 | 7.1874 | 0 | -0.2834
12 | 22 | 43456.4583 | P6 | 0.10991 | 37.6236 | 51.0445 | -13.421 | 5 | 2.5 | -10.921 | -0.098576 | 10 | 5 | -8.421 | -0.19715 | 17.4687 | 10 | -3.421 | -0.39431 | 21.5475 | 13.421 | 0 | -0.5292 | 22.5475 | 13.421 | 0 | -0.5292 | 23.5475 | 13.421 | 0 | -0.5292 | 24.5475 | 13.421 | 0 | -0.5292 | 25.5475 | 13.421 | 0 | -0.5292 | 26.5475 | 13.421 | 0 | -0.5292 | 27.5475 | 13.421 | 0 | -0.5292 | 28.5475 | 13.421 | 0 | -0.5292 | 33.5475 | 13.421 | 0 | -0.5292 | 38.5475 | 13.421 | 0 | -0.5292 | 48.5475 | 13.421 | 0 | -0.5292 | 58.5475 | 13.421 | 0 | -0.5292 | 68.5475 | 13.421 | 0 | -0.5292
12 | 22 | 43456.5 | P6 | 0.10991 | 37.3623 | 50.2484 | -12.8861 | 5 | 0 | -12.8861 | 0 | 10 | 0 | -12.8861 | 0 | 20 | 2.8126 | -10.0735 | -0.1109 | 30 | 9.3916 | -3.4945 | -0.37032 | 34.145 | 12.8861 | 0 | -0.50811 | 35.145 | 12.8861 | 0 | -0.50811 | 36.145 | 12.8861 | 0 | -0.50811 | 37.145 | 12.8861 | 0 | -0.50811 | 38.145 | 12.8861 | 0 | -0.50811 | 39.145 | 12.8861 | 0 | -0.50811 | 40.145 | 12.8861 | 0 | -0.50811 | 45.145 | 12.8861 | 0 | -0.50811 | 50.145 | 12.8861 | 0 | -0.50811 | 60.145 | 12.8861 | 0 | -0.50811 | 70.145 | 12.8861 | 0 | -0.50811 | 80.145 | 12.8861 | 0 | -0.50811
12 | 22 | 43456.5417 | P6 | 0.10991 | 36.9704 | 48.3188 | -11.3484 | 5 | 0 | -11.3484 | 0 | 10 | 0 | -11.3484 | 0 | 20 | 0 | -11.3484 | 0 | 30 | 0 | -11.3484 | 0 | 40 | 6.5055 | -4.8429 | -0.25652 | 45.3586 | 11.3484 | 0 | -0.44747 | 46.3586 | 11.3484 | 0 | -0.44747 | 47.3586 | 11.3484 | 0 | -0.44747 | 48.3586 | 11.3484 | 0 | -0.44747 | 49.3586 | 11.3484 | 0 | -0.44747 | 50.3586 | 11.3484 | 0 | -0.44747 | 55.3586 | 11.3484 | 0 | -0.44747 | 60.3586 | 11.3484 | 0 | -0.44747 | 70.3586 | 11.3484 | 0 | -0.44747 | 80.3586 | 11.3484 | 0 | -0.44747 | 90.3586 | 11.3484 | 0 | -0.44747
12 | 22 | 43456.5833 | P6 | 0.10991 | 38.6687 | 37.7387 | 0.92992 | 3.9668 | -0.92992 | 0 | 0.13 | 8.9668 | -0.92992 | 0 | 0.13 | 18.9668 | -0.92992 | 0 | 0.13 | 28.9668 | -0.92992 | 0 | 0.13 | 38.9668 | -0.92992 | 2.7756e-15 | 0.13 | 44.3253 | -0.92992 | 2.7756e-15 | 0.13 | 45.3253 | -0.92992 | 2.7756e-15 | 0.13 | 46.3253 | -0.92992 | 2.7756e-15 | 0.13 | 47.3253 | -0.92992 | 2.7756e-15 | 0.13 | 48.3253 | -0.92992 | 2.7756e-15 | 0.13 | 49.3253 | -0.92992 | 2.7756e-15 | 0.13 | 54.3253 | -0.92992 | 2.7756e-15 | 0.13 | 59.3253 | -0.92992 | 2.7756e-15 | 0.13 | 69.3253 | -0.92992 | 2.7756e-15 | 0.13 | 79.3253 | -0.92992 | 2.7756e-15 | 0.13 | 89.3253 | -0.92992 | 2.7756e-15 | 0.13
12 | 22 | 43456.625 | P6 | 0.10991 | 40.4976 | 3.3166 | 37.1809 | 1.189 | -2.5 | 34.6809 | 0.34949 | 3.4112 | -5 | 32.1809 | 0.69899 | 7.8556 | -10 | 27.1809 | 1.398 | 12.3001 | -15 | 22.1809 | 2.097 | 16.7445 | -20 | 17.1809 | 2.796 | 16.5476 | -25 | 12.1809 | 3.4949 | 11.992 | -30 | 7.1809 | 4.1939 | 7.4364 | -35 | 2.1809 | 4.8929 | 8 | -35.3928 | 1.7881 | 4.9478 | 9 | -35.3928 | 1.7881 | 4.9478 | 10 | -35.3928 | 1.7881 | 4.9478 | 15 | -35.3928 | 1.7881 | 4.9478 | 20 | -35.3928 | 1.7881 | 4.9478 | 30 | -35.3928 | 1.7881 | 4.9478 | 40 | -35.3928 | 1.7881 | 4.9478 | 50 | -35.3928 | 1.7881 | 4.9478
12 | 22 | 43456.6667 | P6 | 0.10991 | 42.0652 | 0.36072 | 41.7045 | 0.5 | -0.62008 | 41.0844 | 0.086686 | 1 | -2.1701 | 39.5344 | 0.30337 | 2 | -5.2701 | 36.4344 | 0.73674 | 3 | -8.3701 | 33.3344 | 1.1701 | 4 | -11.4701 | 30.2344 | 1.6035 | 5 | -10.3928 | 31.3117 | 1.4529 | 6 | -5.3928 | 36.3117 | 0.7539 | 7 | -0.3928 | 41.3117 | 0.054913 | 8 | 0 | 41.7045 | 0 | 9 | 0 | 41.7045 | 0 | 10 | 0 | 41.7045 | 0 | 15 | 0 | 41.7045 | 0 | 20 | 0 | 41.7045 | 0 | 30 | 0 | 41.7045 | 0 | 40 | 0 | 41.7045 | 0 | 50 | 0 | 41.7045 | 0
12 | 22 | 43456.7083 | P6 | 0.10991 | 44.2861 | 0 | 44.2861 | 0.5 | 0 | 44.2861 | 0 | 1 | 0 | 44.2861 | 0 | 2 | 0 | 44.2861 | 0 | 3 | 0 | 44.2861 | 0 | 4 | 0 | 44.2861 | 0 | 5 | 0 | 44.2861 | 0 | 6 | 0 | 44.2861 | 0 | 7 | 0 | 44.2861 | 0 | 8 | 0 | 44.2861 | 0 | 9 | 0 | 44.2861 | 0 | 10 | 0 | 44.2861 | 0 | 15 | 0 | 44.2861 | 0 | 20 | 0 | 44.2861 | 0 | 30 | 0 | 44.2861 | 0 | 40 | 0 | 44.2861 | 0 | 50 | 0 | 44.2861 | 0
12 | 22 | 43456.75 | P6 | 0.10991 | 43.8942 | 0 | 43.8942 | 0.5 | 0 | 43.8942 | 0 | 1 | 0 | 43.8942 | 0 | 2 | 0 | 43.8942 | 0 | 3 | 0 | 43.8942 | 0 | 4 | 0 | 43.8942 | 0 | 5 | 0 | 43.8942 | 0 | 6 | 0 | 43.8942 | 0 | 7 | 0 | 43.8942 | 0 | 8 | 0 | 43.8942 | 0 | 9 | 0 | 43.8942 | 0 | 10 | 0 | 43.8942 | 0 | 15 | 0 | 43.8942 | 0 | 20 | 0 | 43.8942 | 0 | 30 | 0 | 43.8942 | 0 | 40 | 0 | 43.8942 | 0 | 50 | 0 | 43.8942 | 0
12 | 22 | 43456.7917 | P6 | 0.10991 | 42.0652 | 0 | 42.0652 | 0.5 | 0 | 42.0652 | 0 | 1 | 0 | 42.0652 | 0 | 2 | 0 | 42.0652 | 0 | 3 | 0 | 42.0652 | 0 | 4 | 0 | 42.0652 | 0 | 5 | 0 | 42.0652 | 0 | 6 | 0 | 42.0652 | 0 | 7 | 0 | 42.0652 | 0 | 8 | 0 | 42.0652 | 0 | 9 | 0 | 42.0652 | 0 | 10 | 0 | 42.0652 | 0 | 15 | 0 | 42.0652 | 0 | 20 | 0 | 42.0652 | 0 | 30 | 0 | 42.0652 | 0 | 40 | 0 | 42.0652 | 0 | 50 | 0 | 42.0652 | 0
12 | 22 | 43456.8333 | P6 | 0.10991 | 35.0108 | 0 | 35.0108 | 0.5 | 0 | 35.0108 | 0 | 1 | 0 | 35.0108 | 0 | 2 | 0 | 35.0108 | 0 | 3 | 0 | 35.0108 | 0 | 4 | 0 | 35.0108 | 0 | 5 | 0 | 35.0108 | 0 | 6 | 0 | 35.0108 | 0 | 7 | 0 | 35.0108 | 0 | 8 | 0 | 35.0108 | 0 | 9 | 0 | 35.0108 | 0 | 10 | 0 | 35.0108 | 0 | 15 | 0 | 35.0108 | 0 | 20 | 0 | 35.0108 | 0 | 30 | 0 | 35.0108 | 0 | 40 | 0 | 35.0108 | 0 | 50 | 0 | 35.0108 | 0
12 | 22 | 43456.875 | P6 | 0.10991 | 30.5691 | 0 | 30.5691 | 0.5 | 0 | 30.5691 | 0 | 1 | 0 | 30.5691 | 0 | 2 | 0 | 30.5691 | 0 | 3 | 0 | 30.5691 | 0 | 4 | 0 | 30.5691 | 0 | 5 | 0 | 30.5691 | 0 | 6 | 0 | 30.5691 | 0 | 7 | 0 | 30.5691 | 0 | 8 | 0 | 30.5691 | 0 | 9 | 0 | 30.5691 | 0 | 10 | 0 | 30.5691 | 0 | 15 | 0 | 30.5691 | 0 | 20 | 0 | 30.5691 | 0 | 30 | 0 | 30.5691 | 0 | 40 | 0 | 30.5691 | 0 | 50 | 0 | 30.5691 | 0
12 | 22 | 43456.9167 | P6 | 0.10991 | 30.2426 | 0 | 30.2426 | 0.5 | 0 | 30.2426 | 0 | 1 | 0 | 30.2426 | 0 | 2 | 0 | 30.2426 | 0 | 3 | 0 | 30.2426 | 0 | 4 | 0 | 30.2426 | 0 | 5 | 0 | 30.2426 | 0 | 6 | 0 | 30.2426 | 0 | 7 | 0 | 30.2426 | 0 | 8 | 0 | 30.2426 | 0 | 9 | 0 | 30.2426 | 0 | 10 | 0 | 30.2426 | 0 | 15 | 0 | 30.2426 | 0 | 20 | 0 | 30.2426 | 0 | 30 | 0 | 30.2426 | 0 | 40 | 0 | 30.2426 | 0 | 50 | 0 | 30.2426 | 0
12 | 22 | 43456.9583 | P6 | 0.10991 | 26.9113 | 0 | 26.9113 | 0.5 | 0 | 26.9113 | 0 | 1 | 0 | 26.9113 | 0 | 2 | 0 | 26.9113 | 0 | 3 | 0 | 26.9113 | 0 | 4 | 0 | 26.9113 | 0 | 5 | 0 | 26.9113 | 0 | 6 | 0 | 26.9113 | 0 | 7 | 0 | 26.9113 | 0 | 8 | 0 | 26.9113 | 0 | 9 | 0 | 26.9113 | 0 | 10 | 0 | 26.9113 | 0 | 15 | 0 | 26.9113 | 0 | 20 | 0 | 26.9113 | 0 | 30 | 0 | 26.9113 | 0 | 40 | 0 | 26.9113 | 0 | 50 | 0 | 26.9113 | 0
12 | 23 | 43457 | P6 | 0.10991 | 26.1928 | 0 | 26.1928 | 0.5 | 0 | 26.1928 | 0 | 1 | 0 | 26.1928 | 0 | 2 | 0 | 26.1928 | 0 | 3 | 0 | 26.1928 | 0 | 4 | 0 | 26.1928 | 0 | 5 | 0 | 26.1928 | 0 | 6 | 0 | 26.1928 | 0 | 7 | 0 | 26.1928 | 0 | 8 | 0 | 26.1928 | 0 | 9 | 0 | 26.1928 | 0 | 10 | 0 | 26.1928 | 0 | 15 | 0 | 26.1928 | 0 | 20 | 0 | 26.1928 | 0 | 30 | 0 | 26.1928 | 0 | 40 | 0 | 26.1928 | 0 | 50 | 0 | 26.1928 | 0
12 | 23 | 43457.0417 | P6 | 0.10991 | 23.776 | 0 | 23.776 | 0.5 | 0 | 23.776 | 0 | 1 | 0 | 23.776 | 0 | 2 | 0 | 23.776 | 0 | 3 | 0 | 23.776 | 0 | 4 | 0 | 23.776 | 0 | 5 | 0 | 23.776 | 0 | 6 | 0 | 23.776 | 0 | 7 | 0 | 23.776 | 0 | 8 | 0 | 23.776 | 0 | 9 | 0 | 23.776 | 0 | 10 | 0 | 23.776 | 0 | 15 | 0 | 23.776 | 0 | 20 | 0 | 23.776 | 0 | 30 | 0 | 23.776 | 0 | 40 | 0 | 23.776 | 0 | 50 | 0 | 23.776 | 0
12 | 23 | 43457.0833 | P6 | 0.10991 | 23.1228 | 0 | 23.1228 | 0.5 | 0 | 23.1228 | 0 | 1 | 0 | 23.1228 | 0 | 2 | 0 | 23.1228 | 0 | 3 | 0 | 23.1228 | 0 | 4 | 0 | 23.1228 | 0 | 5 | 0 | 23.1228 | 0 | 6 | 0 | 23.1228 | 0 | 7 | 0 | 23.1228 | 0 | 8 | 0 | 23.1228 | 0 | 9 | 0 | 23.1228 | 0 | 10 | 0 | 23.1228 | 0 | 15 | 0 | 23.1228 | 0 | 20 | 0 | 23.1228 | 0 | 30 | 0 | 23.1228 | 0 | 40 | 0 | 23.1228 | 0 | 50 | 0 | 23.1228 | 0
12 | 23 | 43457.125 | P6 | 0.10991 | 23.776 | 0 | 23.776 | 0.5 | 0 | 23.776 | 0 | 1 | 0 | 23.776 | 0 | 2 | 0 | 23.776 | 0 | 3 | 0 | 23.776 | 0 | 4 | 0 | 23.776 | 0 | 5 | 0 | 23.776 | 0 | 6 | 0 | 23.776 | 0 | 7 | 0 | 23.776 | 0 | 8 | 0 | 23.776 | 0 | 9 | 0 | 23.776 | 0 | 10 | 0 | 23.776 | 0 | 15 | 0 | 23.776 | 0 | 20 | 0 | 23.776 | 0 | 30 | 0 | 23.776 | 0 | 40 | 0 | 23.776 | 0 | 50 | 0 | 23.776 | 0
12 | 23 | 43457.1667 | P6 | 0.10991 | 27.3032 | 0 | 27.3032 | 0.5 | 0 | 27.3032 | 0 | 1 | 0 | 27.3032 | 0 | 2 | 0 | 27.3032 | 0 | 3 | 0 | 27.3032 | 0 | 4 | 0 | 27.3032 | 0 | 5 | 0 | 27.3032 | 0 | 6 | 0 | 27.3032 | 0 | 7 | 0 | 27.3032 | 0 | 8 | 0 | 27.3032 | 0 | 9 | 0 | 27.3032 | 0 | 10 | 0 | 27.3032 | 0 | 15 | 0 | 27.3032 | 0 | 20 | 0 | 27.3032 | 0 | 30 | 0 | 27.3032 | 0 | 40 | 0 | 27.3032 | 0 | 50 | 0 | 27.3032 | 0
12 | 23 | 43457.2083 | P6 | 0.10991 | 36.1866 | 0 | 36.1866 | 0.5 | 0 | 36.1866 | 0 | 1 | 0 | 36.1866 | 0 | 2 | 0 | 36.1866 | 0 | 3 | 0 | 36.1866 | 0 | 4 | 0 | 36.1866 | 0 | 5 | 0 | 36.1866 | 0 | 6 | 0 | 36.1866 | 0 | 7 | 0 | 36.1866 | 0 | 8 | 0 | 36.1866 | 0 | 9 | 0 | 36.1866 | 0 | 10 | 0 | 36.1866 | 0 | 15 | 0 | 36.1866 | 0 | 20 | 0 | 36.1866 | 0 | 30 | 0 | 36.1866 | 0 | 40 | 0 | 36.1866 | 0 | 50 | 0 | 36.1866 | 0
12 | 23 | 43457.25 | P6 | 0.10991 | 38.1461 | 0 | 38.1461 | 0.5 | 0 | 38.1461 | 0 | 1 | 0 | 38.1461 | 0 | 2 | 0 | 38.1461 | 0 | 3 | 0 | 38.1461 | 0 | 4 | 0 | 38.1461 | 0 | 5 | 0 | 38.1461 | 0 | 6 | 0 | 38.1461 | 0 | 7 | 0 | 38.1461 | 0 | 8 | 0 | 38.1461 | 0 | 9 | 0 | 38.1461 | 0 | 10 | 0 | 38.1461 | 0 | 15 | 0 | 38.1461 | 0 | 20 | 0 | 38.1461 | 0 | 30 | 0 | 38.1461 | 0 | 40 | 0 | 38.1461 | 0 | 50 | 0 | 38.1461 | 0
12 | 23 | 43457.2917 | P6 | 0.10991 | 38.0155 | 0 | 38.0155 | 0.5 | 0 | 38.0155 | 0 | 1 | 0 | 38.0155 | 0 | 2 | 0 | 38.0155 | 0 | 3 | 0 | 38.0155 | 0 | 4 | 0 | 38.0155 | 0 | 5 | 0 | 38.0155 | 0 | 6 | 0 | 38.0155 | 0 | 7 | 0 | 38.0155 | 0 | 8 | 0 | 38.0155 | 0 | 9 | 0 | 38.0155 | 0 | 10 | 0 | 38.0155 | 0 | 15 | 0 | 38.0155 | 0 | 20 | 0 | 38.0155 | 0 | 30 | 0 | 38.0155 | 0 | 40 | 0 | 38.0155 | 0 | 50 | 0 | 38.0155 | 0
12 | 23 | 43457.3333 | P2 | 0.17081 | 37.2317 | 17.8857 | 19.346 | 0.5 | 0 | 19.346 | 0 | 1 | 0 | 19.346 | 0 | 2 | 0 | 19.346 | 0 | 3 | 0 | 19.346 | 0 | 4 | 0 | 19.346 | 0 | 5 | 0 | 19.346 | 0 | 6 | 0 | 19.346 | 0 | 7 | 0 | 19.346 | 0 | 8 | 0 | 19.346 | 0 | 9 | 0 | 19.346 | 0 | 10 | 0 | 19.346 | 0 | 15 | 0 | 19.346 | 0 | 20 | 0 | 19.346 | 0 | 30 | 0 | 19.346 | 0 | 40 | 0 | 19.346 | 0 | 50 | 0 | 19.346 | 0
12 | 23 | 43457.375 | P1 | 0.19846 | 35.9253 | 33.7656 | 2.1597 | 0.5 | 0 | 2.1597 | 0 | 1 | 0 | 2.1597 | 0 | 2 | 0 | 2.1597 | 0 | 3 | 0 | 2.1597 | 0 | 4 | 0 | 2.1597 | 0 | 5 | 0 | 2.1597 | 0 | 6 | 0 | 2.1597 | 0 | 7 | 0 | 2.1597 | 0 | 8 | 0 | 2.1597 | 0 | 9 | 0 | 2.1597 | 0 | 10 | 0 | 2.1597 | 0 | 15 | 0 | 2.1597 | 0 | 20 | 0 | 2.1597 | 0 | 30 | 0 | 2.1597 | 0 | 40 | 0 | 2.1597 | 0 | 50 | 0 | 2.1597 | 0
12 | 23 | 43457.4167 | P1 | 0.19846 | 35.2721 | 44.1554 | -8.8833 | 2.75 | 2.5 | -6.3833 | -0.098576 | 5.5 | 5 | -3.8833 | -0.19715 | 9.995 | 8.8833 | 0 | -0.35027 | 10.995 | 8.8833 | 0 | -0.35027 | 11.995 | 8.8833 | 0 | -0.35027 | 12.995 | 8.8833 | 0 | -0.35027 | 13.995 | 8.8833 | 0 | -0.35027 | 14.995 | 8.8833 | 0 | -0.35027 | 15.995 | 8.8833 | 0 | -0.35027 | 16.995 | 8.8833 | 0 | -0.35027 | 17.995 | 8.8833 | 0 | -0.35027 | 22.995 | 8.8833 | 0 | -0.35027 | 27.995 | 8.8833 | 0 | -0.35027 | 37.995 | 8.8833 | 0 | -0.35027 | 47.995 | 8.8833 | 0 | -0.35027 | 57.995 | 8.8833 | 0 | -0.35027
12 | 23 | 43457.4583 | P1 | 0.19846 | 34.6189 | 51.8316 | -17.2127 | 5 | 2.5 | -14.7127 | -0.098576 | 10 | 5 | -12.2127 | -0.19715 | 18.995 | 10 | -7.2127 | -0.39431 | 24.495 | 15 | -2.2127 | -0.59146 | 27.4865 | 17.2127 | 0 | -0.67871 | 28.4865 | 17.2127 | 0 | -0.67871 | 29.4865 | 17.2127 | 0 | -0.67871 | 30.4865 | 17.2127 | 0 | -0.67871 | 31.4865 | 17.2127 | 0 | -0.67871 | 32.4865 | 17.2127 | 0 | -0.67871 | 33.4865 | 17.2127 | 0 | -0.67871 | 38.4865 | 17.2127 | 0 | -0.67871 | 43.4865 | 17.2127 | 0 | -0.67871 | 53.4865 | 17.2127 | 0 | -0.67871 | 63.4865 | 17.2127 | 0 | -0.67871 | 73.4865 | 17.2127 | 0 | -0.67871
12 | 23 | 43457.5 | P1 | 0.19846 | 35.4027 | 50.5404 | -15.1377 | 5 | 0 | -15.1377 | 0 | 10 | 0 | -15.1377 | 0 | 20 | 1.1167 | -14.0211 | -0.04403 | 30 | 6.1167 | -9.0211 | -0.24118 | 40 | 13.9039 | -1.2338 | -0.54824 | 42.1104 | 15.1377 | 0 | -0.59689 | 43.1104 | 15.1377 | 0 | -0.59689 | 44.1104 | 15.1377 | 0 | -0.59689 | 45.1104 | 15.1377 | 0 | -0.59689 | 46.1104 | 15.1377 | 0 | -0.59689 | 47.1104 | 15.1377 | 0 | -0.59689 | 52.1104 | 15.1377 | 0 | -0.59689 | 57.1104 | 15.1377 | 0 | -0.59689 | 67.1104 | 15.1377 | 0 | -0.59689 | 77.1104 | 15.1377 | 0 | -0.59689 | 87.1104 | 15.1377 | 0 | -0.59689
12 | 23 | 43457.5417 | P1 | 0.19846 | 36.8397 | 48.841 | -12.0013 | 5 | 0 | -12.0013 | 0 | 10 | 0 | -12.0013 | 0 | 20 | 0 | -12.0013 | 0 | 30 | 0 | -12.0013 | 0 | 40 | 0 | -12.0013 | 0 | 50 | 8.7662 | -3.235 | -0.34566 | 53.9115 | 12.0013 | 0 | -0.47322 | 54.9115 | 12.0013 | 0 | -0.47322 | 55.9115 | 12.0013 | 0 | -0.47322 | 56.9115 | 12.0013 | 0 | -0.47322 | 57.9115 | 12.0013 | 0 | -0.47322 | 62.9115 | 12.0013 | 0 | -0.47322 | 67.9115 | 12.0013 | 0 | -0.47322 | 77.9115 | 12.0013 | 0 | -0.47322 | 87.9115 | 12.0013 | 0 | -0.47322 | 97.9115 | 12.0013 | 0 | -0.47322
12 | 23 | 43457.5833 | P2 | 0.17081 | 38.0155 | 37.4897 | 0.52577 | 4.4158 | -0.52577 | 0 | 0.11423 | 9.4158 | -0.52577 | 0 | 0.11423 | 19.4158 | -0.52577 | 0 | 0.11423 | 29.4158 | -0.52577 | 0 | 0.11423 | 39.4158 | -0.52577 | 0 | 0.11423 | 49.4158 | -0.52577 | 0 | 0.11423 | 53.3273 | -0.52577 | 0 | 0.11423 | 54.3273 | -0.52577 | 0 | 0.11423 | 55.3273 | -0.52577 | 0 | 0.11423 | 56.3273 | -0.52577 | 0 | 0.11423 | 57.3273 | -0.52577 | 0 | 0.11423 | 62.3273 | -0.52577 | 0 | 0.11423 | 67.3273 | -0.52577 | 5.6621e-15 | 0.11423 | 77.3273 | -0.52577 | 5.6621e-15 | 0.11423 | 87.3273 | -0.52577 | 5.6621e-15 | 0.11423 | 97.3273 | -0.52577 | 5.6621e-15 | 0.11423
12 | 23 | 43457.625 | P2 | 0.17081 | 39.3218 | 3.3891 | 35.9328 | 1.638 | -2.5 | 33.4328 | 0.54317 | 3.8603 | -5 | 30.9328 | 1.0863 | 8.3047 | -10 | 25.9328 | 2.1727 | 12.7491 | -15 | 20.9328 | 3.259 | 17.1936 | -20 | 15.9328 | 4.3454 | 21.638 | -25 | 10.9328 | 5.4317 | 19.994 | -30 | 5.9328 | 6.5181 | 15.4385 | -35 | 0.93277 | 7.6044 | 15.402 | -35.9328 | 0 | 7.8071 | 16.402 | -35.9328 | 0 | 7.8071 | 17.402 | -35.9328 | 0 | 7.8071 | 22.402 | -35.9328 | 0 | 7.8071 | 27.402 | -35.9328 | 0 | 7.8071 | 37.402 | -35.9328 | 0 | 7.8071 | 47.402 | -35.9328 | 0 | 7.8071 | 57.402 | -35.9328 | 0 | 7.8071
12 | 23 | 43457.6667 | P2 | 0.17081 | 40.6282 | 0.50485 | 40.1234 | 0.5 | -1.0242 | 39.0991 | 0.22253 | 1 | -2.5742 | 37.5491 | 0.5593 | 2 | -5.6742 | 34.4491 | 1.2328 | 3 | -8.7742 | 31.3491 | 1.9064 | 4 | -11.8742 | 28.2491 | 2.5799 | 5 | -14.9742 | 25.1491 | 3.2534 | 6 | -12.5946 | 27.5288 | 2.7364 | 7 | -7.5946 | 32.5288 | 1.6501 | 8 | -6.6618 | 33.4615 | 1.4474 | 9 | -6.6618 | 33.4615 | 1.4474 | 10 | -6.6618 | 33.4615 | 1.4474 | 15 | -6.6618 | 33.4615 | 1.4474 | 20 | -6.6618 | 33.4615 | 1.4474 | 30 | -6.6618 | 33.4615 | 1.4474 | 40 | -6.6618 | 33.4615 | 1.4474 | 50 | -6.6618 | 33.4615 | 1.4474
12 | 23 | 43457.7083 | P2 | 0.17081 | 43.241 | 0 | 43.241 | 0.5 | 0 | 43.241 | 0 | 1 | 0 | 43.241 | 0 | 2 | 0 | 43.241 | 0 | 3 | 0 | 43.241 | 0 | 4 | 0 | 43.241 | 0 | 5 | 0 | 43.241 | 0 | 6 | 0 | 43.241 | 0 | 7 | 0 | 43.241 | 0 | 8 | 0 | 43.241 | 0 | 9 | 0 | 43.241 | 0 | 10 | 0 | 43.241 | 0 | 15 | 0 | 43.241 | 0 | 20 | 0 | 43.241 | 0 | 30 | 0 | 43.241 | 0 | 40 | 0 | 43.241 | 0 | 50 | 0 | 43.241 | 0
12 | 23 | 43457.75 | P1 | 0.19846 | 42.4571 | 0 | 42.4571 | 0.5 | 0 | 42.4571 | 0 | 1 | 0 | 42.4571 | 0 | 2 | 0 | 42.4571 | 0 | 3 | 0 | 42.4571 | 0 | 4 | 0 | 42.4571 | 0 | 5 | 0 | 42.4571 | 0 | 6 | 0 | 42.4571 | 0 | 7 | 0 | 42.4571 | 0 | 8 | 0 | 42.4571 | 0 | 9 | 0 | 42.4571 | 0 | 10 | 0 | 42.4571 | 0 | 15 | 0 | 42.4571 | 0 | 20 | 0 | 42.4571 | 0 | 30 | 0 | 42.4571 | 0 | 40 | 0 | 42.4571 | 0 | 50 | 0 | 42.4571 | 0
12 | 23 | 43457.7917 | P1 | 0.19846 | 39.4525 | 0 | 39.4525 | 0.5 | 0 | 39.4525 | 0 | 1 | 0 | 39.4525 | 0 | 2 | 0 | 39.4525 | 0 | 3 | 0 | 39.4525 | 0 | 4 | 0 | 39.4525 | 0 | 5 | 0 | 39.4525 | 0 | 6 | 0 | 39.4525 | 0 | 7 | 0 | 39.4525 | 0 | 8 | 0 | 39.4525 | 0 | 9 | 0 | 39.4525 | 0 | 10 | 0 | 39.4525 | 0 | 15 | 0 | 39.4525 | 0 | 20 | 0 | 39.4525 | 0 | 30 | 0 | 39.4525 | 0 | 40 | 0 | 39.4525 | 0 | 50 | 0 | 39.4525 | 0
12 | 23 | 43457.8333 | P1 | 0.19846 | 33.3125 | 0 | 33.3125 | 0.5 | 0 | 33.3125 | 0 | 1 | 0 | 33.3125 | 0 | 2 | 0 | 33.3125 | 0 | 3 | 0 | 33.3125 | 0 | 4 | 0 | 33.3125 | 0 | 5 | 0 | 33.3125 | 0 | 6 | 0 | 33.3125 | 0 | 7 | 0 | 33.3125 | 0 | 8 | 0 | 33.3125 | 0 | 9 | 0 | 33.3125 | 0 | 10 | 0 | 33.3125 | 0 | 15 | 0 | 33.3125 | 0 | 20 | 0 | 33.3125 | 0 | 30 | 0 | 33.3125 | 0 | 40 | 0 | 33.3125 | 0 | 50 | 0 | 33.3125 | 0
12 | 23 | 43457.875 | P1 | 0.19846 | 31.353 | 0 | 31.353 | 0.5 | 0 | 31.353 | 0 | 1 | 0 | 31.353 | 0 | 2 | 0 | 31.353 | 0 | 3 | 0 | 31.353 | 0 | 4 | 0 | 31.353 | 0 | 5 | 0 | 31.353 | 0 | 6 | 0 | 31.353 | 0 | 7 | 0 | 31.353 | 0 | 8 | 0 | 31.353 | 0 | 9 | 0 | 31.353 | 0 | 10 | 0 | 31.353 | 0 | 15 | 0 | 31.353 | 0 | 20 | 0 | 31.353 | 0 | 30 | 0 | 31.353 | 0 | 40 | 0 | 31.353 | 0 | 50 | 0 | 31.353 | 0
12 | 23 | 43457.9167 | P2 | 0.17081 | 30.8957 | 0 | 30.8957 | 0.5 | 0 | 30.8957 | 0 | 1 | 0 | 30.8957 | 0 | 2 | 0 | 30.8957 | 0 | 3 | 0 | 30.8957 | 0 | 4 | 0 | 30.8957 | 0 | 5 | 0 | 30.8957 | 0 | 6 | 0 | 30.8957 | 0 | 7 | 0 | 30.8957 | 0 | 8 | 0 | 30.8957 | 0 | 9 | 0 | 30.8957 | 0 | 10 | 0 | 30.8957 | 0 | 15 | 0 | 30.8957 | 0 | 20 | 0 | 30.8957 | 0 | 30 | 0 | 30.8957 | 0 | 40 | 0 | 30.8957 | 0 | 50 | 0 | 30.8957 | 0
12 | 23 | 43457.9583 | P2 | 0.17081 | 29.524 | 0 | 29.524 | 0.5 | 0 | 29.524 | 0 | 1 | 0 | 29.524 | 0 | 2 | 0 | 29.524 | 0 | 3 | 0 | 29.524 | 0 | 4 | 0 | 29.524 | 0 | 5 | 0 | 29.524 | 0 | 6 | 0 | 29.524 | 0 | 7 | 0 | 29.524 | 0 | 8 | 0 | 29.524 | 0 | 9 | 0 | 29.524 | 0 | 10 | 0 | 29.524 | 0 | 15 | 0 | 29.524 | 0 | 20 | 0 | 29.524 | 0 | 30 | 0 | 29.524 | 0 | 40 | 0 | 29.524 | 0 | 50 | 0 | 29.524 | 0
12 | 24 | 43458 | P6 | 0.10991 | 28.283 | 0 | 28.283 | 0.5 | 0 | 28.283 | 0 | 1 | 0 | 28.283 | 0 | 2 | 0 | 28.283 | 0 | 3 | 0 | 28.283 | 0 | 4 | 0 | 28.283 | 0 | 5 | 0 | 28.283 | 0 | 6 | 0 | 28.283 | 0 | 7 | 0 | 28.283 | 0 | 8 | 0 | 28.283 | 0 | 9 | 0 | 28.283 | 0 | 10 | 0 | 28.283 | 0 | 15 | 0 | 28.283 | 0 | 20 | 0 | 28.283 | 0 | 30 | 0 | 28.283 | 0 | 40 | 0 | 28.283 | 0 | 50 | 0 | 28.283 | 0
12 | 24 | 43458.0417 | P6 | 0.10991 | 24.1679 | 0 | 24.1679 | 0.5 | 0 | 24.1679 | 0 | 1 | 0 | 24.1679 | 0 | 2 | 0 | 24.1679 | 0 | 3 | 0 | 24.1679 | 0 | 4 | 0 | 24.1679 | 0 | 5 | 0 | 24.1679 | 0 | 6 | 0 | 24.1679 | 0 | 7 | 0 | 24.1679 | 0 | 8 | 0 | 24.1679 | 0 | 9 | 0 | 24.1679 | 0 | 10 | 0 | 24.1679 | 0 | 15 | 0 | 24.1679 | 0 | 20 | 0 | 24.1679 | 0 | 30 | 0 | 24.1679 | 0 | 40 | 0 | 24.1679 | 0 | 50 | 0 | 24.1679 | 0
12 | 24 | 43458.0833 | P6 | 0.10991 | 23.2535 | 0 | 23.2535 | 0.5 | 0 | 23.2535 | 0 | 1 | 0 | 23.2535 | 0 | 2 | 0 | 23.2535 | 0 | 3 | 0 | 23.2535 | 0 | 4 | 0 | 23.2535 | 0 | 5 | 0 | 23.2535 | 0 | 6 | 0 | 23.2535 | 0 | 7 | 0 | 23.2535 | 0 | 8 | 0 | 23.2535 | 0 | 9 | 0 | 23.2535 | 0 | 10 | 0 | 23.2535 | 0 | 15 | 0 | 23.2535 | 0 | 20 | 0 | 23.2535 | 0 | 30 | 0 | 23.2535 | 0 | 40 | 0 | 23.2535 | 0 | 50 | 0 | 23.2535 | 0
12 | 24 | 43458.125 | P6 | 0.10991 | 24.0373 | 0 | 24.0373 | 0.5 | 0 | 24.0373 | 0 | 1 | 0 | 24.0373 | 0 | 2 | 0 | 24.0373 | 0 | 3 | 0 | 24.0373 | 0 | 4 | 0 | 24.0373 | 0 | 5 | 0 | 24.0373 | 0 | 6 | 0 | 24.0373 | 0 | 7 | 0 | 24.0373 | 0 | 8 | 0 | 24.0373 | 0 | 9 | 0 | 24.0373 | 0 | 10 | 0 | 24.0373 | 0 | 15 | 0 | 24.0373 | 0 | 20 | 0 | 24.0373 | 0 | 30 | 0 | 24.0373 | 0 | 40 | 0 | 24.0373 | 0 | 50 | 0 | 24.0373 | 0
12 | 24 | 43458.1667 | P6 | 0.10991 | 26.9113 | 0 | 26.9113 | 0.5 | 0 | 26.9113 | 0 | 1 | 0 | 26.9113 | 0 | 2 | 0 | 26.9113 | 0 | 3 | 0 | 26.9113 | 0 | 4 | 0 | 26.9113 | 0 | 5 | 0 | 26.9113 | 0 | 6 | 0 | 26.9113 | 0 | 7 | 0 | 26.9113 | 0 | 8 | 0 | 26.9113 | 0 | 9 | 0 | 26.9113 | 0 | 10 | 0 | 26.9113 | 0 | 15 | 0 | 26.9113 | 0 | 20 | 0 | 26.9113 | 0 | 30 | 0 | 26.9113 | 0 | 40 | 0 | 26.9113 | 0 | 50 | 0 | 26.9113 | 0
12 | 24 | 43458.2083 | P6 | 0.10991 | 36.0559 | 0 | 36.0559 | 0.5 | 0 | 36.0559 | 0 | 1 | 0 | 36.0559 | 0 | 2 | 0 | 36.0559 | 0 | 3 | 0 | 36.0559 | 0 | 4 | 0 | 36.0559 | 0 | 5 | 0 | 36.0559 | 0 | 6 | 0 | 36.0559 | 0 | 7 | 0 | 36.0559 | 0 | 8 | 0 | 36.0559 | 0 | 9 | 0 | 36.0559 | 0 | 10 | 0 | 36.0559 | 0 | 15 | 0 | 36.0559 | 0 | 20 | 0 | 36.0559 | 0 | 30 | 0 | 36.0559 | 0 | 40 | 0 | 36.0559 | 0 | 50 | 0 | 36.0559 | 0
12 | 24 | 43458.25 | P6 | 0.10991 | 37.4929 | 0 | 37.4929 | 0.5 | 0 | 37.4929 | 0 | 1 | 0 | 37.4929 | 0 | 2 | 0 | 37.4929 | 0 | 3 | 0 | 37.4929 | 0 | 4 | 0 | 37.4929 | 0 | 5 | 0 | 37.4929 | 0 | 6 | 0 | 37.4929 | 0 | 7 | 0 | 37.4929 | 0 | 8 | 0 | 37.4929 | 0 | 9 | 0 | 37.4929 | 0 | 10 | 0 | 37.4929 | 0 | 15 | 0 | 37.4929 | 0 | 20 | 0 | 37.4929 | 0 | 30 | 0 | 37.4929 | 0 | 40 | 0 | 37.4929 | 0 | 50 | 0 | 37.4929 | 0
12 | 24 | 43458.2917 | P6 | 0.10991 | 36.5785 | 0 | 36.5785 | 0.5 | 0 | 36.5785 | 0 | 1 | 0 | 36.5785 | 0 | 2 | 0 | 36.5785 | 0 | 3 | 0 | 36.5785 | 0 | 4 | 0 | 36.5785 | 0 | 5 | 0 | 36.5785 | 0 | 6 | 0 | 36.5785 | 0 | 7 | 0 | 36.5785 | 0 | 8 | 0 | 36.5785 | 0 | 9 | 0 | 36.5785 | 0 | 10 | 0 | 36.5785 | 0 | 15 | 0 | 36.5785 | 0 | 20 | 0 | 36.5785 | 0 | 30 | 0 | 36.5785 | 0 | 40 | 0 | 36.5785 | 0 | 50 | 0 | 36.5785 | 0
12 | 24 | 43458.3333 | P2 | 0.17081 | 35.1415 | 17.3016 | 17.8398 | 0.5 | 0 | 17.8398 | 0 | 1 | 0 | 17.8398 | 0 | 2 | 0 | 17.8398 | 0 | 3 | 0 | 17.8398 | 0 | 4 | 0 | 17.8398 | 0 | 5 | 0 | 17.8398 | 0 | 6 | 0 | 17.8398 | 0 | 7 | 0 | 17.8398 | 0 | 8 | 0 | 17.8398 | 0 | 9 | 0 | 17.8398 | 0 | 10 | 0 | 17.8398 | 0 | 15 | 0 | 17.8398 | 0 | 20 | 0 | 17.8398 | 0 | 30 | 0 | 17.8398 | 0 | 40 | 0 | 17.8398 | 0 | 50 | 0 | 17.8398 | 0
12 | 24 | 43458.375 | P1 | 0.19846 | 34.8802 | 33.4328 | 1.4474 | 0.5 | 0 | 1.4474 | 0 | 1 | 0 | 1.4474 | 0 | 2 | 0 | 1.4474 | 0 | 3 | 0 | 1.4474 | 0 | 4 | 0 | 1.4474 | 0 | 5 | 0 | 1.4474 | 0 | 6 | 0 | 1.4474 | 0 | 7 | 0 | 1.4474 | 0 | 8 | 0 | 1.4474 | 0 | 9 | 0 | 1.4474 | 0 | 10 | 0 | 1.4474 | 0 | 15 | 0 | 1.4474 | 0 | 20 | 0 | 1.4474 | 0 | 30 | 0 | 1.4474 | 0 | 40 | 0 | 1.4474 | 0 | 50 | 0 | 1.4474 | 0
12 | 24 | 43458.4167 | P1 | 0.19846 | 33.3125 | 43.7736 | -10.4611 | 2.75 | 2.5 | -7.9611 | -0.098576 | 5.5 | 5 | -5.4611 | -0.19715 | 11 | 10 | -0.46106 | -0.39431 | 12.415 | 10.4611 | 0 | -0.41248 | 13.415 | 10.4611 | 0 | -0.41248 | 14.415 | 10.4611 | 0 | -0.41248 | 15.415 | 10.4611 | 0 | -0.41248 | 16.415 | 10.4611 | 0 | -0.41248 | 17.415 | 10.4611 | 0 | -0.41248 | 18.415 | 10.4611 | 0 | -0.41248 | 19.415 | 10.4611 | 0 | -0.41248 | 24.415 | 10.4611 | 0 | -0.41248 | 29.415 | 10.4611 | 0 | -0.41248 | 39.415 | 10.4611 | 0 | -0.41248 | 49.415 | 10.4611 | 0 | -0.41248 | 59.415 | 10.4611 | 0 | -0.41248
12 | 24 | 43458.4583 | P1 | 0.19846 | 34.0964 | 51.4445 | -17.3481 | 5 | 2.5 | -14.8481 | -0.098576 | 10 | 5 | -12.3481 | -0.19715 | 20 | 10 | -7.3481 | -0.39431 | 25.915 | 15 | -2.3481 | -0.59146 | 29.0283 | 17.3481 | 0 | -0.68405 | 30.0283 | 17.3481 | 0 | -0.68405 | 31.0283 | 17.3481 | 0 | -0.68405 | 32.0283 | 17.3481 | 0 | -0.68405 | 33.0283 | 17.3481 | 0 | -0.68405 | 34.0283 | 17.3481 | 0 | -0.68405 | 35.0283 | 17.3481 | 0 | -0.68405 | 40.0283 | 17.3481 | 0 | -0.68405 | 45.0283 | 17.3481 | 0 | -0.68405 | 55.0283 | 17.3481 | 0 | -0.68405 | 65.0283 | 17.3481 | 0 | -0.68405 | 75.0283 | 17.3481 | 0 | -0.68405
12 | 24 | 43458.5 | P1 | 0.19846 | 33.1819 | 50.625 | -17.4431 | 5 | 0 | -17.4431 | 0 | 10 | 0 | -17.4431 | 0 | 20 | 0 | -17.4431 | 0 | 30 | 4.5389 | -12.9041 | -0.17897 | 40 | 12.1908 | -5.2523 | -0.48069 | 45.727 | 17.4431 | 0 | -0.68779 | 46.727 | 17.4431 | 0 | -0.68779 | 47.727 | 17.4431 | 0 | -0.68779 | 48.727 | 17.4431 | 0 | -0.68779 | 49.727 | 17.4431 | 0 | -0.68779 | 50.727 | 17.4431 | 0 | -0.68779 | 55.727 | 17.4431 | 0 | -0.68779 | 60.727 | 17.4431 | 0 | -0.68779 | 70.727 | 17.4431 | 0 | -0.68779 | 80.727 | 17.4431 | 0 | -0.68779 | 90.727 | 17.4431 | 0 | -0.68779
12 | 24 | 43458.5417 | P1 | 0.19846 | 34.3576 | 48.9436 | -14.586 | 5 | 0 | -14.586 | 0 | 10 | 0 | -14.586 | 0 | 20 | 0 | -14.586 | 0 | 30 | 0 | -14.586 | 0 | 40 | 0 | -14.586 | 0 | 50 | 4.7477 | -9.8383 | -0.18721 | 59.8544 | 14.586 | 0 | -0.57513 | 60.8544 | 14.586 | 0 | -0.57513 | 61.8544 | 14.586 | 0 | -0.57513 | 62.8544 | 14.586 | 0 | -0.57513 | 63.8544 | 14.586 | 0 | -0.57513 | 68.8544 | 14.586 | 0 | -0.57513 | 73.8544 | 14.586 | 0 | -0.57513 | 83.8544 | 14.586 | 0 | -0.57513 | 93.8544 | 14.586 | 0 | -0.57513 | 103.8544 | 14.586 | 0 | -0.57513
12 | 24 | 43458.5833 | P2 | 0.17081 | 36.3172 | 38.2398 | -1.9226 | 5 | 0 | -1.9226 | 0 | 10 | 0 | -1.9226 | 0 | 20 | 0 | -1.9226 | 0 | 30 | 0 | -1.9226 | 0 | 40 | 0 | -1.9226 | 0 | 50 | 0 | -1.9226 | 0 | 60 | 0.16175 | -1.7609 | -0.0063777 | 62.5848 | 1.9226 | 3.1086e-15 | -0.07581 | 63.5848 | 1.9226 | 3.1086e-15 | -0.07581 | 64.5848 | 1.9226 | 3.1086e-15 | -0.07581 | 65.5848 | 1.9226 | 3.1086e-15 | -0.07581 | 70.5848 | 1.9226 | 3.1086e-15 | -0.07581 | 75.5848 | 1.9226 | 3.1086e-15 | -0.07581 | 85.5848 | 1.9226 | 3.1086e-15 | -0.07581 | 95.5848 | 1.9226 | 3.1086e-15 | -0.07581 | 105.5848 | 1.9226 | 3.1086e-15 | -0.07581
12 | 24 | 43458.625 | P2 | 0.17081 | 38.7993 | 3.3891 | 35.4102 | 2.2222 | -2.5 | 32.9102 | 0.54317 | 4.4444 | -5 | 30.4102 | 1.0863 | 8.8889 | -10 | 25.4102 | 2.1727 | 13.3333 | -15 | 20.4102 | 3.259 | 17.7778 | -20 | 15.4102 | 4.3454 | 22.2222 | -25 | 10.4102 | 5.4317 | 26.6667 | -30 | 5.4102 | 6.5181 | 23.6959 | -35 | 0.41022 | 7.6044 | 24.2401 | -35.4102 | 0 | 7.6935 | 25.2401 | -35.4102 | 0 | 7.6935 | 26.2401 | -35.4102 | 0 | 7.6935 | 31.2401 | -35.4102 | 0 | 7.6935 | 36.2401 | -35.4102 | 0 | 7.6935 | 46.2401 | -35.4102 | 0 | 7.6935 | 56.2401 | -35.4102 | 0 | 7.6935 | 66.2401 | -35.4102 | 0 | 7.6935
12 | 24 | 43458.6667 | P2 | 0.17081 | 39.3218 | 0.50485 | 38.817 | 0.5 | -1.55 | 37.267 | 0.33677 | 1 | -3.1 | 35.717 | 0.67353 | 2 | -6.2 | 32.617 | 1.3471 | 3 | -9.3 | 29.517 | 2.0206 | 4 | -12.4 | 26.417 | 2.6941 | 5 | -15.5 | 23.317 | 3.3677 | 6 | -18.6 | 20.217 | 4.0412 | 7 | -15.0263 | 23.7907 | 3.2647 | 8 | -14.6161 | 24.2009 | 3.1756 | 9 | -14.6161 | 24.2009 | 3.1756 | 10 | -14.6161 | 24.2009 | 3.1756 | 15 | -14.6161 | 24.2009 | 3.1756 | 20 | -14.6161 | 24.2009 | 3.1756 | 30 | -14.6161 | 24.2009 | 3.1756 | 40 | -14.6161 | 24.2009 | 3.1756 | 50 | -14.6161 | 24.2009 | 3.1756
12 | 24 | 43458.7083 | P2 | 0.17081 | 38.538 | 0 | 38.538 | 0.5 | 0 | 38.538 | 0 | 1 | 0 | 38.538 | 0 | 2 | 0 | 38.538 | 0 | 3 | 0 | 38.538 | 0 | 4 | 0 | 38.538 | 0 | 5 | 0 | 38.538 | 0 | 6 | 0 | 38.538 | 0 | 7 | 0 | 38.538 | 0 | 8 | 0 | 38.538 | 0 | 9 | 0 | 38.538 | 0 | 10 | 0 | 38.538 | 0 | 15 | 0 | 38.538 | 0 | 20 | 0 | 38.538 | 0 | 30 | 0 | 38.538 | 0 | 40 | 0 | 38.538 | 0 | 50 | 0 | 38.538 | 0
12 | 24 | 43458.75 | P1 | 0.19846 | 33.7044 | 0 | 33.7044 | 0.5 | 0 | 33.7044 | 0 | 1 | 0 | 33.7044 | 0 | 2 | 0 | 33.7044 | 0 | 3 | 0 | 33.7044 | 0 | 4 | 0 | 33.7044 | 0 | 5 | 0 | 33.7044 | 0 | 6 | 0 | 33.7044 | 0 | 7 | 0 | 33.7044 | 0 | 8 | 0 | 33.7044 | 0 | 9 | 0 | 33.7044 | 0 | 10 | 0 | 33.7044 | 0 | 15 | 0 | 33.7044 | 0 | 20 | 0 | 33.7044 | 0 | 30 | 0 | 33.7044 | 0 | 40 | 0 | 33.7044 | 0 | 50 | 0 | 33.7044 | 0
12 | 24 | 43458.7917 | P1 | 0.19846 | 29.916 | 0 | 29.916 | 0.5 | 0 | 29.916 | 0 | 1 | 0 | 29.916 | 0 | 2 | 0 | 29.916 | 0 | 3 | 0 | 29.916 | 0 | 4 | 0 | 29.916 | 0 | 5 | 0 | 29.916 | 0 | 6 | 0 | 29.916 | 0 | 7 | 0 | 29.916 | 0 | 8 | 0 | 29.916 | 0 | 9 | 0 | 29.916 | 0 | 10 | 0 | 29.916 | 0 | 15 | 0 | 29.916 | 0 | 20 | 0 | 29.916 | 0 | 30 | 0 | 29.916 | 0 | 40 | 0 | 29.916 | 0 | 50 | 0 | 29.916 | 0
12 | 24 | 43458.8333 | P1 | 0.19846 | 29.916 | 0 | 29.916 | 0.5 | 0 | 29.916 | 0 | 1 | 0 | 29.916 | 0 | 2 | 0 | 29.916 | 0 | 3 | 0 | 29.916 | 0 | 4 | 0 | 29.916 | 0 | 5 | 0 | 29.916 | 0 | 6 | 0 | 29.916 | 0 | 7 | 0 | 29.916 | 0 | 8 | 0 | 29.916 | 0 | 9 | 0 | 29.916 | 0 | 10 | 0 | 29.916 | 0 | 15 | 0 | 29.916 | 0 | 20 | 0 | 29.916 | 0 | 30 | 0 | 29.916 | 0 | 40 | 0 | 29.916 | 0 | 50 | 0 | 29.916 | 0
12 | 24 | 43458.875 | P1 | 0.19846 | 27.5645 | 0 | 27.5645 | 0.5 | 0 | 27.5645 | 0 | 1 | 0 | 27.5645 | 0 | 2 | 0 | 27.5645 | 0 | 3 | 0 | 27.5645 | 0 | 4 | 0 | 27.5645 | 0 | 5 | 0 | 27.5645 | 0 | 6 | 0 | 27.5645 | 0 | 7 | 0 | 27.5645 | 0 | 8 | 0 | 27.5645 | 0 | 9 | 0 | 27.5645 | 0 | 10 | 0 | 27.5645 | 0 | 15 | 0 | 27.5645 | 0 | 20 | 0 | 27.5645 | 0 | 30 | 0 | 27.5645 | 0 | 40 | 0 | 27.5645 | 0 | 50 | 0 | 27.5645 | 0
12 | 24 | 43458.9167 | P2 | 0.17081 | 23.58 | 0 | 23.58 | 0.5 | 0 | 23.58 | 0 | 1 | 0 | 23.58 | 0 | 2 | 0 | 23.58 | 0 | 3 | 0 | 23.58 | 0 | 4 | 0 | 23.58 | 0 | 5 | 0 | 23.58 | 0 | 6 | 0 | 23.58 | 0 | 7 | 0 | 23.58 | 0 | 8 | 0 | 23.58 | 0 | 9 | 0 | 23.58 | 0 | 10 | 0 | 23.58 | 0 | 15 | 0 | 23.58 | 0 | 20 | 0 | 23.58 | 0 | 30 | 0 | 23.58 | 0 | 40 | 0 | 23.58 | 0 | 50 | 0 | 23.58 | 0
12 | 24 | 43458.9583 | P2 | 0.17081 | 22.2084 | 0 | 22.2084 | 0.5 | 0 | 22.2084 | 0 | 1 | 0 | 22.2084 | 0 | 2 | 0 | 22.2084 | 0 | 3 | 0 | 22.2084 | 0 | 4 | 0 | 22.2084 | 0 | 5 | 0 | 22.2084 | 0 | 6 | 0 | 22.2084 | 0 | 7 | 0 | 22.2084 | 0 | 8 | 0 | 22.2084 | 0 | 9 | 0 | 22.2084 | 0 | 10 | 0 | 22.2084 | 0 | 15 | 0 | 22.2084 | 0 | 20 | 0 | 22.2084 | 0 | 30 | 0 | 22.2084 | 0 | 40 | 0 | 22.2084 | 0 | 50 | 0 | 22.2084 | 0
12 | 25 | 43459 | P6 | 0.10991 | 22.143 | 0 | 22.143 | 0.5 | 0 | 22.143 | 0 | 1 | 0 | 22.143 | 0 | 2 | 0 | 22.143 | 0 | 3 | 0 | 22.143 | 0 | 4 | 0 | 22.143 | 0 | 5 | 0 | 22.143 | 0 | 6 | 0 | 22.143 | 0 | 7 | 0 | 22.143 | 0 | 8 | 0 | 22.143 | 0 | 9 | 0 | 22.143 | 0 | 10 | 0 | 22.143 | 0 | 15 | 0 | 22.143 | 0 | 20 | 0 | 22.143 | 0 | 30 | 0 | 22.143 | 0 | 40 | 0 | 22.143 | 0 | 50 | 0 | 22.143 | 0
12 | 25 | 43459.0417 | P6 | 0.10991 | 22.0777 | 0 | 22.0777 | 0.5 | 0 | 22.0777 | 0 | 1 | 0 | 22.0777 | 0 | 2 | 0 | 22.0777 | 0 | 3 | 0 | 22.0777 | 0 | 4 | 0 | 22.0777 | 0 | 5 | 0 | 22.0777 | 0 | 6 | 0 | 22.0777 | 0 | 7 | 0 | 22.0777 | 0 | 8 | 0 | 22.0777 | 0 | 9 | 0 | 22.0777 | 0 | 10 | 0 | 22.0777 | 0 | 15 | 0 | 22.0777 | 0 | 20 | 0 | 22.0777 | 0 | 30 | 0 | 22.0777 | 0 | 40 | 0 | 22.0777 | 0 | 50 | 0 | 22.0777 | 0
12 | 25 | 43459.0833 | P6 | 0.10991 | 22.7309 | 0 | 22.7309 | 0.5 | 0 | 22.7309 | 0 | 1 | 0 | 22.7309 | 0 | 2 | 0 | 22.7309 | 0 | 3 | 0 | 22.7309 | 0 | 4 | 0 | 22.7309 | 0 | 5 | 0 | 22.7309 | 0 | 6 | 0 | 22.7309 | 0 | 7 | 0 | 22.7309 | 0 | 8 | 0 | 22.7309 | 0 | 9 | 0 | 22.7309 | 0 | 10 | 0 | 22.7309 | 0 | 15 | 0 | 22.7309 | 0 | 20 | 0 | 22.7309 | 0 | 30 | 0 | 22.7309 | 0 | 40 | 0 | 22.7309 | 0 | 50 | 0 | 22.7309 | 0
12 | 25 | 43459.125 | P6 | 0.10991 | 23.3841 | 0 | 23.3841 | 0.5 | 0 | 23.3841 | 0 | 1 | 0 | 23.3841 | 0 | 2 | 0 | 23.3841 | 0 | 3 | 0 | 23.3841 | 0 | 4 | 0 | 23.3841 | 0 | 5 | 0 | 23.3841 | 0 | 6 | 0 | 23.3841 | 0 | 7 | 0 | 23.3841 | 0 | 8 | 0 | 23.3841 | 0 | 9 | 0 | 23.3841 | 0 | 10 | 0 | 23.3841 | 0 | 15 | 0 | 23.3841 | 0 | 20 | 0 | 23.3841 | 0 | 30 | 0 | 23.3841 | 0 | 40 | 0 | 23.3841 | 0 | 50 | 0 | 23.3841 | 0
12 | 25 | 43459.1667 | P6 | 0.10991 | 22.9922 | 0 | 22.9922 | 0.5 | 0 | 22.9922 | 0 | 1 | 0 | 22.9922 | 0 | 2 | 0 | 22.9922 | 0 | 3 | 0 | 22.9922 | 0 | 4 | 0 | 22.9922 | 0 | 5 | 0 | 22.9922 | 0 | 6 | 0 | 22.9922 | 0 | 7 | 0 | 22.9922 | 0 | 8 | 0 | 22.9922 | 0 | 9 | 0 | 22.9922 | 0 | 10 | 0 | 22.9922 | 0 | 15 | 0 | 22.9922 | 0 | 20 | 0 | 22.9922 | 0 | 30 | 0 | 22.9922 | 0 | 40 | 0 | 22.9922 | 0 | 50 | 0 | 22.9922 | 0
12 | 25 | 43459.2083 | P6 | 0.10991 | 22.8615 | 0 | 22.8615 | 0.5 | 0 | 22.8615 | 0 | 1 | 0 | 22.8615 | 0 | 2 | 0 | 22.8615 | 0 | 3 | 0 | 22.8615 | 0 | 4 | 0 | 22.8615 | 0 | 5 | 0 | 22.8615 | 0 | 6 | 0 | 22.8615 | 0 | 7 | 0 | 22.8615 | 0 | 8 | 0 | 22.8615 | 0 | 9 | 0 | 22.8615 | 0 | 10 | 0 | 22.8615 | 0 | 15 | 0 | 22.8615 | 0 | 20 | 0 | 22.8615 | 0 | 30 | 0 | 22.8615 | 0 | 40 | 0 | 22.8615 | 0 | 50 | 0 | 22.8615 | 0
12 | 25 | 43459.25 | P6 | 0.10991 | 22.6003 | 0 | 22.6003 | 0.5 | 0 | 22.6003 | 0 | 1 | 0 | 22.6003 | 0 | 2 | 0 | 22.6003 | 0 | 3 | 0 | 22.6003 | 0 | 4 | 0 | 22.6003 | 0 | 5 | 0 | 22.6003 | 0 | 6 | 0 | 22.6003 | 0 | 7 | 0 | 22.6003 | 0 | 8 | 0 | 22.6003 | 0 | 9 | 0 | 22.6003 | 0 | 10 | 0 | 22.6003 | 0 | 15 | 0 | 22.6003 | 0 | 20 | 0 | 22.6003 | 0 | 30 | 0 | 22.6003 | 0 | 40 | 0 | 22.6003 | 0 | 50 | 0 | 22.6003 | 0
12 | 25 | 43459.2917 | P6 | 0.10991 | 23.1228 | 0 | 23.1228 | 0.5 | 0 | 23.1228 | 0 | 1 | 0 | 23.1228 | 0 | 2 | 0 | 23.1228 | 0 | 3 | 0 | 23.1228 | 0 | 4 | 0 | 23.1228 | 0 | 5 | 0 | 23.1228 | 0 | 6 | 0 | 23.1228 | 0 | 7 | 0 | 23.1228 | 0 | 8 | 0 | 23.1228 | 0 | 9 | 0 | 23.1228 | 0 | 10 | 0 | 23.1228 | 0 | 15 | 0 | 23.1228 | 0 | 20 | 0 | 23.1228 | 0 | 30 | 0 | 23.1228 | 0 | 40 | 0 | 23.1228 | 0 | 50 | 0 | 23.1228 | 0
12 | 25 | 43459.3333 | P6 | 0.10991 | 23.5147 | 17.2405 | 6.2742 | 0.5 | 0 | 6.2742 | 0 | 1 | 0 | 6.2742 | 0 | 2 | 0 | 6.2742 | 0 | 3 | 0 | 6.2742 | 0 | 4 | 0 | 6.2742 | 0 | 5 | 0 | 6.2742 | 0 | 6 | 0 | 6.2742 | 0 | 7 | 0 | 6.2742 | 0 | 8 | 0 | 6.2742 | 0 | 9 | 0 | 6.2742 | 0 | 10 | 0 | 6.2742 | 0 | 15 | 0 | 6.2742 | 0 | 20 | 0 | 6.2742 | 0 | 30 | 0 | 6.2742 | 0 | 40 | 0 | 6.2742 | 0 | 50 | 0 | 6.2742 | 0
12 | 25 | 43459.375 | P6 | 0.10991 | 23.776 | 33.1988 | -9.4228 | 2.75 | 2.5 | -6.9228 | -0.098576 | 5.5 | 5 | -4.4228 | -0.19715 | 10.4805 | 9.4228 | 0 | -0.37155 | 11.4805 | 9.4228 | 0 | -0.37155 | 12.4805 | 9.4228 | 0 | -0.37155 | 13.4805 | 9.4228 | 0 | -0.37155 | 14.4805 | 9.4228 | 0 | -0.37155 | 15.4805 | 9.4228 | 0 | -0.37155 | 16.4805 | 9.4228 | 0 | -0.37155 | 17.4805 | 9.4228 | 0 | -0.37155 | 18.4805 | 9.4228 | 0 | -0.37155 | 23.4805 | 9.4228 | 0 | -0.37155 | 28.4805 | 9.4228 | 0 | -0.37155 | 38.4805 | 9.4228 | 0 | -0.37155 | 48.4805 | 9.4228 | 0 | -0.37155 | 58.4805 | 9.4228 | 0 | -0.37155
12 | 25 | 43459.4167 | P6 | 0.10991 | 24.4292 | 43.9155 | -19.4863 | 5 | 2.5 | -16.9863 | -0.098576 | 10 | 5 | -14.4863 | -0.19715 | 19.4805 | 10 | -9.4863 | -0.39431 | 24.9805 | 15 | -4.4863 | -0.59146 | 30.0182 | 19.4863 | 0 | -0.76835 | 31.0182 | 19.4863 | 0 | -0.76835 | 32.0182 | 19.4863 | 0 | -0.76835 | 33.0182 | 19.4863 | 0 | -0.76835 | 34.0182 | 19.4863 | 0 | -0.76835 | 35.0182 | 19.4863 | 0 | -0.76835 | 36.0182 | 19.4863 | 0 | -0.76835 | 41.0182 | 19.4863 | 0 | -0.76835 | 46.0182 | 19.4863 | 0 | -0.76835 | 56.0182 | 19.4863 | 0 | -0.76835 | 66.0182 | 19.4863 | 0 | -0.76835 | 76.0182 | 19.4863 | 0 | -0.76835
12 | 25 | 43459.4583 | P6 | 0.10991 | 23.9066 | 51.5932 | -27.6865 | 5 | 0 | -27.6865 | 0 | 10 | 0 | -27.6865 | 0 | 20 | 0.57717 | -27.1093 | -0.022758 | 30 | 5.5772 | -22.1093 | -0.21991 | 40 | 11.0909 | -16.5956 | -0.43732 | 50 | 21.0909 | -6.5956 | -0.83162 | 56.9361 | 27.6865 | 0 | -1.0917 | 57.9361 | 27.6865 | 0 | -1.0917 | 58.9361 | 27.6865 | 0 | -1.0917 | 59.9361 | 27.6865 | 0 | -1.0917 | 60.9361 | 27.6865 | 0 | -1.0917 | 65.9361 | 27.6865 | 0 | -1.0917 | 70.9361 | 27.6865 | 0 | -1.0917 | 80.9361 | 27.6865 | 0 | -1.0917 | 90.9361 | 27.6865 | 0 | -1.0917 | 100.9361 | 27.6865 | 0 | -1.0917
12 | 25 | 43459.5 | P6 | 0.10991 | 23.3841 | 50.4703 | -27.0862 | 5 | 0 | -27.0862 | 0 | 10 | 0 | -27.0862 | 0 | 20 | 0 | -27.0862 | 0 | 30 | 0 | -27.0862 | 0 | 40 | 0 | -27.0862 | 0 | 50 | 0 | -27.0862 | 0 | 60 | 3.4044 | -23.6818 | -0.13424 | 70 | 13.4044 | -13.6818 | -0.52854 | 80 | 23.4044 | -3.6818 | -0.92285 | 84.3136 | 27.0862 | 0 | -1.068 | 85.3136 | 27.0862 | 0 | -1.068 | 90.3136 | 27.0862 | 0 | -1.068 | 95.3136 | 27.0862 | 0 | -1.068 | 105.3136 | 27.0862 | 0 | -1.068 | 115.3136 | 27.0862 | 0 | -1.068 | 125.3136 | 27.0862 | 0 | -1.068
12 | 25 | 43459.5417 | P6 | 0.10991 | 23.2535 | 48.8433 | -25.5898 | 5 | 0 | -25.5898 | 0 | 10 | 0 | -25.5898 | 0 | 20 | 0 | -25.5898 | 0 | 30 | 0 | -25.5898 | 0 | 40 | 0 | -25.5898 | 0 | 50 | 0 | -25.5898 | 0 | 60 | 0 | -25.5898 | 0 | 70 | 0 | -25.5898 | 0 | 80 | 0 | -25.5898 | 0 | 90 | 6.3182 | -19.2716 | -0.24913 | 100 | 16.3182 | -9.2716 | -0.64344 | 113.3444 | 25.5898 | 0 | -1.009 | 118.3444 | 25.5898 | 0 | -1.009 | 128.3444 | 25.5898 | 0 | -1.009 | 138.3444 | 25.5898 | 0 | -1.009 | 148.3444 | 25.5898 | 0 | -1.009
12 | 25 | 43459.5833 | P6 | 0.10991 | 23.6454 | 38.2481 | -14.6028 | 5 | 0 | -14.6028 | 0 | 10 | 0 | -14.6028 | 0 | 20 | 0 | -14.6028 | 0 | 30 | 0 | -14.6028 | 0 | 40 | 0 | -14.6028 | 0 | 50 | 0 | -14.6028 | 0 | 60 | 0 | -14.6028 | 0 | 70 | 0 | -14.6028 | 0 | 80 | 0 | -14.6028 | 0 | 90 | 0 | -14.6028 | 0 | 100 | 0 | -14.6028 | 0 | 126.4869 | 14.6028 | 0 | -0.57579 | 131.4869 | 14.6028 | 0 | -0.57579 | 141.4869 | 14.6028 | 0 | -0.57579 | 151.4869 | 14.6028 | 0 | -0.57579 | 161.4869 | 14.6028 | 0 | -0.57579
12 | 25 | 43459.625 | P6 | 0.10991 | 22.7309 | 3.4608 | 19.2701 | 2.2222 | -2.5 | 16.7701 | 0.34949 | 4.4444 | -5 | 14.2701 | 0.69899 | 8.8889 | -10 | 9.2701 | 1.398 | 13.3333 | -15 | 4.2701 | 2.097 | 18.5887 | -19.2701 | 0 | 2.6939 | 28.5887 | -19.2701 | 0 | 2.6939 | 38.5887 | -19.2701 | 0 | 2.6939 | 48.5887 | -19.2701 | 0 | 2.6939 | 58.5887 | -19.2701 | 0 | 2.6939 | 68.5887 | -19.2701 | 0 | 2.6939 | 78.5887 | -19.2701 | 0 | 2.6939 | 105.0757 | -19.2701 | 0 | 2.6939 | 110.0757 | -19.2701 | 0 | 2.6939 | 120.0757 | -19.2701 | 0 | 2.6939 | 130.0757 | -19.2701 | 0 | 2.6939 | 140.0757 | -19.2701 | 0 | 2.6939
12 | 25 | 43459.6667 | P6 | 0.10991 | 23.2535 | 0.57654 | 22.6769 | 0.5 | -1.55 | 21.1269 | 0.21669 | 1 | -3.1 | 19.5769 | 0.43337 | 2 | -6.2 | 16.4769 | 0.86675 | 3 | -9.3 | 13.3769 | 1.3001 | 4 | -13.1299 | 9.547 | 1.8355 | 5 | -21.2299 | 1.447 | 2.9679 | 13.3922 | -22.6769 | 0 | 3.1702 | 23.3922 | -22.6769 | 0 | 3.1702 | 33.3922 | -22.6769 | 0 | 3.1702 | 43.3922 | -22.6769 | 0 | 3.1702 | 53.3922 | -22.6769 | 0 | 3.1702 | 79.8791 | -22.6769 | 0 | 3.1702 | 84.8791 | -22.6769 | 0 | 3.1702 | 94.8791 | -22.6769 | 0 | 3.1702 | 104.8791 | -22.6769 | 0 | 3.1702 | 114.8791 | -22.6769 | 0 | 3.1702
12 | 25 | 43459.7083 | P6 | 0.10991 | 22.4696 | 0 | 22.4696 | 0.5 | 0 | 22.4696 | 0 | 1 | 0 | 22.4696 | 0 | 2 | 0 | 22.4696 | 0 | 3 | 0 | 22.4696 | 0 | 4 | 0 | 22.4696 | 0 | 5 | 0 | 22.4696 | 0 | 6 | -6.653 | 15.8167 | 0.93007 | 7 | -14.753 | 7.7167 | 2.0624 | 8.4259 | -22.4696 | 0 | 3.1412 | 18.4259 | -22.4696 | 0 | 3.1412 | 28.4259 | -22.4696 | 0 | 3.1412 | 54.9128 | -22.4696 | 0 | 3.1412 | 59.9128 | -22.4696 | 0 | 3.1412 | 69.9128 | -22.4696 | 0 | 3.1412 | 79.9128 | -22.4696 | 0 | 3.1412 | 89.9128 | -22.4696 | 0 | 3.1412
12 | 25 | 43459.75 | P6 | 0.10991 | 22.7309 | 0 | 22.7309 | 0.5 | 0 | 22.7309 | 0 | 1 | 0 | 22.7309 | 0 | 2 | 0 | 22.7309 | 0 | 3 | 0 | 22.7309 | 0 | 4 | 0 | 22.7309 | 0 | 5 | 0 | 22.7309 | 0 | 6 | 0 | 22.7309 | 0 | 7 | 0 | 22.7309 | 0 | 8 | -0.38334 | 22.3476 | 0.053589 | 9 | -8.4833 | 14.2476 | 1.186 | 10 | -16.5833 | 6.1476 | 2.3183 | 29.6563 | -22.7309 | 0 | 3.1777 | 34.6563 | -22.7309 | 0 | 3.1777 | 44.6563 | -22.7309 | 0 | 3.1777 | 54.6563 | -22.7309 | 0 | 3.1777 | 64.6563 | -22.7309 | 0 | 3.1777
12 | 25 | 43459.7917 | P6 | 0.10991 | 23.2535 | 0 | 23.2535 | 0.5 | 0 | 23.2535 | 0 | 1 | 0 | 23.2535 | 0 | 2 | 0 | 23.2535 | 0 | 3 | 0 | 23.2535 | 0 | 4 | 0 | 23.2535 | 0 | 5 | 0 | 23.2535 | 0 | 6 | 0 | 23.2535 | 0 | 7 | 0 | 23.2535 | 0 | 8 | 0 | 23.2535 | 0 | 9 | 0 | 23.2535 | 0 | 10 | 0 | 23.2535 | 0 | 15 | -13.1907 | 10.0628 | 1.844 | 20 | -13.1907 | 10.0628 | 1.844 | 30 | -13.1907 | 10.0628 | 1.844 | 40 | -13.1907 | 10.0628 | 1.844 | 50 | -13.1907 | 10.0628 | 1.844
12 | 25 | 43459.8333 | P6 | 0.10991 | 22.7309 | 0 | 22.7309 | 0.5 | 0 | 22.7309 | 0 | 1 | 0 | 22.7309 | 0 | 2 | 0 | 22.7309 | 0 | 3 | 0 | 22.7309 | 0 | 4 | 0 | 22.7309 | 0 | 5 | 0 | 22.7309 | 0 | 6 | 0 | 22.7309 | 0 | 7 | 0 | 22.7309 | 0 | 8 | 0 | 22.7309 | 0 | 9 | 0 | 22.7309 | 0 | 10 | 0 | 22.7309 | 0 | 15 | 0 | 22.7309 | 0 | 20 | 0 | 22.7309 | 0 | 30 | 0 | 22.7309 | 0 | 40 | 0 | 22.7309 | 0 | 50 | 0 | 22.7309 | 0
12 | 25 | 43459.875 | P6 | 0.10991 | 23.3841 | 0 | 23.3841 | 0.5 | 0 | 23.3841 | 0 | 1 | 0 | 23.3841 | 0 | 2 | 0 | 23.3841 | 0 | 3 | 0 | 23.3841 | 0 | 4 | 0 | 23.3841 | 0 | 5 | 0 | 23.3841 | 0 | 6 | 0 | 23.3841 | 0 | 7 | 0 | 23.3841 | 0 | 8 | 0 | 23.3841 | 0 | 9 | 0 | 23.3841 | 0 | 10 | 0 | 23.3841 | 0 | 15 | 0 | 23.3841 | 0 | 20 | 0 | 23.3841 | 0 | 30 | 0 | 23.3841 | 0 | 40 | 0 | 23.3841 | 0 | 50 | 0 | 23.3841 | 0
12 | 25 | 43459.9167 | P6 | 0.10991 | 22.7309 | 0 | 22.7309 | 0.5 | 0 | 22.7309 | 0 | 1 | 0 | 22.7309 | 0 | 2 | 0 | 22.7309 | 0 | 3 | 0 | 22.7309 | 0 | 4 | 0 | 22.7309 | 0 | 5 | 0 | 22.7309 | 0 | 6 | 0 | 22.7309 | 0 | 7 | 0 | 22.7309 | 0 | 8 | 0 | 22.7309 | 0 | 9 | 0 | 22.7309 | 0 | 10 | 0 | 22.7309 | 0 | 15 | 0 | 22.7309 | 0 | 20 | 0 | 22.7309 | 0 | 30 | 0 | 22.7309 | 0 | 40 | 0 | 22.7309 | 0 | 50 | 0 | 22.7309 | 0
12 | 25 | 43459.9583 | P6 | 0.10991 | 21.9471 | 0 | 21.9471 | 0.5 | 0 | 21.9471 | 0 | 1 | 0 | 21.9471 | 0 | 2 | 0 | 21.9471 | 0 | 3 | 0 | 21.9471 | 0 | 4 | 0 | 21.9471 | 0 | 5 | 0 | 21.9471 | 0 | 6 | 0 | 21.9471 | 0 | 7 | 0 | 21.9471 | 0 | 8 | 0 | 21.9471 | 0 | 9 | 0 | 21.9471 | 0 | 10 | 0 | 21.9471 | 0 | 15 | 0 | 21.9471 | 0 | 20 | 0 | 21.9471 | 0 | 30 | 0 | 21.9471 | 0 | 40 | 0 | 21.9471 | 0 | 50 | 0 | 21.9471 | 0
12 | 26 | 43460 | P6 | 0.10991 | 22.0777 | 0 | 22.0777 | 0.5 | 0 | 22.0777 | 0 | 1 | 0 | 22.0777 | 0 | 2 | 0 | 22.0777 | 0 | 3 | 0 | 22.0777 | 0 | 4 | 0 | 22.0777 | 0 | 5 | 0 | 22.0777 | 0 | 6 | 0 | 22.0777 | 0 | 7 | 0 | 22.0777 | 0 | 8 | 0 | 22.0777 | 0 | 9 | 0 | 22.0777 | 0 | 10 | 0 | 22.0777 | 0 | 15 | 0 | 22.0777 | 0 | 20 | 0 | 22.0777 | 0 | 30 | 0 | 22.0777 | 0 | 40 | 0 | 22.0777 | 0 | 50 | 0 | 22.0777 | 0
12 | 26 | 43460.0417 | P6 | 0.10991 | 22.2084 | 0 | 22.2084 | 0.5 | 0 | 22.2084 | 0 | 1 | 0 | 22.2084 | 0 | 2 | 0 | 22.2084 | 0 | 3 | 0 | 22.2084 | 0 | 4 | 0 | 22.2084 | 0 | 5 | 0 | 22.2084 | 0 | 6 | 0 | 22.2084 | 0 | 7 | 0 | 22.2084 | 0 | 8 | 0 | 22.2084 | 0 | 9 | 0 | 22.2084 | 0 | 10 | 0 | 22.2084 | 0 | 15 | 0 | 22.2084 | 0 | 20 | 0 | 22.2084 | 0 | 30 | 0 | 22.2084 | 0 | 40 | 0 | 22.2084 | 0 | 50 | 0 | 22.2084 | 0
12 | 26 | 43460.0833 | P6 | 0.10991 | 21.5552 | 0 | 21.5552 | 0.5 | 0 | 21.5552 | 0 | 1 | 0 | 21.5552 | 0 | 2 | 0 | 21.5552 | 0 | 3 | 0 | 21.5552 | 0 | 4 | 0 | 21.5552 | 0 | 5 | 0 | 21.5552 | 0 | 6 | 0 | 21.5552 | 0 | 7 | 0 | 21.5552 | 0 | 8 | 0 | 21.5552 | 0 | 9 | 0 | 21.5552 | 0 | 10 | 0 | 21.5552 | 0 | 15 | 0 | 21.5552 | 0 | 20 | 0 | 21.5552 | 0 | 30 | 0 | 21.5552 | 0 | 40 | 0 | 21.5552 | 0 | 50 | 0 | 21.5552 | 0
12 | 26 | 43460.125 | P6 | 0.10991 | 22.0777 | 0 | 22.0777 | 0.5 | 0 | 22.0777 | 0 | 1 | 0 | 22.0777 | 0 | 2 | 0 | 22.0777 | 0 | 3 | 0 | 22.0777 | 0 | 4 | 0 | 22.0777 | 0 | 5 | 0 | 22.0777 | 0 | 6 | 0 | 22.0777 | 0 | 7 | 0 | 22.0777 | 0 | 8 | 0 | 22.0777 | 0 | 9 | 0 | 22.0777 | 0 | 10 | 0 | 22.0777 | 0 | 15 | 0 | 22.0777 | 0 | 20 | 0 | 22.0777 | 0 | 30 | 0 | 22.0777 | 0 | 40 | 0 | 22.0777 | 0 | 50 | 0 | 22.0777 | 0
12 | 26 | 43460.1667 | P6 | 0.10991 | 22.6003 | 0 | 22.6003 | 0.5 | 0 | 22.6003 | 0 | 1 | 0 | 22.6003 | 0 | 2 | 0 | 22.6003 | 0 | 3 | 0 | 22.6003 | 0 | 4 | 0 | 22.6003 | 0 | 5 | 0 | 22.6003 | 0 | 6 | 0 | 22.6003 | 0 | 7 | 0 | 22.6003 | 0 | 8 | 0 | 22.6003 | 0 | 9 | 0 | 22.6003 | 0 | 10 | 0 | 22.6003 | 0 | 15 | 0 | 22.6003 | 0 | 20 | 0 | 22.6003 | 0 | 30 | 0 | 22.6003 | 0 | 40 | 0 | 22.6003 | 0 | 50 | 0 | 22.6003 | 0
12 | 26 | 43460.2083 | P6 | 0.10991 | 22.8615 | 0 | 22.8615 | 0.5 | 0 | 22.8615 | 0 | 1 | 0 | 22.8615 | 0 | 2 | 0 | 22.8615 | 0 | 3 | 0 | 22.8615 | 0 | 4 | 0 | 22.8615 | 0 | 5 | 0 | 22.8615 | 0 | 6 | 0 | 22.8615 | 0 | 7 | 0 | 22.8615 | 0 | 8 | 0 | 22.8615 | 0 | 9 | 0 | 22.8615 | 0 | 10 | 0 | 22.8615 | 0 | 15 | 0 | 22.8615 | 0 | 20 | 0 | 22.8615 | 0 | 30 | 0 | 22.8615 | 0 | 40 | 0 | 22.8615 | 0 | 50 | 0 | 22.8615 | 0
12 | 26 | 43460.25 | P6 | 0.10991 | 22.6003 | 0 | 22.6003 | 0.5 | 0 | 22.6003 | 0 | 1 | 0 | 22.6003 | 0 | 2 | 0 | 22.6003 | 0 | 3 | 0 | 22.6003 | 0 | 4 | 0 | 22.6003 | 0 | 5 | 0 | 22.6003 | 0 | 6 | 0 | 22.6003 | 0 | 7 | 0 | 22.6003 | 0 | 8 | 0 | 22.6003 | 0 | 9 | 0 | 22.6003 | 0 | 10 | 0 | 22.6003 | 0 | 15 | 0 | 22.6003 | 0 | 20 | 0 | 22.6003 | 0 | 30 | 0 | 22.6003 | 0 | 40 | 0 | 22.6003 | 0 | 50 | 0 | 22.6003 | 0
12 | 26 | 43460.2917 | P6 | 0.10991 | 23.1228 | 0 | 23.1228 | 0.5 | 0 | 23.1228 | 0 | 1 | 0 | 23.1228 | 0 | 2 | 0 | 23.1228 | 0 | 3 | 0 | 23.1228 | 0 | 4 | 0 | 23.1228 | 0 | 5 | 0 | 23.1228 | 0 | 6 | 0 | 23.1228 | 0 | 7 | 0 | 23.1228 | 0 | 8 | 0 | 23.1228 | 0 | 9 | 0 | 23.1228 | 0 | 10 | 0 | 23.1228 | 0 | 15 | 0 | 23.1228 | 0 | 20 | 0 | 23.1228 | 0 | 30 | 0 | 23.1228 | 0 | 40 | 0 | 23.1228 | 0 | 50 | 0 | 23.1228 | 0
12 | 26 | 43460.3333 | P2 | 0.17081 | 23.5147 | 17.1831 | 6.3316 | 0.5 | 0 | 6.3316 | 0 | 1 | 0 | 6.3316 | 0 | 2 | 0 | 6.3316 | 0 | 3 | 0 | 6.3316 | 0 | 4 | 0 | 6.3316 | 0 | 5 | 0 | 6.3316 | 0 | 6 | 0 | 6.3316 | 0 | 7 | 0 | 6.3316 | 0 | 8 | 0 | 6.3316 | 0 | 9 | 0 | 6.3316 | 0 | 10 | 0 | 6.3316 | 0 | 15 | 0 | 6.3316 | 0 | 20 | 0 | 6.3316 | 0 | 30 | 0 | 6.3316 | 0 | 40 | 0 | 6.3316 | 0 | 50 | 0 | 6.3316 | 0
12 | 26 | 43460.375 | P1 | 0.19846 | 23.2535 | 33.5279 | -10.2744 | 2.75 | 2.5 | -7.7744 | -0.098576 | 5.5 | 5 | -5.2744 | -0.19715 | 11 | 10 | -0.2744 | -0.39431 | 12.247 | 10.2744 | 0 | -0.40512 | 13.247 | 10.2744 | 0 | -0.40512 | 14.247 | 10.2744 | 0 | -0.40512 | 15.247 | 10.2744 | 0 | -0.40512 | 16.247 | 10.2744 | 0 | -0.40512 | 17.247 | 10.2744 | 0 | -0.40512 | 18.247 | 10.2744 | 0 | -0.40512 | 19.247 | 10.2744 | 0 | -0.40512 | 24.247 | 10.2744 | 0 | -0.40512 | 29.247 | 10.2744 | 0 | -0.40512 | 39.247 | 10.2744 | 0 | -0.40512 | 49.247 | 10.2744 | 0 | -0.40512 | 59.247 | 10.2744 | 0 | -0.40512
12 | 26 | 43460.4167 | P1 | 0.19846 | 22.8615 | 44.7229 | -21.8614 | 5 | 2.5 | -19.3614 | -0.098576 | 10 | 5 | -16.8614 | -0.19715 | 20 | 10 | -11.8614 | -0.39431 | 25.747 | 15 | -6.8614 | -0.59146 | 31.247 | 20 | -1.8614 | -0.78861 | 33.9222 | 21.8614 | 0 | -0.86201 | 34.9222 | 21.8614 | 0 | -0.86201 | 35.9222 | 21.8614 | 0 | -0.86201 | 36.9222 | 21.8614 | 0 | -0.86201 | 37.9222 | 21.8614 | 0 | -0.86201 | 38.9222 | 21.8614 | 0 | -0.86201 | 43.9222 | 21.8614 | 0 | -0.86201 | 48.9222 | 21.8614 | 0 | -0.86201 | 58.9222 | 21.8614 | 0 | -0.86201 | 68.9222 | 21.8614 | 0 | -0.86201 | 78.9222 | 21.8614 | 0 | -0.86201
12 | 26 | 43460.4583 | P1 | 0.19846 | 23.9066 | 52.1071 | -28.2004 | 5 | 0 | -28.2004 | 0 | 10 | 0 | -28.2004 | 0 | 20 | 0 | -28.2004 | 0 | 30 | 4.7256 | -23.4748 | -0.18633 | 40 | 9.7256 | -18.4748 | -0.38349 | 50 | 17.8642 | -10.3362 | -0.7044 | 60 | 27.8642 | -0.33622 | -1.0987 | 61.3026 | 28.2004 | 0 | -1.112 | 62.3026 | 28.2004 | 0 | -1.112 | 63.3026 | 28.2004 | 0 | -1.112 | 64.3026 | 28.2004 | 0 | -1.112 | 69.3026 | 28.2004 | 0 | -1.112 | 74.3026 | 28.2004 | 0 | -1.112 | 84.3026 | 28.2004 | 0 | -1.112 | 94.3026 | 28.2004 | 0 | -1.112 | 104.3026 | 28.2004 | 0 | -1.112
12 | 26 | 43460.5 | P1 | 0.19846 | 23.3841 | 49.6945 | -26.3104 | 5 | 0 | -26.3104 | 0 | 10 | 0 | -26.3104 | 0 | 20 | 0 | -26.3104 | 0 | 30 | 0 | -26.3104 | 0 | 40 | 0 | -26.3104 | 0 | 50 | 0 | -26.3104 | 0 | 60 | 0 | -26.3104 | 0 | 70 | 9.6638 | -16.6466 | -0.38105 | 80 | 19.6638 | -6.6466 | -0.77535 | 86.982 | 26.3104 | 0 | -1.0374 | 87.982 | 26.3104 | 0 | -1.0374 | 92.982 | 26.3104 | 0 | -1.0374 | 97.982 | 26.3104 | 0 | -1.0374 | 107.982 | 26.3104 | 0 | -1.0374 | 117.982 | 26.3104 | 0 | -1.0374 | 127.982 | 26.3104 | 0 | -1.0374
12 | 26 | 43460.5417 | P1 | 0.19846 | 23.2535 | 49.007 | -25.7536 | 5 | 0 | -25.7536 | 0 | 10 | 0 | -25.7536 | 0 | 20 | 0 | -25.7536 | 0 | 30 | 0 | -25.7536 | 0 | 40 | 0 | -25.7536 | 0 | 50 | 0 | -25.7536 | 0 | 60 | 0 | -25.7536 | 0 | 70 | 0 | -25.7536 | 0 | 80 | 0 | -25.7536 | 0 | 90 | 3.3534 | -22.4002 | -0.13223 | 100 | 13.3534 | -12.4002 | -0.52653 | 116.1602 | 25.7536 | 0 | -1.0155 | 121.1602 | 25.7536 | 0 | -1.0155 | 131.1602 | 25.7536 | 0 | -1.0155 | 141.1602 | 25.7536 | 0 | -1.0155 | 151.1602 | 25.7536 | 0 | -1.0155
12 | 26 | 43460.5833 | P2 | 0.17081 | 23.6454 | 38.7741 | -15.1287 | 5 | 0 | -15.1287 | 0 | 10 | 0 | -15.1287 | 0 | 20 | 0 | -15.1287 | 0 | 30 | 0 | -15.1287 | 0 | 40 | 0 | -15.1287 | 0 | 50 | 0 | -15.1287 | 0 | 60 | 0 | -15.1287 | 0 | 70 | 0 | -15.1287 | 0 | 80 | 0 | -15.1287 | 0 | 90 | 0 | -15.1287 | 0 | 100 | 0 | -15.1287 | 0 | 129.776 | 15.1287 | 0 | -0.59653 | 134.776 | 15.1287 | 0 | -0.59653 | 144.776 | 15.1287 | 0 | -0.59653 | 154.776 | 15.1287 | 0 | -0.59653 | 164.776 | 15.1287 | 0 | -0.59653
12 | 26 | 43460.625 | P2 | 0.17081 | 22.7309 | 3.5332 | 19.1977 | 2.2222 | -2.5 | 16.6977 | 0.54317 | 4.4444 | -5 | 14.1977 | 1.0863 | 8.8889 | -10 | 9.1977 | 2.1727 | 13.3333 | -15 | 4.1977 | 3.259 | 18.6692 | -19.1977 | 0 | 4.1711 | 28.6692 | -19.1977 | 0 | 4.1711 | 38.6692 | -19.1977 | 0 | 4.1711 | 48.6692 | -19.1977 | 0 | 4.1711 | 58.6692 | -19.1977 | 0 | 4.1711 | 68.6692 | -19.1977 | 0 | 4.1711 | 78.6692 | -19.1977 | 0 | 4.1711 | 108.4453 | -19.1977 | 0 | 4.1711 | 113.4453 | -19.1977 | 0 | 4.1711 | 123.4453 | -19.1977 | 0 | 4.1711 | 133.4453 | -19.1977 | 0 | 4.1711 | 143.4453 | -19.1977 | 0 | 4.1711
12 | 26 | 43460.6667 | P2 | 0.17081 | 23.3841 | 0.57654 | 22.8075 | 0.5 | -1.55 | 21.2575 | 0.33677 | 1 | -3.1 | 19.7075 | 0.67353 | 2 | -6.2 | 16.6075 | 1.3471 | 3 | -9.3 | 13.5075 | 2.0206 | 4 | -13.2023 | 9.6052 | 2.8684 | 5 | -21.3023 | 1.5052 | 4.6283 | 13.3275 | -22.8075 | 0 | 4.9554 | 23.3275 | -22.8075 | 0 | 4.9554 | 33.3275 | -22.8075 | 0 | 4.9554 | 43.3275 | -22.8075 | 0 | 4.9554 | 53.3275 | -22.8075 | 0 | 4.9554 | 83.1035 | -22.8075 | 0 | 4.9554 | 88.1035 | -22.8075 | 0 | 4.9554 | 98.1035 | -22.8075 | 0 | 4.9554 | 108.1035 | -22.8075 | 0 | 4.9554 | 118.1035 | -22.8075 | 0 | 4.9554
12 | 26 | 43460.7083 | P2 | 0.17081 | 22.9922 | 0 | 22.9922 | 0.5 | 0 | 22.9922 | 0 | 1 | 0 | 22.9922 | 0 | 2 | 0 | 22.9922 | 0 | 3 | 0 | 22.9922 | 0 | 4 | 0 | 22.9922 | 0 | 5 | 0 | 22.9922 | 0 | 6 | -6.5948 | 16.3974 | 1.4328 | 7 | -14.6948 | 8.2974 | 3.1927 | 8 | -22.7948 | 0.19741 | 4.9526 | 17.7807 | -22.9922 | 0 | 4.9955 | 27.7807 | -22.9922 | 0 | 4.9955 | 57.5567 | -22.9922 | 0 | 4.9955 | 62.5567 | -22.9922 | 0 | 4.9955 | 72.5567 | -22.9922 | 0 | 4.9955 | 82.5567 | -22.9922 | 0 | 4.9955 | 92.5567 | -22.9922 | 0 | 4.9955
12 | 26 | 43460.75 | P1 | 0.19846 | 22.9922 | 0 | 22.9922 | 0.5 | 0 | 22.9922 | 0 | 1 | 0 | 22.9922 | 0 | 2 | 0 | 22.9922 | 0 | 3 | 0 | 22.9922 | 0 | 4 | 0 | 22.9922 | 0 | 5 | 0 | 22.9922 | 0 | 6 | 0 | 22.9922 | 0 | 7 | 0 | 22.9922 | 0 | 8 | 0 | 22.9922 | 0 | 9 | -7.9026 | 15.0896 | 1.9949 | 10 | -16.0026 | 6.9896 | 4.0396 | 32.0098 | -22.9922 | 0 | 5.8041 | 37.0098 | -22.9922 | 0 | 5.8041 | 47.0098 | -22.9922 | 0 | 5.8041 | 57.0098 | -22.9922 | 0 | 5.8041 | 67.0098 | -22.9922 | 0 | 5.8041
12 | 26 | 43460.7917 | P1 | 0.19846 | 22.9922 | 0 | 22.9922 | 0.5 | 0 | 22.9922 | 0 | 1 | 0 | 22.9922 | 0 | 2 | 0 | 22.9922 | 0 | 3 | 0 | 22.9922 | 0 | 4 | 0 | 22.9922 | 0 | 5 | 0 | 22.9922 | 0 | 6 | 0 | 22.9922 | 0 | 7 | 0 | 22.9922 | 0 | 8 | 0 | 22.9922 | 0 | 9 | 0 | 22.9922 | 0 | 10 | 0 | 22.9922 | 0 | 15 | -15.3088 | 7.6833 | 3.8645 | 20 | -15.3088 | 7.6833 | 3.8645 | 30 | -15.3088 | 7.6833 | 3.8645 | 40 | -15.3088 | 7.6833 | 3.8645 | 50 | -15.3088 | 7.6833 | 3.8645
12 | 26 | 43460.8333 | P1 | 0.19846 | 23.1228 | 0 | 23.1228 | 0.5 | 0 | 23.1228 | 0 | 1 | 0 | 23.1228 | 0 | 2 | 0 | 23.1228 | 0 | 3 | 0 | 23.1228 | 0 | 4 | 0 | 23.1228 | 0 | 5 | 0 | 23.1228 | 0 | 6 | 0 | 23.1228 | 0 | 7 | 0 | 23.1228 | 0 | 8 | 0 | 23.1228 | 0 | 9 | 0 | 23.1228 | 0 | 10 | 0 | 23.1228 | 0 | 15 | 0 | 23.1228 | 0 | 20 | 0 | 23.1228 | 0 | 30 | 0 | 23.1228 | 0 | 40 | 0 | 23.1228 | 0 | 50 | 0 | 23.1228 | 0
12 | 26 | 43460.875 | P1 | 0.19846 | 23.2535 | 0 | 23.2535 | 0.5 | 0 | 23.2535 | 0 | 1 | 0 | 23.2535 | 0 | 2 | 0 | 23.2535 | 0 | 3 | 0 | 23.2535 | 0 | 4 | 0 | 23.2535 | 0 | 5 | 0 | 23.2535 | 0 | 6 | 0 | 23.2535 | 0 | 7 | 0 | 23.2535 | 0 | 8 | 0 | 23.2535 | 0 | 9 | 0 | 23.2535 | 0 | 10 | 0 | 23.2535 | 0 | 15 | 0 | 23.2535 | 0 | 20 | 0 | 23.2535 | 0 | 30 | 0 | 23.2535 | 0 | 40 | 0 | 23.2535 | 0 | 50 | 0 | 23.2535 | 0
12 | 26 | 43460.9167 | P2 | 0.17081 | 22.4043 | 0 | 22.4043 | 0.5 | 0 | 22.4043 | 0 | 1 | 0 | 22.4043 | 0 | 2 | 0 | 22.4043 | 0 | 3 | 0 | 22.4043 | 0 | 4 | 0 | 22.4043 | 0 | 5 | 0 | 22.4043 | 0 | 6 | 0 | 22.4043 | 0 | 7 | 0 | 22.4043 | 0 | 8 | 0 | 22.4043 | 0 | 9 | 0 | 22.4043 | 0 | 10 | 0 | 22.4043 | 0 | 15 | 0 | 22.4043 | 0 | 20 | 0 | 22.4043 | 0 | 30 | 0 | 22.4043 | 0 | 40 | 0 | 22.4043 | 0 | 50 | 0 | 22.4043 | 0
12 | 26 | 43460.9583 | P2 | 0.17081 | 22.2084 | 0 | 22.2084 | 0.5 | 0 | 22.2084 | 0 | 1 | 0 | 22.2084 | 0 | 2 | 0 | 22.2084 | 0 | 3 | 0 | 22.2084 | 0 | 4 | 0 | 22.2084 | 0 | 5 | 0 | 22.2084 | 0 | 6 | 0 | 22.2084 | 0 | 7 | 0 | 22.2084 | 0 | 8 | 0 | 22.2084 | 0 | 9 | 0 | 22.2084 | 0 | 10 | 0 | 22.2084 | 0 | 15 | 0 | 22.2084 | 0 | 20 | 0 | 22.2084 | 0 | 30 | 0 | 22.2084 | 0 | 40 | 0 | 22.2084 | 0 | 50 | 0 | 22.2084 | 0
12 | 27 | 43461 | P6 | 0.10991 | 22.143 | 0 | 22.143 | 0.5 | 0 | 22.143 | 0 | 1 | 0 | 22.143 | 0 | 2 | 0 | 22.143 | 0 | 3 | 0 | 22.143 | 0 | 4 | 0 | 22.143 | 0 | 5 | 0 | 22.143 | 0 | 6 | 0 | 22.143 | 0 | 7 | 0 | 22.143 | 0 | 8 | 0 | 22.143 | 0 | 9 | 0 | 22.143 | 0 | 10 | 0 | 22.143 | 0 | 15 | 0 | 22.143 | 0 | 20 | 0 | 22.143 | 0 | 30 | 0 | 22.143 | 0 | 40 | 0 | 22.143 | 0 | 50 | 0 | 22.143 | 0
12 | 27 | 43461.0417 | P6 | 0.10991 | 21.9471 | 0 | 21.9471 | 0.5 | 0 | 21.9471 | 0 | 1 | 0 | 21.9471 | 0 | 2 | 0 | 21.9471 | 0 | 3 | 0 | 21.9471 | 0 | 4 | 0 | 21.9471 | 0 | 5 | 0 | 21.9471 | 0 | 6 | 0 | 21.9471 | 0 | 7 | 0 | 21.9471 | 0 | 8 | 0 | 21.9471 | 0 | 9 | 0 | 21.9471 | 0 | 10 | 0 | 21.9471 | 0 | 15 | 0 | 21.9471 | 0 | 20 | 0 | 21.9471 | 0 | 30 | 0 | 21.9471 | 0 | 40 | 0 | 21.9471 | 0 | 50 | 0 | 21.9471 | 0
12 | 27 | 43461.0833 | P6 | 0.10991 | 21.9471 | 0 | 21.9471 | 0.5 | 0 | 21.9471 | 0 | 1 | 0 | 21.9471 | 0 | 2 | 0 | 21.9471 | 0 | 3 | 0 | 21.9471 | 0 | 4 | 0 | 21.9471 | 0 | 5 | 0 | 21.9471 | 0 | 6 | 0 | 21.9471 | 0 | 7 | 0 | 21.9471 | 0 | 8 | 0 | 21.9471 | 0 | 9 | 0 | 21.9471 | 0 | 10 | 0 | 21.9471 | 0 | 15 | 0 | 21.9471 | 0 | 20 | 0 | 21.9471 | 0 | 30 | 0 | 21.9471 | 0 | 40 | 0 | 21.9471 | 0 | 50 | 0 | 21.9471 | 0
12 | 27 | 43461.125 | P6 | 0.10991 | 22.2084 | 0 | 22.2084 | 0.5 | 0 | 22.2084 | 0 | 1 | 0 | 22.2084 | 0 | 2 | 0 | 22.2084 | 0 | 3 | 0 | 22.2084 | 0 | 4 | 0 | 22.2084 | 0 | 5 | 0 | 22.2084 | 0 | 6 | 0 | 22.2084 | 0 | 7 | 0 | 22.2084 | 0 | 8 | 0 | 22.2084 | 0 | 9 | 0 | 22.2084 | 0 | 10 | 0 | 22.2084 | 0 | 15 | 0 | 22.2084 | 0 | 20 | 0 | 22.2084 | 0 | 30 | 0 | 22.2084 | 0 | 40 | 0 | 22.2084 | 0 | 50 | 0 | 22.2084 | 0
12 | 27 | 43461.1667 | P6 | 0.10991 | 22.8615 | 0 | 22.8615 | 0.5 | 0 | 22.8615 | 0 | 1 | 0 | 22.8615 | 0 | 2 | 0 | 22.8615 | 0 | 3 | 0 | 22.8615 | 0 | 4 | 0 | 22.8615 | 0 | 5 | 0 | 22.8615 | 0 | 6 | 0 | 22.8615 | 0 | 7 | 0 | 22.8615 | 0 | 8 | 0 | 22.8615 | 0 | 9 | 0 | 22.8615 | 0 | 10 | 0 | 22.8615 | 0 | 15 | 0 | 22.8615 | 0 | 20 | 0 | 22.8615 | 0 | 30 | 0 | 22.8615 | 0 | 40 | 0 | 22.8615 | 0 | 50 | 0 | 22.8615 | 0
12 | 27 | 43461.2083 | P6 | 0.10991 | 22.6003 | 0 | 22.6003 | 0.5 | 0 | 22.6003 | 0 | 1 | 0 | 22.6003 | 0 | 2 | 0 | 22.6003 | 0 | 3 | 0 | 22.6003 | 0 | 4 | 0 | 22.6003 | 0 | 5 | 0 | 22.6003 | 0 | 6 | 0 | 22.6003 | 0 | 7 | 0 | 22.6003 | 0 | 8 | 0 | 22.6003 | 0 | 9 | 0 | 22.6003 | 0 | 10 | 0 | 22.6003 | 0 | 15 | 0 | 22.6003 | 0 | 20 | 0 | 22.6003 | 0 | 30 | 0 | 22.6003 | 0 | 40 | 0 | 22.6003 | 0 | 50 | 0 | 22.6003 | 0
12 | 27 | 43461.25 | P6 | 0.10991 | 22.9922 | 0 | 22.9922 | 0.5 | 0 | 22.9922 | 0 | 1 | 0 | 22.9922 | 0 | 2 | 0 | 22.9922 | 0 | 3 | 0 | 22.9922 | 0 | 4 | 0 | 22.9922 | 0 | 5 | 0 | 22.9922 | 0 | 6 | 0 | 22.9922 | 0 | 7 | 0 | 22.9922 | 0 | 8 | 0 | 22.9922 | 0 | 9 | 0 | 22.9922 | 0 | 10 | 0 | 22.9922 | 0 | 15 | 0 | 22.9922 | 0 | 20 | 0 | 22.9922 | 0 | 30 | 0 | 22.9922 | 0 | 40 | 0 | 22.9922 | 0 | 50 | 0 | 22.9922 | 0
12 | 27 | 43461.2917 | P6 | 0.10991 | 25.6049 | 0 | 25.6049 | 0.5 | 0 | 25.6049 | 0 | 1 | 0 | 25.6049 | 0 | 2 | 0 | 25.6049 | 0 | 3 | 0 | 25.6049 | 0 | 4 | 0 | 25.6049 | 0 | 5 | 0 | 25.6049 | 0 | 6 | 0 | 25.6049 | 0 | 7 | 0 | 25.6049 | 0 | 8 | 0 | 25.6049 | 0 | 9 | 0 | 25.6049 | 0 | 10 | 0 | 25.6049 | 0 | 15 | 0 | 25.6049 | 0 | 20 | 0 | 25.6049 | 0 | 30 | 0 | 25.6049 | 0 | 40 | 0 | 25.6049 | 0 | 50 | 0 | 25.6049 | 0
12 | 27 | 43461.3333 | P2 | 0.17081 | 35.2721 | 17.3273 | 17.9448 | 0.5 | 0 | 17.9448 | 0 | 1 | 0 | 17.9448 | 0 | 2 | 0 | 17.9448 | 0 | 3 | 0 | 17.9448 | 0 | 4 | 0 | 17.9448 | 0 | 5 | 0 | 17.9448 | 0 | 6 | 0 | 17.9448 | 0 | 7 | 0 | 17.9448 | 0 | 8 | 0 | 17.9448 | 0 | 9 | 0 | 17.9448 | 0 | 10 | 0 | 17.9448 | 0 | 15 | 0 | 17.9448 | 0 | 20 | 0 | 17.9448 | 0 | 30 | 0 | 17.9448 | 0 | 40 | 0 | 17.9448 | 0 | 50 | 0 | 17.9448 | 0
12 | 27 | 43461.375 | P1 | 0.19846 | 40.3669 | 33.9874 | 6.3795 | 0.5 | 0 | 6.3795 | 0 | 1 | 0 | 6.3795 | 0 | 2 | 0 | 6.3795 | 0 | 3 | 0 | 6.3795 | 0 | 4 | 0 | 6.3795 | 0 | 5 | 0 | 6.3795 | 0 | 6 | 0 | 6.3795 | 0 | 7 | 0 | 6.3795 | 0 | 8 | 0 | 6.3795 | 0 | 9 | 0 | 6.3795 | 0 | 10 | 0 | 6.3795 | 0 | 15 | 0 | 6.3795 | 0 | 20 | 0 | 6.3795 | 0 | 30 | 0 | 6.3795 | 0 | 40 | 0 | 6.3795 | 0 | 50 | 0 | 6.3795 | 0
12 | 27 | 43461.4167 | P1 | 0.19846 | 39.4525 | 45.4074 | -5.9549 | 2.75 | 2.5 | -3.4549 | -0.098576 | 5.5 | 5 | -0.9549 | -0.19715 | 7.3594 | 5.9549 | 0 | -0.2348 | 8.3594 | 5.9549 | 0 | -0.2348 | 9.3594 | 5.9549 | 0 | -0.2348 | 10.3594 | 5.9549 | 0 | -0.2348 | 11.3594 | 5.9549 | 0 | -0.2348 | 12.3594 | 5.9549 | 0 | -0.2348 | 13.3594 | 5.9549 | 0 | -0.2348 | 14.3594 | 5.9549 | 0 | -0.2348 | 15.3594 | 5.9549 | 0 | -0.2348 | 20.3594 | 5.9549 | 0 | -0.2348 | 25.3594 | 5.9549 | 0 | -0.2348 | 35.3594 | 5.9549 | 0 | -0.2348 | 45.3594 | 5.9549 | 0 | -0.2348 | 55.3594 | 5.9549 | 0 | -0.2348
12 | 27 | 43461.4583 | P1 | 0.19846 | 39.7138 | 52.4783 | -12.7646 | 5 | 2.5 | -10.2646 | -0.098576 | 10 | 5 | -7.7646 | -0.19715 | 16.3594 | 10 | -2.7646 | -0.39431 | 19.8475 | 12.7646 | 0 | -0.50331 | 20.8475 | 12.7646 | 0 | -0.50331 | 21.8475 | 12.7646 | 0 | -0.50331 | 22.8475 | 12.7646 | 0 | -0.50331 | 23.8475 | 12.7646 | 0 | -0.50331 | 24.8475 | 12.7646 | 0 | -0.50331 | 25.8475 | 12.7646 | 0 | -0.50331 | 26.8475 | 12.7646 | 0 | -0.50331 | 31.8475 | 12.7646 | 0 | -0.50331 | 36.8475 | 12.7646 | 0 | -0.50331 | 46.8475 | 12.7646 | 0 | -0.50331 | 56.8475 | 12.7646 | 0 | -0.50331 | 66.8475 | 12.7646 | 0 | -0.50331
12 | 27 | 43461.5 | P1 | 0.19846 | 37.7542 | 52.261 | -14.5068 | 5 | 0 | -14.5068 | 0 | 10 | 0 | -14.5068 | 0 | 20 | 4.0451 | -10.4617 | -0.1595 | 30 | 11.2805 | -3.2263 | -0.4448 | 33.9037 | 14.5068 | 0 | -0.57201 | 34.9037 | 14.5068 | 0 | -0.57201 | 35.9037 | 14.5068 | 0 | -0.57201 | 36.9037 | 14.5068 | 0 | -0.57201 | 37.9037 | 14.5068 | 0 | -0.57201 | 38.9037 | 14.5068 | 0 | -0.57201 | 39.9037 | 14.5068 | 0 | -0.57201 | 44.9037 | 14.5068 | 0 | -0.57201 | 49.9037 | 14.5068 | 0 | -0.57201 | 59.9037 | 14.5068 | 0 | -0.57201 | 69.9037 | 14.5068 | 0 | -0.57201 | 79.9037 | 14.5068 | 0 | -0.57201
12 | 27 | 43461.5417 | P1 | 0.19846 | 36.7091 | 48.6297 | -11.9206 | 5 | 0 | -11.9206 | 0 | 10 | 0 | -11.9206 | 0 | 20 | 0 | -11.9206 | 0 | 30 | 0 | -11.9206 | 0 | 40 | 6.7737 | -5.1469 | -0.26709 | 45.6322 | 11.9206 | 0 | -0.47003 | 46.6322 | 11.9206 | 0 | -0.47003 | 47.6322 | 11.9206 | 0 | -0.47003 | 48.6322 | 11.9206 | 0 | -0.47003 | 49.6322 | 11.9206 | 0 | -0.47003 | 50.6322 | 11.9206 | 0 | -0.47003 | 55.6322 | 11.9206 | 0 | -0.47003 | 60.6322 | 11.9206 | 0 | -0.47003 | 70.6322 | 11.9206 | 0 | -0.47003 | 80.6322 | 11.9206 | 0 | -0.47003 | 90.6322 | 11.9206 | 0 | -0.47003
12 | 27 | 43461.5833 | P2 | 0.17081 | 37.101 | 38.8737 | -1.7727 | 5 | 0 | -1.7727 | 0 | 10 | 0 | -1.7727 | 0 | 20 | 0 | -1.7727 | 0 | 30 | 0 | -1.7727 | 0 | 40 | 0 | -1.7727 | 0 | 47.2276 | 1.7727 | -2.4425e-15 | -0.069899 | 48.2276 | 1.7727 | -2.4425e-15 | -0.069899 | 49.2276 | 1.7727 | -2.4425e-15 | -0.069899 | 50.2276 | 1.7727 | -2.4425e-15 | -0.069899 | 51.2276 | 1.7727 | -2.4425e-15 | -0.069899 | 52.2276 | 1.7727 | -2.4425e-15 | -0.069899 | 57.2276 | 1.7727 | -2.4425e-15 | -0.069899 | 62.2276 | 1.7727 | -2.4425e-15 | -0.069899 | 72.2276 | 1.7727 | 5.5511e-15 | -0.069899 | 82.2276 | 1.7727 | 5.5511e-15 | -0.069899 | 92.2276 | 1.7727 | 5.5511e-15 | -0.069899
12 | 27 | 43461.625 | P2 | 0.17081 | 37.4929 | 3.6057 | 33.8873 | 2.2222 | -2.5 | 31.3873 | 0.54317 | 4.4444 | -5 | 28.8873 | 1.0863 | 8.8889 | -10 | 23.8873 | 2.1727 | 13.3333 | -15 | 18.8873 | 3.259 | 17.7778 | -20 | 13.8873 | 4.3454 | 19.4499 | -25 | 8.8873 | 5.4317 | 14.8943 | -30 | 3.8873 | 6.5181 | 11.5751 | -33.8873 | 0 | 7.3626 | 12.5751 | -33.8873 | 0 | 7.3626 | 13.5751 | -33.8873 | 0 | 7.3626 | 14.5751 | -33.8873 | 0 | 7.3626 | 19.5751 | -33.8873 | 0 | 7.3626 | 24.5751 | -33.8873 | 0 | 7.3626 | 34.5751 | -33.8873 | 0 | 7.3626 | 44.5751 | -33.8873 | 0 | 7.3626 | 54.5751 | -33.8873 | 0 | 7.3626
12 | 27 | 43461.6667 | P2 | 0.17081 | 37.4929 | 0.50485 | 36.9881 | 0.5 | -1.55 | 35.4381 | 0.33677 | 1 | -3.1 | 33.8881 | 0.67353 | 2 | -6.2 | 30.7881 | 1.3471 | 3 | -9.3 | 27.6881 | 2.0206 | 4 | -12.4 | 24.5881 | 2.6941 | 5 | -13.0049 | 23.9832 | 2.8255 | 6 | -8.0049 | 28.9832 | 1.7392 | 7 | -4.1176 | 32.8705 | 0.89463 | 8 | -4.1176 | 32.8705 | 0.89463 | 9 | -4.1176 | 32.8705 | 0.89463 | 10 | -4.1176 | 32.8705 | 0.89463 | 15 | -4.1176 | 32.8705 | 0.89463 | 20 | -4.1176 | 32.8705 | 0.89463 | 30 | -4.1176 | 32.8705 | 0.89463 | 40 | -4.1176 | 32.8705 | 0.89463 | 50 | -4.1176 | 32.8705 | 0.89463
12 | 27 | 43461.7083 | P2 | 0.17081 | 33.5738 | 0 | 33.5738 | 0.5 | 0 | 33.5738 | 0 | 1 | 0 | 33.5738 | 0 | 2 | 0 | 33.5738 | 0 | 3 | 0 | 33.5738 | 0 | 4 | 0 | 33.5738 | 0 | 5 | 0 | 33.5738 | 0 | 6 | 0 | 33.5738 | 0 | 7 | 0 | 33.5738 | 0 | 8 | 0 | 33.5738 | 0 | 9 | 0 | 33.5738 | 0 | 10 | 0 | 33.5738 | 0 | 15 | 0 | 33.5738 | 0 | 20 | 0 | 33.5738 | 0 | 30 | 0 | 33.5738 | 0 | 40 | 0 | 33.5738 | 0 | 50 | 0 | 33.5738 | 0
12 | 27 | 43461.75 | P1 | 0.19846 | 32.1368 | 0 | 32.1368 | 0.5 | 0 | 32.1368 | 0 | 1 | 0 | 32.1368 | 0 | 2 | 0 | 32.1368 | 0 | 3 | 0 | 32.1368 | 0 | 4 | 0 | 32.1368 | 0 | 5 | 0 | 32.1368 | 0 | 6 | 0 | 32.1368 | 0 | 7 | 0 | 32.1368 | 0 | 8 | 0 | 32.1368 | 0 | 9 | 0 | 32.1368 | 0 | 10 | 0 | 32.1368 | 0 | 15 | 0 | 32.1368 | 0 | 20 | 0 | 32.1368 | 0 | 30 | 0 | 32.1368 | 0 | 40 | 0 | 32.1368 | 0 | 50 | 0 | 32.1368 | 0
12 | 27 | 43461.7917 | P1 | 0.19846 | 31.4836 | 0 | 31.4836 | 0.5 | 0 | 31.4836 | 0 | 1 | 0 | 31.4836 | 0 | 2 | 0 | 31.4836 | 0 | 3 | 0 | 31.4836 | 0 | 4 | 0 | 31.4836 | 0 | 5 | 0 | 31.4836 | 0 | 6 | 0 | 31.4836 | 0 | 7 | 0 | 31.4836 | 0 | 8 | 0 | 31.4836 | 0 | 9 | 0 | 31.4836 | 0 | 10 | 0 | 31.4836 | 0 | 15 | 0 | 31.4836 | 0 | 20 | 0 | 31.4836 | 0 | 30 | 0 | 31.4836 | 0 | 40 | 0 | 31.4836 | 0 | 50 | 0 | 31.4836 | 0
12 | 27 | 43461.8333 | P1 | 0.19846 | 31.2223 | 0 | 31.2223 | 0.5 | 0 | 31.2223 | 0 | 1 | 0 | 31.2223 | 0 | 2 | 0 | 31.2223 | 0 | 3 | 0 | 31.2223 | 0 | 4 | 0 | 31.2223 | 0 | 5 | 0 | 31.2223 | 0 | 6 | 0 | 31.2223 | 0 | 7 | 0 | 31.2223 | 0 | 8 | 0 | 31.2223 | 0 | 9 | 0 | 31.2223 | 0 | 10 | 0 | 31.2223 | 0 | 15 | 0 | 31.2223 | 0 | 20 | 0 | 31.2223 | 0 | 30 | 0 | 31.2223 | 0 | 40 | 0 | 31.2223 | 0 | 50 | 0 | 31.2223 | 0
12 | 27 | 43461.875 | P1 | 0.19846 | 28.2177 | 0 | 28.2177 | 0.5 | 0 | 28.2177 | 0 | 1 | 0 | 28.2177 | 0 | 2 | 0 | 28.2177 | 0 | 3 | 0 | 28.2177 | 0 | 4 | 0 | 28.2177 | 0 | 5 | 0 | 28.2177 | 0 | 6 | 0 | 28.2177 | 0 | 7 | 0 | 28.2177 | 0 | 8 | 0 | 28.2177 | 0 | 9 | 0 | 28.2177 | 0 | 10 | 0 | 28.2177 | 0 | 15 | 0 | 28.2177 | 0 | 20 | 0 | 28.2177 | 0 | 30 | 0 | 28.2177 | 0 | 40 | 0 | 28.2177 | 0 | 50 | 0 | 28.2177 | 0
12 | 27 | 43461.9167 | P2 | 0.17081 | 25.0171 | 0 | 25.0171 | 0.5 | 0 | 25.0171 | 0 | 1 | 0 | 25.0171 | 0 | 2 | 0 | 25.0171 | 0 | 3 | 0 | 25.0171 | 0 | 4 | 0 | 25.0171 | 0 | 5 | 0 | 25.0171 | 0 | 6 | 0 | 25.0171 | 0 | 7 | 0 | 25.0171 | 0 | 8 | 0 | 25.0171 | 0 | 9 | 0 | 25.0171 | 0 | 10 | 0 | 25.0171 | 0 | 15 | 0 | 25.0171 | 0 | 20 | 0 | 25.0171 | 0 | 30 | 0 | 25.0171 | 0 | 40 | 0 | 25.0171 | 0 | 50 | 0 | 25.0171 | 0
12 | 27 | 43461.9583 | P2 | 0.17081 | 24.8211 | 0 | 24.8211 | 0.5 | 0 | 24.8211 | 0 | 1 | 0 | 24.8211 | 0 | 2 | 0 | 24.8211 | 0 | 3 | 0 | 24.8211 | 0 | 4 | 0 | 24.8211 | 0 | 5 | 0 | 24.8211 | 0 | 6 | 0 | 24.8211 | 0 | 7 | 0 | 24.8211 | 0 | 8 | 0 | 24.8211 | 0 | 9 | 0 | 24.8211 | 0 | 10 | 0 | 24.8211 | 0 | 15 | 0 | 24.8211 | 0 | 20 | 0 | 24.8211 | 0 | 30 | 0 | 24.8211 | 0 | 40 | 0 | 24.8211 | 0 | 50 | 0 | 24.8211 | 0
12 | 28 | 43462 | P6 | 0.10991 | 24.7558 | 0 | 24.7558 | 0.5 | 0 | 24.7558 | 0 | 1 | 0 | 24.7558 | 0 | 2 | 0 | 24.7558 | 0 | 3 | 0 | 24.7558 | 0 | 4 | 0 | 24.7558 | 0 | 5 | 0 | 24.7558 | 0 | 6 | 0 | 24.7558 | 0 | 7 | 0 | 24.7558 | 0 | 8 | 0 | 24.7558 | 0 | 9 | 0 | 24.7558 | 0 | 10 | 0 | 24.7558 | 0 | 15 | 0 | 24.7558 | 0 | 20 | 0 | 24.7558 | 0 | 30 | 0 | 24.7558 | 0 | 40 | 0 | 24.7558 | 0 | 50 | 0 | 24.7558 | 0
12 | 28 | 43462.0417 | P6 | 0.10991 | 24.5598 | 0 | 24.5598 | 0.5 | 0 | 24.5598 | 0 | 1 | 0 | 24.5598 | 0 | 2 | 0 | 24.5598 | 0 | 3 | 0 | 24.5598 | 0 | 4 | 0 | 24.5598 | 0 | 5 | 0 | 24.5598 | 0 | 6 | 0 | 24.5598 | 0 | 7 | 0 | 24.5598 | 0 | 8 | 0 | 24.5598 | 0 | 9 | 0 | 24.5598 | 0 | 10 | 0 | 24.5598 | 0 | 15 | 0 | 24.5598 | 0 | 20 | 0 | 24.5598 | 0 | 30 | 0 | 24.5598 | 0 | 40 | 0 | 24.5598 | 0 | 50 | 0 | 24.5598 | 0
12 | 28 | 43462.0833 | P6 | 0.10991 | 24.5598 | 0 | 24.5598 | 0.5 | 0 | 24.5598 | 0 | 1 | 0 | 24.5598 | 0 | 2 | 0 | 24.5598 | 0 | 3 | 0 | 24.5598 | 0 | 4 | 0 | 24.5598 | 0 | 5 | 0 | 24.5598 | 0 | 6 | 0 | 24.5598 | 0 | 7 | 0 | 24.5598 | 0 | 8 | 0 | 24.5598 | 0 | 9 | 0 | 24.5598 | 0 | 10 | 0 | 24.5598 | 0 | 15 | 0 | 24.5598 | 0 | 20 | 0 | 24.5598 | 0 | 30 | 0 | 24.5598 | 0 | 40 | 0 | 24.5598 | 0 | 50 | 0 | 24.5598 | 0
12 | 28 | 43462.125 | P6 | 0.10991 | 24.6905 | 0 | 24.6905 | 0.5 | 0 | 24.6905 | 0 | 1 | 0 | 24.6905 | 0 | 2 | 0 | 24.6905 | 0 | 3 | 0 | 24.6905 | 0 | 4 | 0 | 24.6905 | 0 | 5 | 0 | 24.6905 | 0 | 6 | 0 | 24.6905 | 0 | 7 | 0 | 24.6905 | 0 | 8 | 0 | 24.6905 | 0 | 9 | 0 | 24.6905 | 0 | 10 | 0 | 24.6905 | 0 | 15 | 0 | 24.6905 | 0 | 20 | 0 | 24.6905 | 0 | 30 | 0 | 24.6905 | 0 | 40 | 0 | 24.6905 | 0 | 50 | 0 | 24.6905 | 0
12 | 28 | 43462.1667 | P6 | 0.10991 | 24.9517 | 0 | 24.9517 | 0.5 | 0 | 24.9517 | 0 | 1 | 0 | 24.9517 | 0 | 2 | 0 | 24.9517 | 0 | 3 | 0 | 24.9517 | 0 | 4 | 0 | 24.9517 | 0 | 5 | 0 | 24.9517 | 0 | 6 | 0 | 24.9517 | 0 | 7 | 0 | 24.9517 | 0 | 8 | 0 | 24.9517 | 0 | 9 | 0 | 24.9517 | 0 | 10 | 0 | 24.9517 | 0 | 15 | 0 | 24.9517 | 0 | 20 | 0 | 24.9517 | 0 | 30 | 0 | 24.9517 | 0 | 40 | 0 | 24.9517 | 0 | 50 | 0 | 24.9517 | 0
12 | 28 | 43462.2083 | P6 | 0.10991 | 24.8211 | 0 | 24.8211 | 0.5 | 0 | 24.8211 | 0 | 1 | 0 | 24.8211 | 0 | 2 | 0 | 24.8211 | 0 | 3 | 0 | 24.8211 | 0 | 4 | 0 | 24.8211 | 0 | 5 | 0 | 24.8211 | 0 | 6 | 0 | 24.8211 | 0 | 7 | 0 | 24.8211 | 0 | 8 | 0 | 24.8211 | 0 | 9 | 0 | 24.8211 | 0 | 10 | 0 | 24.8211 | 0 | 15 | 0 | 24.8211 | 0 | 20 | 0 | 24.8211 | 0 | 30 | 0 | 24.8211 | 0 | 40 | 0 | 24.8211 | 0 | 50 | 0 | 24.8211 | 0
12 | 28 | 43462.25 | P6 | 0.10991 | 25.9968 | 0 | 25.9968 | 0.5 | 0 | 25.9968 | 0 | 1 | 0 | 25.9968 | 0 | 2 | 0 | 25.9968 | 0 | 3 | 0 | 25.9968 | 0 | 4 | 0 | 25.9968 | 0 | 5 | 0 | 25.9968 | 0 | 6 | 0 | 25.9968 | 0 | 7 | 0 | 25.9968 | 0 | 8 | 0 | 25.9968 | 0 | 9 | 0 | 25.9968 | 0 | 10 | 0 | 25.9968 | 0 | 15 | 0 | 25.9968 | 0 | 20 | 0 | 25.9968 | 0 | 30 | 0 | 25.9968 | 0 | 40 | 0 | 25.9968 | 0 | 50 | 0 | 25.9968 | 0
12 | 28 | 43462.2917 | P6 | 0.10991 | 29.0015 | 0 | 29.0015 | 0.5 | 0 | 29.0015 | 0 | 1 | 0 | 29.0015 | 0 | 2 | 0 | 29.0015 | 0 | 3 | 0 | 29.0015 | 0 | 4 | 0 | 29.0015 | 0 | 5 | 0 | 29.0015 | 0 | 6 | 0 | 29.0015 | 0 | 7 | 0 | 29.0015 | 0 | 8 | 0 | 29.0015 | 0 | 9 | 0 | 29.0015 | 0 | 10 | 0 | 29.0015 | 0 | 15 | 0 | 29.0015 | 0 | 20 | 0 | 29.0015 | 0 | 30 | 0 | 29.0015 | 0 | 40 | 0 | 29.0015 | 0 | 50 | 0 | 29.0015 | 0
12 | 28 | 43462.3333 | P6 | 0.10991 | 34.4883 | 5.5104 | 28.9779 | 0.5 | 0 | 28.9779 | 0 | 1 | 0 | 28.9779 | 0 | 2 | 0 | 28.9779 | 0 | 3 | 0 | 28.9779 | 0 | 4 | 0 | 28.9779 | 0 | 5 | 0 | 28.9779 | 0 | 6 | 0 | 28.9779 | 0 | 7 | 0 | 28.9779 | 0 | 8 | 0 | 28.9779 | 0 | 9 | 0 | 28.9779 | 0 | 10 | 0 | 28.9779 | 0 | 15 | 0 | 28.9779 | 0 | 20 | 0 | 28.9779 | 0 | 30 | 0 | 28.9779 | 0 | 40 | 0 | 28.9779 | 0 | 50 | 0 | 28.9779 | 0
12 | 28 | 43462.375 | P6 | 0.10991 | 35.1415 | 7.5675 | 27.5739 | 0.5 | 0 | 27.5739 | 0 | 1 | 0 | 27.5739 | 0 | 2 | 0 | 27.5739 | 0 | 3 | 0 | 27.5739 | 0 | 4 | 0 | 27.5739 | 0 | 5 | 0 | 27.5739 | 0 | 6 | 0 | 27.5739 | 0 | 7 | 0 | 27.5739 | 0 | 8 | 0 | 27.5739 | 0 | 9 | 0 | 27.5739 | 0 | 10 | 0 | 27.5739 | 0 | 15 | 0 | 27.5739 | 0 | 20 | 0 | 27.5739 | 0 | 30 | 0 | 27.5739 | 0 | 40 | 0 | 27.5739 | 0 | 50 | 0 | 27.5739 | 0
12 | 28 | 43462.4167 | P6 | 0.10991 | 36.7091 | 10.3861 | 26.323 | 0.5 | 0 | 26.323 | 0 | 1 | 0 | 26.323 | 0 | 2 | 0 | 26.323 | 0 | 3 | 0 | 26.323 | 0 | 4 | 0 | 26.323 | 0 | 5 | 0 | 26.323 | 0 | 6 | 0 | 26.323 | 0 | 7 | 0 | 26.323 | 0 | 8 | 0 | 26.323 | 0 | 9 | 0 | 26.323 | 0 | 10 | 0 | 26.323 | 0 | 15 | 0 | 26.323 | 0 | 20 | 0 | 26.323 | 0 | 30 | 0 | 26.323 | 0 | 40 | 0 | 26.323 | 0 | 50 | 0 | 26.323 | 0
12 | 28 | 43462.4583 | P6 | 0.10991 | 34.0964 | 22.9523 | 11.144 | 0.5 | 0 | 11.144 | 0 | 1 | 0 | 11.144 | 0 | 2 | 0 | 11.144 | 0 | 3 | 0 | 11.144 | 0 | 4 | 0 | 11.144 | 0 | 5 | 0 | 11.144 | 0 | 6 | 0 | 11.144 | 0 | 7 | 0 | 11.144 | 0 | 8 | 0 | 11.144 | 0 | 9 | 0 | 11.144 | 0 | 10 | 0 | 11.144 | 0 | 15 | 0 | 11.144 | 0 | 20 | 0 | 11.144 | 0 | 30 | 0 | 11.144 | 0 | 40 | 0 | 11.144 | 0 | 50 | 0 | 11.144 | 0
12 | 28 | 43462.5 | P6 | 0.10991 | 28.7402 | 28.3495 | 0.3907 | 0.5 | 0 | 0.3907 | 0 | 1 | 0 | 0.3907 | 0 | 2 | 0 | 0.3907 | 0 | 3 | 0 | 0.3907 | 0 | 4 | 0 | 0.3907 | 0 | 5 | 0 | 0.3907 | 0 | 6 | 0 | 0.3907 | 0 | 7 | 0 | 0.3907 | 0 | 8 | 0 | 0.3907 | 0 | 9 | 0 | 0.3907 | 0 | 10 | 0 | 0.3907 | 0 | 15 | 0 | 0.3907 | 0 | 20 | 0 | 0.3907 | 0 | 30 | 0 | 0.3907 | 0 | 40 | 0 | 0.3907 | 0 | 50 | 0 | 0.3907 | 0
12 | 28 | 43462.5417 | P6 | 0.10991 | 25.4743 | 18.3989 | 7.0754 | 0.5 | 0 | 7.0754 | 0 | 1 | 0 | 7.0754 | 0 | 2 | 0 | 7.0754 | 0 | 3 | 0 | 7.0754 | 0 | 4 | 0 | 7.0754 | 0 | 5 | 0 | 7.0754 | 0 | 6 | 0 | 7.0754 | 0 | 7 | 0 | 7.0754 | 0 | 8 | 0 | 7.0754 | 0 | 9 | 0 | 7.0754 | 0 | 10 | 0 | 7.0754 | 0 | 15 | 0 | 7.0754 | 0 | 20 | 0 | 7.0754 | 0 | 30 | 0 | 7.0754 | 0 | 40 | 0 | 7.0754 | 0 | 50 | 0 | 7.0754 | 0
12 | 28 | 43462.5833 | P6 | 0.10991 | 24.8211 | 10.3861 | 14.435 | 0.5 | 0 | 14.435 | 0 | 1 | 0 | 14.435 | 0 | 2 | 0 | 14.435 | 0 | 3 | 0 | 14.435 | 0 | 4 | 0 | 14.435 | 0 | 5 | 0 | 14.435 | 0 | 6 | 0 | 14.435 | 0 | 7 | 0 | 14.435 | 0 | 8 | 0 | 14.435 | 0 | 9 | 0 | 14.435 | 0 | 10 | 0 | 14.435 | 0 | 15 | 0 | 14.435 | 0 | 20 | 0 | 14.435 | 0 | 30 | 0 | 14.435 | 0 | 40 | 0 | 14.435 | 0 | 50 | 0 | 14.435 | 0
12 | 28 | 43462.625 | P6 | 0.10991 | 24.0373 | 4.6871 | 19.3502 | 0.5 | 0 | 19.3502 | 0 | 1 | 0 | 19.3502 | 0 | 2 | 0 | 19.3502 | 0 | 3 | 0 | 19.3502 | 0 | 4 | 0 | 19.3502 | 0 | 5 | 0 | 19.3502 | 0 | 6 | 0 | 19.3502 | 0 | 7 | 0 | 19.3502 | 0 | 8 | 0 | 19.3502 | 0 | 9 | 0 | 19.3502 | 0 | 10 | 0 | 19.3502 | 0 | 15 | 0 | 19.3502 | 0 | 20 | 0 | 19.3502 | 0 | 30 | 0 | 19.3502 | 0 | 40 | 0 | 19.3502 | 0 | 50 | 0 | 19.3502 | 0
12 | 28 | 43462.6667 | P6 | 0.10991 | 24.0373 | 0.57654 | 23.4607 | 0.5 | 0 | 23.4607 | 0 | 1 | 0 | 23.4607 | 0 | 2 | 0 | 23.4607 | 0 | 3 | 0 | 23.4607 | 0 | 4 | 0 | 23.4607 | 0 | 5 | 0 | 23.4607 | 0 | 6 | 0 | 23.4607 | 0 | 7 | 0 | 23.4607 | 0 | 8 | 0 | 23.4607 | 0 | 9 | 0 | 23.4607 | 0 | 10 | 0 | 23.4607 | 0 | 15 | 0 | 23.4607 | 0 | 20 | 0 | 23.4607 | 0 | 30 | 0 | 23.4607 | 0 | 40 | 0 | 23.4607 | 0 | 50 | 0 | 23.4607 | 0
12 | 28 | 43462.7083 | P6 | 0.10991 | 24.6905 | 0 | 24.6905 | 0.5 | 0 | 24.6905 | 0 | 1 | 0 | 24.6905 | 0 | 2 | 0 | 24.6905 | 0 | 3 | 0 | 24.6905 | 0 | 4 | 0 | 24.6905 | 0 | 5 | 0 | 24.6905 | 0 | 6 | 0 | 24.6905 | 0 | 7 | 0 | 24.6905 | 0 | 8 | 0 | 24.6905 | 0 | 9 | 0 | 24.6905 | 0 | 10 | 0 | 24.6905 | 0 | 15 | 0 | 24.6905 | 0 | 20 | 0 | 24.6905 | 0 | 30 | 0 | 24.6905 | 0 | 40 | 0 | 24.6905 | 0 | 50 | 0 | 24.6905 | 0
12 | 28 | 43462.75 | P6 | 0.10991 | 27.8258 | 0 | 27.8258 | 0.5 | 0 | 27.8258 | 0 | 1 | 0 | 27.8258 | 0 | 2 | 0 | 27.8258 | 0 | 3 | 0 | 27.8258 | 0 | 4 | 0 | 27.8258 | 0 | 5 | 0 | 27.8258 | 0 | 6 | 0 | 27.8258 | 0 | 7 | 0 | 27.8258 | 0 | 8 | 0 | 27.8258 | 0 | 9 | 0 | 27.8258 | 0 | 10 | 0 | 27.8258 | 0 | 15 | 0 | 27.8258 | 0 | 20 | 0 | 27.8258 | 0 | 30 | 0 | 27.8258 | 0 | 40 | 0 | 27.8258 | 0 | 50 | 0 | 27.8258 | 0
12 | 28 | 43462.7917 | P6 | 0.10991 | 31.6142 | 0 | 31.6142 | 0.5 | 0 | 31.6142 | 0 | 1 | 0 | 31.6142 | 0 | 2 | 0 | 31.6142 | 0 | 3 | 0 | 31.6142 | 0 | 4 | 0 | 31.6142 | 0 | 5 | 0 | 31.6142 | 0 | 6 | 0 | 31.6142 | 0 | 7 | 0 | 31.6142 | 0 | 8 | 0 | 31.6142 | 0 | 9 | 0 | 31.6142 | 0 | 10 | 0 | 31.6142 | 0 | 15 | 0 | 31.6142 | 0 | 20 | 0 | 31.6142 | 0 | 30 | 0 | 31.6142 | 0 | 40 | 0 | 31.6142 | 0 | 50 | 0 | 31.6142 | 0
12 | 28 | 43462.8333 | P6 | 0.10991 | 32.79 | 0 | 32.79 | 0.5 | 0 | 32.79 | 0 | 1 | 0 | 32.79 | 0 | 2 | 0 | 32.79 | 0 | 3 | 0 | 32.79 | 0 | 4 | 0 | 32.79 | 0 | 5 | 0 | 32.79 | 0 | 6 | 0 | 32.79 | 0 | 7 | 0 | 32.79 | 0 | 8 | 0 | 32.79 | 0 | 9 | 0 | 32.79 | 0 | 10 | 0 | 32.79 | 0 | 15 | 0 | 32.79 | 0 | 20 | 0 | 32.79 | 0 | 30 | 0 | 32.79 | 0 | 40 | 0 | 32.79 | 0 | 50 | 0 | 32.79 | 0
12 | 28 | 43462.875 | P6 | 0.10991 | 33.8351 | 0 | 33.8351 | 0.5 | 0 | 33.8351 | 0 | 1 | 0 | 33.8351 | 0 | 2 | 0 | 33.8351 | 0 | 3 | 0 | 33.8351 | 0 | 4 | 0 | 33.8351 | 0 | 5 | 0 | 33.8351 | 0 | 6 | 0 | 33.8351 | 0 | 7 | 0 | 33.8351 | 0 | 8 | 0 | 33.8351 | 0 | 9 | 0 | 33.8351 | 0 | 10 | 0 | 33.8351 | 0 | 15 | 0 | 33.8351 | 0 | 20 | 0 | 33.8351 | 0 | 30 | 0 | 33.8351 | 0 | 40 | 0 | 33.8351 | 0 | 50 | 0 | 33.8351 | 0
12 | 28 | 43462.9167 | P6 | 0.10991 | 31.4183 | 0 | 31.4183 | 0.5 | 0 | 31.4183 | 0 | 1 | 0 | 31.4183 | 0 | 2 | 0 | 31.4183 | 0 | 3 | 0 | 31.4183 | 0 | 4 | 0 | 31.4183 | 0 | 5 | 0 | 31.4183 | 0 | 6 | 0 | 31.4183 | 0 | 7 | 0 | 31.4183 | 0 | 8 | 0 | 31.4183 | 0 | 9 | 0 | 31.4183 | 0 | 10 | 0 | 31.4183 | 0 | 15 | 0 | 31.4183 | 0 | 20 | 0 | 31.4183 | 0 | 30 | 0 | 31.4183 | 0 | 40 | 0 | 31.4183 | 0 | 50 | 0 | 31.4183 | 0
12 | 28 | 43462.9583 | P6 | 0.10991 | 25.3437 | 0 | 25.3437 | 0.5 | 0 | 25.3437 | 0 | 1 | 0 | 25.3437 | 0 | 2 | 0 | 25.3437 | 0 | 3 | 0 | 25.3437 | 0 | 4 | 0 | 25.3437 | 0 | 5 | 0 | 25.3437 | 0 | 6 | 0 | 25.3437 | 0 | 7 | 0 | 25.3437 | 0 | 8 | 0 | 25.3437 | 0 | 9 | 0 | 25.3437 | 0 | 10 | 0 | 25.3437 | 0 | 15 | 0 | 25.3437 | 0 | 20 | 0 | 25.3437 | 0 | 30 | 0 | 25.3437 | 0 | 40 | 0 | 25.3437 | 0 | 50 | 0 | 25.3437 | 0
12 | 29 | 43463 | P6 | 0.10991 | 25.1477 | 0 | 25.1477 | 0.5 | 0 | 25.1477 | 0 | 1 | 0 | 25.1477 | 0 | 2 | 0 | 25.1477 | 0 | 3 | 0 | 25.1477 | 0 | 4 | 0 | 25.1477 | 0 | 5 | 0 | 25.1477 | 0 | 6 | 0 | 25.1477 | 0 | 7 | 0 | 25.1477 | 0 | 8 | 0 | 25.1477 | 0 | 9 | 0 | 25.1477 | 0 | 10 | 0 | 25.1477 | 0 | 15 | 0 | 25.1477 | 0 | 20 | 0 | 25.1477 | 0 | 30 | 0 | 25.1477 | 0 | 40 | 0 | 25.1477 | 0 | 50 | 0 | 25.1477 | 0
12 | 29 | 43463.0417 | P6 | 0.10991 | 24.2986 | 0 | 24.2986 | 0.5 | 0 | 24.2986 | 0 | 1 | 0 | 24.2986 | 0 | 2 | 0 | 24.2986 | 0 | 3 | 0 | 24.2986 | 0 | 4 | 0 | 24.2986 | 0 | 5 | 0 | 24.2986 | 0 | 6 | 0 | 24.2986 | 0 | 7 | 0 | 24.2986 | 0 | 8 | 0 | 24.2986 | 0 | 9 | 0 | 24.2986 | 0 | 10 | 0 | 24.2986 | 0 | 15 | 0 | 24.2986 | 0 | 20 | 0 | 24.2986 | 0 | 30 | 0 | 24.2986 | 0 | 40 | 0 | 24.2986 | 0 | 50 | 0 | 24.2986 | 0
12 | 29 | 43463.0833 | P6 | 0.10991 | 23.3841 | 0 | 23.3841 | 0.5 | 0 | 23.3841 | 0 | 1 | 0 | 23.3841 | 0 | 2 | 0 | 23.3841 | 0 | 3 | 0 | 23.3841 | 0 | 4 | 0 | 23.3841 | 0 | 5 | 0 | 23.3841 | 0 | 6 | 0 | 23.3841 | 0 | 7 | 0 | 23.3841 | 0 | 8 | 0 | 23.3841 | 0 | 9 | 0 | 23.3841 | 0 | 10 | 0 | 23.3841 | 0 | 15 | 0 | 23.3841 | 0 | 20 | 0 | 23.3841 | 0 | 30 | 0 | 23.3841 | 0 | 40 | 0 | 23.3841 | 0 | 50 | 0 | 23.3841 | 0
12 | 29 | 43463.125 | P6 | 0.10991 | 23.3841 | 0 | 23.3841 | 0.5 | 0 | 23.3841 | 0 | 1 | 0 | 23.3841 | 0 | 2 | 0 | 23.3841 | 0 | 3 | 0 | 23.3841 | 0 | 4 | 0 | 23.3841 | 0 | 5 | 0 | 23.3841 | 0 | 6 | 0 | 23.3841 | 0 | 7 | 0 | 23.3841 | 0 | 8 | 0 | 23.3841 | 0 | 9 | 0 | 23.3841 | 0 | 10 | 0 | 23.3841 | 0 | 15 | 0 | 23.3841 | 0 | 20 | 0 | 23.3841 | 0 | 30 | 0 | 23.3841 | 0 | 40 | 0 | 23.3841 | 0 | 50 | 0 | 23.3841 | 0
12 | 29 | 43463.1667 | P6 | 0.10991 | 27.6951 | 0 | 27.6951 | 0.5 | 0 | 27.6951 | 0 | 1 | 0 | 27.6951 | 0 | 2 | 0 | 27.6951 | 0 | 3 | 0 | 27.6951 | 0 | 4 | 0 | 27.6951 | 0 | 5 | 0 | 27.6951 | 0 | 6 | 0 | 27.6951 | 0 | 7 | 0 | 27.6951 | 0 | 8 | 0 | 27.6951 | 0 | 9 | 0 | 27.6951 | 0 | 10 | 0 | 27.6951 | 0 | 15 | 0 | 27.6951 | 0 | 20 | 0 | 27.6951 | 0 | 30 | 0 | 27.6951 | 0 | 40 | 0 | 27.6951 | 0 | 50 | 0 | 27.6951 | 0
12 | 29 | 43463.2083 | P6 | 0.10991 | 37.3623 | 0 | 37.3623 | 0.5 | 0 | 37.3623 | 0 | 1 | 0 | 37.3623 | 0 | 2 | 0 | 37.3623 | 0 | 3 | 0 | 37.3623 | 0 | 4 | 0 | 37.3623 | 0 | 5 | 0 | 37.3623 | 0 | 6 | 0 | 37.3623 | 0 | 7 | 0 | 37.3623 | 0 | 8 | 0 | 37.3623 | 0 | 9 | 0 | 37.3623 | 0 | 10 | 0 | 37.3623 | 0 | 15 | 0 | 37.3623 | 0 | 20 | 0 | 37.3623 | 0 | 30 | 0 | 37.3623 | 0 | 40 | 0 | 37.3623 | 0 | 50 | 0 | 37.3623 | 0
12 | 29 | 43463.25 | P6 | 0.10991 | 38.538 | 0 | 38.538 | 0.5 | 0 | 38.538 | 0 | 1 | 0 | 38.538 | 0 | 2 | 0 | 38.538 | 0 | 3 | 0 | 38.538 | 0 | 4 | 0 | 38.538 | 0 | 5 | 0 | 38.538 | 0 | 6 | 0 | 38.538 | 0 | 7 | 0 | 38.538 | 0 | 8 | 0 | 38.538 | 0 | 9 | 0 | 38.538 | 0 | 10 | 0 | 38.538 | 0 | 15 | 0 | 38.538 | 0 | 20 | 0 | 38.538 | 0 | 30 | 0 | 38.538 | 0 | 40 | 0 | 38.538 | 0 | 50 | 0 | 38.538 | 0
12 | 29 | 43463.2917 | P6 | 0.10991 | 39.1912 | 0 | 39.1912 | 0.5 | 0 | 39.1912 | 0 | 1 | 0 | 39.1912 | 0 | 2 | 0 | 39.1912 | 0 | 3 | 0 | 39.1912 | 0 | 4 | 0 | 39.1912 | 0 | 5 | 0 | 39.1912 | 0 | 6 | 0 | 39.1912 | 0 | 7 | 0 | 39.1912 | 0 | 8 | 0 | 39.1912 | 0 | 9 | 0 | 39.1912 | 0 | 10 | 0 | 39.1912 | 0 | 15 | 0 | 39.1912 | 0 | 20 | 0 | 39.1912 | 0 | 30 | 0 | 39.1912 | 0 | 40 | 0 | 39.1912 | 0 | 50 | 0 | 39.1912 | 0
12 | 29 | 43463.3333 | P6 | 0.10991 | 36.9704 | 3.943 | 33.0274 | 0.5 | 0 | 33.0274 | 0 | 1 | 0 | 33.0274 | 0 | 2 | 0 | 33.0274 | 0 | 3 | 0 | 33.0274 | 0 | 4 | 0 | 33.0274 | 0 | 5 | 0 | 33.0274 | 0 | 6 | 0 | 33.0274 | 0 | 7 | 0 | 33.0274 | 0 | 8 | 0 | 33.0274 | 0 | 9 | 0 | 33.0274 | 0 | 10 | 0 | 33.0274 | 0 | 15 | 0 | 33.0274 | 0 | 20 | 0 | 33.0274 | 0 | 30 | 0 | 33.0274 | 0 | 40 | 0 | 33.0274 | 0 | 50 | 0 | 33.0274 | 0
12 | 29 | 43463.375 | P6 | 0.10991 | 35.1415 | 12.7896 | 22.3518 | 0.5 | 0 | 22.3518 | 0 | 1 | 0 | 22.3518 | 0 | 2 | 0 | 22.3518 | 0 | 3 | 0 | 22.3518 | 0 | 4 | 0 | 22.3518 | 0 | 5 | 0 | 22.3518 | 0 | 6 | 0 | 22.3518 | 0 | 7 | 0 | 22.3518 | 0 | 8 | 0 | 22.3518 | 0 | 9 | 0 | 22.3518 | 0 | 10 | 0 | 22.3518 | 0 | 15 | 0 | 22.3518 | 0 | 20 | 0 | 22.3518 | 0 | 30 | 0 | 22.3518 | 0 | 40 | 0 | 22.3518 | 0 | 50 | 0 | 22.3518 | 0
12 | 29 | 43463.4167 | P6 | 0.10991 | 35.664 | 38.0459 | -2.3819 | 2.6437 | 2.3819 | 0 | -0.093919 | 3.1437 | 2.3819 | 0 | -0.093919 | 4.1437 | 2.3819 | 0 | -0.093919 | 5.1437 | 2.3819 | 0 | -0.093919 | 6.1437 | 2.3819 | 0 | -0.093919 | 7.1437 | 2.3819 | 0 | -0.093919 | 8.1437 | 2.3819 | 0 | -0.093919 | 9.1437 | 2.3819 | 0 | -0.093919 | 10.1437 | 2.3819 | 0 | -0.093919 | 11.1437 | 2.3819 | 0 | -0.093919 | 12.1437 | 2.3819 | 0 | -0.093919 | 17.1437 | 2.3819 | 0 | -0.093919 | 22.1437 | 2.3819 | 0 | -0.093919 | 32.1437 | 2.3819 | 0 | -0.093919 | 42.1437 | 2.3819 | 0 | -0.093919 | 52.1437 | 2.3819 | 0 | -0.093919
12 | 29 | 43463.4583 | P6 | 0.10991 | 35.664 | 21.0265 | 14.6375 | 0.5 | -1.9293 | 12.7082 | 0.26971 | 1 | -1.9293 | 12.7082 | 0.26971 | 2 | -1.9293 | 12.7082 | 0.26971 | 3 | -1.9293 | 12.7082 | 0.26971 | 4 | -1.9293 | 12.7082 | 0.26971 | 5 | -1.9293 | 12.7082 | 0.26971 | 6 | -1.9293 | 12.7082 | 0.26971 | 7 | -1.9293 | 12.7082 | 0.26971 | 8 | -1.9293 | 12.7082 | 0.26971 | 9 | -1.9293 | 12.7082 | 0.26971 | 10 | -1.9293 | 12.7082 | 0.26971 | 15 | -1.9293 | 12.7082 | 0.26971 | 20 | -1.9293 | 12.7082 | 0.26971 | 30 | -1.9293 | 12.7082 | 0.26971 | 40 | -1.9293 | 12.7082 | 0.26971 | 50 | -1.9293 | 12.7082 | 0.26971
12 | 29 | 43463.5 | P6 | 0.10991 | 34.4883 | 31.31 | 3.1783 | 0.5 | 0 | 3.1783 | 0 | 1 | 0 | 3.1783 | 0 | 2 | 0 | 3.1783 | 0 | 3 | 0 | 3.1783 | 0 | 4 | 0 | 3.1783 | 0 | 5 | 0 | 3.1783 | 0 | 6 | 0 | 3.1783 | 0 | 7 | 0 | 3.1783 | 0 | 8 | 0 | 3.1783 | 0 | 9 | 0 | 3.1783 | 0 | 10 | 0 | 3.1783 | 0 | 15 | 0 | 3.1783 | 0 | 20 | 0 | 3.1783 | 0 | 30 | 0 | 3.1783 | 0 | 40 | 0 | 3.1783 | 0 | 50 | 0 | 3.1783 | 0
12 | 29 | 43463.5417 | P6 | 0.10991 | 34.7495 | 12.4349 | 22.3146 | 0.5 | 0 | 22.3146 | 0 | 1 | 0 | 22.3146 | 0 | 2 | 0 | 22.3146 | 0 | 3 | 0 | 22.3146 | 0 | 4 | 0 | 22.3146 | 0 | 5 | 0 | 22.3146 | 0 | 6 | 0 | 22.3146 | 0 | 7 | 0 | 22.3146 | 0 | 8 | 0 | 22.3146 | 0 | 9 | 0 | 22.3146 | 0 | 10 | 0 | 22.3146 | 0 | 15 | 0 | 22.3146 | 0 | 20 | 0 | 22.3146 | 0 | 30 | 0 | 22.3146 | 0 | 40 | 0 | 22.3146 | 0 | 50 | 0 | 22.3146 | 0
12 | 29 | 43463.5833 | P6 | 0.10991 | 36.4478 | 12.1701 | 24.2778 | 0.5 | 0 | 24.2778 | 0 | 1 | 0 | 24.2778 | 0 | 2 | 0 | 24.2778 | 0 | 3 | 0 | 24.2778 | 0 | 4 | 0 | 24.2778 | 0 | 5 | 0 | 24.2778 | 0 | 6 | 0 | 24.2778 | 0 | 7 | 0 | 24.2778 | 0 | 8 | 0 | 24.2778 | 0 | 9 | 0 | 24.2778 | 0 | 10 | 0 | 24.2778 | 0 | 15 | 0 | 24.2778 | 0 | 20 | 0 | 24.2778 | 0 | 30 | 0 | 24.2778 | 0 | 40 | 0 | 24.2778 | 0 | 50 | 0 | 24.2778 | 0
12 | 29 | 43463.625 | P6 | 0.10991 | 39.4525 | 5.5519 | 33.9006 | 0.5 | 0 | 33.9006 | 0 | 1 | 0 | 33.9006 | 0 | 2 | 0 | 33.9006 | 0 | 3 | 0 | 33.9006 | 0 | 4 | 0 | 33.9006 | 0 | 5 | 0 | 33.9006 | 0 | 6 | 0 | 33.9006 | 0 | 7 | 0 | 33.9006 | 0 | 8 | 0 | 33.9006 | 0 | 9 | 0 | 33.9006 | 0 | 10 | 0 | 33.9006 | 0 | 15 | 0 | 33.9006 | 0 | 20 | 0 | 33.9006 | 0 | 30 | 0 | 33.9006 | 0 | 40 | 0 | 33.9006 | 0 | 50 | 0 | 33.9006 | 0
12 | 29 | 43463.6667 | P6 | 0.10991 | 40.2363 | 0.64899 | 39.5873 | 0.5 | 0 | 39.5873 | 0 | 1 | 0 | 39.5873 | 0 | 2 | 0 | 39.5873 | 0 | 3 | 0 | 39.5873 | 0 | 4 | 0 | 39.5873 | 0 | 5 | 0 | 39.5873 | 0 | 6 | 0 | 39.5873 | 0 | 7 | 0 | 39.5873 | 0 | 8 | 0 | 39.5873 | 0 | 9 | 0 | 39.5873 | 0 | 10 | 0 | 39.5873 | 0 | 15 | 0 | 39.5873 | 0 | 20 | 0 | 39.5873 | 0 | 30 | 0 | 39.5873 | 0 | 40 | 0 | 39.5873 | 0 | 50 | 0 | 39.5873 | 0
12 | 29 | 43463.7083 | P6 | 0.10991 | 40.7589 | 0 | 40.7589 | 0.5 | 0 | 40.7589 | 0 | 1 | 0 | 40.7589 | 0 | 2 | 0 | 40.7589 | 0 | 3 | 0 | 40.7589 | 0 | 4 | 0 | 40.7589 | 0 | 5 | 0 | 40.7589 | 0 | 6 | 0 | 40.7589 | 0 | 7 | 0 | 40.7589 | 0 | 8 | 0 | 40.7589 | 0 | 9 | 0 | 40.7589 | 0 | 10 | 0 | 40.7589 | 0 | 15 | 0 | 40.7589 | 0 | 20 | 0 | 40.7589 | 0 | 30 | 0 | 40.7589 | 0 | 40 | 0 | 40.7589 | 0 | 50 | 0 | 40.7589 | 0
12 | 29 | 43463.75 | P6 | 0.10991 | 41.804 | 0 | 41.804 | 0.5 | 0 | 41.804 | 0 | 1 | 0 | 41.804 | 0 | 2 | 0 | 41.804 | 0 | 3 | 0 | 41.804 | 0 | 4 | 0 | 41.804 | 0 | 5 | 0 | 41.804 | 0 | 6 | 0 | 41.804 | 0 | 7 | 0 | 41.804 | 0 | 8 | 0 | 41.804 | 0 | 9 | 0 | 41.804 | 0 | 10 | 0 | 41.804 | 0 | 15 | 0 | 41.804 | 0 | 20 | 0 | 41.804 | 0 | 30 | 0 | 41.804 | 0 | 40 | 0 | 41.804 | 0 | 50 | 0 | 41.804 | 0
12 | 29 | 43463.7917 | P6 | 0.10991 | 38.7993 | 0 | 38.7993 | 0.5 | 0 | 38.7993 | 0 | 1 | 0 | 38.7993 | 0 | 2 | 0 | 38.7993 | 0 | 3 | 0 | 38.7993 | 0 | 4 | 0 | 38.7993 | 0 | 5 | 0 | 38.7993 | 0 | 6 | 0 | 38.7993 | 0 | 7 | 0 | 38.7993 | 0 | 8 | 0 | 38.7993 | 0 | 9 | 0 | 38.7993 | 0 | 10 | 0 | 38.7993 | 0 | 15 | 0 | 38.7993 | 0 | 20 | 0 | 38.7993 | 0 | 30 | 0 | 38.7993 | 0 | 40 | 0 | 38.7993 | 0 | 50 | 0 | 38.7993 | 0
12 | 29 | 43463.8333 | P6 | 0.10991 | 33.3125 | 0 | 33.3125 | 0.5 | 0 | 33.3125 | 0 | 1 | 0 | 33.3125 | 0 | 2 | 0 | 33.3125 | 0 | 3 | 0 | 33.3125 | 0 | 4 | 0 | 33.3125 | 0 | 5 | 0 | 33.3125 | 0 | 6 | 0 | 33.3125 | 0 | 7 | 0 | 33.3125 | 0 | 8 | 0 | 33.3125 | 0 | 9 | 0 | 33.3125 | 0 | 10 | 0 | 33.3125 | 0 | 15 | 0 | 33.3125 | 0 | 20 | 0 | 33.3125 | 0 | 30 | 0 | 33.3125 | 0 | 40 | 0 | 33.3125 | 0 | 50 | 0 | 33.3125 | 0
12 | 29 | 43463.875 | P6 | 0.10991 | 30.1772 | 0 | 30.1772 | 0.5 | 0 | 30.1772 | 0 | 1 | 0 | 30.1772 | 0 | 2 | 0 | 30.1772 | 0 | 3 | 0 | 30.1772 | 0 | 4 | 0 | 30.1772 | 0 | 5 | 0 | 30.1772 | 0 | 6 | 0 | 30.1772 | 0 | 7 | 0 | 30.1772 | 0 | 8 | 0 | 30.1772 | 0 | 9 | 0 | 30.1772 | 0 | 10 | 0 | 30.1772 | 0 | 15 | 0 | 30.1772 | 0 | 20 | 0 | 30.1772 | 0 | 30 | 0 | 30.1772 | 0 | 40 | 0 | 30.1772 | 0 | 50 | 0 | 30.1772 | 0
12 | 29 | 43463.9167 | P6 | 0.10991 | 29.9813 | 0 | 29.9813 | 0.5 | 0 | 29.9813 | 0 | 1 | 0 | 29.9813 | 0 | 2 | 0 | 29.9813 | 0 | 3 | 0 | 29.9813 | 0 | 4 | 0 | 29.9813 | 0 | 5 | 0 | 29.9813 | 0 | 6 | 0 | 29.9813 | 0 | 7 | 0 | 29.9813 | 0 | 8 | 0 | 29.9813 | 0 | 9 | 0 | 29.9813 | 0 | 10 | 0 | 29.9813 | 0 | 15 | 0 | 29.9813 | 0 | 20 | 0 | 29.9813 | 0 | 30 | 0 | 29.9813 | 0 | 40 | 0 | 29.9813 | 0 | 50 | 0 | 29.9813 | 0
12 | 29 | 43463.9583 | P6 | 0.10991 | 25.8662 | 0 | 25.8662 | 0.5 | 0 | 25.8662 | 0 | 1 | 0 | 25.8662 | 0 | 2 | 0 | 25.8662 | 0 | 3 | 0 | 25.8662 | 0 | 4 | 0 | 25.8662 | 0 | 5 | 0 | 25.8662 | 0 | 6 | 0 | 25.8662 | 0 | 7 | 0 | 25.8662 | 0 | 8 | 0 | 25.8662 | 0 | 9 | 0 | 25.8662 | 0 | 10 | 0 | 25.8662 | 0 | 15 | 0 | 25.8662 | 0 | 20 | 0 | 25.8662 | 0 | 30 | 0 | 25.8662 | 0 | 40 | 0 | 25.8662 | 0 | 50 | 0 | 25.8662 | 0
12 | 30 | 43464 | P6 | 0.10991 | 25.409 | 0 | 25.409 | 0.5 | 0 | 25.409 | 0 | 1 | 0 | 25.409 | 0 | 2 | 0 | 25.409 | 0 | 3 | 0 | 25.409 | 0 | 4 | 0 | 25.409 | 0 | 5 | 0 | 25.409 | 0 | 6 | 0 | 25.409 | 0 | 7 | 0 | 25.409 | 0 | 8 | 0 | 25.409 | 0 | 9 | 0 | 25.409 | 0 | 10 | 0 | 25.409 | 0 | 15 | 0 | 25.409 | 0 | 20 | 0 | 25.409 | 0 | 30 | 0 | 25.409 | 0 | 40 | 0 | 25.409 | 0 | 50 | 0 | 25.409 | 0
12 | 30 | 43464.0417 | P6 | 0.10991 | 24.0373 | 0 | 24.0373 | 0.5 | 0 | 24.0373 | 0 | 1 | 0 | 24.0373 | 0 | 2 | 0 | 24.0373 | 0 | 3 | 0 | 24.0373 | 0 | 4 | 0 | 24.0373 | 0 | 5 | 0 | 24.0373 | 0 | 6 | 0 | 24.0373 | 0 | 7 | 0 | 24.0373 | 0 | 8 | 0 | 24.0373 | 0 | 9 | 0 | 24.0373 | 0 | 10 | 0 | 24.0373 | 0 | 15 | 0 | 24.0373 | 0 | 20 | 0 | 24.0373 | 0 | 30 | 0 | 24.0373 | 0 | 40 | 0 | 24.0373 | 0 | 50 | 0 | 24.0373 | 0
12 | 30 | 43464.0833 | P6 | 0.10991 | 23.9066 | 0 | 23.9066 | 0.5 | 0 | 23.9066 | 0 | 1 | 0 | 23.9066 | 0 | 2 | 0 | 23.9066 | 0 | 3 | 0 | 23.9066 | 0 | 4 | 0 | 23.9066 | 0 | 5 | 0 | 23.9066 | 0 | 6 | 0 | 23.9066 | 0 | 7 | 0 | 23.9066 | 0 | 8 | 0 | 23.9066 | 0 | 9 | 0 | 23.9066 | 0 | 10 | 0 | 23.9066 | 0 | 15 | 0 | 23.9066 | 0 | 20 | 0 | 23.9066 | 0 | 30 | 0 | 23.9066 | 0 | 40 | 0 | 23.9066 | 0 | 50 | 0 | 23.9066 | 0
12 | 30 | 43464.125 | P6 | 0.10991 | 23.776 | 0 | 23.776 | 0.5 | 0 | 23.776 | 0 | 1 | 0 | 23.776 | 0 | 2 | 0 | 23.776 | 0 | 3 | 0 | 23.776 | 0 | 4 | 0 | 23.776 | 0 | 5 | 0 | 23.776 | 0 | 6 | 0 | 23.776 | 0 | 7 | 0 | 23.776 | 0 | 8 | 0 | 23.776 | 0 | 9 | 0 | 23.776 | 0 | 10 | 0 | 23.776 | 0 | 15 | 0 | 23.776 | 0 | 20 | 0 | 23.776 | 0 | 30 | 0 | 23.776 | 0 | 40 | 0 | 23.776 | 0 | 50 | 0 | 23.776 | 0
12 | 30 | 43464.1667 | P6 | 0.10991 | 27.5645 | 0 | 27.5645 | 0.5 | 0 | 27.5645 | 0 | 1 | 0 | 27.5645 | 0 | 2 | 0 | 27.5645 | 0 | 3 | 0 | 27.5645 | 0 | 4 | 0 | 27.5645 | 0 | 5 | 0 | 27.5645 | 0 | 6 | 0 | 27.5645 | 0 | 7 | 0 | 27.5645 | 0 | 8 | 0 | 27.5645 | 0 | 9 | 0 | 27.5645 | 0 | 10 | 0 | 27.5645 | 0 | 15 | 0 | 27.5645 | 0 | 20 | 0 | 27.5645 | 0 | 30 | 0 | 27.5645 | 0 | 40 | 0 | 27.5645 | 0 | 50 | 0 | 27.5645 | 0
12 | 30 | 43464.2083 | P6 | 0.10991 | 36.9704 | 0 | 36.9704 | 0.5 | 0 | 36.9704 | 0 | 1 | 0 | 36.9704 | 0 | 2 | 0 | 36.9704 | 0 | 3 | 0 | 36.9704 | 0 | 4 | 0 | 36.9704 | 0 | 5 | 0 | 36.9704 | 0 | 6 | 0 | 36.9704 | 0 | 7 | 0 | 36.9704 | 0 | 8 | 0 | 36.9704 | 0 | 9 | 0 | 36.9704 | 0 | 10 | 0 | 36.9704 | 0 | 15 | 0 | 36.9704 | 0 | 20 | 0 | 36.9704 | 0 | 30 | 0 | 36.9704 | 0 | 40 | 0 | 36.9704 | 0 | 50 | 0 | 36.9704 | 0
12 | 30 | 43464.25 | P6 | 0.10991 | 38.1461 | 0 | 38.1461 | 0.5 | 0 | 38.1461 | 0 | 1 | 0 | 38.1461 | 0 | 2 | 0 | 38.1461 | 0 | 3 | 0 | 38.1461 | 0 | 4 | 0 | 38.1461 | 0 | 5 | 0 | 38.1461 | 0 | 6 | 0 | 38.1461 | 0 | 7 | 0 | 38.1461 | 0 | 8 | 0 | 38.1461 | 0 | 9 | 0 | 38.1461 | 0 | 10 | 0 | 38.1461 | 0 | 15 | 0 | 38.1461 | 0 | 20 | 0 | 38.1461 | 0 | 30 | 0 | 38.1461 | 0 | 40 | 0 | 38.1461 | 0 | 50 | 0 | 38.1461 | 0
12 | 30 | 43464.2917 | P6 | 0.10991 | 37.6236 | 0 | 37.6236 | 0.5 | 0 | 37.6236 | 0 | 1 | 0 | 37.6236 | 0 | 2 | 0 | 37.6236 | 0 | 3 | 0 | 37.6236 | 0 | 4 | 0 | 37.6236 | 0 | 5 | 0 | 37.6236 | 0 | 6 | 0 | 37.6236 | 0 | 7 | 0 | 37.6236 | 0 | 8 | 0 | 37.6236 | 0 | 9 | 0 | 37.6236 | 0 | 10 | 0 | 37.6236 | 0 | 15 | 0 | 37.6236 | 0 | 20 | 0 | 37.6236 | 0 | 30 | 0 | 37.6236 | 0 | 40 | 0 | 37.6236 | 0 | 50 | 0 | 37.6236 | 0
12 | 30 | 43464.3333 | P2 | 0.17081 | 35.5334 | 17.562 | 17.9714 | 0.5 | 0 | 17.9714 | 0 | 1 | 0 | 17.9714 | 0 | 2 | 0 | 17.9714 | 0 | 3 | 0 | 17.9714 | 0 | 4 | 0 | 17.9714 | 0 | 5 | 0 | 17.9714 | 0 | 6 | 0 | 17.9714 | 0 | 7 | 0 | 17.9714 | 0 | 8 | 0 | 17.9714 | 0 | 9 | 0 | 17.9714 | 0 | 10 | 0 | 17.9714 | 0 | 15 | 0 | 17.9714 | 0 | 20 | 0 | 17.9714 | 0 | 30 | 0 | 17.9714 | 0 | 40 | 0 | 17.9714 | 0 | 50 | 0 | 17.9714 | 0
12 | 30 | 43464.375 | P1 | 0.19846 | 34.0964 | 30.3629 | 3.7335 | 0.5 | 0 | 3.7335 | 0 | 1 | 0 | 3.7335 | 0 | 2 | 0 | 3.7335 | 0 | 3 | 0 | 3.7335 | 0 | 4 | 0 | 3.7335 | 0 | 5 | 0 | 3.7335 | 0 | 6 | 0 | 3.7335 | 0 | 7 | 0 | 3.7335 | 0 | 8 | 0 | 3.7335 | 0 | 9 | 0 | 3.7335 | 0 | 10 | 0 | 3.7335 | 0 | 15 | 0 | 3.7335 | 0 | 20 | 0 | 3.7335 | 0 | 30 | 0 | 3.7335 | 0 | 40 | 0 | 3.7335 | 0 | 50 | 0 | 3.7335 | 0
12 | 30 | 43464.4167 | P1 | 0.19846 | 34.227 | 45.1274 | -10.9004 | 2.75 | 2.5 | -8.4004 | -0.098576 | 5.5 | 5 | -5.9004 | -0.19715 | 11 | 10 | -0.90042 | -0.39431 | 12.8104 | 10.9004 | 0 | -0.42981 | 13.8104 | 10.9004 | 0 | -0.42981 | 14.8104 | 10.9004 | 0 | -0.42981 | 15.8104 | 10.9004 | 0 | -0.42981 | 16.8104 | 10.9004 | 0 | -0.42981 | 17.8104 | 10.9004 | 0 | -0.42981 | 18.8104 | 10.9004 | 0 | -0.42981 | 19.8104 | 10.9004 | 0 | -0.42981 | 24.8104 | 10.9004 | 0 | -0.42981 | 29.8104 | 10.9004 | 0 | -0.42981 | 39.8104 | 10.9004 | 0 | -0.42981 | 49.8104 | 10.9004 | 0 | -0.42981 | 59.8104 | 10.9004 | 0 | -0.42981
12 | 30 | 43464.4583 | P1 | 0.19846 | 33.7044 | 50.1322 | -16.4277 | 5 | 2.5 | -13.9277 | -0.098576 | 10 | 5 | -11.4277 | -0.19715 | 20 | 10 | -6.4277 | -0.39431 | 26.3104 | 15 | -1.4277 | -0.59146 | 28.5953 | 16.4277 | 0 | -0.64775 | 29.5953 | 16.4277 | 0 | -0.64775 | 30.5953 | 16.4277 | 0 | -0.64775 | 31.5953 | 16.4277 | 0 | -0.64775 | 32.5953 | 16.4277 | 0 | -0.64775 | 33.5953 | 16.4277 | 0 | -0.64775 | 34.5953 | 16.4277 | 0 | -0.64775 | 39.5953 | 16.4277 | 0 | -0.64775 | 44.5953 | 16.4277 | 0 | -0.64775 | 54.5953 | 16.4277 | 0 | -0.64775 | 64.5953 | 16.4277 | 0 | -0.64775 | 74.5953 | 16.4277 | 0 | -0.64775
12 | 30 | 43464.5 | P1 | 0.19846 | 34.6189 | 52.9289 | -18.31 | 5 | 0 | -18.31 | 0 | 10 | 0 | -18.31 | 0 | 20 | 0 | -18.31 | 0 | 30 | 4.0996 | -14.2104 | -0.16165 | 40 | 12.6718 | -5.6381 | -0.49966 | 46.0743 | 18.31 | 0 | -0.72197 | 47.0743 | 18.31 | 0 | -0.72197 | 48.0743 | 18.31 | 0 | -0.72197 | 49.0743 | 18.31 | 0 | -0.72197 | 50.0743 | 18.31 | 0 | -0.72197 | 51.0743 | 18.31 | 0 | -0.72197 | 56.0743 | 18.31 | 0 | -0.72197 | 61.0743 | 18.31 | 0 | -0.72197 | 71.0743 | 18.31 | 0 | -0.72197 | 81.0743 | 18.31 | 0 | -0.72197 | 91.0743 | 18.31 | 0 | -0.72197
12 | 30 | 43464.5417 | P1 | 0.19846 | 35.2721 | 48.4274 | -13.1554 | 5 | 0 | -13.1554 | 0 | 10 | 0 | -13.1554 | 0 | 20 | 0 | -13.1554 | 0 | 30 | 0 | -13.1554 | 0 | 40 | 0 | -13.1554 | 0 | 50 | 4.3619 | -8.7935 | -0.17199 | 58.9141 | 13.1554 | 0 | -0.51872 | 59.9141 | 13.1554 | 0 | -0.51872 | 60.9141 | 13.1554 | 0 | -0.51872 | 61.9141 | 13.1554 | 0 | -0.51872 | 62.9141 | 13.1554 | 0 | -0.51872 | 67.9141 | 13.1554 | 0 | -0.51872 | 72.9141 | 13.1554 | 0 | -0.51872 | 82.9141 | 13.1554 | 0 | -0.51872 | 92.9141 | 13.1554 | 0 | -0.51872 | 102.9141 | 13.1554 | 0 | -0.51872
12 | 30 | 43464.5833 | P2 | 0.17081 | 36.7091 | 37.2799 | -0.57082 | 5 | 0 | -0.57082 | 0 | 10 | 0 | -0.57082 | 0 | 20 | 0 | -0.57082 | 0 | 30 | 0 | -0.57082 | 0 | 40 | 0 | -0.57082 | 0 | 50 | 0 | -0.57082 | 0 | 59.4279 | 0.57082 | -2.3315e-15 | -0.022508 | 60.4279 | 0.57082 | -2.3315e-15 | -0.022508 | 61.4279 | 0.57082 | -2.3315e-15 | -0.022508 | 62.4279 | 0.57082 | -2.3315e-15 | -0.022508 | 63.4279 | 0.57082 | -2.3315e-15 | -0.022508 | 68.4279 | 0.57082 | -2.3315e-15 | -0.022508 | 73.4279 | 0.57082 | -2.3315e-15 | -0.022508 | 83.4279 | 0.57082 | -2.3315e-15 | -0.022508 | 93.4279 | 0.57082 | -2.3315e-15 | -0.022508 | 103.4279 | 0.57082 | -2.3315e-15 | -0.022508
12 | 30 | 43464.625 | P2 | 0.17081 | 38.9299 | 3.3891 | 35.5409 | 2.2222 | -2.5 | 33.0409 | 0.54317 | 4.4444 | -5 | 30.5409 | 1.0863 | 8.8889 | -10 | 25.5409 | 2.1727 | 13.3333 | -15 | 20.5409 | 3.259 | 17.7778 | -20 | 15.5409 | 4.3454 | 22.2222 | -25 | 10.5409 | 5.4317 | 26.0945 | -30 | 5.5409 | 6.5181 | 21.539 | -35 | 0.54085 | 7.6044 | 21.938 | -35.5409 | 0 | 7.7219 | 22.938 | -35.5409 | 0 | 7.7219 | 23.938 | -35.5409 | 0 | 7.7219 | 28.938 | -35.5409 | 0 | 7.7219 | 33.938 | -35.5409 | 0 | 7.7219 | 43.938 | -35.5409 | 0 | 7.7219 | 53.938 | -35.5409 | 0 | 7.7219 | 63.938 | -35.5409 | 0 | 7.7219
12 | 30 | 43464.6667 | P2 | 0.17081 | 40.1057 | 0.79313 | 39.3125 | 0.5 | -1.55 | 37.7625 | 0.33677 | 1 | -3.1 | 36.2125 | 0.67353 | 2 | -6.2 | 33.1125 | 1.3471 | 3 | -9.3 | 30.0125 | 2.0206 | 4 | -12.4 | 26.9125 | 2.6941 | 5 | -15.5 | 23.8125 | 3.3677 | 6 | -18.0851 | 21.2275 | 3.9293 | 7 | -13.0851 | 26.2275 | 2.843 | 8 | -12.5442 | 26.7683 | 2.7255 | 9 | -12.5442 | 26.7683 | 2.7255 | 10 | -12.5442 | 26.7683 | 2.7255 | 15 | -12.5442 | 26.7683 | 2.7255 | 20 | -12.5442 | 26.7683 | 2.7255 | 30 | -12.5442 | 26.7683 | 2.7255 | 40 | -12.5442 | 26.7683 | 2.7255 | 50 | -12.5442 | 26.7683 | 2.7255
12 | 30 | 43464.7083 | P2 | 0.17081 | 41.1508 | 0 | 41.1508 | 0.5 | 0 | 41.1508 | 0 | 1 | 0 | 41.1508 | 0 | 2 | 0 | 41.1508 | 0 | 3 | 0 | 41.1508 | 0 | 4 | 0 | 41.1508 | 0 | 5 | 0 | 41.1508 | 0 | 6 | 0 | 41.1508 | 0 | 7 | 0 | 41.1508 | 0 | 8 | 0 | 41.1508 | 0 | 9 | 0 | 41.1508 | 0 | 10 | 0 | 41.1508 | 0 | 15 | 0 | 41.1508 | 0 | 20 | 0 | 41.1508 | 0 | 30 | 0 | 41.1508 | 0 | 40 | 0 | 41.1508 | 0 | 50 | 0 | 41.1508 | 0
12 | 30 | 43464.75 | P1 | 0.19846 | 40.7589 | 0 | 40.7589 | 0.5 | 0 | 40.7589 | 0 | 1 | 0 | 40.7589 | 0 | 2 | 0 | 40.7589 | 0 | 3 | 0 | 40.7589 | 0 | 4 | 0 | 40.7589 | 0 | 5 | 0 | 40.7589 | 0 | 6 | 0 | 40.7589 | 0 | 7 | 0 | 40.7589 | 0 | 8 | 0 | 40.7589 | 0 | 9 | 0 | 40.7589 | 0 | 10 | 0 | 40.7589 | 0 | 15 | 0 | 40.7589 | 0 | 20 | 0 | 40.7589 | 0 | 30 | 0 | 40.7589 | 0 | 40 | 0 | 40.7589 | 0 | 50 | 0 | 40.7589 | 0
12 | 30 | 43464.7917 | P1 | 0.19846 | 40.1057 | 0 | 40.1057 | 0.5 | 0 | 40.1057 | 0 | 1 | 0 | 40.1057 | 0 | 2 | 0 | 40.1057 | 0 | 3 | 0 | 40.1057 | 0 | 4 | 0 | 40.1057 | 0 | 5 | 0 | 40.1057 | 0 | 6 | 0 | 40.1057 | 0 | 7 | 0 | 40.1057 | 0 | 8 | 0 | 40.1057 | 0 | 9 | 0 | 40.1057 | 0 | 10 | 0 | 40.1057 | 0 | 15 | 0 | 40.1057 | 0 | 20 | 0 | 40.1057 | 0 | 30 | 0 | 40.1057 | 0 | 40 | 0 | 40.1057 | 0 | 50 | 0 | 40.1057 | 0
12 | 30 | 43464.8333 | P1 | 0.19846 | 36.5785 | 0 | 36.5785 | 0.5 | 0 | 36.5785 | 0 | 1 | 0 | 36.5785 | 0 | 2 | 0 | 36.5785 | 0 | 3 | 0 | 36.5785 | 0 | 4 | 0 | 36.5785 | 0 | 5 | 0 | 36.5785 | 0 | 6 | 0 | 36.5785 | 0 | 7 | 0 | 36.5785 | 0 | 8 | 0 | 36.5785 | 0 | 9 | 0 | 36.5785 | 0 | 10 | 0 | 36.5785 | 0 | 15 | 0 | 36.5785 | 0 | 20 | 0 | 36.5785 | 0 | 30 | 0 | 36.5785 | 0 | 40 | 0 | 36.5785 | 0 | 50 | 0 | 36.5785 | 0
12 | 30 | 43464.875 | P1 | 0.19846 | 31.7449 | 0 | 31.7449 | 0.5 | 0 | 31.7449 | 0 | 1 | 0 | 31.7449 | 0 | 2 | 0 | 31.7449 | 0 | 3 | 0 | 31.7449 | 0 | 4 | 0 | 31.7449 | 0 | 5 | 0 | 31.7449 | 0 | 6 | 0 | 31.7449 | 0 | 7 | 0 | 31.7449 | 0 | 8 | 0 | 31.7449 | 0 | 9 | 0 | 31.7449 | 0 | 10 | 0 | 31.7449 | 0 | 15 | 0 | 31.7449 | 0 | 20 | 0 | 31.7449 | 0 | 30 | 0 | 31.7449 | 0 | 40 | 0 | 31.7449 | 0 | 50 | 0 | 31.7449 | 0
12 | 30 | 43464.9167 | P2 | 0.17081 | 30.3079 | 0 | 30.3079 | 0.5 | 0 | 30.3079 | 0 | 1 | 0 | 30.3079 | 0 | 2 | 0 | 30.3079 | 0 | 3 | 0 | 30.3079 | 0 | 4 | 0 | 30.3079 | 0 | 5 | 0 | 30.3079 | 0 | 6 | 0 | 30.3079 | 0 | 7 | 0 | 30.3079 | 0 | 8 | 0 | 30.3079 | 0 | 9 | 0 | 30.3079 | 0 | 10 | 0 | 30.3079 | 0 | 15 | 0 | 30.3079 | 0 | 20 | 0 | 30.3079 | 0 | 30 | 0 | 30.3079 | 0 | 40 | 0 | 30.3079 | 0 | 50 | 0 | 30.3079 | 0
12 | 30 | 43464.9583 | P2 | 0.17081 | 27.1726 | 0 | 27.1726 | 0.5 | 0 | 27.1726 | 0 | 1 | 0 | 27.1726 | 0 | 2 | 0 | 27.1726 | 0 | 3 | 0 | 27.1726 | 0 | 4 | 0 | 27.1726 | 0 | 5 | 0 | 27.1726 | 0 | 6 | 0 | 27.1726 | 0 | 7 | 0 | 27.1726 | 0 | 8 | 0 | 27.1726 | 0 | 9 | 0 | 27.1726 | 0 | 10 | 0 | 27.1726 | 0 | 15 | 0 | 27.1726 | 0 | 20 | 0 | 27.1726 | 0 | 30 | 0 | 27.1726 | 0 | 40 | 0 | 27.1726 | 0 | 50 | 0 | 27.1726 | 0
12 | 31 | 43465 | P6 | 0.10991 | 26.5194 | 0 | 26.5194 | 0.5 | 0 | 26.5194 | 0 | 1 | 0 | 26.5194 | 0 | 2 | 0 | 26.5194 | 0 | 3 | 0 | 26.5194 | 0 | 4 | 0 | 26.5194 | 0 | 5 | 0 | 26.5194 | 0 | 6 | 0 | 26.5194 | 0 | 7 | 0 | 26.5194 | 0 | 8 | 0 | 26.5194 | 0 | 9 | 0 | 26.5194 | 0 | 10 | 0 | 26.5194 | 0 | 15 | 0 | 26.5194 | 0 | 20 | 0 | 26.5194 | 0 | 30 | 0 | 26.5194 | 0 | 40 | 0 | 26.5194 | 0 | 50 | 0 | 26.5194 | 0
12 | 31 | 43465.0417 | P6 | 0.10991 | 24.5598 | 0 | 24.5598 | 0.5 | 0 | 24.5598 | 0 | 1 | 0 | 24.5598 | 0 | 2 | 0 | 24.5598 | 0 | 3 | 0 | 24.5598 | 0 | 4 | 0 | 24.5598 | 0 | 5 | 0 | 24.5598 | 0 | 6 | 0 | 24.5598 | 0 | 7 | 0 | 24.5598 | 0 | 8 | 0 | 24.5598 | 0 | 9 | 0 | 24.5598 | 0 | 10 | 0 | 24.5598 | 0 | 15 | 0 | 24.5598 | 0 | 20 | 0 | 24.5598 | 0 | 30 | 0 | 24.5598 | 0 | 40 | 0 | 24.5598 | 0 | 50 | 0 | 24.5598 | 0
12 | 31 | 43465.0833 | P6 | 0.10991 | 24.5598 | 0 | 24.5598 | 0.5 | 0 | 24.5598 | 0 | 1 | 0 | 24.5598 | 0 | 2 | 0 | 24.5598 | 0 | 3 | 0 | 24.5598 | 0 | 4 | 0 | 24.5598 | 0 | 5 | 0 | 24.5598 | 0 | 6 | 0 | 24.5598 | 0 | 7 | 0 | 24.5598 | 0 | 8 | 0 | 24.5598 | 0 | 9 | 0 | 24.5598 | 0 | 10 | 0 | 24.5598 | 0 | 15 | 0 | 24.5598 | 0 | 20 | 0 | 24.5598 | 0 | 30 | 0 | 24.5598 | 0 | 40 | 0 | 24.5598 | 0 | 50 | 0 | 24.5598 | 0
12 | 31 | 43465.125 | P6 | 0.10991 | 24.8211 | 0 | 24.8211 | 0.5 | 0 | 24.8211 | 0 | 1 | 0 | 24.8211 | 0 | 2 | 0 | 24.8211 | 0 | 3 | 0 | 24.8211 | 0 | 4 | 0 | 24.8211 | 0 | 5 | 0 | 24.8211 | 0 | 6 | 0 | 24.8211 | 0 | 7 | 0 | 24.8211 | 0 | 8 | 0 | 24.8211 | 0 | 9 | 0 | 24.8211 | 0 | 10 | 0 | 24.8211 | 0 | 15 | 0 | 24.8211 | 0 | 20 | 0 | 24.8211 | 0 | 30 | 0 | 24.8211 | 0 | 40 | 0 | 24.8211 | 0 | 50 | 0 | 24.8211 | 0
12 | 31 | 43465.1667 | P6 | 0.10991 | 25.4743 | 0 | 25.4743 | 0.5 | 0 | 25.4743 | 0 | 1 | 0 | 25.4743 | 0 | 2 | 0 | 25.4743 | 0 | 3 | 0 | 25.4743 | 0 | 4 | 0 | 25.4743 | 0 | 5 | 0 | 25.4743 | 0 | 6 | 0 | 25.4743 | 0 | 7 | 0 | 25.4743 | 0 | 8 | 0 | 25.4743 | 0 | 9 | 0 | 25.4743 | 0 | 10 | 0 | 25.4743 | 0 | 15 | 0 | 25.4743 | 0 | 20 | 0 | 25.4743 | 0 | 30 | 0 | 25.4743 | 0 | 40 | 0 | 25.4743 | 0 | 50 | 0 | 25.4743 | 0
12 | 31 | 43465.2083 | P6 | 0.10991 | 25.213 | 0 | 25.213 | 0.5 | 0 | 25.213 | 0 | 1 | 0 | 25.213 | 0 | 2 | 0 | 25.213 | 0 | 3 | 0 | 25.213 | 0 | 4 | 0 | 25.213 | 0 | 5 | 0 | 25.213 | 0 | 6 | 0 | 25.213 | 0 | 7 | 0 | 25.213 | 0 | 8 | 0 | 25.213 | 0 | 9 | 0 | 25.213 | 0 | 10 | 0 | 25.213 | 0 | 15 | 0 | 25.213 | 0 | 20 | 0 | 25.213 | 0 | 30 | 0 | 25.213 | 0 | 40 | 0 | 25.213 | 0 | 50 | 0 | 25.213 | 0
12 | 31 | 43465.25 | P6 | 0.10991 | 25.7356 | 0 | 25.7356 | 0.5 | 0 | 25.7356 | 0 | 1 | 0 | 25.7356 | 0 | 2 | 0 | 25.7356 | 0 | 3 | 0 | 25.7356 | 0 | 4 | 0 | 25.7356 | 0 | 5 | 0 | 25.7356 | 0 | 6 | 0 | 25.7356 | 0 | 7 | 0 | 25.7356 | 0 | 8 | 0 | 25.7356 | 0 | 9 | 0 | 25.7356 | 0 | 10 | 0 | 25.7356 | 0 | 15 | 0 | 25.7356 | 0 | 20 | 0 | 25.7356 | 0 | 30 | 0 | 25.7356 | 0 | 40 | 0 | 25.7356 | 0 | 50 | 0 | 25.7356 | 0
12 | 31 | 43465.2917 | P6 | 0.10991 | 28.087 | 0 | 28.087 | 0.5 | 0 | 28.087 | 0 | 1 | 0 | 28.087 | 0 | 2 | 0 | 28.087 | 0 | 3 | 0 | 28.087 | 0 | 4 | 0 | 28.087 | 0 | 5 | 0 | 28.087 | 0 | 6 | 0 | 28.087 | 0 | 7 | 0 | 28.087 | 0 | 8 | 0 | 28.087 | 0 | 9 | 0 | 28.087 | 0 | 10 | 0 | 28.087 | 0 | 15 | 0 | 28.087 | 0 | 20 | 0 | 28.087 | 0 | 30 | 0 | 28.087 | 0 | 40 | 0 | 28.087 | 0 | 50 | 0 | 28.087 | 0
12 | 31 | 43465.3333 | P2 | 0.17081 | 33.9657 | 12.613 | 21.3527 | 0.5 | 0 | 21.3527 | 0 | 1 | 0 | 21.3527 | 0 | 2 | 0 | 21.3527 | 0 | 3 | 0 | 21.3527 | 0 | 4 | 0 | 21.3527 | 0 | 5 | 0 | 21.3527 | 0 | 6 | 0 | 21.3527 | 0 | 7 | 0 | 21.3527 | 0 | 8 | 0 | 21.3527 | 0 | 9 | 0 | 21.3527 | 0 | 10 | 0 | 21.3527 | 0 | 15 | 0 | 21.3527 | 0 | 20 | 0 | 21.3527 | 0 | 30 | 0 | 21.3527 | 0 | 40 | 0 | 21.3527 | 0 | 50 | 0 | 21.3527 | 0
12 | 31 | 43465.375 | P1 | 0.19846 | 34.4883 | 21.8483 | 12.64 | 0.5 | 0 | 12.64 | 0 | 1 | 0 | 12.64 | 0 | 2 | 0 | 12.64 | 0 | 3 | 0 | 12.64 | 0 | 4 | 0 | 12.64 | 0 | 5 | 0 | 12.64 | 0 | 6 | 0 | 12.64 | 0 | 7 | 0 | 12.64 | 0 | 8 | 0 | 12.64 | 0 | 9 | 0 | 12.64 | 0 | 10 | 0 | 12.64 | 0 | 15 | 0 | 12.64 | 0 | 20 | 0 | 12.64 | 0 | 30 | 0 | 12.64 | 0 | 40 | 0 | 12.64 | 0 | 50 | 0 | 12.64 | 0
12 | 31 | 43465.4167 | P1 | 0.19846 | 35.9253 | 43.914 | -7.9887 | 2.75 | 2.5 | -5.4887 | -0.098576 | 5.5 | 5 | -2.9887 | -0.19715 | 9.1898 | 7.9887 | 0 | -0.315 | 10.1898 | 7.9887 | 0 | -0.315 | 11.1898 | 7.9887 | 0 | -0.315 | 12.1898 | 7.9887 | 0 | -0.315 | 13.1898 | 7.9887 | 0 | -0.315 | 14.1898 | 7.9887 | 0 | -0.315 | 15.1898 | 7.9887 | 0 | -0.315 | 16.1898 | 7.9887 | 0 | -0.315 | 17.1898 | 7.9887 | 0 | -0.315 | 22.1898 | 7.9887 | 0 | -0.315 | 27.1898 | 7.9887 | 0 | -0.315 | 37.1898 | 7.9887 | 0 | -0.315 | 47.1898 | 7.9887 | 0 | -0.315 | 57.1898 | 7.9887 | 0 | -0.315
12 | 31 | 43465.4583 | P1 | 0.19846 | 34.0964 | 45.1131 | -11.0167 | 5 | 2.5 | -8.5167 | -0.098576 | 10 | 5 | -6.0167 | -0.19715 | 18.1898 | 10 | -1.0167 | -0.39431 | 20.1049 | 11.0167 | 0 | -0.43439 | 21.1049 | 11.0167 | 0 | -0.43439 | 22.1049 | 11.0167 | 0 | -0.43439 | 23.1049 | 11.0167 | 0 | -0.43439 | 24.1049 | 11.0167 | 0 | -0.43439 | 25.1049 | 11.0167 | 0 | -0.43439 | 26.1049 | 11.0167 | 0 | -0.43439 | 27.1049 | 11.0167 | 0 | -0.43439 | 32.1049 | 11.0167 | 0 | -0.43439 | 37.1049 | 11.0167 | 0 | -0.43439 | 47.1049 | 11.0167 | 0 | -0.43439 | 57.1049 | 11.0167 | 0 | -0.43439 | 67.1049 | 11.0167 | 0 | -0.43439
12 | 31 | 43465.5 | P1 | 0.19846 | 29.1321 | 46.2594 | -17.1272 | 5 | 0 | -17.1272 | 0 | 10 | 0 | -17.1272 | 0 | 20 | 2.0113 | -15.1159 | -0.079308 | 30 | 10.9946 | -6.1326 | -0.43352 | 36.5194 | 17.1272 | 0 | -0.67534 | 37.5194 | 17.1272 | 0 | -0.67534 | 38.5194 | 17.1272 | 0 | -0.67534 | 39.5194 | 17.1272 | 0 | -0.67534 | 40.5194 | 17.1272 | 0 | -0.67534 | 41.5194 | 17.1272 | 0 | -0.67534 | 42.5194 | 17.1272 | 0 | -0.67534 | 47.5194 | 17.1272 | 0 | -0.67534 | 52.5194 | 17.1272 | 0 | -0.67534 | 62.5194 | 17.1272 | 0 | -0.67534 | 72.5194 | 17.1272 | 0 | -0.67534 | 82.5194 | 17.1272 | 0 | -0.67534
12 | 31 | 43465.5417 | P1 | 0.19846 | 27.5645 | 17.8434 | 9.721 | 2.2222 | -2.5 | 7.221 | 0.63109 | 4.4444 | -5 | 4.721 | 1.2622 | 9.1988 | -9.721 | 0 | 2.4539 | 19.1988 | -9.721 | 0 | 2.4539 | 25.7182 | -9.721 | 0 | 2.4539 | 26.7182 | -9.721 | 0 | 2.4539 | 27.7182 | -9.721 | 0 | 2.4539 | 28.7182 | -9.721 | 0 | 2.4539 | 29.7182 | -9.721 | 0 | 2.4539 | 30.7182 | -9.721 | 0 | 2.4539 | 31.7182 | -9.721 | 0 | 2.4539 | 36.7182 | -9.721 | 0 | 2.4539 | 41.7182 | -9.721 | 0 | 2.4539 | 51.7182 | -9.721 | 0 | 2.4539 | 61.7182 | -9.721 | 0 | 2.4539 | 71.7182 | -9.721 | 0 | 2.4539
12 | 31 | 43465.5833 | P2 | 0.17081 | 28.3483 | 13.5624 | 14.7859 | 0.5 | -1.55 | 13.2359 | 0.33677 | 1 | -3.1 | 11.6859 | 0.67353 | 2 | -6.479 | 8.307 | 1.4077 | 3 | -14.579 | 0.20698 | 3.1675 | 9.2894 | -14.7859 | 0 | 3.2125 | 10.2894 | -14.7859 | 0 | 3.2125 | 11.2894 | -14.7859 | 0 | 3.2125 | 12.2894 | -14.7859 | 0 | 3.2125 | 13.2894 | -14.7859 | 0 | 3.2125 | 14.2894 | -14.7859 | 0 | 3.2125 | 15.2894 | -14.7859 | 0 | 3.2125 | 20.2894 | -14.7859 | 0 | 3.2125 | 25.2894 | -14.7859 | 0 | 3.2125 | 35.2894 | -14.7859 | 0 | 3.2125 | 45.2894 | -14.7859 | 0 | 3.2125 | 55.2894 | -14.7859 | 0 | 3.2125
12 | 31 | 43465.625 | P2 | 0.17081 | 26.5194 | 23.0308 | 3.4886 | 0.5 | 0 | 3.4886 | 0 | 1 | 0 | 3.4886 | 0 | 2 | 0 | 3.4886 | 0 | 3 | 0 | 3.4886 | 0 | 5.4132 | -3.4886 | 0 | 0.75795 | 6.4132 | -3.4886 | 0 | 0.75795 | 7.4132 | -3.4886 | 0 | 0.75795 | 8.4132 | -3.4886 | 0 | 0.75795 | 9.4132 | -3.4886 | 0 | 0.75795 | 10.4132 | -3.4886 | 0 | 0.75795 | 11.4132 | -3.4886 | 0 | 0.75795 | 16.4132 | -3.4886 | 0 | 0.75795 | 21.4132 | -3.4886 | 0 | 0.75795 | 31.4132 | -3.4886 | 0 | 0.75795 | 41.4132 | -3.4886 | 0 | 0.75795 | 51.4132 | -3.4886 | 0 | 0.75795
12 | 31 | 43465.6667 | P2 | 0.17081 | 24.6905 | 0.86557 | 23.8249 | 0.5 | 0 | 23.8249 | 0 | 1 | 0 | 23.8249 | 0 | 2 | 0 | 23.8249 | 0 | 3 | 0 | 23.8249 | 0 | 4 | -1.2719 | 22.553 | 0.27634 | 5 | -1.2719 | 22.553 | 0.27634 | 6 | -1.2719 | 22.553 | 0.27634 | 7 | -1.2719 | 22.553 | 0.27634 | 8 | -1.2719 | 22.553 | 0.27634 | 9 | -1.2719 | 22.553 | 0.27634 | 10 | -1.2719 | 22.553 | 0.27634 | 15 | -1.2719 | 22.553 | 0.27634 | 20 | -1.2719 | 22.553 | 0.27634 | 30 | -1.2719 | 22.553 | 0.27634 | 40 | -1.2719 | 22.553 | 0.27634 | 50 | -1.2719 | 22.553 | 0.27634
12 | 31 | 43465.7083 | P2 | 0.17081 | 25.213 | 0 | 25.213 | 0.5 | 0 | 25.213 | 0 | 1 | 0 | 25.213 | 0 | 2 | 0 | 25.213 | 0 | 3 | 0 | 25.213 | 0 | 4 | 0 | 25.213 | 0 | 5 | 0 | 25.213 | 0 | 6 | 0 | 25.213 | 0 | 7 | 0 | 25.213 | 0 | 8 | 0 | 25.213 | 0 | 9 | 0 | 25.213 | 0 | 10 | 0 | 25.213 | 0 | 15 | 0 | 25.213 | 0 | 20 | 0 | 25.213 | 0 | 30 | 0 | 25.213 | 0 | 40 | 0 | 25.213 | 0 | 50 | 0 | 25.213 | 0
12 | 31 | 43465.75 | P1 | 0.19846 | 25.6049 | 0 | 25.6049 | 0.5 | 0 | 25.6049 | 0 | 1 | 0 | 25.6049 | 0 | 2 | 0 | 25.6049 | 0 | 3 | 0 | 25.6049 | 0 | 4 | 0 | 25.6049 | 0 | 5 | 0 | 25.6049 | 0 | 6 | 0 | 25.6049 | 0 | 7 | 0 | 25.6049 | 0 | 8 | 0 | 25.6049 | 0 | 9 | 0 | 25.6049 | 0 | 10 | 0 | 25.6049 | 0 | 15 | 0 | 25.6049 | 0 | 20 | 0 | 25.6049 | 0 | 30 | 0 | 25.6049 | 0 | 40 | 0 | 25.6049 | 0 | 50 | 0 | 25.6049 | 0
12 | 31 | 43465.7917 | P1 | 0.19846 | 25.4743 | 0 | 25.4743 | 0.5 | 0 | 25.4743 | 0 | 1 | 0 | 25.4743 | 0 | 2 | 0 | 25.4743 | 0 | 3 | 0 | 25.4743 | 0 | 4 | 0 | 25.4743 | 0 | 5 | 0 | 25.4743 | 0 | 6 | 0 | 25.4743 | 0 | 7 | 0 | 25.4743 | 0 | 8 | 0 | 25.4743 | 0 | 9 | 0 | 25.4743 | 0 | 10 | 0 | 25.4743 | 0 | 15 | 0 | 25.4743 | 0 | 20 | 0 | 25.4743 | 0 | 30 | 0 | 25.4743 | 0 | 40 | 0 | 25.4743 | 0 | 50 | 0 | 25.4743 | 0
12 | 31 | 43465.8333 | P1 | 0.19846 | 25.0824 | 0 | 25.0824 | 0.5 | 0 | 25.0824 | 0 | 1 | 0 | 25.0824 | 0 | 2 | 0 | 25.0824 | 0 | 3 | 0 | 25.0824 | 0 | 4 | 0 | 25.0824 | 0 | 5 | 0 | 25.0824 | 0 | 6 | 0 | 25.0824 | 0 | 7 | 0 | 25.0824 | 0 | 8 | 0 | 25.0824 | 0 | 9 | 0 | 25.0824 | 0 | 10 | 0 | 25.0824 | 0 | 15 | 0 | 25.0824 | 0 | 20 | 0 | 25.0824 | 0 | 30 | 0 | 25.0824 | 0 | 40 | 0 | 25.0824 | 0 | 50 | 0 | 25.0824 | 0
12 | 31 | 43465.875 | P1 | 0.19846 | 25.0824 | 0 | 25.0824 | 0.5 | 0 | 25.0824 | 0 | 1 | 0 | 25.0824 | 0 | 2 | 0 | 25.0824 | 0 | 3 | 0 | 25.0824 | 0 | 4 | 0 | 25.0824 | 0 | 5 | 0 | 25.0824 | 0 | 6 | 0 | 25.0824 | 0 | 7 | 0 | 25.0824 | 0 | 8 | 0 | 25.0824 | 0 | 9 | 0 | 25.0824 | 0 | 10 | 0 | 25.0824 | 0 | 15 | 0 | 25.0824 | 0 | 20 | 0 | 25.0824 | 0 | 30 | 0 | 25.0824 | 0 | 40 | 0 | 25.0824 | 0 | 50 | 0 | 25.0824 | 0
12 | 31 | 43465.9167 | P2 | 0.17081 | 24.6905 | 0 | 24.6905 | 0.5 | 0 | 24.6905 | 0 | 1 | 0 | 24.6905 | 0 | 2 | 0 | 24.6905 | 0 | 3 | 0 | 24.6905 | 0 | 4 | 0 | 24.6905 | 0 | 5 | 0 | 24.6905 | 0 | 6 | 0 | 24.6905 | 0 | 7 | 0 | 24.6905 | 0 | 8 | 0 | 24.6905 | 0 | 9 | 0 | 24.6905 | 0 | 10 | 0 | 24.6905 | 0 | 15 | 0 | 24.6905 | 0 | 20 | 0 | 24.6905 | 0 | 30 | 0 | 24.6905 | 0 | 40 | 0 | 24.6905 | 0 | 50 | 0 | 24.6905 | 0
12 | 31 | 43465.9583 | P2 | 0.17081 | 24.6905 | 0 | 24.6905 | 0.5 | 0 | 24.6905 | 0 | 1 | 0 | 24.6905 | 0 | 2 | 0 | 24.6905 | 0 | 3 | 0 | 24.6905 | 0 | 4 | 0 | 24.6905 | 0 | 5 | 0 | 24.6905 | 0 | 6 | 0 | 24.6905 | 0 | 7 | 0 | 24.6905 | 0 | 8 | 0 | 24.6905 | 0 | 9 | 0 | 24.6905 | 0 | 10 | 0 | 24.6905 | 0 | 15 | 0 | 24.6905 | 0 | 20 | 0 | 24.6905 | 0 | 30 | 0 | 24.6905 | 0 | 40 | 0 | 24.6905 | 0 | 50 | 0 | 24.6905 | 0

## Perfils
| PERFILS DE CONSUM | [12 empty] | PERFILS D'IRRADIACIÓ |  | PREUS | [6 empty] | PERÍODES PER TARIFA |  |  | PARÀMETRES BATERIA |  | GRAU PRIORITAT |  | Preu compensació d'excedents (€/kWh):
| Data | Hora | ESCOLA | ESCOLA BRESSOL | OFICINES | BIBLIOTECA | CAMP DE FUTBOL | PISCINA COBERTA | PISCINA D'ESTIU | POLIESPORTIU | CASALS | DOMÈSTIC | SENSE DADES | Producció anual (kWh/kWp) | Irradiació horària (Wh/m2) | Tarifa/període | P1 | P2 | P3 | P4 | P5 | P6 | 2.0TD | 3.0TD | 6.1TD | Cicles vida útil | 5000 | Alta | 2 | 0.031
1 | 2018-01-01 | 43101 | 4.3279e-05 | 1.3436e-05 | 5.4582e-05 | 2.1303e-05 | 4.7783e-05 | 7.9253e-05 | 0 | 4.5732e-05 | 3.5773e-05 | 0.00013108 | 0 | 1470 | 0 | 2.0TD | 0.21724 | 0.14438 | 0.10828 | 0 | 0 | 0 | P3 | P6 | P6 | Eficiència | 90% | Mitja | 1
2 | 2018-01-01 01:00 | 43101.0417 | 5.4099e-05 | 1.3436e-05 | 6.4979e-05 | 1.8196e-05 | 4.604e-05 | 8.0995e-05 | 0 | 4.9708e-05 | 3.0308e-05 | 0.0001125 | 0 |  | 0 | 3.0TD | 0.19846 | 0.17081 | 0.14539 | 0.14197 | 0.11572 | 0.10991 | P3 | P6 | P6 | Estat de càrrega min. | 10% | Baixa | 0.5
3 | 2018-01-01 02:00 | 43101.0833 | 5.4099e-05 | 1.3436e-05 | 5.7181e-05 | 1.5085e-05 | 4.3849e-05 | 7.8818e-05 | 0 | 6.1639e-05 | 3.8849e-05 | 9.7819e-05 | 0 | Consum mig llar 2024 Esp. (kWh / any) | 0 | 6.1TD | 0.17266 | 0.14562 | 0.12734 | 0.11602 | 0.098542 | 0.097729 | P3 | P6 | P6
4 | 2018-01-01 03:00 | 43101.125 | 4.3279e-05 | 1.3436e-05 | 5.9781e-05 | 1.5553e-05 | 6.6037e-05 | 8.0124e-05 | 0 | 6.1639e-05 | 3.8277e-05 | 8.8704e-05 | 0 | 3240 | 0 | SENSE DADES | [6 empty] | P3 | P6 | P6 | bar: P1 to P6
5 | 2018-01-01 04:00 | 43101.1667 | 4.3279e-05 | 1.3436e-05 | 5.9781e-05 | 1.2123e-05 | 4.7747e-05 | 8.056e-05 | 2.8729e-05 | 5.1697e-05 | 3.6917e-05 | 8.3952e-05 | 0 |  | 0 | Última actualització : | P2: 2025-11-01 | P3 | P6 | P6
6 | 2018-01-01 05:00 | 43101.2083 | 3.2459e-05 | 1.3436e-05 | 7.0177e-05 | 2.4616e-05 | 5.0156e-05 | 8.1866e-05 | 0 | 3.9767e-05 | 3.9313e-05 | 8.2705e-05 | 0 |  | 0 | [7 empty] | P3 | P6 | P6
7 | 2018-01-01 06:00 | 43101.25 | 4.3279e-05 | 2.6872e-05 | 5.9781e-05 | 2.7324e-05 | 3.974e-05 | 8.2302e-05 | 0 | 4.3743e-05 | 3.8896e-05 | 8.449e-05 | 0 |  | 0 | [7 empty] | P3 | P6 | P6
8 | 2018-01-01 07:00 | 43101.2917 | 5.4099e-05 | 1.3436e-05 | 6.4979e-05 | 2.7689e-05 | 3.8729e-05 | 8.3172e-05 | 0 | 4.9708e-05 | 3.8667e-05 | 8.965e-05 | 0 |  | 0 | [7 empty] | P3 | P6 | P6
9 | 2018-01-01 08:00 | 43101.3333 | 5.4099e-05 | 1.3436e-05 | 6.4979e-05 | 2.7826e-05 | 3.6356e-05 | 8.2302e-05 | 0 | 6.3627e-05 | 6.1423e-05 | 9.8056e-05 | 0 |  | 204.29 | [7 empty] | P3 | P6 | P6
10 | 2018-01-01 09:00 | 43101.375 | 5.4099e-05 | 2.6872e-05 | 6.7578e-05 | 2.7609e-05 | 3.9522e-05 | 8.3608e-05 | 8.6187e-05 | 6.1639e-05 | 5.6281e-05 | 0.00012149 | 0 |  | 182.76 | [7 empty] | P3 | P6 | P6
11 | 2018-01-01 10:00 | 43101.4167 | 4.3279e-05 | 1.3436e-05 | 5.9781e-05 | 3.0961e-05 | 3.3784e-05 | 8.3608e-05 | 8.6187e-05 | 5.3685e-05 | 5.8825e-05 | 0.00014484 | 0 |  | 403.63 | [7 empty] | P3 | P6 | P6
12 | 2018-01-01 11:00 | 43101.4583 | 5.4099e-05 | 1.3436e-05 | 6.7578e-05 | 2.7444e-05 | 3.7948e-05 | 8.3608e-05 | 8.6187e-05 | 4.5732e-05 | 5.3037e-05 | 0.00015511 | 0 |  | 608.51 | [7 empty] | P3 | P6 | P6
13 | 2018-01-01 12:00 | 43101.5 | 4.3279e-05 | 1.3436e-05 | 6.4979e-05 | 0.00010006 | 3.678e-05 | 8.2737e-05 | 8.6187e-05 | 4.3743e-05 | 5.0163e-05 | 0.00015814 | 0 |  | 489.44 | [7 empty] | P3 | P6 | P6
14 | 2018-01-01 13:00 | 43101.5417 | 5.4099e-05 | 2.6872e-05 | 6.238e-05 | 0.00010909 | 3.724e-05 | 8.056e-05 | 8.6187e-05 | 6.3627e-05 | 4.8016e-05 | 0.00016567 | 0 |  | 361.65 | [7 empty] | P3 | P6 | P6
15 | 2018-01-01 14:00 | 43101.5833 | 4.3279e-05 | 1.3436e-05 | 6.4979e-05 | 0.00011504 | 4.0018e-05 | 8.2302e-05 | 5.7458e-05 | 6.7604e-05 | 3.9219e-05 | 0.00016629 | 0 |  | 268.83 | [7 empty] | P3 | P6 | P6
16 | 2018-01-01 15:00 | 43101.625 | 4.3279e-05 | 1.3436e-05 | 5.9781e-05 | 0.00011832 | 3.8965e-05 | 8.2302e-05 | 8.6187e-05 | 6.3627e-05 | 4.3015e-05 | 0.00014972 | 0 |  | 145.25 | [7 empty] | P3 | P6 | P6
17 | 2018-01-01 16:00 | 43101.6667 | 5.4099e-05 | 2.6872e-05 | 6.4979e-05 | 0.00011537 | 3.9842e-05 | 7.9253e-05 | 8.6187e-05 | 6.3627e-05 | 5.2532e-05 | 0.00014028 | 0 |  | 12.42 | [7 empty] | P3 | P6 | P6
18 | 2018-01-01 17:00 | 43101.7083 | 4.3279e-05 | 2.6872e-05 | 6.4979e-05 | 0.00011553 | 4.046e-05 | 8.1431e-05 | 8.6187e-05 | 4.3743e-05 | 4.8467e-05 | 0.00014082 | 0 |  | 0 | [7 empty] | P3 | P6 | P6
19 | 2018-01-01 18:00 | 43101.75 | 5.4099e-05 | 1.3436e-05 | 6.7578e-05 | 0.00010344 | 4.2173e-05 | 8.0124e-05 | 8.6187e-05 | 4.9708e-05 | 5.5763e-05 | 0.00016053 | 0 |  | 0 | [7 empty] | P3 | P6 | P6
20 | 2018-01-01 19:00 | 43101.7917 | 4.3279e-05 | 1.3436e-05 | 5.9781e-05 | 7.0046e-05 | 4.2996e-05 | 8.0124e-05 | 8.6187e-05 | 4.3743e-05 | 5.097e-05 | 0.00017794 | 0 |  | 0 | [7 empty] | P3 | P6 | P6
21 | 2018-01-01 20:00 | 43101.8333 | 4.3279e-05 | 1.3436e-05 | 6.7578e-05 | 7.3386e-05 | 3.9915e-05 | 8.056e-05 | 8.6187e-05 | 4.3743e-05 | 5.1233e-05 | 0.00019054 | 0 |  | 0 | [7 empty] | P3 | P6 | P6
22 | 2018-01-01 21:00 | 43101.875 | 5.4099e-05 | 1.3436e-05 | 6.238e-05 | 6.6915e-05 | 4.1216e-05 | 8.0995e-05 | 8.6187e-05 | 4.772e-05 | 4.8803e-05 | 0.00019157 | 0 |  | 0 | [7 empty] | P3 | P6 | P6
23 | 2018-01-01 22:00 | 43101.9167 | 4.3279e-05 | 2.6872e-05 | 6.7578e-05 | 8.1679e-05 | 4.1713e-05 | 7.9689e-05 | 5.7458e-05 | 4.3743e-05 | 3.5012e-05 | 0.00017124 | 0 |  | 0 | [7 empty] | P3 | P6 | P6
24 | 2018-01-01 23:00 | 43101.9583 | 4.3279e-05 | 1.3436e-05 | 6.238e-05 | 7.2794e-05 | 3.6574e-05 | 8.1431e-05 | 8.6187e-05 | 6.7604e-05 | 3.6621e-05 | 0.00014299 | 0 |  | 0 | [7 empty] | P3 | P6 | P6
25 | 2018-01-02 | 43102 | 5.4099e-05 | 1.3436e-05 | 5.9781e-05 | 6.0442e-05 | 4.1313e-05 | 7.577e-05 | 0 | 6.7604e-05 | 3.3538e-05 | 0.00012034 | 0 |  | 0 | [7 empty] | P3 | P6 | P6
26 | 2018-01-02 01:00 | 43102.0417 | 4.3279e-05 | 1.3436e-05 | 6.238e-05 | 8.2983e-05 | 4.1095e-05 | 7.8382e-05 | 2.8729e-05 | 6.1639e-05 | 2.8241e-05 | 9.9754e-05 | 0 |  | 0 | [7 empty] | P3 | P6 | P6
27 | 2018-01-02 02:00 | 43102.0833 | 5.4099e-05 | 1.3436e-05 | 6.238e-05 | 0.00042614 | 4.0696e-05 | 7.7947e-05 | 0 | 4.772e-05 | 3.6022e-05 | 8.8241e-05 | 0 |  | 0 | [7 empty] | P3 | P6 | P6
28 | 2018-01-02 03:00 | 43102.125 | 3.2459e-05 | 1.3436e-05 | 6.4979e-05 | 0.00038677 | 4.1555e-05 | 7.7076e-05 | 0 | 4.3743e-05 | 3.6365e-05 | 8.2447e-05 | 0 |  | 0 | [7 empty] | P3 | P6 | P6
29 | 2018-01-02 04:00 | 43102.1667 | 4.3279e-05 | 1.3436e-05 | 6.238e-05 | 0.00037218 | 3.6913e-05 | 7.8382e-05 | 0 | 4.9708e-05 | 3.6076e-05 | 8.0556e-05 | 0 |  | 0 | [7 empty] | P3 | P6 | P6
30 | 2018-01-02 05:00 | 43102.2083 | 4.3279e-05 | 1.3436e-05 | 7.5376e-05 | 0.00037094 | 4.0635e-05 | 8.8833e-05 | 0 | 6.9592e-05 | 4.3816e-05 | 8.3103e-05 | 0 |  | 0 | [7 empty] | P3 | P6 | P6
31 | 2018-01-02 06:00 | 43102.25 | 5.4099e-05 | 1.3436e-05 | 0.00019494 | 0.00038357 | 4.0944e-05 | 0.00012149 | 0 | 7.9534e-05 | 9.7532e-05 | 9.5218e-05 | 0 |  | 0 | [7 empty] | P3 | P6 | P6
32 | 2018-01-02 07:00 | 43102.2917 | 4.3279e-05 | 2.6872e-05 | 0.00017414 | 0.00040931 | 4.443e-05 | 0.00012541 | 5.7458e-05 | 0.00011135 | 0.00010463 | 0.00012078 | 0 |  | 0 | [7 empty] | P3 | P6 | P6
33 | 2018-01-02 08:00 | 43102.3333 | 4.3279e-05 | 2.6872e-05 | 0.00027031 | 0.00041956 | 4.2911e-05 | 0.00012585 | 0 | 0.00011532 | 0.00018578 | 0.00013241 | 0 |  | 30.25 | [7 empty] | P2 | P2 | P2
34 | 2018-01-02 09:00 | 43102.375 | 5.4099e-05 | 6.7181e-05 | 0.00027811 | 0.00042066 | 4.8467e-05 | 0.00012498 | 8.6187e-05 | 0.00011532 | 0.00019694 | 0.00013854 | 0 |  | 172.57 | [7 empty] | P2 | P1 | P1
35 | 2018-01-02 10:00 | 43102.4167 | 4.3279e-05 | 8.0617e-05 | 0.00028851 | 0.00041016 | 4.3661e-05 | 0.00011888 | 8.6187e-05 | 0.00011731 | 0.00022438 | 0.00014475 | 0 |  | 262.5 | [7 empty] | P1 | P1 | P1
36 | 2018-01-02 11:00 | 43102.4583 | 5.4099e-05 | 6.7181e-05 | 0.00026511 | 0.00039828 | 5.1953e-05 | 0.00011932 | 8.6187e-05 | 0.00012725 | 0.0002318 | 0.00014436 | 0 |  | 398.44 | [7 empty] | P1 | P1 | P1
37 | 2018-01-02 12:00 | 43102.5 | 5.4099e-05 | 6.7181e-05 | 0.00024952 | 0.00041624 | 4.7432e-05 | 0.00011583 | 8.6187e-05 | 0.00012924 | 0.00021512 | 0.00014612 | 0 |  | 231.06 | [7 empty] | P1 | P1 | P1
38 | 2018-01-02 13:00 | 43102.5417 | 4.3279e-05 | 5.3745e-05 | 0.00024172 | 0.00042134 | 4.8219e-05 | 0.00011365 | 8.6187e-05 | 0.00012527 | 0.00017781 | 0.00015489 | 0 |  | 350.49 | [7 empty] | P1 | P1 | P1
39 | 2018-01-02 14:00 | 43102.5833 | 4.3279e-05 | 2.6872e-05 | 0.00022093 | 0.00042067 | 4.2112e-05 | 0.00011583 | 8.6187e-05 | 8.9475e-05 | 0.00015756 | 0.00015929 | 0 |  | 216.9 | [7 empty] | P2 | P2 | P2
40 | 2018-01-02 15:00 | 43102.625 | 4.3279e-05 | 1.3436e-05 | 0.00018714 | 0.00042226 | 4.7287e-05 | 0.00012019 | 8.6187e-05 | 9.9417e-05 | 0.00012943 | 0.0001515 | 0 |  | 121.08 | [7 empty] | P2 | P2 | P2
41 | 2018-01-02 16:00 | 43102.6667 | 5.4099e-05 | 2.6872e-05 | 0.00015855 | 0.0004108 | 6.1946e-05 | 0.00012672 | 8.6187e-05 | 9.7429e-05 | 0.00014089 | 0.00014494 | 0 |  | 6.69 | [7 empty] | P2 | P2 | P2
42 | 2018-01-02 17:00 | 43102.7083 | 4.3279e-05 | 2.6872e-05 | 0.00016115 | 0.00043806 | 0.00024548 | 0.00013107 | 8.6187e-05 | 0.00010737 | 0.00017256 | 0.00014712 | 0 |  | 0 | [7 empty] | P2 | P2 | P2
43 | 2018-01-02 18:00 | 43102.75 | 5.4099e-05 | 1.3436e-05 | 0.00012736 | 0.00041843 | 0.00043986 | 0.00013194 | 8.6187e-05 | 0.00013521 | 0.0001886 | 0.00016477 | 0 |  | 0 | [7 empty] | P1 | P1 | P1
44 | 2018-01-02 19:00 | 43102.7917 | 4.3279e-05 | 1.3436e-05 | 9.8768e-05 | 0.00040483 | 0.00044592 | 0.0001302 | 5.7458e-05 | 0.00016304 | 0.00019119 | 0.00018433 | 0 |  | 0 | [7 empty] | P1 | P1 | P1
45 | 2018-01-02 20:00 | 43102.8333 | 5.4099e-05 | 1.3436e-05 | 7.7975e-05 | 0.00026686 | 0.00045173 | 0.00012541 | 8.6187e-05 | 0.00019685 | 0.00018047 | 0.00019927 | 0 |  | 0 | [7 empty] | P1 | P1 | P1
46 | 2018-01-02 21:00 | 43102.875 | 4.3279e-05 | 2.6872e-05 | 7.2776e-05 | 7.3799e-05 | 0.00052171 | 0.00011191 | 8.6187e-05 | 0.00018889 | 0.00010048 | 0.0002008 | 0 |  | 0 | [7 empty] | P1 | P1 | P1
47 | 2018-01-02 22:00 | 43102.9167 | 5.4099e-05 | 1.3436e-05 | 6.7578e-05 | 5.8445e-05 | 0.00034962 | 0.00010407 | 8.6187e-05 | 0.00016702 | 3.9926e-05 | 0.00017874 | 0 |  | 0 | [7 empty] | P2 | P2 | P2
48 | 2018-01-02 23:00 | 43102.9583 | 4.3279e-05 | 2.6872e-05 | 6.4979e-05 | 5.8425e-05 | 6.2944e-05 | 0.00010712 | 8.6187e-05 | 9.544e-05 | 3.1021e-05 | 0.00014718 | 0 |  | 0 | [7 empty] | P2 | P2 | P2
49 | 2018-01-03 | 43103 | 5.4099e-05 | 1.3436e-05 | 6.238e-05 | 4.851e-05 | 4.4412e-05 | 9.8413e-05 | 0 | 7.7545e-05 | 3.6372e-05 | 0.00012325 | 0 |  | 0 | [7 empty] | P3 | P6 | P6
50 | 2018-01-03 01:00 | 43103.0417 | 3.2459e-05 | 1.3436e-05 | 5.9781e-05 | 5.7562e-05 | 4.2584e-05 | 7.9689e-05 | 0 | 6.7604e-05 | 2.6195e-05 | 0.00010242 | 0 |  | 0 | [7 empty] | P3 | P6 | P6
51 | 2018-01-03 02:00 | 43103.0833 | 4.3279e-05 | 1.3436e-05 | 6.7578e-05 | 3.6739e-05 | 4.4569e-05 | 7.8382e-05 | 0 | 4.772e-05 | 3.3996e-05 | 9.0422e-05 | 0 |  | 0 | [7 empty] | P3 | P6 | P6
52 | 2018-01-03 03:00 | 43103.125 | 4.3279e-05 | 1.3436e-05 | 7.7975e-05 | 1.5464e-05 | 4.4315e-05 | 7.7947e-05 | 2.8729e-05 | 4.1755e-05 | 3.8223e-05 | 8.4369e-05 | 0 |  | 0 | [7 empty] | P3 | P6 | P6
53 | 2018-01-03 04:00 | 43103.1667 | 5.4099e-05 | 1.3436e-05 | 7.7975e-05 | 1.5655e-05 | 4.2826e-05 | 7.7512e-05 | 0 | 4.9708e-05 | 3.6251e-05 | 8.2326e-05 | 0 |  | 0 | [7 empty] | P3 | P6 | P6
54 | 2018-01-03 05:00 | 43103.2083 | 4.3279e-05 | 1.3436e-05 | 0.00010137 | 2.836e-05 | 4.2269e-05 | 8.0124e-05 | 0 | 6.1639e-05 | 4.002e-05 | 8.4889e-05 | 0 |  | 0 | [7 empty] | P3 | P6 | P6
55 | 2018-01-03 06:00 | 43103.25 | 4.3279e-05 | 2.6872e-05 | 0.00018194 | 9.0398e-05 | 4.6827e-05 | 7.9689e-05 | 0 | 8.7487e-05 | 9.3911e-05 | 9.666e-05 | 0 |  | 0 | [7 empty] | P3 | P6 | P6
56 | 2018-01-03 07:00 | 43103.2917 | 5.4099e-05 | 1.3436e-05 | 0.00018194 | 0.00040308 | 5.0228e-05 | 7.8818e-05 | 2.8729e-05 | 0.00011731 | 0.00011233 | 0.00012225 | 0 |  | 0 | [7 empty] | P3 | P6 | P6
57 | 2018-01-03 08:00 | 43103.3333 | 4.3279e-05 | 2.6872e-05 | 0.00022353 | 0.00040202 | 4.8515e-05 | 8.7527e-05 | 2.8729e-05 | 0.00011135 | 0.00017295 | 0.00013457 | 0 |  | 28.29 | [7 empty] | P2 | P2 | P2
58 | 2018-01-03 09:00 | 43103.375 | 4.3279e-05 | 6.7181e-05 | 0.00023652 | 0.00037877 | 7.9534e-05 | 0.00010974 | 8.6187e-05 | 0.00010538 | 0.00019762 | 0.00014178 | 0 |  | 209.37 | [7 empty] | P2 | P1 | P1
59 | 2018-01-03 10:00 | 43103.4167 | 6.4919e-05 | 6.7181e-05 | 0.00025732 | 0.00035492 | 6.8355e-05 | 0.00011017 | 5.7458e-05 | 0.00010936 | 0.0002004 | 0.00014835 | 0 |  | 484.15 | [7 empty] | P1 | P1 | P1
60 | 2018-01-03 11:00 | 43103.4583 | 4.3279e-05 | 8.0617e-05 | 0.00024432 | 0.00034042 | 6.1982e-05 | 0.00011191 | 8.6187e-05 | 0.00011334 | 0.00020613 | 0.00014798 | 0 |  | 506.49 | [7 empty] | P1 | P1 | P1
61 | 2018-01-03 12:00 | 43103.5 | 4.3279e-05 | 5.3745e-05 | 0.00022873 | 0.00035818 | 5.3987e-05 | 0.00011235 | 8.6187e-05 | 0.00012328 | 0.00019352 | 0.00014913 | 0 |  | 642.63 | [7 empty] | P1 | P1 | P1
62 | 2018-01-03 13:00 | 43103.5417 | 4.3279e-05 | 4.0308e-05 | 0.00020533 | 0.00032677 | 4.8897e-05 | 0.00011017 | 8.6187e-05 | 0.00011731 | 0.00018602 | 0.000157 | 0 |  | 558.86 | [7 empty] | P1 | P1 | P1
63 | 2018-01-03 14:00 | 43103.5833 | 5.4099e-05 | 1.3436e-05 | 0.00021053 | 0.00027532 | 4.5659e-05 | 0.00011235 | 8.6187e-05 | 0.00010141 | 0.00014029 | 0.00016194 | 0 |  | 500.17 | [7 empty] | P2 | P2 | P2
64 | 2018-01-03 15:00 | 43103.625 | 6.4919e-05 | 2.6872e-05 | 0.00016635 | 0.00021891 | 4.7608e-05 | 0.00011627 | 8.6187e-05 | 0.00010936 | 0.00013149 | 0.00015503 | 0 |  | 328.45 | [7 empty] | P2 | P2 | P2
65 | 2018-01-03 16:00 | 43103.6667 | 4.3279e-05 | 1.3436e-05 | 0.00015595 | 0.00018822 | 9.9688e-05 | 0.00012193 | 8.6187e-05 | 9.544e-05 | 0.0001332 | 0.00014861 | 0 |  | 12.42 | [7 empty] | P2 | P2 | P2
66 | 2018-01-03 17:00 | 43103.7083 | 4.3279e-05 | 2.6872e-05 | 0.00014295 | 0.00019721 | 0.00027333 | 0.00012367 | 8.6187e-05 | 0.00010538 | 0.00015664 | 0.00014969 | 0 |  | 0 | [7 empty] | P2 | P2 | P2
67 | 2018-01-03 18:00 | 43103.75 | 5.4099e-05 | 1.3436e-05 | 0.00012476 | 0.00020816 | 0.00050852 | 0.00011104 | 8.6187e-05 | 0.00020281 | 0.00016357 | 0.00016517 | 0 |  | 0 | [7 empty] | P1 | P1 | P1
68 | 2018-01-03 19:00 | 43103.7917 | 4.3279e-05 | 1.3436e-05 | 0.00011176 | 0.00023666 | 0.00051516 | 0.00010364 | 8.6187e-05 | 0.00020878 | 0.00017563 | 0.00018014 | 0 |  | 0 | [7 empty] | P1 | P1 | P1
69 | 2018-01-03 20:00 | 43103.8333 | 5.4099e-05 | 2.6872e-05 | 9.0971e-05 | 0.00018866 | 0.0004982 | 0.00010233 | 5.7458e-05 | 0.0002048 | 0.00014327 | 0.0001905 | 0 |  | 0 | [7 empty] | P1 | P1 | P1
70 | 2018-01-03 21:00 | 43103.875 | 4.3279e-05 | 1.3436e-05 | 7.5376e-05 | 8.7548e-05 | 0.00055359 | 0.00010364 | 8.6187e-05 | 0.00011731 | 8.078e-05 | 0.00019443 | 0 |  | 0 | [7 empty] | P1 | P1 | P1
71 | 2018-01-03 22:00 | 43103.9167 | 5.4099e-05 | 1.3436e-05 | 7.2776e-05 | 6.6498e-05 | 0.00034817 | 9.2753e-05 | 8.6187e-05 | 0.00010737 | 3.9091e-05 | 0.00017873 | 0 |  | 0 | [7 empty] | P2 | P2 | P2
72 | 2018-01-03 23:00 | 43103.9583 | 4.3279e-05 | 2.6872e-05 | 6.4979e-05 | 6.9323e-05 | 5.2032e-05 | 8.3172e-05 | 8.6187e-05 | 9.9417e-05 | 3.9145e-05 | 0.00015407 | 0 |  | 0 | [7 empty] | P2 | P2 | P2
73 | 2018-01-04 | 43104 | 4.3279e-05 | 1.3436e-05 | 7.0177e-05 | 5.7701e-05 | 4.9635e-05 | 8.2302e-05 | 0 | 7.3569e-05 | 3.6769e-05 | 0.00013093 | 0 |  | 0 | [7 empty] | P3 | P6 | P6
74 | 2018-01-04 01:00 | 43104.0417 | 4.3279e-05 | 1.3436e-05 | 6.238e-05 | 6.3302e-05 | 4.8564e-05 | 8.3172e-05 | 0 | 6.9592e-05 | 2.808e-05 | 0.00010969 | 0 |  | 0 | [7 empty] | P3 | P6 | P6
75 | 2018-01-04 02:00 | 43104.0833 | 5.4099e-05 | 1.3436e-05 | 6.7578e-05 | 4.2592e-05 | 4.676e-05 | 8.2737e-05 | 0 | 5.1697e-05 | 2.8134e-05 | 9.562e-05 | 0 |  | 0 | [7 empty] | P3 | P6 | P6
76 | 2018-01-04 03:00 | 43104.125 | 5.4099e-05 | 1.3436e-05 | 7.2776e-05 | 1.5189e-05 | 4.9484e-05 | 8.4043e-05 | 2.8729e-05 | 4.772e-05 | 2.7117e-05 | 8.7934e-05 | 0 |  | 0 | [7 empty] | P3 | P6 | P6
77 | 2018-01-04 04:00 | 43104.1667 | 4.3279e-05 | 2.6872e-05 | 7.7975e-05 | 1.5366e-05 | 4.7232e-05 | 8.1431e-05 | 0 | 4.772e-05 | 2.8127e-05 | 8.4406e-05 | 0 |  | 0 | [7 empty] | P3 | P6 | P6
78 | 2018-01-04 05:00 | 43104.2083 | 4.3279e-05 | 1.3436e-05 | 8.8371e-05 | 2.5168e-05 | 4.676e-05 | 8.4914e-05 | 0 | 5.7662e-05 | 3.0153e-05 | 8.4591e-05 | 0 |  | 0 | [7 empty] | P3 | P6 | P6
79 | 2018-01-04 06:00 | 43104.25 | 4.3279e-05 | 1.3436e-05 | 0.00017674 | 7.9286e-05 | 4.8854e-05 | 8.3172e-05 | 0 | 9.544e-05 | 8.4118e-05 | 8.8193e-05 | 0 |  | 0 | [7 empty] | P3 | P6 | P6
80 | 2018-01-04 07:00 | 43104.2917 | 4.3279e-05 | 1.3436e-05 | 0.00015075 | 0.00033312 | 5.0543e-05 | 8.3172e-05 | 5.7458e-05 | 0.00011731 | 9.8845e-05 | 9.7403e-05 | 0 |  | 0 | [7 empty] | P3 | P6 | P6
81 | 2018-01-04 08:00 | 43104.3333 | 5.4099e-05 | 4.0308e-05 | 0.00017934 | 0.00032754 | 4.4006e-05 | 9.2753e-05 | 0 | 0.00010936 | 0.00013944 | 0.00011233 | 0 |  | 220.34 | [7 empty] | P2 | P2 | P2
82 | 2018-01-04 09:00 | 43104.375 | 5.4099e-05 | 4.0308e-05 | 0.00020533 | 0.00030788 | 7.3348e-05 | 0.00011148 | 8.6187e-05 | 0.00011135 | 0.0001372 | 0.00013892 | 0 |  | 433.7 | [7 empty] | P2 | P1 | P1
83 | 2018-01-04 10:00 | 43104.4167 | 5.4099e-05 | 5.3745e-05 | 0.00019494 | 0.00026981 | 7.1411e-05 | 0.00011757 | 0.00014365 | 0.00011135 | 0.00015762 | 0.00015715 | 0 |  | 591.93 | [7 empty] | P1 | P1 | P1
84 | 2018-01-04 11:00 | 43104.4583 | 4.3279e-05 | 6.7181e-05 | 0.00017414 | 0.00026397 | 9.004e-05 | 0.00011932 | 0.00017237 | 0.00010538 | 0.00014784 | 0.00016027 | 0 |  | 698.11 | [7 empty] | P1 | P1 | P1
85 | 2018-01-04 12:00 | 43104.5 | 4.3279e-05 | 4.0308e-05 | 0.00017674 | 0.00026663 | 7.2876e-05 | 0.00011235 | 8.6187e-05 | 0.00012527 | 0.00014157 | 0.00015964 | 0 |  | 692.52 | [7 empty] | P1 | P1 | P1
86 | 2018-01-04 13:00 | 43104.5417 | 6.4919e-05 | 2.6872e-05 | 0.00017414 | 0.00024566 | 5.8841e-05 | 9.5801e-05 | 0.00014365 | 0.0001193 | 0.0001277 | 0.00016755 | 0 |  | 643.93 | [7 empty] | P1 | P1 | P1
87 | 2018-01-04 14:00 | 43104.5833 | 5.4099e-05 | 1.3436e-05 | 0.00016635 | 0.00022204 | 4.8201e-05 | 8.535e-05 | 0.00011492 | 0.00012924 | 0.00010512 | 0.00017052 | 0 |  | 530.58 | [7 empty] | P2 | P2 | P2
88 | 2018-01-04 15:00 | 43104.625 | 4.3279e-05 | 1.3436e-05 | 0.00014815 | 0.00015904 | 6.5522e-05 | 8.4914e-05 | 0.00011492 | 9.9417e-05 | 9.4551e-05 | 0.00015685 | 0 |  | 353 | [7 empty] | P2 | P2 | P2
89 | 2018-01-04 16:00 | 43104.6667 | 5.4099e-05 | 2.6872e-05 | 0.00013776 | 0.00016147 | 6.0826e-05 | 8.2737e-05 | 0.00011492 | 9.3452e-05 | 0.00011257 | 0.00014642 | 0 |  | 13.38 | [7 empty] | P2 | P2 | P2
90 | 2018-01-04 17:00 | 43104.7083 | 4.3279e-05 | 2.6872e-05 | 0.00013256 | 0.00017935 | 0.00023809 | 8.0995e-05 | 0.00011492 | 9.544e-05 | 0.00014728 | 0.00014493 | 0 |  | 0 | [7 empty] | P2 | P2 | P2
91 | 2018-01-04 18:00 | 43104.75 | 4.3279e-05 | 1.3436e-05 | 0.00012736 | 0.00019232 | 0.00042975 | 8.3172e-05 | 0.00011492 | 0.00012725 | 0.00014732 | 0.00015975 | 0 |  | 0 | [7 empty] | P1 | P1 | P1
92 | 2018-01-04 19:00 | 43104.7917 | 5.4099e-05 | 1.3436e-05 | 0.00011436 | 0.00018756 | 0.00043993 | 8.1431e-05 | 0.00014365 | 0.00016503 | 0.00014336 | 0.00017356 | 0 |  | 0 | [7 empty] | P1 | P1 | P1
93 | 2018-01-04 20:00 | 43104.8333 | 5.4099e-05 | 1.3436e-05 | 9.6169e-05 | 0.00016544 | 0.00043562 | 8.4043e-05 | 8.6187e-05 | 0.00019883 | 0.00013856 | 0.00018333 | 0 |  | 0 | [7 empty] | P1 | P1 | P1
94 | 2018-01-04 21:00 | 43104.875 | 4.3279e-05 | 1.3436e-05 | 9.357e-05 | 7.4201e-05 | 0.00050358 | 9.9284e-05 | 0.00014365 | 0.00018094 | 8.0417e-05 | 0.00018849 | 0 |  | 0 | [7 empty] | P1 | P1 | P1
95 | 2018-01-04 22:00 | 43104.9167 | 5.4099e-05 | 2.6872e-05 | 8.3173e-05 | 4.835e-05 | 0.00030838 | 0.00011104 | 0.00011492 | 0.00016901 | 4.9894e-05 | 0.00017442 | 0 |  | 0 | [7 empty] | P2 | P2 | P2
96 | 2018-01-04 23:00 | 43104.9583 | 3.2459e-05 | 1.3436e-05 | 7.5376e-05 | 6.0332e-05 | 6.1812e-05 | 0.00011148 | 0.00011492 | 0.00011334 | 3.1788e-05 | 0.00015244 | 0 |  | 0 | [7 empty] | P2 | P2 | P2
97 | 2018-01-05 | 43105 | 6.4919e-05 | 1.3436e-05 | 7.5376e-05 | 4.55e-05 | 4.857e-05 | 9.6236e-05 | 2.8729e-05 | 7.7545e-05 | 3.5133e-05 | 0.00013108 | 0 |  | 0 | [7 empty] | P3 | P6 | P6
98 | 2018-01-05 01:00 | 43105.0417 | 3.2459e-05 | 1.3436e-05 | 7.2776e-05 | 4.828e-05 | 4.6337e-05 | 8.1866e-05 | 5.7458e-05 | 6.9592e-05 | 2.4391e-05 | 0.0001125 | 0 |  | 0 | [7 empty] | P3 | P6 | P6
99 | 2018-01-05 02:00 | 43105.0833 | 4.3279e-05 | 1.3436e-05 | 7.5376e-05 | 2.7547e-05 | 4.7129e-05 | 8.2302e-05 | 2.8729e-05 | 5.1697e-05 | 2.8541e-05 | 9.7819e-05 | 0 |  | 0 | [7 empty] | P3 | P6 | P6
100 | 2018-01-05 03:00 | 43105.125 | 5.4099e-05 | 1.3436e-05 | 8.0574e-05 | 1.5306e-05 | 4.5465e-05 | 8.2737e-05 | 5.7458e-05 | 4.772e-05 | 2.6542e-05 | 8.8704e-05 | 0 |  | 0 | [7 empty] | P3 | P6 | P6
101 | 2018-01-05 04:00 | 43105.1667 | 4.3279e-05 | 1.3436e-05 | 8.3173e-05 | 1.2472e-05 | 4.6851e-05 | 8.056e-05 | 0 | 4.9708e-05 | 2.6909e-05 | 8.3952e-05 | 0 |  | 0 | [7 empty] | P3 | P6 | P6
102 | 2018-01-05 05:00 | 43105.2083 | 4.3279e-05 | 1.3436e-05 | 7.7975e-05 | 2.5357e-05 | 4.8249e-05 | 9.1882e-05 | 5.7458e-05 | 5.3685e-05 | 3.7072e-05 | 8.2705e-05 | 0 |  | 0 | [7 empty] | P3 | P6 | P6
103 | 2018-01-05 06:00 | 43105.25 | 5.4099e-05 | 2.6872e-05 | 0.00016895 | 8.6889e-05 | 4.7226e-05 | 0.0001228 | 2.8729e-05 | 9.7429e-05 | 0.00010054 | 8.449e-05 | 0 |  | 0 | [7 empty] | P3 | P6 | P6
104 | 2018-01-05 07:00 | 43105.2917 | 6.4919e-05 | 1.3436e-05 | 0.00013776 | 0.00033282 | 5.2583e-05 | 0.00012628 | 0.00011492 | 0.00012527 | 9.9289e-05 | 8.965e-05 | 0 |  | 0 | [7 empty] | P3 | P6 | P6
105 | 2018-01-05 08:00 | 43105.3333 | 6.4919e-05 | 2.6872e-05 | 0.00016895 | 0.00032929 | 5.7243e-05 | 0.00012672 | 2.8729e-05 | 0.00012129 | 0.00015576 | 9.8056e-05 | 0 |  | 218.14 | [7 empty] | P3 | P6 | P6
106 | 2018-01-05 09:00 | 43105.375 | 6.4919e-05 | 1.3436e-05 | 0.00017674 | 0.00029392 | 6.4772e-05 | 0.00011888 | 0.00011492 | 0.00011334 | 0.00015387 | 0.00012149 | 0 |  | 436.13 | [7 empty] | P3 | P6 | P6
107 | 2018-01-05 10:00 | 43105.4167 | 6.4919e-05 | 1.3436e-05 | 0.00019754 | 0.00028242 | 6.9172e-05 | 0.00011627 | 0.00011492 | 0.00011334 | 0.00015684 | 0.00014484 | 0 |  | 593.93 | [7 empty] | P3 | P6 | P6
108 | 2018-01-05 11:00 | 43105.4583 | 7.5739e-05 | 2.6872e-05 | 0.00018454 | 0.00023789 | 5.8447e-05 | 0.00011975 | 0.00014365 | 0.00011532 | 0.00015956 | 0.00015511 | 0 |  | 701.26 | [7 empty] | P3 | P6 | P6
109 | 2018-01-05 12:00 | 43105.5 | 5.4099e-05 | 1.3436e-05 | 0.00017674 | 0.00026624 | 5.3987e-05 | 0.00011888 | 8.6187e-05 | 0.00013123 | 0.00014842 | 0.00015814 | 0 |  | 694.8 | [7 empty] | P3 | P6 | P6
110 | 2018-01-05 13:00 | 43105.5417 | 6.4919e-05 | 1.3436e-05 | 0.00017674 | 0.00026229 | 5.2153e-05 | 0.00012106 | 0.00014365 | 0.0001193 | 0.00013396 | 0.00016567 | 0 |  | 646.42 | [7 empty] | P3 | P6 | P6
111 | 2018-01-05 14:00 | 43105.5833 | 5.4099e-05 | 2.6872e-05 | 0.00015855 | 0.0002421 | 4.4509e-05 | 0.0001228 | 8.6187e-05 | 0.00010936 | 9.2707e-05 | 0.00016629 | 0 |  | 539.97 | [7 empty] | P3 | P6 | P6
112 | 2018-01-05 15:00 | 43105.625 | 5.4099e-05 | 1.3436e-05 | 0.00012996 | 0.00010014 | 6.1038e-05 | 0.00012149 | 0.00014365 | 6.5615e-05 | 7.3154e-05 | 0.00014972 | 0 |  | 346.7 | [7 empty] | P3 | P6 | P6
113 | 2018-01-05 16:00 | 43105.6667 | 4.3279e-05 | 4.0308e-05 | 0.00012996 | 9.0277e-05 | 4.8273e-05 | 0.00012672 | 8.6187e-05 | 6.5615e-05 | 7.1162e-05 | 0.00014028 | 0 |  | 13.38 | [7 empty] | P3 | P6 | P6
114 | 2018-01-05 17:00 | 43105.7083 | 6.4919e-05 | 5.3745e-05 | 0.00012996 | 8.7606e-05 | 4.7402e-05 | 0.00013064 | 0.00014365 | 5.965e-05 | 8.5478e-05 | 0.00014082 | 0 |  | 0 | [7 empty] | P3 | P6 | P6
115 | 2018-01-05 18:00 | 43105.75 | 4.3279e-05 | 2.6872e-05 | 0.00012476 | 8.5332e-05 | 4.8927e-05 | 0.0001228 | 8.6187e-05 | 6.5615e-05 | 7.584e-05 | 0.00016053 | 0 |  | 0 | [7 empty] | P3 | P6 | P6
116 | 2018-01-05 19:00 | 43105.7917 | 4.3279e-05 | 2.6872e-05 | 0.00010657 | 8.7748e-05 | 6.4373e-05 | 9.493e-05 | 0.00014365 | 8.351e-05 | 5.482e-05 | 0.00017794 | 0 |  | 0 | [7 empty] | P3 | P6 | P6
117 | 2018-01-05 20:00 | 43105.8333 | 5.4099e-05 | 2.6872e-05 | 0.00010916 | 5.8465e-05 | 6.8827e-05 | 8.1431e-05 | 8.6187e-05 | 7.158e-05 | 5.9229e-05 | 0.00019054 | 0 |  | 0 | [7 empty] | P3 | P6 | P6
118 | 2018-01-05 21:00 | 43105.875 | 4.3279e-05 | 2.6872e-05 | 0.00010397 | 5.4752e-05 | 6.6594e-05 | 8.0995e-05 | 0.00014365 | 6.5615e-05 | 4.172e-05 | 0.00019157 | 0 |  | 0 | [7 empty] | P3 | P6 | P6
119 | 2018-01-05 22:00 | 43105.9167 | 5.4099e-05 | 2.6872e-05 | 7.2776e-05 | 5.1862e-05 | 7.3505e-05 | 8.2737e-05 | 8.6187e-05 | 5.7662e-05 | 3.6509e-05 | 0.00017124 | 0 |  | 0 | [7 empty] | P3 | P6 | P6
120 | 2018-01-05 23:00 | 43105.9583 | 5.4099e-05 | 2.6872e-05 | 5.9781e-05 | 4.2409e-05 | 0.00010438 | 7.9689e-05 | 0.00014365 | 5.1697e-05 | 2.8753e-05 | 0.00014299 | 0 |  | 0 | [7 empty] | P3 | P6 | P6
121 | 2018-01-06 | 43106 | 4.3279e-05 | 2.6872e-05 | 5.7181e-05 | 4.2971e-05 | 5.1584e-05 | 7.8382e-05 | 2.8729e-05 | 4.9708e-05 | 3.2576e-05 | 0.00013108 | 0 |  | 0 | [7 empty] | P3 | P6 | P6
122 | 2018-01-06 01:00 | 43106.0417 | 4.3279e-05 | 2.6872e-05 | 5.7181e-05 | 3.9607e-05 | 4.4273e-05 | 7.7512e-05 | 2.8729e-05 | 7.158e-05 | 3.2583e-05 | 0.0001125 | 0 |  | 0 | [7 empty] | P3 | P6 | P6
123 | 2018-01-06 02:00 | 43106.0833 | 5.4099e-05 | 2.6872e-05 | 5.7181e-05 | 2.787e-05 | 4.6119e-05 | 7.6205e-05 | 2.8729e-05 | 6.7604e-05 | 3.9744e-05 | 9.7819e-05 | 0 |  | 0 | [7 empty] | P3 | P6 | P6
124 | 2018-01-06 03:00 | 43106.125 | 3.2459e-05 | 2.6872e-05 | 5.7181e-05 | 1.5735e-05 | 4.4926e-05 | 7.9253e-05 | 5.7458e-05 | 6.1639e-05 | 4.0438e-05 | 8.8704e-05 | 0 |  | 0 | [7 empty] | P3 | P6 | P6
125 | 2018-01-06 04:00 | 43106.1667 | 4.3279e-05 | 2.6872e-05 | 5.7181e-05 | 1.5567e-05 | 4.5616e-05 | 7.7512e-05 | 2.8729e-05 | 4.9708e-05 | 3.6862e-05 | 8.3952e-05 | 0 |  | 0 | [7 empty] | P3 | P6 | P6
126 | 2018-01-06 05:00 | 43106.2083 | 4.3279e-05 | 2.6872e-05 | 5.7181e-05 | 1.5924e-05 | 4.5162e-05 | 8.0124e-05 | 5.7458e-05 | 4.5732e-05 | 4.0727e-05 | 8.2705e-05 | 0 |  | 0 | [7 empty] | P3 | P6 | P6
127 | 2018-01-06 06:00 | 43106.25 | 5.4099e-05 | 5.3745e-05 | 5.7181e-05 | 1.5434e-05 | 4.5798e-05 | 7.9689e-05 | 2.8729e-05 | 5.5673e-05 | 4.1056e-05 | 8.449e-05 | 0 |  | 0 | [7 empty] | P3 | P6 | P6
128 | 2018-01-06 07:00 | 43106.2917 | 4.3279e-05 | 2.6872e-05 | 5.7181e-05 | 1.5876e-05 | 4.2427e-05 | 7.9253e-05 | 5.7458e-05 | 6.3627e-05 | 4e-05 | 8.965e-05 | 0 |  | 0 | [7 empty] | P3 | P6 | P6
129 | 2018-01-06 08:00 | 43106.3333 | 4.3279e-05 | 2.6872e-05 | 6.238e-05 | 1.5703e-05 | 4.3625e-05 | 8.1431e-05 | 0 | 7.158e-05 | 6.4236e-05 | 9.8056e-05 | 0 |  | 220.1 | [7 empty] | P3 | P6 | P6
130 | 2018-01-06 09:00 | 43106.375 | 5.4099e-05 | 2.6872e-05 | 6.4979e-05 | 1.301e-05 | 4.144e-05 | 8.1431e-05 | 0.00014365 | 5.965e-05 | 5.6718e-05 | 0.00012149 | 0 |  | 438.44 | [7 empty] | P3 | P6 | P6
131 | 2018-01-06 10:00 | 43106.4167 | 5.4099e-05 | 2.6872e-05 | 6.238e-05 | 2.5176e-05 | 4.2578e-05 | 8.4914e-05 | 0.00011492 | 4.5732e-05 | 6.1046e-05 | 0.00014484 | 0 |  | 586.38 | [7 empty] | P3 | P6 | P6
132 | 2018-01-06 11:00 | 43106.4583 | 4.3279e-05 | 5.3745e-05 | 6.238e-05 | 2.1893e-05 | 4.4727e-05 | 8.4043e-05 | 0.00011492 | 4.5732e-05 | 5.3757e-05 | 0.00015511 | 0 |  | 700.5 | [7 empty] | P3 | P6 | P6
133 | 2018-01-06 12:00 | 43106.5 | 5.4099e-05 | 2.6872e-05 | 5.9781e-05 | 6.429e-05 | 4.2245e-05 | 8.4479e-05 | 0.00011492 | 4.9708e-05 | 4.6602e-05 | 0.00015814 | 0 |  | 693.48 | [7 empty] | P3 | P6 | P6
134 | 2018-01-06 13:00 | 43106.5417 | 5.4099e-05 | 2.6872e-05 | 5.9781e-05 | 5.5314e-05 | 4.4345e-05 | 8.1866e-05 | 0.00011492 | 6.3627e-05 | 4.1857e-05 | 0.00016567 | 0 |  | 656.37 | [7 empty] | P3 | P6 | P6
135 | 2018-01-06 14:00 | 43106.5833 | 4.3279e-05 | 2.6872e-05 | 6.4979e-05 | 4.0089e-05 | 4.6881e-05 | 8.2302e-05 | 0.00011492 | 6.9592e-05 | 3.0409e-05 | 0.00016629 | 0 |  | 536.06 | [7 empty] | P3 | P6 | P6
136 | 2018-01-06 15:00 | 43106.625 | 5.4099e-05 | 2.6872e-05 | 5.9781e-05 | 5.5126e-05 | 4.4545e-05 | 8.3172e-05 | 0.00011492 | 5.7662e-05 | 2.9163e-05 | 0.00014972 | 0 |  | 345.65 | [7 empty] | P3 | P6 | P6
137 | 2018-01-06 16:00 | 43106.6667 | 4.3279e-05 | 5.3745e-05 | 6.238e-05 | 4.9333e-05 | 4.5671e-05 | 8.0995e-05 | 0.00011492 | 4.3743e-05 | 4.7593e-05 | 0.00014028 | 0 |  | 14.33 | [7 empty] | P3 | P6 | P6
138 | 2018-01-06 17:00 | 43106.7083 | 4.3279e-05 | 2.6872e-05 | 5.9781e-05 | 4.0049e-05 | 4.6724e-05 | 7.9253e-05 | 0.00011492 | 4.9708e-05 | 5.4241e-05 | 0.00014082 | 0 |  | 0 | [7 empty] | P3 | P6 | P6
139 | 2018-01-06 18:00 | 43106.75 | 5.4099e-05 | 2.6872e-05 | 6.7578e-05 | 4.0073e-05 | 4.3752e-05 | 8.1431e-05 | 0.00011492 | 5.3685e-05 | 4.3897e-05 | 0.00016053 | 0 |  | 0 | [7 empty] | P3 | P6 | P6
140 | 2018-01-06 19:00 | 43106.7917 | 4.3279e-05 | 2.6872e-05 | 6.7578e-05 | 1.5623e-05 | 4.7275e-05 | 8.0124e-05 | 0.00011492 | 5.965e-05 | 4.5835e-05 | 0.00017794 | 0 |  | 0 | [7 empty] | P3 | P6 | P6
141 | 2018-01-06 20:00 | 43106.8333 | 5.4099e-05 | 2.6872e-05 | 6.4979e-05 | 1.5797e-05 | 4.926e-05 | 8.3172e-05 | 0.00011492 | 7.158e-05 | 4.5801e-05 | 0.00019054 | 0 |  | 0 | [7 empty] | P3 | P6 | P6
142 | 2018-01-06 21:00 | 43106.875 | 5.4099e-05 | 2.6872e-05 | 7.0177e-05 | 1.2755e-05 | 4.5604e-05 | 9.7543e-05 | 0.00011492 | 6.3627e-05 | 3.9152e-05 | 0.00019157 | 0 |  | 0 | [7 empty] | P3 | P6 | P6
143 | 2018-01-06 22:00 | 43106.9167 | 4.3279e-05 | 5.3745e-05 | 6.7578e-05 | 1.5354e-05 | 4.8152e-05 | 0.00010974 | 0.00011492 | 4.5732e-05 | 3.7618e-05 | 0.00017124 | 0 |  | 0 | [7 empty] | P3 | P6 | P6
144 | 2018-01-06 23:00 | 43106.9583 | 4.3279e-05 | 2.6872e-05 | 6.4979e-05 | 1.2865e-05 | 4.9375e-05 | 9.4494e-05 | 0.00011492 | 4.5732e-05 | 3.7239e-05 | 0.00014299 | 0 |  | 0 | [7 empty] | P3 | P6 | P6
145 | 2018-01-07 | 43107 | 5.4099e-05 | 2.6872e-05 | 6.238e-05 | 1.5302e-05 | 4.6663e-05 | 7.8818e-05 | 2.8729e-05 | 4.3743e-05 | 2.8477e-05 | 0.00012034 | 0 |  | 0 | [7 empty] | P3 | P6 | P6
146 | 2018-01-07 01:00 | 43107.0417 | 3.2459e-05 | 2.6872e-05 | 5.9781e-05 | 1.5486e-05 | 4.4333e-05 | 7.577e-05 | 5.7458e-05 | 5.5673e-05 | 2.9318e-05 | 9.9754e-05 | 0 |  | 0 | [7 empty] | P3 | P6 | P6
147 | 2018-01-07 02:00 | 43107.0833 | 5.4099e-05 | 2.6872e-05 | 6.4979e-05 | 1.5434e-05 | 4.6657e-05 | 7.8818e-05 | 2.8729e-05 | 6.3627e-05 | 2.7111e-05 | 8.8241e-05 | 0 |  | 0 | [7 empty] | P3 | P6 | P6
148 | 2018-01-07 03:00 | 43107.125 | 4.3279e-05 | 2.6872e-05 | 6.238e-05 | 1.5743e-05 | 4.5689e-05 | 7.9253e-05 | 2.8729e-05 | 6.5615e-05 | 2.8827e-05 | 8.2447e-05 | 0 |  | 0 | [7 empty] | P3 | P6 | P6
149 | 2018-01-07 04:00 | 43107.1667 | 4.3279e-05 | 5.3745e-05 | 6.238e-05 | 1.5567e-05 | 4.4805e-05 | 7.7512e-05 | 2.8729e-05 | 4.5732e-05 | 3.3289e-05 | 8.0556e-05 | 0 |  | 0 | [7 empty] | P3 | P6 | P6
150 | 2018-01-07 05:00 | 43107.2083 | 4.3279e-05 | 2.6872e-05 | 6.238e-05 | 2.4606e-05 | 4.6276e-05 | 8.9704e-05 | 5.7458e-05 | 4.5732e-05 | 3.9845e-05 | 8.3103e-05 | 0 |  | 0 | [7 empty] | P3 | P6 | P6
151 | 2018-01-07 06:00 | 43107.25 | 5.4099e-05 | 2.6872e-05 | 6.4979e-05 | 2.1628e-05 | 4.6446e-05 | 0.00012019 | 2.8729e-05 | 6.1639e-05 | 4.076e-05 | 9.5218e-05 | 0 |  | 0 | [7 empty] | P3 | P6 | P6
152 | 2018-01-07 07:00 | 43107.2917 | 4.3279e-05 | 2.6872e-05 | 5.9781e-05 | 2.0942e-05 | 5.3805e-05 | 0.00012628 | 5.7458e-05 | 6.3627e-05 | 3.8822e-05 | 0.00012078 | 0 |  | 0 | [7 empty] | P3 | P6 | P6
153 | 2018-01-07 08:00 | 43107.3333 | 5.4099e-05 | 2.6872e-05 | 6.238e-05 | 2.5249e-05 | 0.00010049 | 0.0001289 | 2.8729e-05 | 8.9475e-05 | 5.7412e-05 | 0.00013241 | 0 |  | 224.81 | [7 empty] | P2 | P2 | P2
154 | 2018-01-07 09:00 | 43107.375 | 4.3279e-05 | 5.3745e-05 | 6.238e-05 | 2.2017e-05 | 0.00012192 | 0.00012759 | 0.00011492 | 0.00011135 | 7.8249e-05 | 0.00013854 | 0 |  | 447.01 | [7 empty] | P2 | P1 | P1
155 | 2018-01-07 10:00 | 43107.4167 | 5.4099e-05 | 2.6872e-05 | 5.7181e-05 | 2.5381e-05 | 0.00017641 | 0.00012323 | 0.00011492 | 0.00010339 | 0.00012172 | 0.00014475 | 0 |  | 608.68 | [7 empty] | P1 | P1 | P1
156 | 2018-01-07 11:00 | 43107.4583 | 5.4099e-05 | 2.6872e-05 | 6.4979e-05 | 2.5245e-05 | 0.00016081 | 0.00011975 | 0.00011492 | 0.00010141 | 0.00012207 | 0.00014436 | 0 |  | 707.86 | [7 empty] | P1 | P1 | P1
157 | 2018-01-07 12:00 | 43107.5 | 4.3279e-05 | 5.3745e-05 | 6.238e-05 | 2.2112e-05 | 0.00015976 | 0.0001167 | 0.00011492 | 9.7429e-05 | 0.00010713 | 0.00014612 | 0 |  | 702.21 | [7 empty] | P1 | P1 | P1
158 | 2018-01-07 13:00 | 43107.5417 | 4.3279e-05 | 2.6872e-05 | 6.238e-05 | 1.6295e-05 | 0.00013863 | 0.00012933 | 0.00011492 | 8.9475e-05 | 7.0792e-05 | 0.00015489 | 0 |  | 665.4 | [7 empty] | P1 | P1 | P1
159 | 2018-01-07 14:00 | 43107.5833 | 6.4919e-05 | 2.6872e-05 | 6.4979e-05 | 1.6129e-05 | 0.00016272 | 0.00013456 | 0.00011492 | 7.7545e-05 | 5.2922e-05 | 0.00015929 | 0 |  | 545.2 | [7 empty] | P2 | P2 | P2
160 | 2018-01-07 15:00 | 43107.625 | 4.3279e-05 | 2.6872e-05 | 6.238e-05 | 1.3283e-05 | 0.000136 | 0.00013151 | 0.00011492 | 6.9592e-05 | 4.8675e-05 | 0.0001515 | 0 |  | 359.53 | [7 empty] | P2 | P2 | P2
161 | 2018-01-07 16:00 | 43107.6667 | 4.3279e-05 | 2.6872e-05 | 6.7578e-05 | 1.6089e-05 | 0.00011489 | 0.00013412 | 0.00011492 | 6.7604e-05 | 9.587e-05 | 0.00014494 | 0 |  | 12.42 | [7 empty] | P2 | P2 | P2
162 | 2018-01-07 17:00 | 43107.7083 | 5.4099e-05 | 2.6872e-05 | 6.7578e-05 | 1.5868e-05 | 0.00036661 | 0.00013586 | 0.00011492 | 0.00011334 | 9.9185e-05 | 0.00014712 | 0 |  | 0 | [7 empty] | P2 | P2 | P2
163 | 2018-01-07 18:00 | 43107.75 | 4.3279e-05 | 5.3745e-05 | 6.7578e-05 | 1.2652e-05 | 0.00045383 | 0.00014327 | 8.6187e-05 | 0.00012924 | 9.6041e-05 | 0.00016477 | 0 |  | 0 | [7 empty] | P1 | P1 | P1
164 | 2018-01-07 19:00 | 43107.7917 | 6.4919e-05 | 2.6872e-05 | 6.4979e-05 | 1.5868e-05 | 0.00022636 | 0.00014849 | 0.00014365 | 0.00010141 | 8.5889e-05 | 0.00018433 | 0 |  | 0 | [7 empty] | P1 | P1 | P1
165 | 2018-01-07 20:00 | 43107.8333 | 5.4099e-05 | 2.6872e-05 | 6.7578e-05 | 1.5713e-05 | 8.5265e-05 | 0.00014109 | 8.6187e-05 | 7.158e-05 | 6.0689e-05 | 0.00019927 | 0 |  | 0 | [7 empty] | P1 | P1 | P1
166 | 2018-01-07 21:00 | 43107.875 | 5.4099e-05 | 2.6872e-05 | 7.0177e-05 | 1.2675e-05 | 5.8714e-05 | 0.00012628 | 0.00014365 | 7.158e-05 | 4.0255e-05 | 0.0002008 | 0 |  | 0 | [7 empty] | P1 | P1 | P1
167 | 2018-01-07 22:00 | 43107.9167 | 3.2459e-05 | 2.6872e-05 | 6.4979e-05 | 1.5735e-05 | 4.7577e-05 | 0.00011104 | 8.6187e-05 | 6.9592e-05 | 3.973e-05 | 0.00017874 | 0 |  | 0 | [7 empty] | P2 | P2 | P2
168 | 2018-01-07 23:00 | 43107.9583 | 4.3279e-05 | 5.3745e-05 | 6.4979e-05 | 1.5695e-05 | 5.1076e-05 | 0.0001019 | 0.00011492 | 4.1755e-05 | 4.0242e-05 | 0.00014718 | 0 |  | 0 | [7 empty] | P2 | P2 | P2
169 | 2018-01-08 | 43108 | 4.3279e-05 | 2.6872e-05 | 6.4979e-05 | 2.1897e-05 | 4.5895e-05 | 9.1011e-05 | 2.8729e-05 | 3.9767e-05 | 3.7799e-05 | 0.00012034 | 0 |  | 0 | [7 empty] | P3 | P6 | P6
170 | 2018-01-08 01:00 | 43108.0417 | 6.4919e-05 | 2.6872e-05 | 6.238e-05 | 1.8658e-05 | 4.857e-05 | 8.1866e-05 | 5.7458e-05 | 4.1755e-05 | 3.8923e-05 | 9.9754e-05 | 0 |  | 0 | [7 empty] | P3 | P6 | P6
171 | 2018-01-08 02:00 | 43108.0833 | 4.3279e-05 | 2.6872e-05 | 6.7578e-05 | 1.5535e-05 | 4.9968e-05 | 8.1866e-05 | 2.8729e-05 | 5.3685e-05 | 4.1245e-05 | 8.8241e-05 | 0 |  | 0 | [7 empty] | P3 | P6 | P6
172 | 2018-01-08 03:00 | 43108.125 | 4.3279e-05 | 2.6872e-05 | 6.238e-05 | 1.5824e-05 | 4.7117e-05 | 8.1431e-05 | 5.7458e-05 | 6.1639e-05 | 3.9764e-05 | 8.2447e-05 | 0 |  | 0 | [7 empty] | P3 | P6 | P6
173 | 2018-01-08 04:00 | 43108.1667 | 6.4919e-05 | 2.6872e-05 | 6.7578e-05 | 1.2612e-05 | 4.9387e-05 | 8.1431e-05 | 2.8729e-05 | 6.7604e-05 | 4.1029e-05 | 8.0556e-05 | 0 |  | 0 | [7 empty] | P3 | P6 | P6
174 | 2018-01-08 05:00 | 43108.2083 | 7.5739e-05 | 5.3745e-05 | 0.00017934 | 3.3951e-05 | 4.8782e-05 | 9.4494e-05 | 5.7458e-05 | 5.5673e-05 | 4.9658e-05 | 8.3103e-05 | 0 |  | 0 | [7 empty] | P3 | P6 | P6
175 | 2018-01-08 06:00 | 43108.25 | 7.5739e-05 | 0.00016123 | 0.00016635 | 6.7738e-05 | 4.6216e-05 | 0.00012323 | 0 | 7.5557e-05 | 0.0001155 | 9.5218e-05 | 0 |  | 0 | [7 empty] | P3 | P6 | P6
176 | 2018-01-08 07:00 | 43108.2917 | 8.6559e-05 | 0.00037621 | 0.00019234 | 6.9175e-05 | 5.4156e-05 | 0.00012628 | 5.7458e-05 | 9.3452e-05 | 0.00015217 | 0.00012078 | 0 |  | 0 | [7 empty] | P3 | P6 | P6
177 | 2018-01-08 08:00 | 43108.3333 | 0.0002705 | 0.00032247 | 0.00033269 | 8.6412e-05 | 7.5345e-05 | 0.00012323 | 2.8729e-05 | 0.00011334 | 0.00020918 | 0.00013241 | 0 |  | 14.63 | [7 empty] | P2 | P2 | P2
178 | 2018-01-08 09:00 | 43108.375 | 0.00043279 | 0.0002956 | 0.00035089 | 8.7527e-05 | 7.0165e-05 | 0.00012149 | 0.00014365 | 0.00012725 | 0.00031139 | 0.00013854 | 0 |  | 124.98 | [7 empty] | P2 | P1 | P1
179 | 2018-01-08 10:00 | 43108.4167 | 0.00044361 | 0.00026872 | 0.00034569 | 9.0468e-05 | 6.8307e-05 | 0.00012019 | 8.6187e-05 | 0.00013322 | 0.00033903 | 0.00014475 | 0 |  | 316.08 | [7 empty] | P1 | P1 | P1
180 | 2018-01-08 11:00 | 43108.4583 | 0.00040033 | 0.0002956 | 0.0003223 | 9.5875e-05 | 6.2835e-05 | 0.00011932 | 0.00014365 | 0.00011731 | 0.00030808 | 0.00014436 | 0 |  | 156.74 | [7 empty] | P1 | P1 | P1
181 | 2018-01-08 12:00 | 43108.5 | 0.00037869 | 0.00021498 | 0.00029111 | 0.00030891 | 5.3539e-05 | 0.00011583 | 8.6187e-05 | 0.00010936 | 0.00027074 | 0.00014612 | 0 |  | 91.71 | [7 empty] | P1 | P1 | P1
182 | 2018-01-08 13:00 | 43108.5417 | 0.00038951 | 0.00021498 | 0.00027551 | 0.0003286 | 4.949e-05 | 0.00011365 | 0.00014365 | 0.00011532 | 0.00025211 | 0.00015489 | 0 |  | 155.77 | [7 empty] | P1 | P1 | P1
183 | 2018-01-08 14:00 | 43108.5833 | 0.00033541 | 0.00016123 | 0.00024692 | 0.00054872 | 5.2395e-05 | 0.0001167 | 8.6187e-05 | 0.00011532 | 0.00022569 | 0.00015929 | 0 |  | 178.05 | [7 empty] | P2 | P2 | P2
184 | 2018-01-08 15:00 | 43108.625 | 0.00034623 | 0.00021498 | 0.00020793 | 0.00053256 | 5.1578e-05 | 0.00012411 | 0.00014365 | 0.00012527 | 0.00022296 | 0.0001515 | 0 |  | 183.63 | [7 empty] | P2 | P2 | P2
185 | 2018-01-08 16:00 | 43108.6667 | 0.00030295 | 0.00018811 | 0.00019754 | 0.00052737 | 8.2378e-05 | 0.00013281 | 8.6187e-05 | 0.00013322 | 0.0002444 | 0.00014494 | 0 |  | 19.11 | [7 empty] | P2 | P2 | P2
186 | 2018-01-08 17:00 | 43108.7083 | 0.00024886 | 0.00013436 | 0.00018974 | 0.00052289 | 0.00026013 | 0.00014065 | 0.00014365 | 0.00016901 | 0.00027469 | 0.00014712 | 0 |  | 0 | [7 empty] | P2 | P2 | P2
187 | 2018-01-08 18:00 | 43108.75 | 0.00020558 | 0.00010749 | 0.00017154 | 0.00052347 | 0.00048584 | 0.00014588 | 8.6187e-05 | 0.00024854 | 0.00028698 | 0.00016477 | 0 |  | 0 | [7 empty] | P1 | P1 | P1
188 | 2018-01-08 19:00 | 43108.7917 | 0.00025968 | 0.00010749 | 0.00014815 | 0.00048639 | 0.00048905 | 0.00014936 | 0.00014365 | 0.00024854 | 0.00024929 | 0.00018433 | 0 |  | 0 | [7 empty] | P1 | P1 | P1
189 | 2018-01-08 20:00 | 43108.8333 | 0.00022722 | 0.00010749 | 9.0971e-05 | 0.00030917 | 0.00048275 | 0.00014022 | 8.6187e-05 | 0.00023264 | 0.00019677 | 0.00019927 | 0 |  | 0 | [7 empty] | P1 | P1 | P1
190 | 2018-01-08 21:00 | 43108.875 | 8.6559e-05 | 5.3745e-05 | 6.238e-05 | 8.3192e-05 | 0.00045127 | 0.0001154 | 0.00014365 | 0.00022468 | 0.00011316 | 0.0002008 | 0 |  | 0 | [7 empty] | P1 | P1 | P1
191 | 2018-01-08 22:00 | 43108.9167 | 7.5739e-05 | 2.6872e-05 | 5.7181e-05 | 8.2139e-05 | 0.00023763 | 0.00011365 | 8.6187e-05 | 0.0001869 | 4.6441e-05 | 0.00017874 | 0 |  | 0 | [7 empty] | P2 | P2 | P2
192 | 2018-01-08 23:00 | 43108.9583 | 6.4919e-05 | 2.6872e-05 | 5.4582e-05 | 7.2834e-05 | 5.7491e-05 | 0.0001154 | 0.00014365 | 0.00012328 | 4.5781e-05 | 0.00014718 | 0 |  | 0 | [7 empty] | P2 | P2 | P2
193 | 2018-01-09 | 43109 | 7.5739e-05 | 5.3745e-05 | 5.4582e-05 | 6.0986e-05 | 5.3932e-05 | 9.8849e-05 | 0 | 8.5499e-05 | 4.5034e-05 | 0.00012034 | 0 |  | 0 | [7 empty] | P3 | P6 | P6
194 | 2018-01-09 01:00 | 43109.0417 | 6.4919e-05 | 2.6872e-05 | 5.7181e-05 | 6.3784e-05 | 4.8612e-05 | 9.2317e-05 | 5.7458e-05 | 7.5557e-05 | 4.1302e-05 | 9.9754e-05 | 0 |  | 0 | [7 empty] | P3 | P6 | P6
195 | 2018-01-09 02:00 | 43109.0833 | 6.4919e-05 | 2.6872e-05 | 5.4582e-05 | 4.6062e-05 | 4.7795e-05 | 9.2317e-05 | 2.8729e-05 | 5.965e-05 | 3.4962e-05 | 8.8241e-05 | 0 |  | 0 | [7 empty] | P3 | P6 | P6
196 | 2018-01-09 03:00 | 43109.125 | 6.4919e-05 | 2.6872e-05 | 5.9781e-05 | 1.2424e-05 | 4.8546e-05 | 9.1882e-05 | 5.7458e-05 | 4.5732e-05 | 3.8808e-05 | 8.2447e-05 | 0 |  | 0 | [7 empty] | P3 | P6 | P6
197 | 2018-01-09 04:00 | 43109.1667 | 7.5739e-05 | 5.3745e-05 | 7.2776e-05 | 1.5623e-05 | 5.0313e-05 | 9.1446e-05 | 2.8729e-05 | 5.1697e-05 | 3.7321e-05 | 8.0556e-05 | 0 |  | 0 | [7 empty] | P3 | P6 | P6
198 | 2018-01-09 05:00 | 43109.2083 | 8.6559e-05 | 2.6872e-05 | 7.5376e-05 | 2.5271e-05 | 4.5871e-05 | 0.00010364 | 5.7458e-05 | 7.7545e-05 | 4.4926e-05 | 8.3103e-05 | 0 |  | 0 | [7 empty] | P3 | P6 | P6
199 | 2018-01-09 06:00 | 43109.25 | 7.5739e-05 | 5.3745e-05 | 0.00019754 | 8.4105e-05 | 5.07e-05 | 0.00013281 | 0 | 0.00010538 | 0.0001061 | 9.5218e-05 | 0 |  | 0 | [7 empty] | P3 | P6 | P6
200 | 2018-01-09 07:00 | 43109.2917 | 0.0001082 | 0.00037621 | 0.00021573 | 0.00045305 | 5.438e-05 | 0.00013369 | 8.6187e-05 | 0.0001193 | 0.00011124 | 0.00012078 | 0 |  | 0 | [7 empty] | P3 | P6 | P6
201 | 2018-01-09 08:00 | 43109.3333 | 0.0002705 | 0.00034934 | 0.00027031 | 0.00044858 | 5.9839e-05 | 0.00012977 | 2.8729e-05 | 0.00012527 | 0.00027164 | 0.00013241 | 0 |  | 222.13 | [7 empty] | P2 | P2 | P2
202 | 2018-01-09 09:00 | 43109.375 | 0.00036787 | 0.00026872 | 0.00028591 | 0.00049168 | 5.9755e-05 | 0.00012062 | 0.00014365 | 0.00011334 | 0.00030856 | 0.00013854 | 0 |  | 441.37 | [7 empty] | P2 | P1 | P1
203 | 2018-01-09 10:00 | 43109.4167 | 0.00041115 | 0.0002956 | 0.00028851 | 0.00049737 | 5.4991e-05 | 0.00011583 | 8.6187e-05 | 0.00011334 | 0.00031448 | 0.00014475 | 0 |  | 598.38 | [7 empty] | P1 | P1 | P1
204 | 2018-01-09 11:00 | 43109.4583 | 0.00038951 | 0.00026872 | 0.00026771 | 0.000502 | 6.1013e-05 | 0.00011278 | 0.00014365 | 0.00011334 | 0.00028705 | 0.00014436 | 0 |  | 697.84 | [7 empty] | P1 | P1 | P1
205 | 2018-01-09 12:00 | 43109.5 | 0.00041115 | 0.00021498 | 0.00026771 | 0.00052284 | 5.7491e-05 | 0.00011235 | 0.00011492 | 0.00013521 | 0.00027147 | 0.00014612 | 0 |  | 697.82 | [7 empty] | P1 | P1 | P1
206 | 2018-01-09 13:00 | 43109.5417 | 0.00037869 | 0.00018811 | 0.00024172 | 0.00055493 | 5.5209e-05 | 0.00011583 | 0.00011492 | 0.00012527 | 0.00023163 | 0.00015489 | 0 |  | 671.08 | [7 empty] | P1 | P1 | P1
207 | 2018-01-09 14:00 | 43109.5833 | 0.00034623 | 0.00021498 | 0.00022873 | 0.00048116 | 4.5574e-05 | 0.00012019 | 0.00011492 | 0.00011334 | 0.0002097 | 0.00015929 | 0 |  | 551.21 | [7 empty] | P2 | P2 | P2
208 | 2018-01-09 15:00 | 43109.625 | 0.00036787 | 0.00018811 | 0.00019234 | 0.00041054 | 6.2024e-05 | 0.00012846 | 0.00011492 | 9.7429e-05 | 0.00022992 | 0.0001515 | 0 |  | 362.81 | [7 empty] | P2 | P2 | P2
209 | 2018-01-09 16:00 | 43109.6667 | 0.00032459 | 0.00024185 | 0.00018454 | 0.00040619 | 8.38e-05 | 0.00013804 | 0.00011492 | 0.00012129 | 0.0002544 | 0.00014494 | 0 |  | 15.29 | [7 empty] | P2 | P2 | P2
210 | 2018-01-09 17:00 | 43109.7083 | 0.00020558 | 0.00013436 | 0.00018454 | 0.00043408 | 0.00026332 | 0.00014109 | 0.00011492 | 0.00015509 | 0.00028682 | 0.00014712 | 0 |  | 0 | [7 empty] | P2 | P2 | P2
211 | 2018-01-09 18:00 | 43109.75 | 0.00020558 | 0.00010749 | 0.00016635 | 0.00041456 | 0.0004662 | 0.00014675 | 0.00011492 | 0.0002386 | 0.0002928 | 0.00016477 | 0 |  | 0 | [7 empty] | P1 | P1 | P1
212 | 2018-01-09 19:00 | 43109.7917 | 0.0001082 | 8.0617e-05 | 0.00015335 | 0.00039876 | 0.00050484 | 0.00014631 | 0.00014365 | 0.00025053 | 0.00026714 | 0.00018433 | 0 |  | 0 | [7 empty] | P1 | P1 | P1
213 | 2018-01-09 20:00 | 43109.8333 | 5.4099e-05 | 2.6872e-05 | 7.2776e-05 | 0.00026747 | 0.00048981 | 0.00013412 | 8.6187e-05 | 0.00024258 | 0.00023499 | 0.00019927 | 0 |  | 0 | [7 empty] | P1 | P1 | P1
214 | 2018-01-09 21:00 | 43109.875 | 5.4099e-05 | 2.6872e-05 | 6.7578e-05 | 8.0041e-05 | 0.00052713 | 0.00011148 | 0.00014365 | 0.00021872 | 0.0001236 | 0.0002008 | 0 |  | 0 | [7 empty] | P1 | P1 | P1
215 | 2018-01-09 22:00 | 43109.9167 | 5.4099e-05 | 5.3745e-05 | 5.1983e-05 | 6.1046e-05 | 0.00035171 | 0.00010625 | 8.6187e-05 | 0.00017299 | 5.8192e-05 | 0.00017874 | 0 |  | 0 | [7 empty] | P2 | P2 | P2
216 | 2018-01-09 23:00 | 43109.9583 | 6.4919e-05 | 2.6872e-05 | 5.7181e-05 | 6.0529e-05 | 6.1534e-05 | 0.00010538 | 0.00014365 | 0.00010538 | 5.5931e-05 | 0.00014718 | 0 |  | 0 | [7 empty] | P2 | P2 | P2
217 | 2018-01-10 | 43110 | 4.3279e-05 | 2.6872e-05 | 5.4582e-05 | 5.1553e-05 | 4.7898e-05 | 0.0001019 | 2.8729e-05 | 9.9417e-05 | 5.1738e-05 | 0.00012325 | 0 |  | 0 | [7 empty] | P3 | P6 | P6
218 | 2018-01-10 01:00 | 43110.0417 | 5.4099e-05 | 2.6872e-05 | 5.1983e-05 | 6.0693e-05 | 4.4121e-05 | 9.493e-05 | 5.7458e-05 | 8.1522e-05 | 4.5647e-05 | 0.00010242 | 0 |  | 0 | [7 empty] | P3 | P6 | P6
219 | 2018-01-10 02:00 | 43110.0833 | 4.3279e-05 | 5.3745e-05 | 5.7181e-05 | 3.9162e-05 | 4.0333e-05 | 8.1866e-05 | 2.8729e-05 | 6.5615e-05 | 4.5171e-05 | 9.0422e-05 | 0 |  | 0 | [7 empty] | P3 | P6 | P6
220 | 2018-01-10 03:00 | 43110.125 | 7.5739e-05 | 2.6872e-05 | 7.0177e-05 | 1.8611e-05 | 4.2427e-05 | 8.1866e-05 | 5.7458e-05 | 5.5673e-05 | 4.5597e-05 | 8.4369e-05 | 0 |  | 0 | [7 empty] | P3 | P6 | P6
221 | 2018-01-10 04:00 | 43110.1667 | 6.4919e-05 | 2.6872e-05 | 7.0177e-05 | 1.8603e-05 | 4.1701e-05 | 8.1866e-05 | 0 | 5.7662e-05 | 4.5418e-05 | 8.2326e-05 | 0 |  | 0 | [7 empty] | P3 | P6 | P6
222 | 2018-01-10 05:00 | 43110.2083 | 7.5739e-05 | 2.6872e-05 | 7.2776e-05 | 3.6528e-05 | 4.3625e-05 | 8.2737e-05 | 5.7458e-05 | 8.351e-05 | 5.1341e-05 | 8.4889e-05 | 0 |  | 0 | [7 empty] | P3 | P6 | P6
223 | 2018-01-10 06:00 | 43110.25 | 9.7378e-05 | 5.3745e-05 | 0.00018974 | 9.5608e-05 | 4.3764e-05 | 8.4479e-05 | 2.8729e-05 | 0.00011135 | 0.00010984 | 9.666e-05 | 0 |  | 0 | [7 empty] | P3 | P6 | P6
224 | 2018-01-10 07:00 | 43110.2917 | 0.00014066 | 0.00037621 | 0.00019234 | 0.00042954 | 4.7844e-05 | 8.2302e-05 | 5.7458e-05 | 0.00013322 | 0.00012225 | 0.00012225 | 0 |  | 0 | [7 empty] | P3 | P6 | P6
225 | 2018-01-10 08:00 | 43110.3333 | 0.00030295 | 0.00032247 | 0.00027291 | 0.00043329 | 5.1705e-05 | 8.9704e-05 | 2.8729e-05 | 0.00012924 | 0.0002391 | 0.00013457 | 0 |  | 219.31 | [7 empty] | P2 | P2 | P2
226 | 2018-01-10 09:00 | 43110.375 | 0.00046525 | 0.0002956 | 0.0003093 | 0.00042267 | 7.3602e-05 | 0.00011191 | 0.00014365 | 0.00011334 | 0.00033265 | 0.00014178 | 0 |  | 430.15 | [7 empty] | P2 | P1 | P1
227 | 2018-01-10 10:00 | 43110.4167 | 0.00043279 | 0.0002956 | 0.0003145 | 0.00041222 | 5.6099e-05 | 0.00012715 | 0.00011492 | 0.00012328 | 0.00034079 | 0.00014835 | 0 |  | 517.09 | [7 empty] | P1 | P1 | P1
228 | 2018-01-10 11:00 | 43110.4583 | 0.00040033 | 0.0002956 | 0.00028331 | 0.00038291 | 4.8903e-05 | 0.00013804 | 0.00011492 | 0.00012527 | 0.00031002 | 0.00014798 | 0 |  | 676.87 | [7 empty] | P1 | P1 | P1
229 | 2018-01-10 12:00 | 43110.5 | 0.00035705 | 0.00024185 | 0.00024692 | 0.00039443 | 6.2539e-05 | 0.00013543 | 0.00011492 | 0.00013521 | 0.00026471 | 0.00014913 | 0 |  | 721.52 | [7 empty] | P1 | P1 | P1
230 | 2018-01-10 13:00 | 43110.5417 | 0.00040033 | 0.00021498 | 0.00024172 | 0.0003781 | 4.5889e-05 | 0.00012236 | 0.00014365 | 0.00012129 | 0.00025652 | 0.000157 | 0 |  | 659.12 | [7 empty] | P1 | P1 | P1
231 | 2018-01-10 14:00 | 43110.5833 | 0.00033541 | 0.00016123 | 0.00023133 | 0.00038884 | 4.4134e-05 | 0.00011888 | 8.6187e-05 | 0.00012129 | 0.00022762 | 0.00016194 | 0 |  | 545.19 | [7 empty] | P2 | P2 | P2
232 | 2018-01-10 15:00 | 43110.625 | 0.00034623 | 0.00018811 | 0.00019494 | 0.00038586 | 4.8491e-05 | 0.00012149 | 0.00014365 | 0.00010538 | 0.00021807 | 0.00015503 | 0 |  | 365.8 | [7 empty] | P2 | P2 | P2
233 | 2018-01-10 16:00 | 43110.6667 | 0.00030295 | 0.00021498 | 0.00018454 | 0.00041957 | 9.5905e-05 | 0.00012672 | 8.6187e-05 | 0.00011532 | 0.00022173 | 0.00014861 | 0 |  | 16.24 | [7 empty] | P2 | P2 | P2
234 | 2018-01-10 17:00 | 43110.7083 | 0.00022722 | 0.00016123 | 0.00018974 | 0.0004366 | 0.00028069 | 0.0001289 | 0.00014365 | 0.00016503 | 0.00025129 | 0.00014969 | 0 |  | 0 | [7 empty] | P2 | P2 | P2
235 | 2018-01-10 18:00 | 43110.75 | 0.00018394 | 0.00010749 | 0.00017414 | 0.00042213 | 0.00047167 | 0.00012149 | 0.00011492 | 0.00024258 | 0.00028085 | 0.00016517 | 0 |  | 0 | [7 empty] | P1 | P1 | P1
236 | 2018-01-10 19:00 | 43110.7917 | 0.00022722 | 0.00010749 | 0.00016375 | 0.00043766 | 0.00046357 | 0.00011453 | 0.00011492 | 0.00026644 | 0.00025353 | 0.00018014 | 0 |  | 0 | [7 empty] | P1 | P1 | P1
237 | 2018-01-10 20:00 | 43110.8333 | 0.00019476 | 0.00010749 | 9.357e-05 | 0.00026 | 0.00048578 | 0.00011322 | 0.00011492 | 0.0002386 | 0.00021624 | 0.0001905 | 0 |  | 0 | [7 empty] | P1 | P1 | P1
238 | 2018-01-10 21:00 | 43110.875 | 6.4919e-05 | 8.0617e-05 | 7.0177e-05 | 9.7667e-05 | 0.00046423 | 0.00011017 | 0.00014365 | 0.00021872 | 0.00011341 | 0.00019443 | 0 |  | 0 | [7 empty] | P1 | P1 | P1
239 | 2018-01-10 22:00 | 43110.9167 | 6.4919e-05 | 2.6872e-05 | 6.4979e-05 | 7.3466e-05 | 0.00029556 | 9.8849e-05 | 8.6187e-05 | 0.00017299 | 4.8309e-05 | 0.00017873 | 0 |  | 0 | [7 empty] | P2 | P2 | P2
240 | 2018-01-10 23:00 | 43110.9583 | 5.4099e-05 | 2.6872e-05 | 6.4979e-05 | 7.3297e-05 | 5.8127e-05 | 9.0575e-05 | 0.00014365 | 0.00012129 | 5.1293e-05 | 0.00015407 | 0 |  | 0 | [7 empty] | P2 | P2 | P2
241 | 2018-01-11 | 43111 | 5.4099e-05 | 2.6872e-05 | 6.238e-05 | 6.0472e-05 | 4.702e-05 | 8.6221e-05 | 2.8729e-05 | 8.351e-05 | 4.9113e-05 | 0.00013093 | 0 |  | 0 | [7 empty] | P3 | P6 | P6
242 | 2018-01-11 01:00 | 43111.0417 | 5.4099e-05 | 2.6872e-05 | 6.238e-05 | 6.6606e-05 | 4.6391e-05 | 8.8398e-05 | 5.7458e-05 | 8.1522e-05 | 3.899e-05 | 0.00010969 | 0 |  | 0 | [7 empty] | P3 | P6 | P6
243 | 2018-01-11 02:00 | 43111.0833 | 5.4099e-05 | 4.0308e-05 | 5.9781e-05 | 4.5476e-05 | 4.3976e-05 | 8.6656e-05 | 0 | 6.3627e-05 | 3.9306e-05 | 9.562e-05 | 0 |  | 0 | [7 empty] | P3 | P6 | P6
244 | 2018-01-11 03:00 | 43111.125 | 4.3279e-05 | 4.0308e-05 | 6.7578e-05 | 1.8617e-05 | 4.3086e-05 | 8.6221e-05 | 5.7458e-05 | 5.1697e-05 | 4.5101e-05 | 8.7934e-05 | 0 |  | 0 | [7 empty] | P3 | P6 | P6
245 | 2018-01-11 04:00 | 43111.1667 | 7.5739e-05 | 2.6872e-05 | 7.5376e-05 | 1.8192e-05 | 4.6766e-05 | 8.8398e-05 | 2.8729e-05 | 5.3685e-05 | 4.5122e-05 | 8.4406e-05 | 0 |  | 0 | [7 empty] | P3 | P6 | P6
246 | 2018-01-11 05:00 | 43111.2083 | 8.6559e-05 | 2.6872e-05 | 7.2776e-05 | 3.2888e-05 | 4.2838e-05 | 8.7527e-05 | 5.7458e-05 | 7.7545e-05 | 5.0869e-05 | 8.4591e-05 | 0 |  | 0 | [7 empty] | P3 | P6 | P6
247 | 2018-01-11 06:00 | 43111.25 | 9.7378e-05 | 5.3745e-05 | 0.00016895 | 8.1125e-05 | 4.1362e-05 | 8.8833e-05 | 2.8729e-05 | 9.544e-05 | 0.0001175 | 8.8193e-05 | 0 |  | 0 | [7 empty] | P3 | P6 | P6
248 | 2018-01-11 07:00 | 43111.2917 | 0.00014066 | 0.00034934 | 0.00019234 | 0.00040198 | 4.3601e-05 | 8.9704e-05 | 5.7458e-05 | 0.00012725 | 0.00011837 | 9.7403e-05 | 0 |  | 0 | [7 empty] | P3 | P6 | P6
249 | 2018-01-11 08:00 | 43111.3333 | 0.0002705 | 0.00024185 | 0.00024432 | 0.00045946 | 4.4775e-05 | 9.8849e-05 | 5.7458e-05 | 0.00013123 | 0.00024361 | 0.00011233 | 0 |  | 162.67 | [7 empty] | P2 | P2 | P2
250 | 2018-01-11 09:00 | 43111.375 | 0.00038951 | 0.00026872 | 0.00028071 | 0.00042741 | 4.5162e-05 | 0.00011888 | 8.6187e-05 | 0.00011731 | 0.0002949 | 0.00013892 | 0 |  | 369.51 | [7 empty] | P2 | P1 | P1
251 | 2018-01-11 10:00 | 43111.4167 | 0.00041115 | 0.00024185 | 0.00027031 | 0.00040562 | 4.699e-05 | 0.00012193 | 5.7458e-05 | 0.0001193 | 0.00030325 | 0.00015715 | 0 |  | 268.94 | [7 empty] | P1 | P1 | P1
252 | 2018-01-11 11:00 | 43111.4583 | 0.00036787 | 0.0002956 | 0.00025732 | 0.00037833 | 4.6809e-05 | 0.00012846 | 5.7458e-05 | 0.00011731 | 0.00026134 | 0.00016027 | 0 |  | 359.28 | [7 empty] | P1 | P1 | P1
253 | 2018-01-11 12:00 | 43111.5 | 0.00036787 | 0.00024185 | 0.00025212 | 0.0003695 | 4.8564e-05 | 0.00012628 | 2.8729e-05 | 0.00013521 | 0.00023626 | 0.00015964 | 0 |  | 344.39 | [7 empty] | P1 | P1 | P1
254 | 2018-01-11 13:00 | 43111.5417 | 0.00037869 | 0.00021498 | 0.00024172 | 0.00035266 | 4.3008e-05 | 0.00010538 | 2.8729e-05 | 0.00012725 | 0.00019919 | 0.00016755 | 0 |  | 178.92 | [7 empty] | P1 | P1 | P1
255 | 2018-01-11 14:00 | 43111.5833 | 0.00034623 | 0.00021498 | 0.00022093 | 0.00034373 | 4.4533e-05 | 9.6236e-05 | 2.8729e-05 | 0.00012129 | 0.00016971 | 0.00017052 | 0 |  | 181.43 | [7 empty] | P2 | P2 | P2
256 | 2018-01-11 15:00 | 43111.625 | 0.00036787 | 0.00018811 | 0.00019754 | 0.00035071 | 5.5966e-05 | 9.2753e-05 | 5.7458e-05 | 0.00011135 | 0.00018528 | 0.00015685 | 0 |  | 123.4 | [7 empty] | P2 | P2 | P2
257 | 2018-01-11 16:00 | 43111.6667 | 0.00031377 | 0.00021498 | 0.00017414 | 0.00031954 | 7.6035e-05 | 9.3623e-05 | 2.8729e-05 | 0.00012924 | 0.00021817 | 0.00014642 | 0 |  | 20.07 | [7 empty] | P2 | P2 | P2
258 | 2018-01-11 17:00 | 43111.7083 | 0.00022722 | 0.00016123 | 0.00018714 | 0.00034909 | 0.00023516 | 9.2753e-05 | 5.7458e-05 | 0.00015509 | 0.00024537 | 0.00014493 | 0 |  | 0 | [7 empty] | P2 | P2 | P2
259 | 2018-01-11 18:00 | 43111.75 | 0.0002164 | 0.00013436 | 0.00017154 | 0.00035551 | 0.00047153 | 9.4494e-05 | 2.8729e-05 | 0.00022667 | 0.00025406 | 0.00015975 | 0 |  | 0 | [7 empty] | P1 | P1 | P1
260 | 2018-01-11 19:00 | 43111.7917 | 0.00024886 | 0.00010749 | 0.00016115 | 0.00033204 | 0.00048492 | 9.6672e-05 | 5.7458e-05 | 0.00024258 | 0.00022456 | 0.00017356 | 0 |  | 0 | [7 empty] | P1 | P1 | P1
261 | 2018-01-11 20:00 | 43111.8333 | 0.00019476 | 0.00013436 | 7.7975e-05 | 0.00023086 | 0.00046488 | 0.00010146 | 0 | 0.00024854 | 0.00017724 | 0.00018333 | 0 |  | 0 | [7 empty] | P1 | P1 | P1
262 | 2018-01-11 21:00 | 43111.875 | 7.5739e-05 | 5.3745e-05 | 7.0177e-05 | 7.7946e-05 | 0.0005236 | 0.00011278 | 5.7458e-05 | 0.0002386 | 8.7793e-05 | 0.00018849 | 0 |  | 0 | [7 empty] | P1 | P1 | P1
263 | 2018-01-11 22:00 | 43111.9167 | 6.4919e-05 | 2.6872e-05 | 5.7181e-05 | 5.1453e-05 | 0.00031921 | 0.00012715 | 2.8729e-05 | 0.00019088 | 4.35e-05 | 0.00017442 | 0 |  | 0 | [7 empty] | P2 | P2 | P2
264 | 2018-01-11 23:00 | 43111.9583 | 4.3279e-05 | 2.6872e-05 | 5.4582e-05 | 6.0982e-05 | 6.8179e-05 | 0.00012323 | 5.7458e-05 | 0.00011334 | 5.0694e-05 | 0.00015244 | 0 |  | 0 | [7 empty] | P2 | P2 | P2
265 | 2018-01-12 | 43112 | 6.4919e-05 | 5.3745e-05 | 5.4582e-05 | 4.568e-05 | 4.3183e-05 | 0.00010799 | 2.8729e-05 | 6.5615e-05 | 4.4671e-05 | 0.00013108 | 0 |  | 0 | [7 empty] | P3 | P6 | P6
266 | 2018-01-12 01:00 | 43112.0417 | 5.4099e-05 | 2.6872e-05 | 4.9384e-05 | 4.8852e-05 | 4.6276e-05 | 9.7543e-05 | 5.7458e-05 | 5.5673e-05 | 3.9892e-05 | 0.0001125 | 0 |  | 0 | [7 empty] | P3 | P6 | P6
267 | 2018-01-12 02:00 | 43112.0833 | 4.3279e-05 | 2.6872e-05 | 5.4582e-05 | 2.7737e-05 | 4.3879e-05 | 9.7543e-05 | 2.8729e-05 | 6.3627e-05 | 4.4624e-05 | 9.7819e-05 | 0 |  | 0 | [7 empty] | P3 | P6 | P6
268 | 2018-01-12 03:00 | 43112.125 | 6.4919e-05 | 2.6872e-05 | 5.4582e-05 | 1.5615e-05 | 4.2251e-05 | 9.7978e-05 | 2.8729e-05 | 6.5615e-05 | 4.2779e-05 | 8.8704e-05 | 0 |  | 0 | [7 empty] | P3 | P6 | P6
269 | 2018-01-12 04:00 | 43112.1667 | 6.4919e-05 | 2.6872e-05 | 7.5376e-05 | 1.2897e-05 | 4.725e-05 | 9.972e-05 | 2.8729e-05 | 6.1639e-05 | 4.6421e-05 | 8.3952e-05 | 0 |  | 0 | [7 empty] | P3 | P6 | P6
270 | 2018-01-12 05:00 | 43112.2083 | 8.6559e-05 | 5.3745e-05 | 7.5376e-05 | 3.0306e-05 | 4.239e-05 | 0.00010974 | 5.7458e-05 | 4.772e-05 | 5.0199e-05 | 8.2705e-05 | 0 |  | 0 | [7 empty] | P3 | P6 | P6
271 | 2018-01-12 06:00 | 43112.25 | 7.5739e-05 | 2.6872e-05 | 0.00016375 | 8.2658e-05 | 4.598e-05 | 0.0001363 | 2.8729e-05 | 6.5615e-05 | 0.00012052 | 8.449e-05 | 0 |  | 0 | [7 empty] | P3 | P6 | P6
272 | 2018-01-12 07:00 | 43112.2917 | 0.0001082 | 0.00040308 | 0.00020014 | 0.00041604 | 5.5106e-05 | 0.00013804 | 5.7458e-05 | 8.9475e-05 | 0.0001278 | 8.965e-05 | 0 |  | 0 | [7 empty] | P3 | P6 | P6
273 | 2018-01-12 08:00 | 43112.3333 | 0.0002705 | 0.00032247 | 0.00026511 | 0.00041411 | 8.6391e-05 | 0.00013978 | 2.8729e-05 | 0.00013123 | 0.00024578 | 9.8056e-05 | 0 |  | 174.73 | [7 empty] | P3 | P6 | P6
274 | 2018-01-12 09:00 | 43112.375 | 0.00038951 | 0.00032247 | 0.0003067 | 0.00039256 | 9.8683e-05 | 0.00014196 | 0.00014365 | 0.0001193 | 0.00030433 | 0.00012149 | 0 |  | 352.52 | [7 empty] | P3 | P6 | P6
275 | 2018-01-12 10:00 | 43112.4167 | 0.00041115 | 0.0002956 | 0.00028851 | 0.00037329 | 7.6586e-05 | 0.00014501 | 0.00011492 | 0.00012328 | 0.00032612 | 0.00014484 | 0 |  | 586.94 | [7 empty] | P3 | P6 | P6
276 | 2018-01-12 11:00 | 43112.4583 | 0.00038951 | 0.00026872 | 0.00024432 | 0.0003646 | 6.2236e-05 | 0.00014414 | 0.00011492 | 0.00011135 | 0.00031473 | 0.00015511 | 0 |  | 707.98 | [7 empty] | P3 | P6 | P6
277 | 2018-01-12 12:00 | 43112.5 | 0.00042197 | 0.00021498 | 0.00022353 | 0.00038453 | 5.5385e-05 | 0.00013499 | 0.00014365 | 0.00011135 | 0.00029084 | 0.00015814 | 0 |  | 727.44 | [7 empty] | P3 | P6 | P6
278 | 2018-01-12 13:00 | 43112.5417 | 0.00038951 | 0.00024185 | 0.00022093 | 0.00039108 | 8.2275e-05 | 0.00012846 | 0.00011492 | 0.00012129 | 0.00026553 | 0.00016567 | 0 |  | 675.44 | [7 empty] | P3 | P6 | P6
279 | 2018-01-12 14:00 | 43112.5833 | 0.00034623 | 0.00016123 | 0.00022353 | 0.00031958 | 4.5435e-05 | 0.0001289 | 0.00011492 | 0.00012725 | 0.00022769 | 0.00016629 | 0 |  | 557.17 | [7 empty] | P3 | P6 | P6
280 | 2018-01-12 15:00 | 43112.625 | 0.00032459 | 0.00021498 | 0.00017414 | 0.00029531 | 5.0476e-05 | 0.00012367 | 0.00014365 | 0.00012129 | 0.00017238 | 0.00014972 | 0 |  | 328.03 | [7 empty] | P3 | P6 | P6
281 | 2018-01-12 16:00 | 43112.6667 | 0.0002705 | 0.00016123 | 0.00016635 | 0.0002971 | 0.00011893 | 0.00014152 | 8.6187e-05 | 0.00011532 | 0.00018621 | 0.00014028 | 0 |  | 19.11 | [7 empty] | P3 | P6 | P6
282 | 2018-01-12 17:00 | 43112.7083 | 0.0002164 | 0.00016123 | 0.00017154 | 0.00031526 | 0.00026372 | 0.00014893 | 0.00014365 | 0.00017497 | 0.00022435 | 0.00014082 | 0 |  | 0 | [7 empty] | P3 | P6 | P6
283 | 2018-01-12 18:00 | 43112.75 | 0.00020558 | 0.00010749 | 0.00016635 | 0.00034327 | 0.00050681 | 0.00015197 | 0.00011492 | 0.00024655 | 0.00023676 | 0.00016053 | 0 |  | 0 | [7 empty] | P3 | P6 | P6
284 | 2018-01-12 19:00 | 43112.7917 | 0.00024886 | 0.00010749 | 0.00012996 | 0.0003449 | 0.00051543 | 0.00015459 | 0.00014365 | 0.00025252 | 0.00023611 | 0.00017794 | 0 |  | 0 | [7 empty] | P3 | P6 | P6
285 | 2018-01-12 20:00 | 43112.8333 | 0.00019476 | 0.00010749 | 8.5772e-05 | 0.00022417 | 0.00049492 | 0.0001498 | 8.6187e-05 | 0.00026843 | 0.00019684 | 0.00019054 | 0 |  | 0 | [7 empty] | P3 | P6 | P6
286 | 2018-01-12 21:00 | 43112.875 | 7.5739e-05 | 8.0617e-05 | 7.7975e-05 | 6.8452e-05 | 0.00056972 | 0.00012062 | 0.00014365 | 0.00025451 | 0.00010383 | 0.00019157 | 0 |  | 0 | [7 empty] | P3 | P6 | P6
287 | 2018-01-12 22:00 | 43112.9167 | 5.4099e-05 | 2.6872e-05 | 6.4979e-05 | 5.708e-05 | 0.00033859 | 0.00011061 | 0.00011492 | 0.00020679 | 6.5091e-05 | 0.00017124 | 0 |  | 0 | [7 empty] | P3 | P6 | P6
288 | 2018-01-12 23:00 | 43112.9583 | 5.4099e-05 | 2.6872e-05 | 6.7578e-05 | 4.7989e-05 | 6.8773e-05 | 0.00010669 | 0.00011492 | 0.00014316 | 6.4734e-05 | 0.00014299 | 0 |  | 0 | [7 empty] | P3 | P6 | P6
289 | 2018-01-13 | 43113 | 6.4919e-05 | 2.6872e-05 | 6.4979e-05 | 4.8302e-05 | 5.3775e-05 | 9.8413e-05 | 2.8729e-05 | 9.3452e-05 | 5.8394e-05 | 0.00011744 | 0 |  | 0 | [7 empty] | P3 | P6 | P6
290 | 2018-01-13 01:00 | 43113.0417 | 4.3279e-05 | 5.3745e-05 | 6.4979e-05 | 4.4978e-05 | 4.5005e-05 | 8.5785e-05 | 5.7458e-05 | 5.965e-05 | 5.3057e-05 | 9.7859e-05 | 0 |  | 0 | [7 empty] | P3 | P6 | P6
291 | 2018-01-13 02:00 | 43113.0833 | 5.4099e-05 | 2.6872e-05 | 6.7578e-05 | 3.3164e-05 | 4.4194e-05 | 8.7092e-05 | 2.8729e-05 | 5.3685e-05 | 5.6611e-05 | 8.7064e-05 | 0 |  | 0 | [7 empty] | P3 | P6 | P6
292 | 2018-01-13 03:00 | 43113.125 | 5.4099e-05 | 2.6872e-05 | 6.238e-05 | 2.0773e-05 | 4.5725e-05 | 8.7092e-05 | 5.7458e-05 | 4.772e-05 | 5.4598e-05 | 8.1637e-05 | 0 |  | 0 | [7 empty] | P3 | P6 | P6
293 | 2018-01-13 04:00 | 43113.1667 | 5.4099e-05 | 2.6872e-05 | 7.0177e-05 | 2.0663e-05 | 4.3649e-05 | 8.7962e-05 | 2.8729e-05 | 5.965e-05 | 5.6786e-05 | 7.9799e-05 | 0 |  | 0 | [7 empty] | P3 | P6 | P6
294 | 2018-01-13 05:00 | 43113.2083 | 4.3279e-05 | 2.6872e-05 | 8.0574e-05 | 3.0196e-05 | 4.0218e-05 | 0.00010146 | 5.7458e-05 | 6.9592e-05 | 8.9388e-05 | 8.2454e-05 | 0 |  | 0 | [7 empty] | P3 | P6 | P6
295 | 2018-01-13 06:00 | 43113.25 | 5.4099e-05 | 5.3745e-05 | 0.00018194 | 7.1068e-05 | 4.4158e-05 | 0.00013369 | 0 | 8.351e-05 | 0.00011297 | 9.4533e-05 | 0 |  | 0 | [7 empty] | P3 | P6 | P6
296 | 2018-01-13 07:00 | 43113.2917 | 6.4919e-05 | 2.6872e-05 | 9.0971e-05 | 7.2597e-05 | 5.9034e-05 | 0.00013107 | 5.7458e-05 | 8.351e-05 | 0.0001416 | 0.00012053 | 0 |  | 0 | [7 empty] | P3 | P6 | P6
297 | 2018-01-13 08:00 | 43113.3333 | 5.4099e-05 | 2.6872e-05 | 8.0574e-05 | 9.9499e-05 | 0.00012002 | 0.00012672 | 2.8729e-05 | 0.00010936 | 0.00018242 | 0.00013194 | 0 |  | 143.46 | [7 empty] | P3 | P6 | P6
298 | 2018-01-13 09:00 | 43113.375 | 5.4099e-05 | 2.6872e-05 | 8.3173e-05 | 0.00029041 | 0.00015571 | 0.00012541 | 0.00014365 | 0.00013123 | 0.00019812 | 0.00013774 | 0 |  | 263.45 | [7 empty] | P3 | P6 | P6
299 | 2018-01-13 10:00 | 43113.4167 | 5.4099e-05 | 5.3745e-05 | 8.0574e-05 | 0.00042443 | 0.00013873 | 0.00012541 | 8.6187e-05 | 0.00016702 | 0.00020667 | 0.00014483 | 0 |  | 403.99 | [7 empty] | P3 | P6 | P6
300 | 2018-01-13 11:00 | 43113.4583 | 6.4919e-05 | 2.6872e-05 | 8.0574e-05 | 0.00039325 | 0.00014316 | 0.00012411 | 0.00014365 | 0.00017696 | 0.00021407 | 0.00014501 | 0 |  | 694.71 | [7 empty] | P3 | P6 | P6
301 | 2018-01-13 12:00 | 43113.5 | 5.4099e-05 | 2.6872e-05 | 8.0574e-05 | 0.00041958 | 0.00014343 | 0.00012106 | 0.00011492 | 0.00019088 | 0.0001757 | 0.00014679 | 0 |  | 749.98 | [7 empty] | P3 | P6 | P6
302 | 2018-01-13 13:00 | 43113.5417 | 4.3279e-05 | 2.6872e-05 | 6.7578e-05 | 0.00038419 | 0.00014298 | 0.00012411 | 0.00014365 | 0.00017895 | 0.00012554 | 0.00015542 | 0 |  | 674.44 | [7 empty] | P3 | P6 | P6
303 | 2018-01-13 14:00 | 43113.5833 | 5.4099e-05 | 2.6872e-05 | 6.7578e-05 | 0.00036271 | 0.00013954 | 0.00012541 | 8.6187e-05 | 0.00014316 | 8.0221e-05 | 0.00016015 | 0 |  | 561.43 | [7 empty] | P3 | P6 | P6
304 | 2018-01-13 15:00 | 43113.625 | 6.4919e-05 | 2.6872e-05 | 6.238e-05 | 0.00037014 | 0.00014157 | 0.0001289 | 0.00014365 | 0.00013918 | 8.8776e-05 | 0.00015245 | 0 |  | 376.28 | [7 empty] | P3 | P6 | P6
305 | 2018-01-13 16:00 | 43113.6667 | 5.4099e-05 | 5.3745e-05 | 6.4979e-05 | 0.00036268 | 0.00017817 | 0.00014109 | 0.00011492 | 0.00013521 | 0.00013193 | 0.00014521 | 0 |  | 17.2 | [7 empty] | P3 | P6 | P6
306 | 2018-01-13 17:00 | 43113.7083 | 5.4099e-05 | 2.6872e-05 | 6.4979e-05 | 0.00035041 | 0.00047943 | 0.00014718 | 0.00011492 | 0.00021275 | 0.00018587 | 0.00014717 | 0 |  | 0 | [7 empty] | P3 | P6 | P6
307 | 2018-01-13 18:00 | 43113.75 | 7.5739e-05 | 2.6872e-05 | 6.4979e-05 | 0.00026827 | 0.00068118 | 0.00015067 | 0.00011492 | 0.0002386 | 0.00016631 | 0.00016514 | 0 |  | 0 | [7 empty] | P3 | P6 | P6
308 | 2018-01-13 19:00 | 43113.7917 | 6.4919e-05 | 2.6872e-05 | 6.4979e-05 | 3.7893e-05 | 0.0006697 | 0.00015285 | 0.00014365 | 0.00022269 | 0.00013288 | 0.00018589 | 0 |  | 0 | [7 empty] | P3 | P6 | P6
309 | 2018-01-13 20:00 | 43113.8333 | 6.4919e-05 | 2.6872e-05 | 6.4979e-05 | 2.1455e-05 | 0.00045343 | 0.00014414 | 0.00011492 | 0.00015907 | 9.2007e-05 | 0.00020179 | 0 |  | 0 | [7 empty] | P3 | P6 | P6
310 | 2018-01-13 21:00 | 43113.875 | 5.4099e-05 | 2.6872e-05 | 6.7578e-05 | 1.8674e-05 | 0.00031847 | 0.00011975 | 0.00011492 | 8.9475e-05 | 6.3227e-05 | 0.00020313 | 0 |  | 0 | [7 empty] | P3 | P6 | P6
311 | 2018-01-13 22:00 | 43113.9167 | 4.3279e-05 | 5.3745e-05 | 6.7578e-05 | 2.1287e-05 | 0.00010006 | 0.00011322 | 0.00011492 | 6.9592e-05 | 5.7916e-05 | 0.00017923 | 0 |  | 0 | [7 empty] | P3 | P6 | P6
312 | 2018-01-13 23:00 | 43113.9583 | 4.3279e-05 | 2.6872e-05 | 7.0177e-05 | 1.8445e-05 | 7.431e-05 | 0.00011017 | 0.00014365 | 6.7604e-05 | 6.5764e-05 | 0.00014609 | 0 |  | 0 | [7 empty] | P3 | P6 | P6
313 | 2018-01-14 | 43114 | 5.4099e-05 | 2.6872e-05 | 6.4979e-05 | 2.1335e-05 | 6.4203e-05 | 9.7978e-05 | 0 | 6.5615e-05 | 5.7849e-05 | 0.00012034 | 0 |  | 0 | [7 empty] | P3 | P6 | P6
314 | 2018-01-14 01:00 | 43114.0417 | 4.3279e-05 | 2.6872e-05 | 7.0177e-05 | 2.1636e-05 | 5.3696e-05 | 8.8398e-05 | 5.7458e-05 | 6.3627e-05 | 4.3648e-05 | 9.9754e-05 | 0 |  | 0 | [7 empty] | P3 | P6 | P6
315 | 2018-01-14 02:00 | 43114.0833 | 5.4099e-05 | 2.6872e-05 | 6.238e-05 | 2.1423e-05 | 5.5016e-05 | 8.7962e-05 | 2.8729e-05 | 4.5732e-05 | 4.6495e-05 | 8.8241e-05 | 0 |  | 0 | [7 empty] | P3 | P6 | P6
316 | 2018-01-14 03:00 | 43114.125 | 5.4099e-05 | 2.6872e-05 | 7.0177e-05 | 2.1239e-05 | 5.2873e-05 | 8.9704e-05 | 5.7458e-05 | 4.1755e-05 | 4.5209e-05 | 8.2447e-05 | 0 |  | 0 | [7 empty] | P3 | P6 | P6
317 | 2018-01-14 04:00 | 43114.1667 | 4.3279e-05 | 5.3745e-05 | 6.4979e-05 | 2.1764e-05 | 4.9756e-05 | 8.7962e-05 | 2.8729e-05 | 4.5732e-05 | 4.8803e-05 | 8.0556e-05 | 0 |  | 0 | [7 empty] | P3 | P6 | P6
318 | 2018-01-14 05:00 | 43114.2083 | 4.3279e-05 | 2.6872e-05 | 7.0177e-05 | 3.0407e-05 | 5.4997e-05 | 0.00010103 | 5.7458e-05 | 4.9708e-05 | 6.4633e-05 | 8.3103e-05 | 0 |  | 0 | [7 empty] | P3 | P6 | P6
319 | 2018-01-14 06:00 | 43114.25 | 5.4099e-05 | 2.6872e-05 | 6.7578e-05 | 2.7609e-05 | 5.1881e-05 | 0.00013325 | 2.8729e-05 | 7.5557e-05 | 9.1529e-05 | 9.5218e-05 | 0 |  | 0 | [7 empty] | P3 | P6 | P6
320 | 2018-01-14 07:00 | 43114.2917 | 5.4099e-05 | 2.6872e-05 | 7.0177e-05 | 2.7635e-05 | 6.4373e-05 | 0.00013499 | 5.7458e-05 | 8.1522e-05 | 0.00012163 | 0.00012078 | 0 |  | 0 | [7 empty] | P3 | P6 | P6
321 | 2018-01-14 08:00 | 43114.3333 | 6.4919e-05 | 5.3745e-05 | 6.4979e-05 | 3.0726e-05 | 0.00012831 | 0.0001289 | 0 | 8.351e-05 | 0.00011485 | 0.00013241 | 0 |  | 189.08 | [7 empty] | P2 | P2 | P2
322 | 2018-01-14 09:00 | 43114.375 | 4.3279e-05 | 2.6872e-05 | 7.0177e-05 | 2.7609e-05 | 0.00015762 | 0.00011932 | 0.00014365 | 0.00011334 | 0.00017608 | 0.00013854 | 0 |  | 373.48 | [7 empty] | P2 | P1 | P1
323 | 2018-01-14 10:00 | 43114.4167 | 4.3279e-05 | 2.6872e-05 | 6.4979e-05 | 3.0517e-05 | 0.00011881 | 0.00012193 | 0.00011492 | 0.00013918 | 0.00024581 | 0.00014475 | 0 |  | 501.21 | [7 empty] | P1 | P1 | P1
324 | 2018-01-14 11:00 | 43114.4583 | 6.4919e-05 | 2.6872e-05 | 7.0177e-05 | 3.0818e-05 | 0.00013149 | 0.00012106 | 0.00011492 | 0.00015708 | 0.00022769 | 0.00014436 | 0 |  | 682.83 | [7 empty] | P1 | P1 | P1
325 | 2018-01-14 12:00 | 43114.5 | 4.3279e-05 | 2.6872e-05 | 6.4979e-05 | 2.7737e-05 | 0.00012375 | 0.00011888 | 0.00011492 | 0.00015708 | 0.00016742 | 0.00014612 | 0 |  | 684.29 | [7 empty] | P1 | P1 | P1
326 | 2018-01-14 13:00 | 43114.5417 | 5.4099e-05 | 2.6872e-05 | 6.7578e-05 | 2.1447e-05 | 0.00012395 | 0.00012149 | 0.00014365 | 0.00015111 | 0.00014453 | 0.00015489 | 0 |  | 684.3 | [7 empty] | P1 | P1 | P1
327 | 2018-01-14 14:00 | 43114.5833 | 5.4099e-05 | 5.3745e-05 | 6.7578e-05 | 2.1744e-05 | 0.0001271 | 0.00012454 | 8.6187e-05 | 0.00012527 | 0.0001358 | 0.00015929 | 0 |  | 559.29 | [7 empty] | P2 | P2 | P2
328 | 2018-01-14 15:00 | 43114.625 | 5.4099e-05 | 2.6872e-05 | 6.7578e-05 | 1.8565e-05 | 0.00011715 | 0.00012454 | 0.00014365 | 7.7545e-05 | 0.00013028 | 0.0001515 | 0 |  | 387.75 | [7 empty] | P2 | P2 | P2
329 | 2018-01-14 16:00 | 43114.6667 | 5.4099e-05 | 2.6872e-05 | 6.4979e-05 | 2.1764e-05 | 8.5907e-05 | 0.00013412 | 0.00011492 | 8.351e-05 | 0.00016336 | 0.00014494 | 0 |  | 21.02 | [7 empty] | P2 | P2 | P2
330 | 2018-01-14 17:00 | 43114.7083 | 4.3279e-05 | 2.6872e-05 | 6.7578e-05 | 2.1508e-05 | 9.757e-05 | 0.00014065 | 0.00011492 | 0.00012527 | 0.00019423 | 0.00014712 | 0 |  | 0 | [7 empty] | P2 | P2 | P2
331 | 2018-01-14 18:00 | 43114.75 | 4.3279e-05 | 2.6872e-05 | 6.4979e-05 | 1.8746e-05 | 0.00036722 | 0.00014544 | 0.00011492 | 0.00017497 | 0.00018784 | 0.00016477 | 0 |  | 0 | [7 empty] | P1 | P1 | P1
332 | 2018-01-14 19:00 | 43114.7917 | 7.5739e-05 | 5.3745e-05 | 6.4979e-05 | 2.1463e-05 | 0.00036606 | 0.00014718 | 0.00014365 | 0.00014117 | 0.00014059 | 0.00018433 | 0 |  | 0 | [7 empty] | P1 | P1 | P1
333 | 2018-01-14 20:00 | 43114.8333 | 5.4099e-05 | 2.6872e-05 | 6.4979e-05 | 2.1588e-05 | 0.00034521 | 0.00013935 | 8.6187e-05 | 9.1464e-05 | 9.8428e-05 | 0.00019927 | 0 |  | 0 | [7 empty] | P1 | P1 | P1
334 | 2018-01-14 21:00 | 43114.875 | 4.3279e-05 | 2.6872e-05 | 6.7578e-05 | 1.8967e-05 | 8.1585e-05 | 0.00012019 | 0.00014365 | 7.5557e-05 | 6.2231e-05 | 0.0002008 | 0 |  | 0 | [7 empty] | P1 | P1 | P1
335 | 2018-01-14 22:00 | 43114.9167 | 5.4099e-05 | 2.6872e-05 | 6.4979e-05 | 2.1343e-05 | 5.5439e-05 | 0.00010974 | 0.00011492 | 6.9592e-05 | 6.5805e-05 | 0.00017874 | 0 |  | 0 | [7 empty] | P2 | P2 | P2
336 | 2018-01-14 23:00 | 43114.9583 | 5.4099e-05 | 2.6872e-05 | 7.5376e-05 | 2.1778e-05 | 4.5041e-05 | 0.00010582 | 0.00011492 | 4.9708e-05 | 6.5495e-05 | 0.00014718 | 0 |  | 0 | [7 empty] | P2 | P2 | P2
337 | 2018-01-15 | 43115 | 4.3279e-05 | 2.6872e-05 | 7.0177e-05 | 2.7579e-05 | 4.5271e-05 | 9.1882e-05 | 2.8729e-05 | 6.3627e-05 | 6.388e-05 | 0.00012034 | 0 |  | 0 | [7 empty] | P3 | P6 | P6
338 | 2018-01-15 01:00 | 43115.0417 | 4.3279e-05 | 5.3745e-05 | 6.4979e-05 | 2.4434e-05 | 4.5586e-05 | 8.535e-05 | 5.7458e-05 | 6.1639e-05 | 4.9456e-05 | 9.9754e-05 | 0 |  | 0 | [7 empty] | P3 | P6 | P6
339 | 2018-01-15 02:00 | 43115.0833 | 5.4099e-05 | 2.6872e-05 | 7.2776e-05 | 2.1787e-05 | 4.1809e-05 | 8.4914e-05 | 2.8729e-05 | 5.3685e-05 | 4.7928e-05 | 8.8241e-05 | 0 |  | 0 | [7 empty] | P3 | P6 | P6
340 | 2018-01-15 03:00 | 43115.125 | 5.4099e-05 | 2.6872e-05 | 6.7578e-05 | 2.1485e-05 | 4.4787e-05 | 8.4043e-05 | 5.7458e-05 | 4.1755e-05 | 4.92e-05 | 8.2447e-05 | 0 |  | 0 | [7 empty] | P3 | P6 | P6
341 | 2018-01-15 04:00 | 43115.1667 | 6.4919e-05 | 2.6872e-05 | 7.5376e-05 | 1.8545e-05 | 4.1616e-05 | 8.6656e-05 | 2.8729e-05 | 4.9708e-05 | 5.0412e-05 | 8.0556e-05 | 0 |  | 0 | [7 empty] | P3 | P6 | P6
342 | 2018-01-15 05:00 | 43115.2083 | 7.5739e-05 | 5.3745e-05 | 0.00017674 | 4.548e-05 | 4.4315e-05 | 0.00010016 | 5.7458e-05 | 7.158e-05 | 7.057e-05 | 8.3103e-05 | 0 |  | 0 | [7 empty] | P3 | P6 | P6
343 | 2018-01-15 06:00 | 43115.25 | 7.5739e-05 | 0.00016123 | 0.00019234 | 8.2357e-05 | 4.351e-05 | 0.00012759 | 0 | 9.7429e-05 | 0.00016538 | 9.5218e-05 | 0 |  | 0 | [7 empty] | P3 | P6 | P6
344 | 2018-01-15 07:00 | 43115.2917 | 9.7378e-05 | 0.00034934 | 0.00024172 | 8.3094e-05 | 5.0386e-05 | 0.00012323 | 5.7458e-05 | 0.00010936 | 0.00016982 | 0.00012078 | 0 |  | 0 | [7 empty] | P3 | P6 | P6
345 | 2018-01-15 08:00 | 43115.3333 | 0.00023804 | 0.00032247 | 0.0003067 | 9.975e-05 | 6.108e-05 | 0.00012062 | 8.6187e-05 | 0.00012129 | 0.00031072 | 0.00013241 | 0 |  | 142.56 | [7 empty] | P2 | P2 | P2
346 | 2018-01-15 09:00 | 43115.375 | 0.00036787 | 0.00026872 | 0.00037688 | 0.00010111 | 6.4015e-05 | 0.00011627 | 0.00014365 | 0.00011334 | 0.00036352 | 0.00013854 | 0 |  | 193.58 | [7 empty] | P2 | P1 | P1
347 | 2018-01-15 10:00 | 43115.4167 | 0.00037869 | 0.00024185 | 0.00036128 | 9.4705e-05 | 6.9862e-05 | 0.00011496 | 0.00011492 | 0.00010936 | 0.00036377 | 0.00014475 | 0 |  | 638.35 | [7 empty] | P1 | P1 | P1
348 | 2018-01-15 11:00 | 43115.4583 | 0.00036787 | 0.00024185 | 0.00034829 | 0.00010973 | 7.2749e-05 | 0.00011453 | 0.00014365 | 0.00011135 | 0.00034612 | 0.00014436 | 0 |  | 706.81 | [7 empty] | P1 | P1 | P1
349 | 2018-01-15 12:00 | 43115.5 | 0.00036787 | 0.00021498 | 0.0003093 | 0.00053036 | 6.7974e-05 | 0.00011322 | 8.6187e-05 | 0.00012725 | 0.00030498 | 0.00014612 | 0 |  | 578.06 | [7 empty] | P1 | P1 | P1
350 | 2018-01-15 13:00 | 43115.5417 | 0.00038951 | 0.00024185 | 0.00028331 | 0.00051987 | 4.4575e-05 | 0.00011365 | 0.00014365 | 0.00012527 | 0.00026147 | 0.00015489 | 0 |  | 616.06 | [7 empty] | P1 | P1 | P1
351 | 2018-01-15 14:00 | 43115.5833 | 0.00032459 | 0.00016123 | 0.00025992 | 0.00050681 | 4.9145e-05 | 0.00011757 | 0.00011492 | 0.00011532 | 0.00025491 | 0.00015929 | 0 |  | 222.23 | [7 empty] | P2 | P2 | P2
352 | 2018-01-15 15:00 | 43115.625 | 0.00035705 | 0.00021498 | 0.00024172 | 0.00050504 | 4.8733e-05 | 0.00012759 | 0.00014365 | 0.00013322 | 0.0002807 | 0.0001515 | 0 |  | 56.59 | [7 empty] | P2 | P2 | P2
353 | 2018-01-15 16:00 | 43115.6667 | 0.00029214 | 0.00016123 | 0.00020014 | 0.00051047 | 7.6834e-05 | 0.00013586 | 8.6187e-05 | 0.00014515 | 0.00029077 | 0.00014494 | 0 |  | 24.84 | [7 empty] | P2 | P2 | P2
354 | 2018-01-15 17:00 | 43115.7083 | 0.00025968 | 0.00018811 | 0.00018974 | 0.0005125 | 0.00019179 | 0.00014196 | 0.00014365 | 0.00016106 | 0.00031342 | 0.00014712 | 0 |  | 0 | [7 empty] | P2 | P2 | P2
355 | 2018-01-15 18:00 | 43115.75 | 0.00019476 | 0.00010749 | 0.00016375 | 0.0005261 | 0.00044677 | 0.00014501 | 0.00011492 | 0.00023462 | 0.00031061 | 0.00016477 | 0 |  | 0 | [7 empty] | P1 | P1 | P1
356 | 2018-01-15 19:00 | 43115.7917 | 0.00024886 | 0.00010749 | 0.00014815 | 0.00051165 | 0.00044799 | 0.00014631 | 0.00014365 | 0.00025252 | 0.00023525 | 0.00018433 | 0 |  | 0 | [7 empty] | P1 | P1 | P1
357 | 2018-01-15 20:00 | 43115.8333 | 0.00020558 | 0.00010749 | 8.8371e-05 | 0.00032097 | 0.00046161 | 0.00014109 | 8.6187e-05 | 0.00025053 | 0.00014876 | 0.00019927 | 0 |  | 0 | [7 empty] | P1 | P1 | P1
358 | 2018-01-15 21:00 | 43115.875 | 6.4919e-05 | 5.3745e-05 | 8.0574e-05 | 8.0595e-05 | 0.00044451 | 0.00012193 | 0.00014365 | 0.00024258 | 9.9679e-05 | 0.0002008 | 0 |  | 0 | [7 empty] | P1 | P1 | P1
359 | 2018-01-15 22:00 | 43115.9167 | 6.4919e-05 | 5.3745e-05 | 7.0177e-05 | 8.6403e-05 | 0.0002914 | 0.00011017 | 0.00011492 | 0.00018889 | 5.41e-05 | 0.00017874 | 0 |  | 0 | [7 empty] | P2 | P2 | P2
360 | 2018-01-15 23:00 | 43115.9583 | 4.3279e-05 | 2.6872e-05 | 7.0177e-05 | 7.3819e-05 | 5.3624e-05 | 0.00010364 | 0.00014365 | 0.00012328 | 5.2572e-05 | 0.00014718 | 0 |  | 0 | [7 empty] | P2 | P2 | P2
361 | 2018-01-16 | 43116 | 5.4099e-05 | 2.6872e-05 | 6.7578e-05 | 6.0814e-05 | 4.9199e-05 | 9.2753e-05 | 0 | 7.7545e-05 | 4.7201e-05 | 0.00012034 | 0 |  | 0 | [7 empty] | P3 | P6 | P6
362 | 2018-01-16 01:00 | 43116.0417 | 4.3279e-05 | 2.6872e-05 | 5.9781e-05 | 6.4125e-05 | 4.4939e-05 | 8.3172e-05 | 5.7458e-05 | 6.7604e-05 | 3.7267e-05 | 9.9754e-05 | 0 |  | 0 | [7 empty] | P3 | P6 | P6
363 | 2018-01-16 02:00 | 43116.0833 | 5.4099e-05 | 2.6872e-05 | 5.9781e-05 | 4.6062e-05 | 4.1949e-05 | 8.2737e-05 | 2.8729e-05 | 5.3685e-05 | 3.6533e-05 | 8.8241e-05 | 0 |  | 0 | [7 empty] | P3 | P6 | P6
364 | 2018-01-16 03:00 | 43116.125 | 4.3279e-05 | 5.3745e-05 | 6.7578e-05 | 1.2913e-05 | 4.5423e-05 | 8.4914e-05 | 5.7458e-05 | 4.5732e-05 | 3.9387e-05 | 8.2447e-05 | 0 |  | 0 | [7 empty] | P3 | P6 | P6
365 | 2018-01-16 04:00 | 43116.1667 | 7.5739e-05 | 2.6872e-05 | 7.7975e-05 | 1.5988e-05 | 4.4926e-05 | 8.535e-05 | 2.8729e-05 | 5.5673e-05 | 4.1406e-05 | 8.0556e-05 | 0 |  | 0 | [7 empty] | P3 | P6 | P6
366 | 2018-01-16 05:00 | 43116.2083 | 7.5739e-05 | 2.6872e-05 | 8.5772e-05 | 3.1623e-05 | 4.4339e-05 | 9.9284e-05 | 5.7458e-05 | 8.351e-05 | 6.1827e-05 | 8.3103e-05 | 0 |  | 0 | [7 empty] | P3 | P6 | P6
367 | 2018-01-16 06:00 | 43116.25 | 7.5739e-05 | 5.3745e-05 | 0.00020014 | 8.3692e-05 | 4.6246e-05 | 0.00012628 | 0 | 0.00010339 | 0.00015369 | 9.5218e-05 | 0 |  | 0 | [7 empty] | P3 | P6 | P6
368 | 2018-01-16 07:00 | 43116.2917 | 9.7378e-05 | 0.00034934 | 0.00020273 | 0.00043278 | 5.2213e-05 | 0.0001289 | 5.7458e-05 | 0.00012328 | 0.00017597 | 0.00012078 | 0 |  | 0 | [7 empty] | P3 | P6 | P6
369 | 2018-01-16 08:00 | 43116.3333 | 0.00019476 | 0.00032247 | 0.00028851 | 0.00042604 | 5.527e-05 | 0.0001302 | 2.8729e-05 | 0.00010936 | 0.00024505 | 0.00013241 | 0 |  | 151.51 | [7 empty] | P2 | P2 | P2
370 | 2018-01-16 09:00 | 43116.375 | 0.00036787 | 0.00026872 | 0.0003041 | 0.00040568 | 5.0077e-05 | 0.00013499 | 0.00014365 | 0.00010936 | 0.00031315 | 0.00013854 | 0 |  | 451.38 | [7 empty] | P2 | P1 | P1
371 | 2018-01-16 10:00 | 43116.4167 | 0.00040033 | 0.00026872 | 0.0003015 | 0.00039065 | 4.5108e-05 | 0.00013586 | 0.00011492 | 0.00011731 | 0.0003131 | 0.00014475 | 0 |  | 584.05 | [7 empty] | P1 | P1 | P1
372 | 2018-01-16 11:00 | 43116.4583 | 0.00038951 | 0.00026872 | 0.00027811 | 0.00039784 | 5.5821e-05 | 0.00012846 | 0.00014365 | 0.00012328 | 0.00028876 | 0.00014436 | 0 |  | 726.47 | [7 empty] | P1 | P1 | P1
373 | 2018-01-16 12:00 | 43116.5 | 0.00038951 | 0.00018811 | 0.00025992 | 0.00040908 | 5.8514e-05 | 0.00012367 | 8.6187e-05 | 0.00013123 | 0.00024086 | 0.00014612 | 0 |  | 634.02 | [7 empty] | P1 | P1 | P1
374 | 2018-01-16 13:00 | 43116.5417 | 0.00040033 | 0.00024185 | 0.00024952 | 0.000408 | 4.7571e-05 | 0.0001289 | 0.00014365 | 0.00012129 | 0.00020236 | 0.00015489 | 0 |  | 462.11 | [7 empty] | P1 | P1 | P1
375 | 2018-01-16 14:00 | 43116.5833 | 0.00034623 | 0.00018811 | 0.00024952 | 0.00037143 | 4.4152e-05 | 0.00013151 | 0.00011492 | 0.00011532 | 0.00018831 | 0.00015929 | 0 |  | 196.2 | [7 empty] | P2 | P2 | P2
376 | 2018-01-16 15:00 | 43116.625 | 0.00037869 | 0.00018811 | 0.00020273 | 0.00040007 | 5.1233e-05 | 0.00013804 | 0.00011492 | 0.00011135 | 0.00023884 | 0.0001515 | 0 |  | 72.4 | [7 empty] | P2 | P2 | P2
377 | 2018-01-16 16:00 | 43116.6667 | 0.00029214 | 0.00021498 | 0.00016635 | 0.00036857 | 7.0389e-05 | 0.0001363 | 0.00011492 | 0.00013123 | 0.0002583 | 0.00014494 | 0 |  | 29.62 | [7 empty] | P2 | P2 | P2
378 | 2018-01-16 17:00 | 43116.7083 | 0.00025968 | 0.00016123 | 0.00018194 | 0.00039753 | 0.00020385 | 0.00014457 | 0.00014365 | 0.00015907 | 0.00028383 | 0.00014712 | 0 |  | 0 | [7 empty] | P2 | P2 | P2
379 | 2018-01-16 18:00 | 43116.75 | 0.00022722 | 0.00013436 | 0.00016635 | 0.00040336 | 0.00048885 | 0.00014806 | 0.00011492 | 0.00025848 | 0.00028178 | 0.00016477 | 0 |  | 0 | [7 empty] | P1 | P1 | P1
380 | 2018-01-16 19:00 | 43116.7917 | 0.00022722 | 8.0617e-05 | 0.00015595 | 0.00040834 | 0.00048325 | 0.00014196 | 0.00011492 | 0.00024258 | 0.00024846 | 0.00018433 | 0 |  | 0 | [7 empty] | P1 | P1 | P1
381 | 2018-01-16 20:00 | 43116.8333 | 0.00019476 | 0.00010749 | 9.0971e-05 | 0.00026389 | 0.00045487 | 0.00013151 | 0.00011492 | 0.0002386 | 0.00014442 | 0.00019927 | 0 |  | 0 | [7 empty] | P1 | P1 | P1
382 | 2018-01-16 21:00 | 43116.875 | 7.5739e-05 | 8.0617e-05 | 8.0574e-05 | 7.6988e-05 | 0.00054053 | 0.00010582 | 0.00014365 | 0.00021076 | 8.2113e-05 | 0.0002008 | 0 |  | 0 | [7 empty] | P1 | P1 | P1
383 | 2018-01-16 22:00 | 43116.9167 | 5.4099e-05 | 2.6872e-05 | 5.4582e-05 | 5.696e-05 | 0.00033887 | 9.9284e-05 | 8.6187e-05 | 0.00017497 | 5.7506e-05 | 0.00017874 | 0 |  | 0 | [7 empty] | P2 | P2 | P2
384 | 2018-01-16 23:00 | 43116.9583 | 5.4099e-05 | 2.6872e-05 | 6.238e-05 | 5.7976e-05 | 5.2183e-05 | 9.8413e-05 | 0.00014365 | 0.00012725 | 4.6892e-05 | 0.00014718 | 0 |  | 0 | [7 empty] | P2 | P2 | P2
385 | 2018-01-17 | 43117 | 5.4099e-05 | 2.6872e-05 | 5.9781e-05 | 4.908e-05 | 4.0175e-05 | 9.3188e-05 | 2.8729e-05 | 8.351e-05 | 4.9274e-05 | 0.00012325 | 0 |  | 0 | [7 empty] | P3 | P6 | P6
386 | 2018-01-17 01:00 | 43117.0417 | 4.3279e-05 | 2.6872e-05 | 5.4582e-05 | 5.8477e-05 | 4.4993e-05 | 8.1866e-05 | 5.7458e-05 | 7.7545e-05 | 3.2724e-05 | 0.00010242 | 0 |  | 0 | [7 empty] | P3 | P6 | P6
387 | 2018-01-17 02:00 | 43117.0833 | 6.4919e-05 | 2.6872e-05 | 5.1983e-05 | 3.707e-05 | 4.1241e-05 | 7.1851e-05 | 2.8729e-05 | 5.1697e-05 | 3.9885e-05 | 9.0422e-05 | 0 |  | 0 | [7 empty] | P3 | P6 | P6
388 | 2018-01-17 03:00 | 43117.125 | 4.3279e-05 | 2.6872e-05 | 7.0177e-05 | 1.6438e-05 | 4.3843e-05 | 7.2721e-05 | 5.7458e-05 | 4.5732e-05 | 4.2658e-05 | 8.4369e-05 | 0 |  | 0 | [7 empty] | P3 | P6 | P6
389 | 2018-01-17 04:00 | 43117.1667 | 8.6559e-05 | 5.3745e-05 | 6.4979e-05 | 1.5864e-05 | 3.9909e-05 | 7.1851e-05 | 0 | 5.3685e-05 | 4.2874e-05 | 8.2326e-05 | 0 |  | 0 | [7 empty] | P3 | P6 | P6
390 | 2018-01-17 05:00 | 43117.2083 | 6.4919e-05 | 2.6872e-05 | 7.0177e-05 | 3.2727e-05 | 4.3068e-05 | 7.4028e-05 | 5.7458e-05 | 7.9534e-05 | 6.2709e-05 | 8.4889e-05 | 0 |  | 0 | [7 empty] | P3 | P6 | P6
391 | 2018-01-17 06:00 | 43117.25 | 8.6559e-05 | 0.00010749 | 0.00014555 | 8.7596e-05 | 4.6748e-05 | 5.9222e-05 | 2.8729e-05 | 9.9417e-05 | 0.00016658 | 9.666e-05 | 0 |  | 0 | [7 empty] | P3 | P6 | P6
392 | 2018-01-17 07:00 | 43117.2917 | 8.6559e-05 | 0.00032247 | 0.00017674 | 0.00038541 | 4.7214e-05 | 1.8725e-05 | 8.6187e-05 | 0.00012129 | 0.00018951 | 0.00012225 | 0 |  | 0 | [7 empty] | P3 | P6 | P6
393 | 2018-01-17 08:00 | 43117.3333 | 0.00024886 | 0.00026872 | 0.00025732 | 0.00037479 | 5.5724e-05 | 6.7061e-05 | 5.7458e-05 | 0.00011334 | 0.0002659 | 0.00013457 | 0 |  | 12.68 | [7 empty] | P2 | P2 | P2
394 | 2018-01-17 09:00 | 43117.375 | 0.00034623 | 0.0002956 | 0.00024952 | 0.00035861 | 5.2583e-05 | 0.00010886 | 0.00014365 | 0.00010538 | 0.00026922 | 0.00014178 | 0 |  | 476.51 | [7 empty] | P2 | P1 | P1
395 | 2018-01-17 10:00 | 43117.4167 | 0.00037869 | 0.00026872 | 0.00024952 | 0.00034232 | 6.5777e-05 | 0.00011757 | 0.00011492 | 0.00011135 | 0.0002694 | 0.00014835 | 0 |  | 560.72 | [7 empty] | P1 | P1 | P1
396 | 2018-01-17 11:00 | 43117.4583 | 0.00037869 | 0.00024185 | 0.00023392 | 0.00033418 | 7.5472e-05 | 0.00011888 | 0.00011492 | 0.00011532 | 0.00025786 | 0.00014798 | 0 |  | 724.22 | [7 empty] | P1 | P1 | P1
397 | 2018-01-17 12:00 | 43117.5 | 0.00037869 | 0.00021498 | 0.00023392 | 0.00035744 | 4.5441e-05 | 0.00011409 | 0.00011492 | 0.00011731 | 0.0002409 | 0.00014913 | 0 |  | 736.01 | [7 empty] | P1 | P1 | P1
398 | 2018-01-17 13:00 | 43117.5417 | 0.00041115 | 0.00018811 | 0.00021573 | 0.00031682 | 4.506e-05 | 0.00011061 | 0.00014365 | 0.00011135 | 0.00018364 | 0.000157 | 0 |  | 687.06 | [7 empty] | P1 | P1 | P1
399 | 2018-01-17 14:00 | 43117.5833 | 0.00034623 | 0.00016123 | 0.00021053 | 0.0003075 | 4.5084e-05 | 0.00010756 | 0.00011492 | 0.00010936 | 0.00017293 | 0.00016194 | 0 |  | 582.29 | [7 empty] | P2 | P2 | P2
400 | 2018-01-17 15:00 | 43117.625 | 0.00032459 | 0.00021498 | 0.00017934 | 0.00028412 | 6.8083e-05 | 0.00010843 | 0.00011492 | 0.00011135 | 0.00020149 | 0.00015503 | 0 |  | 408.38 | [7 empty] | P2 | P2 | P2
401 | 2018-01-17 16:00 | 43117.6667 | 0.00029214 | 0.00018811 | 0.00015855 | 0.00031752 | 8.2705e-05 | 0.0001167 | 0.00011492 | 0.00010339 | 0.00025089 | 0.00014861 | 0 |  | 21.02 | [7 empty] | P2 | P2 | P2
402 | 2018-01-17 17:00 | 43117.7083 | 0.0002164 | 0.00016123 | 0.00016115 | 0.00035582 | 0.00017436 | 0.00011844 | 0.00014365 | 0.00013123 | 0.0002563 | 0.00014969 | 0 |  | 0 | [7 empty] | P2 | P2 | P2
403 | 2018-01-17 18:00 | 43117.75 | 0.00019476 | 0.00010749 | 0.00015855 | 0.00035393 | 0.00046883 | 0.00010669 | 0.00011492 | 0.00020281 | 0.00026348 | 0.00016517 | 0 |  | 0 | [7 empty] | P1 | P1 | P1
404 | 2018-01-17 19:00 | 43117.7917 | 0.00024886 | 0.00010749 | 0.00011956 | 0.00035243 | 0.00048336 | 0.00010146 | 0.00011492 | 0.00024059 | 0.00022262 | 0.00018014 | 0 |  | 0 | [7 empty] | P1 | P1 | P1
405 | 2018-01-17 20:00 | 43117.8333 | 0.00020558 | 0.00010749 | 8.0574e-05 | 0.00023801 | 0.00045666 | 9.7978e-05 | 0.00011492 | 0.00023264 | 0.00013796 | 0.0001905 | 0 |  | 0 | [7 empty] | P1 | P1 | P1
406 | 2018-01-17 21:00 | 43117.875 | 8.6559e-05 | 8.0617e-05 | 6.7578e-05 | 9.6804e-05 | 0.00036451 | 9.9284e-05 | 0.00014365 | 0.00022269 | 8.039e-05 | 0.00019443 | 0 |  | 0 | [7 empty] | P1 | P1 | P1
407 | 2018-01-17 22:00 | 43117.9167 | 6.4919e-05 | 2.6872e-05 | 5.7181e-05 | 7.2481e-05 | 0.00019433 | 9.4494e-05 | 8.6187e-05 | 0.00018293 | 4.9106e-05 | 0.00017873 | 0 |  | 0 | [7 empty] | P2 | P2 | P2
408 | 2018-01-17 23:00 | 43117.9583 | 4.3279e-05 | 2.6872e-05 | 5.4582e-05 | 7.1545e-05 | 6.7732e-05 | 7.8818e-05 | 0.00014365 | 0.00013521 | 4.3446e-05 | 0.00015407 | 0 |  | 0 | [7 empty] | P2 | P2 | P2
409 | 2018-01-18 | 43118 | 6.4919e-05 | 2.6872e-05 | 5.7181e-05 | 5.8574e-05 | 5.3763e-05 | 7.4899e-05 | 2.8729e-05 | 5.965e-05 | 4.9066e-05 | 0.00013093 | 0 |  | 0 | [7 empty] | P3 | P6 | P6
410 | 2018-01-18 01:00 | 43118.0417 | 6.4919e-05 | 2.6872e-05 | 5.1983e-05 | 6.544e-05 | 5.1935e-05 | 7.4899e-05 | 5.7458e-05 | 4.772e-05 | 3.7227e-05 | 0.00010969 | 0 |  | 0 | [7 empty] | P3 | P6 | P6
411 | 2018-01-18 02:00 | 43118.0833 | 6.4919e-05 | 2.6872e-05 | 5.4582e-05 | 4.3202e-05 | 5.3248e-05 | 7.4463e-05 | 2.8729e-05 | 4.5732e-05 | 4.3627e-05 | 9.562e-05 | 0 |  | 0 | [7 empty] | P3 | P6 | P6
412 | 2018-01-18 03:00 | 43118.125 | 4.3279e-05 | 2.6872e-05 | 5.4582e-05 | 1.709e-05 | 5.1808e-05 | 7.3592e-05 | 5.7458e-05 | 5.3685e-05 | 4.4913e-05 | 8.7934e-05 | 0 |  | 0 | [7 empty] | P3 | P6 | P6
413 | 2018-01-18 04:00 | 43118.1667 | 8.6559e-05 | 2.6872e-05 | 6.7578e-05 | 1.7026e-05 | 5.061e-05 | 7.5334e-05 | 0 | 7.3569e-05 | 4.5021e-05 | 8.4406e-05 | 0 |  | 0 | [7 empty] | P3 | P6 | P6
414 | 2018-01-18 05:00 | 43118.2083 | 7.5739e-05 | 2.6872e-05 | 7.0177e-05 | 3.0612e-05 | 5.2873e-05 | 7.6641e-05 | 5.7458e-05 | 9.544e-05 | 6.8261e-05 | 8.4591e-05 | 0 |  | 0 | [7 empty] | P3 | P6 | P6
415 | 2018-01-18 06:00 | 43118.25 | 9.7378e-05 | 5.3745e-05 | 0.00017414 | 7.9551e-05 | 5.1118e-05 | 7.6205e-05 | 2.8729e-05 | 8.351e-05 | 0.000172 | 8.8193e-05 | 0 |  | 0 | [7 empty] | P3 | P6 | P6
416 | 2018-01-18 07:00 | 43118.2917 | 0.0001082 | 0.00037621 | 0.00018194 | 0.00039299 | 5.4102e-05 | 7.6641e-05 | 5.7458e-05 | 0.00010936 | 0.00017643 | 9.7403e-05 | 0 |  | 0 | [7 empty] | P3 | P6 | P6
417 | 2018-01-18 08:00 | 43118.3333 | 0.00022722 | 0.00034934 | 0.00027031 | 0.00039632 | 5.7382e-05 | 8.4914e-05 | 2.8729e-05 | 0.00010737 | 0.00024852 | 0.00011233 | 0 |  | 260.54 | [7 empty] | P2 | P2 | P2
418 | 2018-01-18 09:00 | 43118.375 | 0.00036787 | 0.0002956 | 0.00026771 | 0.00038362 | 6.0687e-05 | 9.6672e-05 | 0.00014365 | 0.00011334 | 0.00028583 | 0.00013892 | 0 |  | 501.49 | [7 empty] | P2 | P1 | P1
419 | 2018-01-18 10:00 | 43118.4167 | 0.00041115 | 0.00026872 | 0.00025472 | 0.00036101 | 5.99e-05 | 0.00010582 | 8.6187e-05 | 0.00012924 | 0.00032723 | 0.00015715 | 0 |  | 289.02 | [7 empty] | P1 | P1 | P1
420 | 2018-01-18 11:00 | 43118.4583 | 0.00037869 | 0.0002956 | 0.00024692 | 0.00033975 | 6.2545e-05 | 0.0001093 | 0.00014365 | 0.00012527 | 0.00025304 | 0.00016027 | 0 |  | 759.61 | [7 empty] | P1 | P1 | P1
421 | 2018-01-18 12:00 | 43118.5 | 0.00041115 | 0.00018811 | 0.00024952 | 0.00037415 | 6.64e-05 | 0.00010407 | 0.00011492 | 0.00012129 | 0.00023226 | 0.00015964 | 0 |  | 185.64 | [7 empty] | P1 | P1 | P1
422 | 2018-01-18 13:00 | 43118.5417 | 0.00040033 | 0.00024185 | 0.00022353 | 0.0003042 | 5.0555e-05 | 8.9269e-05 | 0.00011492 | 9.544e-05 | 0.00019914 | 0.00016755 | 0 |  | 127.81 | [7 empty] | P1 | P1 | P1
423 | 2018-01-18 14:00 | 43118.5833 | 0.00035705 | 0.00018811 | 0.00022353 | 0.00027185 | 4.6712e-05 | 8.0124e-05 | 0.00011492 | 9.9417e-05 | 0.00019793 | 0.00017052 | 0 |  | 607.65 | [7 empty] | P2 | P2 | P2
424 | 2018-01-18 15:00 | 43118.625 | 0.00035705 | 0.00024185 | 0.00017674 | 0.00031689 | 5.1548e-05 | 7.9689e-05 | 0.00014365 | 0.00011334 | 0.00021059 | 0.00015685 | 0 |  | 421.48 | [7 empty] | P2 | P2 | P2
425 | 2018-01-18 16:00 | 43118.6667 | 0.00028132 | 0.00016123 | 0.00017674 | 0.00036449 | 6.3356e-05 | 7.7947e-05 | 0.00011492 | 0.0001193 | 0.00022962 | 0.00014642 | 0 |  | 20.07 | [7 empty] | P2 | P2 | P2
426 | 2018-01-18 17:00 | 43118.7083 | 0.00024886 | 0.00013436 | 0.00016895 | 0.00037816 | 0.00018924 | 7.6641e-05 | 0.00011492 | 0.00015509 | 0.00024265 | 0.00014493 | 0 |  | 0 | [7 empty] | P2 | P2 | P2
427 | 2018-01-18 18:00 | 43118.75 | 0.00019476 | 0.00013436 | 0.00015335 | 0.00039413 | 0.00046958 | 7.6641e-05 | 0.00011492 | 0.00023264 | 0.00025061 | 0.00015975 | 0 |  | 0 | [7 empty] | P1 | P1 | P1
428 | 2018-01-18 19:00 | 43118.7917 | 0.00023804 | 0.00010749 | 0.00014815 | 0.00038889 | 0.00047713 | 7.6641e-05 | 0.00014365 | 0.00022071 | 0.00020464 | 0.00017356 | 0 |  | 0 | [7 empty] | P1 | P1 | P1
429 | 2018-01-18 20:00 | 43118.8333 | 0.00019476 | 8.0617e-05 | 8.8371e-05 | 0.00025172 | 0.00046027 | 7.8818e-05 | 8.6187e-05 | 0.00023661 | 0.00013145 | 0.00018333 | 0 |  | 0 | [7 empty] | P1 | P1 | P1
430 | 2018-01-18 21:00 | 43118.875 | 8.6559e-05 | 8.0617e-05 | 7.7975e-05 | 8.6163e-05 | 0.00051666 | 8.9704e-05 | 0.00014365 | 0.00022468 | 7.4292e-05 | 0.00018849 | 0 |  | 0 | [7 empty] | P1 | P1 | P1
431 | 2018-01-18 22:00 | 43118.9167 | 5.4099e-05 | 2.6872e-05 | 5.9781e-05 | 5.7121e-05 | 0.00036364 | 0.00010277 | 0.00011492 | 0.00018094 | 4.1225e-05 | 0.00017442 | 0 |  | 0 | [7 empty] | P2 | P2 | P2
432 | 2018-01-18 23:00 | 43118.9583 | 6.4919e-05 | 2.6872e-05 | 5.4582e-05 | 6.5992e-05 | 6.7011e-05 | 9.972e-05 | 0.00011492 | 0.00012527 | 5.1361e-05 | 0.00015244 | 0 |  | 0 | [7 empty] | P2 | P2 | P2
433 | 2018-01-19 | 43119 | 6.4919e-05 | 2.6872e-05 | 5.7181e-05 | 4.9674e-05 | 4.6676e-05 | 8.7092e-05 | 2.8729e-05 | 7.9534e-05 | 4.5451e-05 | 0.00013108 | 0 |  | 0 | [7 empty] | P3 | P6 | P6
434 | 2018-01-19 01:00 | 43119.0417 | 6.4919e-05 | 2.6872e-05 | 5.7181e-05 | 5.2685e-05 | 4.4642e-05 | 7.6641e-05 | 5.7458e-05 | 5.5673e-05 | 3.7361e-05 | 0.0001125 | 0 |  | 0 | [7 empty] | P3 | P6 | P6
435 | 2018-01-19 02:00 | 43119.0833 | 4.3279e-05 | 5.3745e-05 | 5.7181e-05 | 3.199e-05 | 4.6355e-05 | 7.7076e-05 | 2.8729e-05 | 4.772e-05 | 3.9609e-05 | 9.7819e-05 | 0 |  | 0 | [7 empty] | P3 | P6 | P6
436 | 2018-01-19 03:00 | 43119.125 | 6.4919e-05 | 2.6872e-05 | 6.4979e-05 | 1.9569e-05 | 4.1349e-05 | 7.7947e-05 | 5.7458e-05 | 4.5732e-05 | 4.1177e-05 | 8.8704e-05 | 0 |  | 0 | [7 empty] | P3 | P6 | P6
437 | 2018-01-19 04:00 | 43119.1667 | 8.6559e-05 | 2.6872e-05 | 6.4979e-05 | 1.6701e-05 | 4.2021e-05 | 7.7947e-05 | 2.8729e-05 | 6.7604e-05 | 4.1561e-05 | 8.3952e-05 | 0 |  | 0 | [7 empty] | P3 | P6 | P6
438 | 2018-01-19 05:00 | 43119.2083 | 9.7378e-05 | 2.6872e-05 | 7.0177e-05 | 3.3839e-05 | 4.4642e-05 | 9.1011e-05 | 5.7458e-05 | 6.9592e-05 | 6.5946e-05 | 8.2705e-05 | 0 |  | 0 | [7 empty] | P3 | P6 | P6
439 | 2018-01-19 06:00 | 43119.25 | 8.6559e-05 | 5.3745e-05 | 0.00015595 | 8.6074e-05 | 4.7414e-05 | 0.00011888 | 0 | 8.1522e-05 | 0.00014982 | 8.449e-05 | 0 |  | 0 | [7 empty] | P3 | P6 | P6
440 | 2018-01-19 07:00 | 43119.2917 | 8.6559e-05 | 0.00037621 | 0.00018974 | 0.00040635 | 7.0806e-05 | 0.00012149 | 8.6187e-05 | 8.7487e-05 | 0.00015759 | 8.965e-05 | 0 |  | 0 | [7 empty] | P3 | P6 | P6
441 | 2018-01-19 08:00 | 43119.3333 | 0.00028132 | 0.00034934 | 0.00027551 | 0.00040991 | 8.2475e-05 | 0.00012541 | 5.7458e-05 | 0.00010538 | 0.00023348 | 9.8056e-05 | 0 |  | 234.9 | [7 empty] | P3 | P6 | P6
442 | 2018-01-19 09:00 | 43119.375 | 0.00042197 | 0.0002956 | 0.0003093 | 0.00038427 | 8.5919e-05 | 0.00012628 | 0.00014365 | 0.00010737 | 0.00026738 | 0.00012149 | 0 |  | 405.91 | [7 empty] | P3 | P6 | P6
443 | 2018-01-19 10:00 | 43119.4167 | 0.00043279 | 0.0002956 | 0.00028851 | 0.00036431 | 6.1709e-05 | 0.0001289 | 0.00011492 | 0.00013322 | 0.00030716 | 0.00014484 | 0 |  | 615.16 | [7 empty] | P3 | P6 | P6
444 | 2018-01-19 11:00 | 43119.4583 | 0.00040033 | 0.0002956 | 0.00027811 | 0.0003509 | 5.5566e-05 | 0.00012715 | 0.00014365 | 0.00013521 | 0.00030106 | 0.00015511 | 0 |  | 731.7 | [7 empty] | P3 | P6 | P6
445 | 2018-01-19 12:00 | 43119.5 | 0.00040033 | 0.00024185 | 0.00026771 | 0.00037859 | 5.4598e-05 | 0.00012062 | 8.6187e-05 | 0.00013322 | 0.00028157 | 0.00015814 | 0 |  | 763.28 | [7 empty] | P3 | P6 | P6
446 | 2018-01-19 13:00 | 43119.5417 | 0.00038951 | 0.00026872 | 0.00026511 | 0.00037702 | 4.9423e-05 | 0.00011844 | 0.00014365 | 0.00011731 | 0.00023189 | 0.00016567 | 0 |  | 724.52 | [7 empty] | P3 | P6 | P6
447 | 2018-01-19 14:00 | 43119.5833 | 0.00034623 | 0.00016123 | 0.00023652 | 0.0003618 | 0.00012858 | 0.00012411 | 0.00011492 | 0.00010141 | 0.00018407 | 0.00016629 | 0 |  | 587.83 | [7 empty] | P3 | P6 | P6
448 | 2018-01-19 15:00 | 43119.625 | 0.00037869 | 0.00018811 | 0.00017934 | 0.00031542 | 0.00013912 | 0.00012585 | 0.00011492 | 0.00010936 | 0.00017126 | 0.00014972 | 0 |  | 430.43 | [7 empty] | P3 | P6 | P6
449 | 2018-01-19 16:00 | 43119.6667 | 0.00032459 | 0.00018811 | 0.00016375 | 0.00031222 | 8.8467e-05 | 0.00012933 | 0.00011492 | 0.0001193 | 0.00021596 | 0.00014028 | 0 |  | 21.98 | [7 empty] | P3 | P6 | P6
450 | 2018-01-19 17:00 | 43119.7083 | 0.0002164 | 0.00016123 | 0.00015595 | 0.0003236 | 0.00022938 | 0.00013717 | 0.00014365 | 0.00017497 | 0.00022329 | 0.00014082 | 0 |  | 0 | [7 empty] | P3 | P6 | P6
451 | 2018-01-19 18:00 | 43119.75 | 0.00018394 | 0.00010749 | 0.00014295 | 0.00034677 | 0.00051304 | 0.00014152 | 0.00011492 | 0.00026445 | 0.00024554 | 0.00016053 | 0 |  | 0 | [7 empty] | P3 | P6 | P6
452 | 2018-01-19 19:00 | 43119.7917 | 0.0002164 | 0.00010749 | 0.00013256 | 0.00034854 | 0.00053052 | 0.00014196 | 0.00011492 | 0.00026047 | 0.00021275 | 0.00017794 | 0 |  | 0 | [7 empty] | P3 | P6 | P6
453 | 2018-01-19 20:00 | 43119.8333 | 0.00020558 | 0.00010749 | 8.8371e-05 | 0.00022015 | 0.0005042 | 0.00013151 | 0.00011492 | 0.00024457 | 0.00014813 | 0.00019054 | 0 |  | 0 | [7 empty] | P3 | P6 | P6
454 | 2018-01-19 21:00 | 43119.875 | 5.4099e-05 | 8.0617e-05 | 6.7578e-05 | 7.0644e-05 | 0.00055943 | 0.00010712 | 0.00014365 | 0.00024655 | 7.7536e-05 | 0.00019157 | 0 |  | 0 | [7 empty] | P3 | P6 | P6
455 | 2018-01-19 22:00 | 43119.9167 | 6.4919e-05 | 2.6872e-05 | 5.7181e-05 | 5.6027e-05 | 0.00037957 | 0.0001032 | 8.6187e-05 | 0.00019883 | 5.1495e-05 | 0.00017124 | 0 |  | 0 | [7 empty] | P3 | P6 | P6
456 | 2018-01-19 23:00 | 43119.9583 | 5.4099e-05 | 2.6872e-05 | 5.4582e-05 | 4.6236e-05 | 9.2885e-05 | 9.6236e-05 | 0.00014365 | 0.00010936 | 5.34e-05 | 0.00014299 | 0 |  | 0 | [7 empty] | P3 | P6 | P6
457 | 2018-01-20 | 43120 | 6.4919e-05 | 2.6872e-05 | 5.4582e-05 | 4.6664e-05 | 7.1248e-05 | 8.3172e-05 | 2.8729e-05 | 8.9475e-05 | 4.9624e-05 | 0.00011744 | 0 |  | 0 | [7 empty] | P3 | P6 | P6
458 | 2018-01-20 01:00 | 43120.0417 | 4.3279e-05 | 2.6872e-05 | 5.4582e-05 | 4.3653e-05 | 6.8948e-05 | 7.1851e-05 | 5.7458e-05 | 7.7545e-05 | 3.7496e-05 | 9.7859e-05 | 0 |  | 0 | [7 empty] | P3 | P6 | P6
459 | 2018-01-20 02:00 | 43120.0833 | 5.4099e-05 | 2.6872e-05 | 5.4582e-05 | 3.1707e-05 | 6.1601e-05 | 7.2721e-05 | 2.8729e-05 | 5.1697e-05 | 4.3621e-05 | 8.7064e-05 | 0 |  | 0 | [7 empty] | P3 | P6 | P6
460 | 2018-01-20 03:00 | 43120.125 | 5.4099e-05 | 5.3745e-05 | 5.4582e-05 | 1.99e-05 | 6.1013e-05 | 7.1415e-05 | 5.7458e-05 | 4.5732e-05 | 3.9865e-05 | 8.1637e-05 | 0 |  | 0 | [7 empty] | P3 | P6 | P6
461 | 2018-01-20 04:00 | 43120.1667 | 5.4099e-05 | 2.6872e-05 | 5.4582e-05 | 1.9601e-05 | 6.0953e-05 | 7.2721e-05 | 0 | 4.9708e-05 | 4.0478e-05 | 7.9799e-05 | 0 |  | 0 | [7 empty] | P3 | P6 | P6
462 | 2018-01-20 05:00 | 43120.2083 | 5.4099e-05 | 2.6872e-05 | 5.7181e-05 | 2.9542e-05 | 5.9821e-05 | 8.5785e-05 | 5.7458e-05 | 6.5615e-05 | 6.8019e-05 | 8.2454e-05 | 0 |  | 0 | [7 empty] | P3 | P6 | P6
463 | 2018-01-20 06:00 | 43120.25 | 4.3279e-05 | 2.6872e-05 | 7.5376e-05 | 6.9978e-05 | 6.1007e-05 | 0.00011409 | 2.8729e-05 | 8.351e-05 | 0.00010731 | 9.4533e-05 | 0 |  | 0 | [7 empty] | P3 | P6 | P6
464 | 2018-01-20 07:00 | 43120.2917 | 5.4099e-05 | 2.6872e-05 | 7.7975e-05 | 6.9524e-05 | 7.96e-05 | 0.00011714 | 5.7458e-05 | 9.544e-05 | 0.00013814 | 0.00012053 | 0 |  | 0 | [7 empty] | P3 | P6 | P6
465 | 2018-01-20 08:00 | 43120.3333 | 5.4099e-05 | 5.3745e-05 | 7.0177e-05 | 9.67e-05 | 0.00012664 | 0.00011932 | 2.8729e-05 | 9.7429e-05 | 0.00018262 | 0.00013194 | 0 |  | 263.88 | [7 empty] | P3 | P6 | P6
466 | 2018-01-20 09:00 | 43120.375 | 6.4919e-05 | 2.6872e-05 | 7.5376e-05 | 0.00028032 | 0.00015556 | 0.00012236 | 0.00014365 | 0.00012924 | 0.0002231 | 0.00013774 | 0 |  | 473.53 | [7 empty] | P3 | P6 | P6
467 | 2018-01-20 10:00 | 43120.4167 | 4.3279e-05 | 2.6872e-05 | 6.7578e-05 | 0.00039026 | 0.00017561 | 0.00012498 | 8.6187e-05 | 0.00016702 | 0.00022555 | 0.00014483 | 0 |  | 654.93 | [7 empty] | P3 | P6 | P6
468 | 2018-01-20 11:00 | 43120.4583 | 5.4099e-05 | 2.6872e-05 | 6.7578e-05 | 0.00037146 | 0.00018951 | 0.00012454 | 0.00014365 | 0.00018293 | 0.00020569 | 0.00014501 | 0 |  | 745.31 | [7 empty] | P3 | P6 | P6
469 | 2018-01-20 12:00 | 43120.5 | 7.5739e-05 | 2.6872e-05 | 7.2776e-05 | 0.00039406 | 0.00019252 | 0.00011191 | 0.00011492 | 0.00017696 | 0.00016127 | 0.00014679 | 0 |  | 739.05 | [7 empty] | P3 | P6 | P6
470 | 2018-01-20 13:00 | 43120.5417 | 4.3279e-05 | 5.3745e-05 | 6.7578e-05 | 0.00033042 | 0.00015865 | 0.00011409 | 0.00011492 | 0.00017696 | 0.00010612 | 0.00015542 | 0 |  | 728.2 | [7 empty] | P3 | P6 | P6
471 | 2018-01-20 14:00 | 43120.5833 | 5.4099e-05 | 2.6872e-05 | 6.7578e-05 | 0.00022562 | 0.00014711 | 0.0001154 | 0.00011492 | 0.00014714 | 5.7378e-05 | 0.00016015 | 0 |  | 629.18 | [7 empty] | P3 | P6 | P6
472 | 2018-01-20 15:00 | 43120.625 | 6.4919e-05 | 2.6872e-05 | 5.7181e-05 | 0.00025775 | 0.00013648 | 0.00011453 | 0.00014365 | 0.0001193 | 7.0166e-05 | 0.00015245 | 0 |  | 421.73 | [7 empty] | P3 | P6 | P6
473 | 2018-01-20 16:00 | 43120.6667 | 4.3279e-05 | 2.6872e-05 | 5.7181e-05 | 0.00024018 | 0.00016477 | 0.00012541 | 0.00011492 | 0.0001193 | 0.0001129 | 0.00014521 | 0 |  | 21.98 | [7 empty] | P3 | P6 | P6
474 | 2018-01-20 17:00 | 43120.7083 | 9.7378e-05 | 2.6872e-05 | 5.4582e-05 | 0.00018863 | 0.00028147 | 0.00013238 | 0.00011492 | 0.00012328 | 0.00014146 | 0.00014717 | 0 |  | 0 | [7 empty] | P3 | P6 | P6
475 | 2018-01-20 18:00 | 43120.75 | 0.0001082 | 5.3745e-05 | 5.7181e-05 | 0.00013294 | 0.00068821 | 0.00013891 | 0.00011492 | 0.00023264 | 0.00012094 | 0.00016514 | 0 |  | 0 | [7 empty] | P3 | P6 | P6
476 | 2018-01-20 19:00 | 43120.7917 | 9.7378e-05 | 2.6872e-05 | 5.4582e-05 | 2.9598e-05 | 0.00066572 | 0.00014152 | 0.00014365 | 0.0002386 | 9.9841e-05 | 0.00018589 | 0 |  | 0 | [7 empty] | P3 | P6 | P6
477 | 2018-01-20 20:00 | 43120.8333 | 6.4919e-05 | 2.6872e-05 | 5.7181e-05 | 1.9488e-05 | 0.00047009 | 0.00013064 | 8.6187e-05 | 0.00018293 | 6.8779e-05 | 0.00020179 | 0 |  | 0 | [7 empty] | P3 | P6 | P6
478 | 2018-01-20 21:00 | 43120.875 | 5.4099e-05 | 2.6872e-05 | 5.7181e-05 | 1.6638e-05 | 0.00036123 | 0.00010886 | 0.00014365 | 0.00010141 | 4.6575e-05 | 0.00020313 | 0 |  | 0 | [7 empty] | P3 | P6 | P6
479 | 2018-01-20 22:00 | 43120.9167 | 5.4099e-05 | 2.6872e-05 | 5.7181e-05 | 1.9488e-05 | 0.00010144 | 0.00010451 | 0.00011492 | 7.158e-05 | 5.1643e-05 | 0.00017923 | 0 |  | 0 | [7 empty] | P3 | P6 | P6
480 | 2018-01-20 23:00 | 43120.9583 | 5.4099e-05 | 5.3745e-05 | 5.7181e-05 | 1.6638e-05 | 7.6338e-05 | 9.6236e-05 | 0.00011492 | 6.3627e-05 | 4.7679e-05 | 0.00014609 | 0 |  | 0 | [7 empty] | P3 | P6 | P6
481 | 2018-01-21 | 43121 | 4.3279e-05 | 2.6872e-05 | 5.4582e-05 | 2.0028e-05 | 6.8543e-05 | 8.4914e-05 | 2.8729e-05 | 6.1639e-05 | 4.5633e-05 | 0.00012034 | 0 |  | 0 | [7 empty] | P3 | P6 | P6
482 | 2018-01-21 01:00 | 43121.0417 | 5.4099e-05 | 2.6872e-05 | 5.7181e-05 | 1.9689e-05 | 5.1136e-05 | 7.7076e-05 | 5.7458e-05 | 6.1639e-05 | 3.6419e-05 | 9.9754e-05 | 0 |  | 0 | [7 empty] | P3 | P6 | P6
483 | 2018-01-21 02:00 | 43121.0833 | 6.4919e-05 | 2.6872e-05 | 5.1983e-05 | 1.9733e-05 | 4.9048e-05 | 7.3157e-05 | 2.8729e-05 | 5.5673e-05 | 4.1285e-05 | 8.8241e-05 | 0 |  | 0 | [7 empty] | P3 | P6 | P6
484 | 2018-01-21 03:00 | 43121.125 | 4.3279e-05 | 2.6872e-05 | 5.4582e-05 | 1.9757e-05 | 4.4902e-05 | 7.3592e-05 | 5.7458e-05 | 4.3743e-05 | 4.3977e-05 | 8.2447e-05 | 0 |  | 0 | [7 empty] | P3 | P6 | P6
485 | 2018-01-21 04:00 | 43121.1667 | 4.3279e-05 | 2.6872e-05 | 5.7181e-05 | 1.9601e-05 | 5.0967e-05 | 7.577e-05 | 2.8729e-05 | 3.9767e-05 | 4.6239e-05 | 8.0556e-05 | 0 |  | 0 | [7 empty] | P3 | P6 | P6
486 | 2018-01-21 05:00 | 43121.2083 | 6.4919e-05 | 5.3745e-05 | 5.4582e-05 | 2.86e-05 | 4.5187e-05 | 8.7527e-05 | 5.7458e-05 | 4.3743e-05 | 6.1659e-05 | 8.3103e-05 | 0 |  | 0 | [7 empty] | P3 | P6 | P6
487 | 2018-01-21 06:00 | 43121.25 | 4.3279e-05 | 2.6872e-05 | 5.7181e-05 | 2.5686e-05 | 4.5041e-05 | 0.00011583 | 0 | 6.9592e-05 | 8.1507e-05 | 9.5218e-05 | 0 |  | 0 | [7 empty] | P3 | P6 | P6
488 | 2018-01-21 07:00 | 43121.2917 | 5.4099e-05 | 2.6872e-05 | 5.7181e-05 | 2.559e-05 | 6.1655e-05 | 0.00011801 | 5.7458e-05 | 7.7545e-05 | 9.9881e-05 | 0.00012078 | 0 |  | 0 | [7 empty] | P3 | P6 | P6
489 | 2018-01-21 08:00 | 43121.3333 | 5.4099e-05 | 2.6872e-05 | 5.7181e-05 | 2.8964e-05 | 0.00011216 | 0.00011757 | 2.8729e-05 | 0.00010538 | 9.9942e-05 | 0.00013241 | 0 |  | 276.66 | [7 empty] | P2 | P2 | P2
490 | 2018-01-21 09:00 | 43121.375 | 6.4919e-05 | 2.6872e-05 | 5.1983e-05 | 2.567e-05 | 0.00013878 | 0.00011975 | 0.00014365 | 0.00010339 | 0.00014333 | 0.00013854 | 0 |  | 492.46 | [7 empty] | P2 | P1 | P1
491 | 2018-01-21 10:00 | 43121.4167 | 5.4099e-05 | 5.3745e-05 | 5.7181e-05 | 2.9012e-05 | 0.00016859 | 0.00011757 | 8.6187e-05 | 0.00011532 | 0.00017472 | 0.00014475 | 0 |  | 670 | [7 empty] | P1 | P1 | P1
492 | 2018-01-21 11:00 | 43121.4583 | 4.3279e-05 | 2.6872e-05 | 5.7181e-05 | 2.8902e-05 | 0.00019158 | 0.00011322 | 0.00014365 | 0.00013322 | 0.00014315 | 0.00014436 | 0 |  | 742.28 | [7 empty] | P1 | P1 | P1
493 | 2018-01-21 12:00 | 43121.5 | 7.5739e-05 | 2.6872e-05 | 5.7181e-05 | 2.5891e-05 | 0.00014067 | 0.00010799 | 0.00011492 | 0.0001372 | 0.00010769 | 0.00014612 | 0 |  | 794.09 | [7 empty] | P1 | P1 | P1
494 | 2018-01-21 13:00 | 43121.5417 | 6.4919e-05 | 2.6872e-05 | 5.1983e-05 | 1.9838e-05 | 0.00013127 | 0.00010799 | 0.00011492 | 0.00014316 | 9.1764e-05 | 0.00015489 | 0 |  | 644.92 | [7 empty] | P1 | P1 | P1
495 | 2018-01-21 14:00 | 43121.5833 | 4.3279e-05 | 2.6872e-05 | 5.4582e-05 | 1.9711e-05 | 0.00014371 | 0.00011104 | 0.00011492 | 0.00011135 | 9.9262e-05 | 0.00015929 | 0 |  | 625.29 | [7 empty] | P2 | P2 | P2
496 | 2018-01-21 15:00 | 43121.625 | 5.4099e-05 | 2.6872e-05 | 5.7181e-05 | 1.6526e-05 | 0.00013016 | 0.00012019 | 0.00014365 | 8.1522e-05 | 0.00012256 | 0.0001515 | 0 |  | 442.25 | [7 empty] | P2 | P2 | P2
497 | 2018-01-21 16:00 | 43121.6667 | 5.4099e-05 | 2.6872e-05 | 5.4582e-05 | 1.9458e-05 | 0.00012624 | 0.00012236 | 8.6187e-05 | 5.7662e-05 | 0.00012536 | 0.00014494 | 0 |  | 26.75 | [7 empty] | P2 | P2 | P2
498 | 2018-01-21 17:00 | 43121.7083 | 0.0001082 | 2.6872e-05 | 5.4582e-05 | 1.9679e-05 | 0.00020948 | 0.0001302 | 0.00014365 | 5.7662e-05 | 0.00012713 | 0.00014712 | 0 |  | 0 | [7 empty] | P2 | P2 | P2
499 | 2018-01-21 18:00 | 43121.75 | 0.0001082 | 2.6872e-05 | 5.7181e-05 | 1.6711e-05 | 0.00048916 | 0.00013543 | 0.00011492 | 7.3569e-05 | 0.00012565 | 0.00016477 | 0 |  | 0 | [7 empty] | P1 | P1 | P1
500 | 2018-01-21 19:00 | 43121.7917 | 9.7378e-05 | 2.6872e-05 | 5.7181e-05 | 1.9679e-05 | 0.00047183 | 0.00013717 | 0.00011492 | 9.3452e-05 | 7.3148e-05 | 0.00018433 | 0 |  | 0 | [7 empty] | P1 | P1 | P1
501 | 2018-01-21 20:00 | 43121.8333 | 5.4099e-05 | 2.6872e-05 | 5.1983e-05 | 1.979e-05 | 0.00038331 | 0.00012977 | 0.00011492 | 7.7545e-05 | 6.2305e-05 | 0.00019927 | 0 |  | 0 | [7 empty] | P1 | P1 | P1
502 | 2018-01-21 21:00 | 43121.875 | 5.4099e-05 | 5.3745e-05 | 5.9781e-05 | 1.6899e-05 | 8.2402e-05 | 0.00011975 | 0.00014365 | 5.7662e-05 | 4.1144e-05 | 0.0002008 | 0 |  | 0 | [7 empty] | P1 | P1 | P1
503 | 2018-01-21 22:00 | 43121.9167 | 4.3279e-05 | 2.6872e-05 | 5.4582e-05 | 1.9601e-05 | 5.9809e-05 | 9.7543e-05 | 8.6187e-05 | 4.3743e-05 | 3.7348e-05 | 0.00017874 | 0 |  | 0 | [7 empty] | P2 | P2 | P2
504 | 2018-01-21 23:00 | 43121.9583 | 5.4099e-05 | 2.6872e-05 | 5.1983e-05 | 1.9569e-05 | 4.8739e-05 | 9.5365e-05 | 0.00014365 | 4.3743e-05 | 3.9522e-05 | 0.00014718 | 0 |  | 0 | [7 empty] | P2 | P2 | P2
505 | 2018-01-22 | 43122 | 6.4919e-05 | 2.6872e-05 | 5.4582e-05 | 2.5907e-05 | 5.1112e-05 | 8.4479e-05 | 2.8729e-05 | 4.1755e-05 | 4.1285e-05 | 0.00012034 | 0 |  | 0 | [7 empty] | P3 | P6 | P6
506 | 2018-01-22 01:00 | 43122.0417 | 5.4099e-05 | 2.6872e-05 | 5.4582e-05 | 2.28e-05 | 4.8092e-05 | 7.1415e-05 | 5.7458e-05 | 5.5673e-05 | 2.9372e-05 | 9.9754e-05 | 0 |  | 0 | [7 empty] | P3 | P6 | P6
507 | 2018-01-22 02:00 | 43122.0833 | 4.3279e-05 | 2.6872e-05 | 5.4582e-05 | 1.9822e-05 | 4.7856e-05 | 7.1415e-05 | 2.8729e-05 | 6.1639e-05 | 2.5758e-05 | 8.8241e-05 | 0 |  | 0 | [7 empty] | P3 | P6 | P6
508 | 2018-01-22 03:00 | 43122.125 | 5.4099e-05 | 2.6872e-05 | 5.7181e-05 | 1.995e-05 | 4.6004e-05 | 7.1415e-05 | 2.8729e-05 | 5.965e-05 | 2.9473e-05 | 8.2447e-05 | 0 |  | 0 | [7 empty] | P3 | P6 | P6
509 | 2018-01-22 04:00 | 43122.1667 | 7.5739e-05 | 5.3745e-05 | 6.4979e-05 | 1.6779e-05 | 4.6809e-05 | 7.2286e-05 | 2.8729e-05 | 4.9708e-05 | 3.9973e-05 | 8.0556e-05 | 0 |  | 0 | [7 empty] | P3 | P6 | P6
510 | 2018-01-22 05:00 | 43122.2083 | 7.5739e-05 | 2.6872e-05 | 0.00014815 | 4.1975e-05 | 4.5889e-05 | 8.4479e-05 | 5.7458e-05 | 6.5615e-05 | 5.0102e-05 | 8.3103e-05 | 0 |  | 0 | [7 empty] | P3 | P6 | P6
511 | 2018-01-22 06:00 | 43122.25 | 8.6559e-05 | 0.00016123 | 0.00013776 | 7.7203e-05 | 4.6464e-05 | 0.00011322 | 2.8729e-05 | 6.9592e-05 | 0.00015651 | 9.5218e-05 | 0 |  | 0 | [7 empty] | P3 | P6 | P6
512 | 2018-01-22 07:00 | 43122.2917 | 0.00011902 | 0.00028216 | 0.00016115 | 7.8496e-05 | 5.2389e-05 | 0.00011278 | 0.00011492 | 0.00010339 | 0.00015701 | 0.00012078 | 0 |  | 0 | [7 empty] | P3 | P6 | P6
513 | 2018-01-22 08:00 | 43122.3333 | 0.0002164 | 0.00026872 | 0.00026251 | 9.8715e-05 | 5.4047e-05 | 0.00011148 | 2.8729e-05 | 0.00011532 | 0.00027088 | 0.00013241 | 0 |  | 271.58 | [7 empty] | P2 | P2 | P2
514 | 2018-01-22 09:00 | 43122.375 | 0.00034623 | 0.00024185 | 0.00026771 | 0.00010008 | 7.7899e-05 | 0.00011061 | 0.00014365 | 0.00012328 | 0.00029054 | 0.00013854 | 0 |  | 482.97 | [7 empty] | P2 | P1 | P1
515 | 2018-01-22 10:00 | 43122.4167 | 0.00035705 | 0.00026872 | 0.00024692 | 9.741e-05 | 6.8137e-05 | 0.00010712 | 8.6187e-05 | 0.00010339 | 0.00024345 | 0.00014475 | 0 |  | 644.16 | [7 empty] | P1 | P1 | P1
516 | 2018-01-22 11:00 | 43122.4583 | 0.00038951 | 0.00024185 | 0.00023133 | 0.00010933 | 8.8473e-05 | 0.00010495 | 0.00014365 | 9.9417e-05 | 0.00024215 | 0.00014436 | 0 |  | 740.59 | [7 empty] | P1 | P1 | P1
517 | 2018-01-22 12:00 | 43122.5 | 0.00034623 | 0.00018811 | 0.00025472 | 0.00043143 | 6.3888e-05 | 0.00010712 | 0.00011492 | 9.7429e-05 | 0.00021106 | 0.00014612 | 0 |  | 775.66 | [7 empty] | P1 | P1 | P1
518 | 2018-01-22 13:00 | 43122.5417 | 0.00037869 | 0.00018811 | 0.00021833 | 0.00040925 | 4.4811e-05 | 0.00011017 | 0.00014365 | 0.00010737 | 0.00018946 | 0.00015489 | 0 |  | 762.43 | [7 empty] | P1 | P1 | P1
519 | 2018-01-22 14:00 | 43122.5833 | 0.00033541 | 0.00016123 | 0.00019234 | 0.00040666 | 4.7977e-05 | 0.00011322 | 8.6187e-05 | 0.00010538 | 0.00016745 | 0.00015929 | 0 |  | 615.39 | [7 empty] | P2 | P2 | P2
520 | 2018-01-22 15:00 | 43122.625 | 0.00038951 | 0.00018811 | 0.00016895 | 0.00041193 | 5.5197e-05 | 0.00011888 | 0.00014365 | 0.00012328 | 0.0001927 | 0.0001515 | 0 |  | 435.04 | [7 empty] | P2 | P2 | P2
521 | 2018-01-22 16:00 | 43122.6667 | 0.00032459 | 0.00018811 | 0.00014295 | 0.00041259 | 7.4504e-05 | 0.00012236 | 0.00011492 | 0.00011731 | 0.00021966 | 0.00014494 | 0 |  | 25.8 | [7 empty] | P2 | P2 | P2
522 | 2018-01-22 17:00 | 43122.7083 | 0.00025968 | 0.00021498 | 0.00013516 | 0.00039606 | 0.0002054 | 0.00012977 | 0.00011492 | 0.00011334 | 0.00024249 | 0.00014712 | 0 |  | 0 | [7 empty] | P2 | P2 | P2
523 | 2018-01-22 18:00 | 43122.75 | 0.00019476 | 0.00018811 | 0.00014035 | 0.00040632 | 0.00045057 | 0.00013499 | 0.00011492 | 0.00020878 | 0.00024589 | 0.00016477 | 0 |  | 0 | [7 empty] | P1 | P1 | P1
524 | 2018-01-22 19:00 | 43122.7917 | 0.00023804 | 0.00013436 | 0.00012216 | 0.00038549 | 0.00045897 | 0.00014196 | 0.00014365 | 0.00021872 | 0.0001897 | 0.00018433 | 0 |  | 0 | [7 empty] | P1 | P1 | P1
525 | 2018-01-22 20:00 | 43122.8333 | 0.0002164 | 8.0617e-05 | 7.2776e-05 | 0.00026033 | 0.00045445 | 0.00013238 | 0.00011492 | 0.00021474 | 0.00011739 | 0.00019927 | 0 |  | 0 | [7 empty] | P1 | P1 | P1
526 | 2018-01-22 21:00 | 43122.875 | 6.4919e-05 | 8.0617e-05 | 6.7578e-05 | 8.2992e-05 | 0.00046541 | 0.00010974 | 0.00011492 | 0.00022468 | 6.95e-05 | 0.0002008 | 0 |  | 0 | [7 empty] | P1 | P1 | P1
527 | 2018-01-22 22:00 | 43122.9167 | 7.5739e-05 | 2.6872e-05 | 5.9781e-05 | 8.9543e-05 | 0.0003149 | 0.00010364 | 0.00011492 | 0.00019088 | 3.2859e-05 | 0.00017874 | 0 |  | 0 | [7 empty] | P2 | P2 | P2
528 | 2018-01-22 23:00 | 43122.9583 | 6.4919e-05 | 2.6872e-05 | 5.4582e-05 | 7.8255e-05 | 5.645e-05 | 0.00010016 | 0.00014365 | 0.00013123 | 3.269e-05 | 0.00014718 | 0 |  | 0 | [7 empty] | P2 | P2 | P2
529 | 2018-01-23 | 43123 | 6.4919e-05 | 2.6872e-05 | 5.1983e-05 | 6.4284e-05 | 4.7432e-05 | 9.1446e-05 | 0 | 8.5499e-05 | 3.2616e-05 | 0.00012034 | 0 |  | 0 | [7 empty] | P3 | P6 | P6
530 | 2018-01-23 01:00 | 43123.0417 | 6.4919e-05 | 2.6872e-05 | 5.4582e-05 | 6.719e-05 | 4.7396e-05 | 7.3157e-05 | 5.7458e-05 | 6.5615e-05 | 2.7494e-05 | 9.9754e-05 | 0 |  | 0 | [7 empty] | P3 | P6 | P6
531 | 2018-01-23 02:00 | 43123.0833 | 5.4099e-05 | 2.6872e-05 | 5.4582e-05 | 4.9462e-05 | 4.6337e-05 | 7.4028e-05 | 2.8729e-05 | 6.3627e-05 | 2.6559e-05 | 8.8241e-05 | 0 |  | 0 | [7 empty] | P3 | P6 | P6
532 | 2018-01-23 03:00 | 43123.125 | 5.4099e-05 | 2.6872e-05 | 6.238e-05 | 1.5956e-05 | 4.8104e-05 | 7.577e-05 | 5.7458e-05 | 4.772e-05 | 2.8571e-05 | 8.2447e-05 | 0 |  | 0 | [7 empty] | P3 | P6 | P6
533 | 2018-01-23 04:00 | 43123.1667 | 9.7378e-05 | 2.6872e-05 | 6.4979e-05 | 1.9047e-05 | 4.5598e-05 | 7.4028e-05 | 2.8729e-05 | 4.9708e-05 | 4.2584e-05 | 8.0556e-05 | 0 |  | 0 | [7 empty] | P3 | P6 | P6
534 | 2018-01-23 05:00 | 43123.2083 | 7.5739e-05 | 2.6872e-05 | 7.2776e-05 | 3.2898e-05 | 4.2052e-05 | 8.7092e-05 | 5.7458e-05 | 6.3627e-05 | 6.7137e-05 | 8.3103e-05 | 0 |  | 0 | [7 empty] | P3 | P6 | P6
535 | 2018-01-23 06:00 | 43123.25 | 9.7378e-05 | 5.3745e-05 | 0.00014555 | 9.2455e-05 | 5.0071e-05 | 0.00011801 | 0 | 9.544e-05 | 0.00014078 | 9.5218e-05 | 0 |  | 0 | [7 empty] | P3 | P6 | P6
536 | 2018-01-23 07:00 | 43123.2917 | 8.6559e-05 | 0.00032247 | 0.00017154 | 0.00038078 | 4.9405e-05 | 0.00012062 | 8.6187e-05 | 0.00011334 | 0.00014633 | 0.00012078 | 0 |  | 0 | [7 empty] | P3 | P6 | P6
537 | 2018-01-23 08:00 | 43123.3333 | 0.0002164 | 0.0002956 | 0.00022873 | 0.00038402 | 5.4943e-05 | 0.00013194 | 8.6187e-05 | 0.00011532 | 0.00022353 | 0.00013241 | 0 |  | 246.97 | [7 empty] | P2 | P2 | P2
538 | 2018-01-23 09:00 | 43123.375 | 0.00040033 | 0.0002956 | 0.00024692 | 0.00037227 | 4.8994e-05 | 0.00013194 | 0.00014365 | 9.9417e-05 | 0.00024173 | 0.00013854 | 0 |  | 457.73 | [7 empty] | P2 | P1 | P1
539 | 2018-01-23 10:00 | 43123.4167 | 0.00038951 | 0.00032247 | 0.00023912 | 0.0003379 | 4.5774e-05 | 0.00013194 | 0.00011492 | 0.00010737 | 0.0002505 | 0.00014475 | 0 |  | 686.02 | [7 empty] | P1 | P1 | P1
540 | 2018-01-23 11:00 | 43123.4583 | 0.00035705 | 0.00026872 | 0.00022093 | 0.00032152 | 4.5501e-05 | 0.00011932 | 0.00014365 | 0.00010936 | 0.00022625 | 0.00014436 | 0 |  | 751.43 | [7 empty] | P1 | P1 | P1
541 | 2018-01-23 12:00 | 43123.5 | 0.00037869 | 0.00021498 | 0.00023392 | 0.00030714 | 4.9217e-05 | 0.00011453 | 8.6187e-05 | 0.00012527 | 0.00022735 | 0.00014612 | 0 |  | 743.57 | [7 empty] | P1 | P1 | P1
542 | 2018-01-23 13:00 | 43123.5417 | 0.00042197 | 0.00018811 | 0.00021313 | 0.00027327 | 4.026e-05 | 0.00010799 | 0.00014365 | 0.00011135 | 0.00018 | 0.00015489 | 0 |  | 657.15 | [7 empty] | P1 | P1 | P1
543 | 2018-01-23 14:00 | 43123.5833 | 0.00035705 | 0.00018811 | 0.00019754 | 0.0002725 | 5.0198e-05 | 0.00011061 | 0.00011492 | 0.00012725 | 0.00015996 | 0.00015929 | 0 |  | 438.55 | [7 empty] | P2 | P2 | P2
544 | 2018-01-23 15:00 | 43123.625 | 0.00038951 | 0.00018811 | 0.00016895 | 0.00027706 | 4.9302e-05 | 0.00011932 | 0.00014365 | 0.00011135 | 0.00020484 | 0.0001515 | 0 |  | 454.29 | [7 empty] | P2 | P2 | P2
545 | 2018-01-23 16:00 | 43123.6667 | 0.00030295 | 0.00018811 | 0.00016895 | 0.00033133 | 6.4397e-05 | 0.00012498 | 8.6187e-05 | 0.00010737 | 0.00022483 | 0.00014494 | 0 |  | 28.67 | [7 empty] | P2 | P2 | P2
546 | 2018-01-23 17:00 | 43123.7083 | 0.00023804 | 0.00016123 | 0.00015855 | 0.00040503 | 0.00021351 | 0.00013543 | 0.00014365 | 0.00012129 | 0.00025462 | 0.00014712 | 0 |  | 0 | [7 empty] | P2 | P2 | P2
547 | 2018-01-23 18:00 | 43123.75 | 0.00018394 | 0.00010749 | 0.00015075 | 0.00042684 | 0.00047027 | 0.00013891 | 0.00011492 | 0.00022269 | 0.00024637 | 0.00016477 | 0 |  | 0 | [7 empty] | P1 | P1 | P1
548 | 2018-01-23 19:00 | 43123.7917 | 0.00024886 | 0.00010749 | 0.00013256 | 0.00037843 | 0.0004789 | 0.00013804 | 0.00014365 | 0.00023462 | 0.00020346 | 0.00018433 | 0 |  | 0 | [7 empty] | P1 | P1 | P1
549 | 2018-01-23 20:00 | 43123.8333 | 0.00020558 | 0.00010749 | 7.7975e-05 | 0.00028117 | 0.00046705 | 0.00013325 | 8.6187e-05 | 0.00025451 | 0.00012775 | 0.00019927 | 0 |  | 0 | [7 empty] | P1 | P1 | P1
550 | 2018-01-23 21:00 | 43123.875 | 7.5739e-05 | 5.3745e-05 | 6.4979e-05 | 7.4747e-05 | 0.00052706 | 0.00011191 | 0.00014365 | 0.00024059 | 7.8276e-05 | 0.0002008 | 0 |  | 0 | [7 empty] | P1 | P1 | P1
551 | 2018-01-23 22:00 | 43123.9167 | 7.5739e-05 | 2.6872e-05 | 5.7181e-05 | 5.5995e-05 | 0.00034748 | 0.0001019 | 0.00011492 | 0.0001869 | 4.7228e-05 | 0.00017874 | 0 |  | 0 | [7 empty] | P2 | P2 | P2
552 | 2018-01-23 23:00 | 43123.9583 | 6.4919e-05 | 2.6872e-05 | 5.4582e-05 | 5.7833e-05 | 5.1965e-05 | 9.7978e-05 | 0.00011492 | 0.00012129 | 4.3129e-05 | 0.00014718 | 0 |  | 0 | [7 empty] | P2 | P2 | P2
553 | 2018-01-24 | 43124 | 6.4919e-05 | 2.6872e-05 | 5.4582e-05 | 4.9072e-05 | 4.7904e-05 | 9.5365e-05 | 2.8729e-05 | 6.3627e-05 | 4.9496e-05 | 0.00012325 | 0 |  | 0 | [7 empty] | P3 | P6 | P6
554 | 2018-01-24 01:00 | 43124.0417 | 4.3279e-05 | 2.6872e-05 | 5.7181e-05 | 5.7851e-05 | 4.4146e-05 | 9.493e-05 | 5.7458e-05 | 7.7545e-05 | 3.4797e-05 | 0.00010242 | 0 |  | 0 | [7 empty] | P3 | P6 | P6
555 | 2018-01-24 02:00 | 43124.0833 | 7.5739e-05 | 2.6872e-05 | 5.4582e-05 | 3.6952e-05 | 4.1404e-05 | 8.0995e-05 | 2.8729e-05 | 6.7604e-05 | 4.36e-05 | 9.0422e-05 | 0 |  | 0 | [7 empty] | P3 | P6 | P6
556 | 2018-01-24 03:00 | 43124.125 | 5.4099e-05 | 2.6872e-05 | 6.238e-05 | 1.5765e-05 | 4.0272e-05 | 7.7512e-05 | 5.7458e-05 | 5.3685e-05 | 4.5128e-05 | 8.4369e-05 | 0 |  | 0 | [7 empty] | P3 | P6 | P6
557 | 2018-01-24 04:00 | 43124.1667 | 7.5739e-05 | 2.6872e-05 | 6.7578e-05 | 1.5765e-05 | 4.187e-05 | 7.6205e-05 | 2.8729e-05 | 5.5673e-05 | 4.5909e-05 | 8.2326e-05 | 0 |  | 0 | [7 empty] | P3 | P6 | P6
558 | 2018-01-24 05:00 | 43124.2083 | 9.7378e-05 | 5.3745e-05 | 7.5376e-05 | 3.2496e-05 | 4.3668e-05 | 7.9253e-05 | 5.7458e-05 | 7.3569e-05 | 7.5611e-05 | 8.4889e-05 | 0 |  | 0 | [7 empty] | P3 | P6 | P6
559 | 2018-01-24 06:00 | 43124.25 | 7.5739e-05 | 2.6872e-05 | 0.00018194 | 8.7977e-05 | 4.4709e-05 | 7.6641e-05 | 0 | 7.7545e-05 | 0.00015797 | 9.666e-05 | 0 |  | 0 | [7 empty] | P3 | P6 | P6
560 | 2018-01-24 07:00 | 43124.2917 | 0.0001082 | 0.00037621 | 0.00016635 | 0.0004023 | 4.8903e-05 | 7.6205e-05 | 5.7458e-05 | 0.00011731 | 0.00016523 | 0.00012225 | 0 |  | 0 | [7 empty] | P3 | P6 | P6
561 | 2018-01-24 08:00 | 43124.3333 | 0.00024886 | 0.0002956 | 0.00024172 | 0.00039567 | 4.7232e-05 | 8.4043e-05 | 5.7458e-05 | 0.00012328 | 0.00026782 | 0.00013457 | 0 |  | 100.41 | [7 empty] | P2 | P2 | P2
562 | 2018-01-24 09:00 | 43124.375 | 0.00040033 | 0.0002956 | 0.00025992 | 0.00040428 | 6.4191e-05 | 0.0001154 | 0.00014365 | 0.00011731 | 0.00025964 | 0.00014178 | 0 |  | 200.44 | [7 empty] | P2 | P1 | P1
563 | 2018-01-24 10:00 | 43124.4167 | 0.00037869 | 0.0002956 | 0.00024692 | 0.00040632 | 5.7921e-05 | 0.00012802 | 0.00011492 | 0.00011334 | 0.00029025 | 0.00014835 | 0 |  | 152.73 | [7 empty] | P1 | P1 | P1
564 | 2018-01-24 11:00 | 43124.4583 | 0.00038951 | 0.00026872 | 0.00023392 | 0.0003876 | 7.5509e-05 | 0.00013151 | 0.00011492 | 0.00010737 | 0.00026911 | 0.00014798 | 0 |  | 90.74 | [7 empty] | P1 | P1 | P1
565 | 2018-01-24 12:00 | 43124.5 | 0.00040033 | 0.00024185 | 0.00021833 | 0.00032921 | 5.8169e-05 | 0.00013281 | 0.00011492 | 0.00012129 | 0.00022951 | 0.00014913 | 0 |  | 181.76 | [7 empty] | P1 | P1 | P1
566 | 2018-01-24 13:00 | 43124.5417 | 0.00042197 | 0.00021498 | 0.00021313 | 0.0002109 | 4.8298e-05 | 0.00012672 | 0.00014365 | 0.00012527 | 0.00018026 | 0.000157 | 0 |  | 107.32 | [7 empty] | P1 | P1 | P1
567 | 2018-01-24 14:00 | 43124.5833 | 0.00032459 | 0.00016123 | 0.00019754 | 0.00025178 | 4.8104e-05 | 0.00012019 | 0.00011492 | 0.00011731 | 0.00016577 | 0.00016194 | 0 |  | 101.47 | [7 empty] | P2 | P2 | P2
568 | 2018-01-24 15:00 | 43124.625 | 0.00036787 | 0.00016123 | 0.00016635 | 0.00027596 | 5.4973e-05 | 0.00012062 | 0.00011492 | 0.00011532 | 0.00019322 | 0.00015503 | 0 |  | 108.77 | [7 empty] | P2 | P2 | P2
569 | 2018-01-24 16:00 | 43124.6667 | 0.00031377 | 0.00024185 | 0.00016635 | 0.00028755 | 6.384e-05 | 0.00012193 | 0.00011492 | 0.00010141 | 0.00022644 | 0.00014861 | 0 |  | 37.26 | [7 empty] | P2 | P2 | P2
570 | 2018-01-24 17:00 | 43124.7083 | 0.0002164 | 0.00016123 | 0.00015855 | 0.0003026 | 0.00016146 | 0.00012106 | 0.00014365 | 0.00012328 | 0.00024395 | 0.00014969 | 0 |  | 0 | [7 empty] | P2 | P2 | P2
571 | 2018-01-24 18:00 | 43124.75 | 0.00019476 | 0.00013436 | 0.00014295 | 0.00030115 | 0.00049624 | 0.00011714 | 8.6187e-05 | 0.0002048 | 0.00024805 | 0.00016517 | 0 |  | 0 | [7 empty] | P1 | P1 | P1
572 | 2018-01-24 19:00 | 43124.7917 | 0.00022722 | 0.00013436 | 0.00012996 | 0.00031833 | 0.00048396 | 0.00011365 | 0.00014365 | 0.00024258 | 0.00020489 | 0.00018014 | 0 |  | 0 | [7 empty] | P1 | P1 | P1
573 | 2018-01-24 20:00 | 43124.8333 | 0.0002164 | 0.00010749 | 9.0971e-05 | 0.00023201 | 0.00046677 | 0.00011496 | 0.00011492 | 0.00023661 | 0.00013557 | 0.0001905 | 0 |  | 0 | [7 empty] | P1 | P1 | P1
574 | 2018-01-24 21:00 | 43124.875 | 6.4919e-05 | 5.3745e-05 | 6.7578e-05 | 8.8912e-05 | 0.00047073 | 0.00011409 | 0.00014365 | 0.00023462 | 7.8303e-05 | 0.00019443 | 0 |  | 0 | [7 empty] | P1 | P1 | P1
575 | 2018-01-24 22:00 | 43124.9167 | 6.4919e-05 | 2.6872e-05 | 7.5376e-05 | 6.7056e-05 | 0.00028508 | 0.00010538 | 8.6187e-05 | 0.00018889 | 4.949e-05 | 0.00017873 | 0 |  | 0 | [7 empty] | P2 | P2 | P2
576 | 2018-01-24 23:00 | 43124.9583 | 6.4919e-05 | 2.6872e-05 | 5.4582e-05 | 6.9877e-05 | 6.1601e-05 | 8.5785e-05 | 0.00014365 | 0.00012924 | 5.1421e-05 | 0.00015407 | 0 |  | 0 | [7 empty] | P2 | P2 | P2
577 | 2018-01-25 | 43125 | 6.4919e-05 | 2.6872e-05 | 5.4582e-05 | 5.7771e-05 | 4.5447e-05 | 8.1431e-05 | 2.8729e-05 | 8.351e-05 | 5.3555e-05 | 0.00013093 | 0 |  | 0 | [7 empty] | P3 | P6 | P6
578 | 2018-01-25 01:00 | 43125.0417 | 5.4099e-05 | 2.6872e-05 | 4.9384e-05 | 6.4125e-05 | 4.4115e-05 | 8.0995e-05 | 5.7458e-05 | 4.3743e-05 | 4.1521e-05 | 0.00010969 | 0 |  | 0 | [7 empty] | P3 | P6 | P6
579 | 2018-01-25 02:00 | 43125.0833 | 6.4919e-05 | 5.3745e-05 | 5.7181e-05 | 4.2662e-05 | 4.2294e-05 | 8.3608e-05 | 0 | 4.5732e-05 | 5.0977e-05 | 9.562e-05 | 0 |  | 0 | [7 empty] | P3 | P6 | P6
580 | 2018-01-25 03:00 | 43125.125 | 5.4099e-05 | 2.6872e-05 | 6.238e-05 | 1.5743e-05 | 4.2984e-05 | 8.3172e-05 | 5.7458e-05 | 4.5732e-05 | 5.1899e-05 | 8.7934e-05 | 0 |  | 0 | [7 empty] | P3 | P6 | P6
581 | 2018-01-25 04:00 | 43125.1667 | 7.5739e-05 | 2.6872e-05 | 6.4979e-05 | 1.5735e-05 | 4.7148e-05 | 8.2737e-05 | 2.8729e-05 | 6.7604e-05 | 5.1697e-05 | 8.4406e-05 | 0 |  | 0 | [7 empty] | P3 | P6 | P6
582 | 2018-01-25 05:00 | 43125.2083 | 8.6559e-05 | 2.6872e-05 | 7.0177e-05 | 3.119e-05 | 4.2802e-05 | 8.535e-05 | 5.7458e-05 | 9.544e-05 | 6.9385e-05 | 8.4591e-05 | 0 |  | 0 | [7 empty] | P3 | P6 | P6
583 | 2018-01-25 06:00 | 43125.25 | 8.6559e-05 | 5.3745e-05 | 0.00014035 | 8.9876e-05 | 4.1216e-05 | 8.535e-05 | 2.8729e-05 | 9.7429e-05 | 0.00016171 | 8.8193e-05 | 0 |  | 0 | [7 empty] | P3 | P6 | P6
584 | 2018-01-25 07:00 | 43125.2917 | 9.7378e-05 | 0.00040308 | 0.00016635 | 0.00036652 | 4.3056e-05 | 8.7962e-05 | 5.7458e-05 | 0.00010538 | 0.00017692 | 9.7403e-05 | 0 |  | 0 | [7 empty] | P3 | P6 | P6
585 | 2018-01-25 08:00 | 43125.3333 | 0.00025968 | 0.0002956 | 0.00021833 | 0.0003688 | 4.9514e-05 | 9.8849e-05 | 2.8729e-05 | 0.00010538 | 0.00024533 | 0.00011233 | 0 |  | 244.79 | [7 empty] | P2 | P2 | P2
586 | 2018-01-25 09:00 | 43125.375 | 0.00043279 | 0.00032247 | 0.00024172 | 0.00034333 | 5.2292e-05 | 0.00010974 | 0.00011492 | 0.00011731 | 0.00025075 | 0.00013892 | 0 |  | 429.37 | [7 empty] | P2 | P1 | P1
587 | 2018-01-25 10:00 | 43125.4167 | 0.00043279 | 0.0002956 | 0.00025732 | 0.00034903 | 4.4079e-05 | 0.0001154 | 0.00011492 | 0.00012725 | 0.00026646 | 0.00015715 | 0 |  | 642.73 | [7 empty] | P1 | P1 | P1
588 | 2018-01-25 11:00 | 43125.4583 | 0.00045443 | 0.00032247 | 0.00023133 | 0.00034622 | 4.8636e-05 | 0.00011714 | 0.00014365 | 0.00013918 | 0.00025958 | 0.00016027 | 0 |  | 746.46 | [7 empty] | P1 | P1 | P1
589 | 2018-01-25 12:00 | 43125.5 | 0.00046525 | 0.00026872 | 0.00025472 | 0.00031277 | 5.4574e-05 | 0.00011365 | 8.6187e-05 | 0.00013521 | 0.00021637 | 0.00015964 | 0 |  | 775.13 | [7 empty] | P1 | P1 | P1
590 | 2018-01-25 13:00 | 43125.5417 | 0.00046525 | 0.00024185 | 0.00023392 | 0.00029871 | 5.0216e-05 | 9.6236e-05 | 0.00014365 | 0.0001193 | 0.00018967 | 0.00016755 | 0 |  | 723.28 | [7 empty] | P1 | P1 | P1
591 | 2018-01-25 14:00 | 43125.5833 | 0.00038951 | 0.00024185 | 0.00021053 | 0.00029251 | 4.6924e-05 | 8.5785e-05 | 0.00011492 | 0.00011532 | 0.0001851 | 0.00017052 | 0 |  | 617.34 | [7 empty] | P2 | P2 | P2
592 | 2018-01-25 15:00 | 43125.625 | 0.00048689 | 0.00018811 | 0.00017934 | 0.00029697 | 5.4114e-05 | 8.1866e-05 | 0.00011492 | 0.0001193 | 0.0002053 | 0.00015685 | 0 |  | 439.22 | [7 empty] | P2 | P2 | P2
593 | 2018-01-25 16:00 | 43125.6667 | 0.00038951 | 0.00018811 | 0.00017674 | 0.00038956 | 7.7506e-05 | 8.2302e-05 | 0.00011492 | 0.00012725 | 0.00022827 | 0.00014642 | 0 |  | 27.71 | [7 empty] | P2 | P2 | P2
594 | 2018-01-25 17:00 | 43125.7083 | 0.0002705 | 0.00013436 | 0.00017674 | 0.00035106 | 0.00025406 | 8.4043e-05 | 0.00014365 | 0.00016304 | 0.00023659 | 0.00014493 | 0 |  | 0 | [7 empty] | P2 | P2 | P2
595 | 2018-01-25 18:00 | 43125.75 | 0.00019476 | 0.00010749 | 0.00015075 | 0.00035036 | 0.00048958 | 8.4914e-05 | 8.6187e-05 | 0.00024655 | 0.00024911 | 0.00015975 | 0 |  | 0 | [7 empty] | P1 | P1 | P1
596 | 2018-01-25 19:00 | 43125.7917 | 0.00022722 | 0.00010749 | 0.00014295 | 0.00032841 | 0.00049087 | 8.3172e-05 | 0.00014365 | 0.00024059 | 0.00019442 | 0.00017356 | 0 |  | 0 | [7 empty] | P1 | P1 | P1
597 | 2018-01-25 20:00 | 43125.8333 | 0.00020558 | 0.00010749 | 9.6169e-05 | 0.00021349 | 0.00047652 | 8.535e-05 | 0.00011492 | 0.00021872 | 0.00012569 | 0.00018333 | 0 |  | 0 | [7 empty] | P1 | P1 | P1
598 | 2018-01-25 21:00 | 43125.875 | 6.4919e-05 | 8.0617e-05 | 8.5772e-05 | 7.8114e-05 | 0.00055284 | 9.7978e-05 | 0.00011492 | 0.00017299 | 7.7765e-05 | 0.00018849 | 0 |  | 0 | [7 empty] | P1 | P1 | P1
599 | 2018-01-25 22:00 | 43125.9167 | 6.4919e-05 | 2.6872e-05 | 5.7181e-05 | 5.131e-05 | 0.00030158 | 0.00010451 | 0.00011492 | 0.0001372 | 4.3358e-05 | 0.00017442 | 0 |  | 0 | [7 empty] | P2 | P2 | P2
600 | 2018-01-25 23:00 | 43125.9583 | 5.4099e-05 | 2.6872e-05 | 5.9781e-05 | 6.088e-05 | 6.4082e-05 | 0.00010146 | 0.00014365 | 0.00013123 | 4.2712e-05 | 0.00015244 | 0 |  | 0 | [7 empty] | P2 | P2 | P2
601 | 2018-01-26 | 43126 | 6.4919e-05 | 2.6872e-05 | 5.7181e-05 | 4.5845e-05 | 5.2141e-05 | 9.014e-05 | 0 | 7.9534e-05 | 4.5364e-05 | 0.00013108 | 0 |  | 0 | [7 empty] | P3 | P6 | P6
602 | 2018-01-26 01:00 | 43126.0417 | 5.4099e-05 | 2.6872e-05 | 5.7181e-05 | 4.8852e-05 | 5.0174e-05 | 8.3608e-05 | 5.7458e-05 | 4.772e-05 | 3.3188e-05 | 0.0001125 | 0 |  | 0 | [7 empty] | P3 | P6 | P6
603 | 2018-01-26 02:00 | 43126.0833 | 5.4099e-05 | 2.6872e-05 | 5.9781e-05 | 2.7529e-05 | 4.785e-05 | 8.3172e-05 | 2.8729e-05 | 4.5732e-05 | 4.1103e-05 | 9.7819e-05 | 0 |  | 0 | [7 empty] | P3 | P6 | P6
604 | 2018-01-26 03:00 | 43126.125 | 5.4099e-05 | 2.6872e-05 | 5.9781e-05 | 1.5633e-05 | 4.5296e-05 | 8.1866e-05 | 5.7458e-05 | 4.5732e-05 | 4.3318e-05 | 8.8704e-05 | 0 |  | 0 | [7 empty] | P3 | P6 | P6
605 | 2018-01-26 04:00 | 43126.1667 | 6.4919e-05 | 2.6872e-05 | 6.4979e-05 | 1.2574e-05 | 4.785e-05 | 8.3172e-05 | 2.8729e-05 | 4.9708e-05 | 4.4724e-05 | 8.3952e-05 | 0 |  | 0 | [7 empty] | P3 | P6 | P6
606 | 2018-01-26 05:00 | 43126.2083 | 9.7378e-05 | 2.6872e-05 | 7.0177e-05 | 3.0577e-05 | 4.6906e-05 | 9.5801e-05 | 5.7458e-05 | 6.7604e-05 | 5.8212e-05 | 8.2705e-05 | 0 |  | 0 | [7 empty] | P3 | P6 | P6
607 | 2018-01-26 06:00 | 43126.25 | 7.5739e-05 | 5.3745e-05 | 0.00016635 | 9.2908e-05 | 5.4078e-05 | 0.00012411 | 2.8729e-05 | 9.9417e-05 | 0.00015232 | 8.449e-05 | 0 |  | 0 | [7 empty] | P3 | P6 | P6
608 | 2018-01-26 07:00 | 43126.2917 | 9.7378e-05 | 0.00034934 | 0.00015595 | 0.00035245 | 6.2769e-05 | 0.00013064 | 2.8729e-05 | 0.00010737 | 0.00016941 | 8.965e-05 | 0 |  | 0 | [7 empty] | P3 | P6 | P6
609 | 2018-01-26 08:00 | 43126.3333 | 0.0002705 | 0.00032247 | 0.00022353 | 0.0003685 | 6.4954e-05 | 0.0001302 | 2.8729e-05 | 9.9417e-05 | 0.00023993 | 9.8056e-05 | 0 |  | 276.14 | [7 empty] | P3 | P6 | P6
610 | 2018-01-26 09:00 | 43126.375 | 0.00049771 | 0.0002956 | 0.00023652 | 0.00036154 | 9.4053e-05 | 0.00012759 | 0.00014365 | 0.00010538 | 0.00026458 | 0.00012149 | 0 |  | 493.65 | [7 empty] | P3 | P6 | P6
611 | 2018-01-26 10:00 | 43126.4167 | 0.00050853 | 0.0002956 | 0.00026771 | 0.00036156 | 8.3147e-05 | 0.00012454 | 0.00011492 | 0.00010737 | 0.00027915 | 0.00014484 | 0 |  | 661.92 | [7 empty] | P3 | P6 | P6
612 | 2018-01-26 11:00 | 43126.4583 | 0.00055181 | 0.0002956 | 0.00026251 | 0.00036105 | 7.5224e-05 | 0.00012846 | 0.00011492 | 0.00014316 | 0.00026656 | 0.00015511 | 0 |  | 745.81 | [7 empty] | P3 | P6 | P6
613 | 2018-01-26 12:00 | 43126.5 | 0.00056263 | 0.00026872 | 0.00027291 | 0.00039093 | 8.3123e-05 | 0.00013281 | 0.00011492 | 0.00013322 | 0.00026543 | 0.00015814 | 0 |  | 775.78 | [7 empty] | P3 | P6 | P6
614 | 2018-01-26 13:00 | 43126.5417 | 0.00053017 | 0.00024185 | 0.00024952 | 0.00034582 | 7.6193e-05 | 0.00013456 | 0.00011492 | 0.0001193 | 0.00023099 | 0.00016567 | 0 |  | 734.53 | [7 empty] | P3 | P6 | P6
615 | 2018-01-26 14:00 | 43126.5833 | 0.00045443 | 0.00024185 | 0.00024172 | 0.00036477 | 4.5889e-05 | 0.00013673 | 0.00011492 | 0.00010936 | 0.00021073 | 0.00016629 | 0 |  | 628.45 | [7 empty] | P3 | P6 | P6
616 | 2018-01-26 15:00 | 43126.625 | 0.00049771 | 0.00024185 | 0.00018714 | 0.00037799 | 5.5766e-05 | 0.00013978 | 0.00014365 | 0.00010538 | 0.00023023 | 0.00014972 | 0 |  | 383.39 | [7 empty] | P3 | P6 | P6
617 | 2018-01-26 16:00 | 43126.6667 | 0.00040033 | 0.00018811 | 0.00015855 | 0.00046413 | 0.00010512 | 0.00013978 | 8.6187e-05 | 0.00011532 | 0.00026131 | 0.00014028 | 0 |  | 25.8 | [7 empty] | P3 | P6 | P6
618 | 2018-01-26 17:00 | 43126.7083 | 0.00028132 | 0.00016123 | 0.00015855 | 0.00046761 | 0.00011674 | 0.00013978 | 0.00014365 | 0.00015907 | 0.00027388 | 0.00014082 | 0 |  | 0 | [7 empty] | P3 | P6 | P6
619 | 2018-01-26 18:00 | 43126.75 | 0.0002705 | 0.00010749 | 0.00015595 | 0.00043499 | 0.00030993 | 0.00015241 | 8.6187e-05 | 0.00017299 | 0.00027076 | 0.00016053 | 0 |  | 0 | [7 empty] | P3 | P6 | P6
620 | 2018-01-26 19:00 | 43126.7917 | 0.00023804 | 0.00010749 | 0.00012736 | 0.00044107 | 0.00044276 | 0.00015372 | 0.00014365 | 0.000171 | 0.00023488 | 0.00017794 | 0 |  | 0 | [7 empty] | P3 | P6 | P6
621 | 2018-01-26 20:00 | 43126.8333 | 0.00020558 | 0.00010749 | 6.7578e-05 | 0.00023349 | 0.00053617 | 0.0001437 | 0.00011492 | 0.00015708 | 0.00016371 | 0.00019054 | 0 |  | 0 | [7 empty] | P3 | P6 | P6
622 | 2018-01-26 21:00 | 43126.875 | 8.6559e-05 | 5.3745e-05 | 5.9781e-05 | 6.3882e-05 | 0.00057473 | 0.00012106 | 0.00011492 | 0.00014714 | 9.2464e-05 | 0.00019157 | 0 |  | 0 | [7 empty] | P3 | P6 | P6
623 | 2018-01-26 22:00 | 43126.9167 | 6.4919e-05 | 2.6872e-05 | 5.4582e-05 | 5.1663e-05 | 0.00036116 | 0.00010843 | 0.00011492 | 0.00010936 | 5.4699e-05 | 0.00017124 | 0 |  | 0 | [7 empty] | P3 | P6 | P6
624 | 2018-01-26 23:00 | 43126.9583 | 4.3279e-05 | 5.3745e-05 | 5.4582e-05 | 4.3019e-05 | 8.2136e-05 | 0.00010756 | 0.00011492 | 8.5499e-05 | 5.5365e-05 | 0.00014299 | 0 |  | 0 | [7 empty] | P3 | P6 | P6
625 | 2018-01-27 | 43127 | 5.4099e-05 | 2.6872e-05 | 5.4582e-05 | 4.2529e-05 | 7.2779e-05 | 9.7543e-05 | 2.8729e-05 | 4.772e-05 | 5.511e-05 | 0.00011744 | 0 |  | 0 | [7 empty] | P3 | P6 | P6
626 | 2018-01-27 01:00 | 43127.0417 | 5.4099e-05 | 2.6872e-05 | 5.7181e-05 | 3.9872e-05 | 6.5456e-05 | 8.7092e-05 | 5.7458e-05 | 4.1755e-05 | 4.2409e-05 | 9.7859e-05 | 0 |  | 0 | [7 empty] | P3 | P6 | P6
627 | 2018-01-27 02:00 | 43127.0833 | 5.4099e-05 | 2.6872e-05 | 5.4582e-05 | 2.7675e-05 | 6.1377e-05 | 8.7092e-05 | 2.8729e-05 | 6.5615e-05 | 4.317e-05 | 8.7064e-05 | 0 |  | 0 | [7 empty] | P3 | P6 | P6
628 | 2018-01-27 03:00 | 43127.125 | 6.4919e-05 | 2.6872e-05 | 5.1983e-05 | 1.5814e-05 | 6.0209e-05 | 8.7092e-05 | 5.7458e-05 | 6.5615e-05 | 4.3156e-05 | 8.1637e-05 | 0 |  | 0 | [7 empty] | P3 | P6 | P6
629 | 2018-01-27 04:00 | 43127.1667 | 4.3279e-05 | 5.3745e-05 | 5.4582e-05 | 1.5757e-05 | 5.9779e-05 | 8.7962e-05 | 0 | 6.1639e-05 | 4.4617e-05 | 7.9799e-05 | 0 |  | 0 | [7 empty] | P3 | P6 | P6
630 | 2018-01-27 05:00 | 43127.2083 | 5.4099e-05 | 2.6872e-05 | 6.4979e-05 | 2.6072e-05 | 6.203e-05 | 9.972e-05 | 5.7458e-05 | 4.5732e-05 | 6.9742e-05 | 8.2454e-05 | 0 |  | 0 | [7 empty] | P3 | P6 | P6
631 | 2018-01-27 06:00 | 43127.25 | 5.4099e-05 | 2.6872e-05 | 0.00016115 | 6.7989e-05 | 5.7364e-05 | 0.00012715 | 2.8729e-05 | 5.7662e-05 | 0.00012293 | 9.4533e-05 | 0 |  | 0 | [7 empty] | P3 | P6 | P6
632 | 2018-01-27 07:00 | 43127.2917 | 4.3279e-05 | 2.6872e-05 | 7.0177e-05 | 6.5358e-05 | 7.8166e-05 | 0.00012628 | 5.7458e-05 | 5.965e-05 | 0.00014734 | 0.00012053 | 0 |  | 0 | [7 empty] | P3 | P6 | P6
633 | 2018-01-27 08:00 | 43127.3333 | 5.4099e-05 | 5.3745e-05 | 7.2776e-05 | 9.2164e-05 | 0.00013906 | 0.00012236 | 2.8729e-05 | 0.00010538 | 0.00017518 | 0.00013194 | 0 |  | 224.15 | [7 empty] | P3 | P6 | P6
634 | 2018-01-27 09:00 | 43127.375 | 6.4919e-05 | 2.6872e-05 | 6.7578e-05 | 0.00026374 | 0.00019289 | 0.00011975 | 0.00014365 | 0.00014515 | 0.00020701 | 0.00013774 | 0 |  | 193 | [7 empty] | P3 | P6 | P6
635 | 2018-01-27 10:00 | 43127.4167 | 5.4099e-05 | 2.6872e-05 | 6.7578e-05 | 0.00036785 | 0.00017767 | 0.00012236 | 8.6187e-05 | 0.00016304 | 0.00020575 | 0.00014483 | 0 |  | 457.41 | [7 empty] | P3 | P6 | P6
636 | 2018-01-27 11:00 | 43127.4583 | 6.4919e-05 | 2.6872e-05 | 5.9781e-05 | 0.00042343 | 0.000196 | 0.00011801 | 0.00014365 | 0.00014515 | 0.00018714 | 0.00014501 | 0 |  | 413.11 | [7 empty] | P3 | P6 | P6
637 | 2018-01-27 12:00 | 43127.5 | 5.4099e-05 | 2.6872e-05 | 5.4582e-05 | 0.00049919 | 0.00017488 | 0.00011714 | 8.6187e-05 | 0.0001531 | 0.00013775 | 0.00014679 | 0 |  | 726.82 | [7 empty] | P3 | P6 | P6
638 | 2018-01-27 13:00 | 43127.5417 | 5.4099e-05 | 2.6872e-05 | 5.7181e-05 | 0.00033464 | 0.00015789 | 0.00012106 | 0.00014365 | 0.00016106 | 0.00010613 | 0.00015542 | 0 |  | 306.96 | [7 empty] | P3 | P6 | P6
639 | 2018-01-27 14:00 | 43127.5833 | 6.4919e-05 | 2.6872e-05 | 5.7181e-05 | 0.00022868 | 0.00013035 | 0.0001289 | 8.6187e-05 | 0.00016304 | 7.4198e-05 | 0.00016015 | 0 |  | 181.12 | [7 empty] | P3 | P6 | P6
640 | 2018-01-27 15:00 | 43127.625 | 4.3279e-05 | 5.3745e-05 | 5.9781e-05 | 0.00024256 | 0.00014629 | 0.00012977 | 0.00014365 | 0.00014913 | 8.2961e-05 | 0.00015245 | 0 |  | 204.35 | [7 empty] | P3 | P6 | P6
641 | 2018-01-27 16:00 | 43127.6667 | 5.4099e-05 | 2.6872e-05 | 5.7181e-05 | 0.00024668 | 0.00013181 | 0.00013369 | 0.00011492 | 0.00014117 | 0.0001256 | 0.00014521 | 0 |  | 45.86 | [7 empty] | P3 | P6 | P6
642 | 2018-01-27 17:00 | 43127.7083 | 9.7378e-05 | 2.6872e-05 | 5.9781e-05 | 0.00027063 | 0.00037087 | 0.00013978 | 0.00011492 | 0.0002048 | 0.00017374 | 0.00014717 | 0 |  | 0 | [7 empty] | P3 | P6 | P6
643 | 2018-01-27 18:00 | 43127.75 | 0.0001082 | 2.6872e-05 | 5.7181e-05 | 0.00019633 | 0.00054574 | 0.00014631 | 0.00011492 | 0.00022071 | 0.00014813 | 0.00016514 | 0 |  | 0 | [7 empty] | P3 | P6 | P6
644 | 2018-01-27 19:00 | 43127.7917 | 9.7378e-05 | 2.6872e-05 | 5.7181e-05 | 3.0268e-05 | 0.00053648 | 0.00014631 | 0.00011492 | 0.00022667 | 0.00010906 | 0.00018589 | 0 |  | 0 | [7 empty] | P3 | P6 | P6
645 | 2018-01-27 20:00 | 43127.8333 | 6.4919e-05 | 2.6872e-05 | 5.7181e-05 | 1.6946e-05 | 0.00053982 | 0.00013935 | 0.00011492 | 0.00024059 | 7.9959e-05 | 0.00020179 | 0 |  | 0 | [7 empty] | P3 | P6 | P6
646 | 2018-01-27 21:00 | 43127.875 | 5.4099e-05 | 2.6872e-05 | 5.9781e-05 | 1.2879e-05 | 0.00029278 | 0.00011627 | 0.00011492 | 0.00013918 | 5.5877e-05 | 0.00020313 | 0 |  | 0 | [7 empty] | P3 | P6 | P6
647 | 2018-01-27 22:00 | 43127.9167 | 4.3279e-05 | 5.3745e-05 | 5.9781e-05 | 1.5721e-05 | 0.00010593 | 0.0001093 | 0.00011492 | 9.3452e-05 | 4.8877e-05 | 0.00017923 | 0 |  | 0 | [7 empty] | P3 | P6 | P6
648 | 2018-01-27 23:00 | 43127.9583 | 4.3279e-05 | 2.6872e-05 | 5.7181e-05 | 1.2879e-05 | 9.303e-05 | 0.00010495 | 0.00011492 | 6.5615e-05 | 4.0982e-05 | 0.00014609 | 0 |  | 0 | [7 empty] | P3 | P6 | P6
649 | 2018-01-28 | 43128 | 5.4099e-05 | 2.6872e-05 | 5.7181e-05 | 1.5854e-05 | 7.8632e-05 | 9.3188e-05 | 2.8729e-05 | 5.5673e-05 | 3.298e-05 | 0.00012034 | 0 |  | 0 | [7 empty] | P3 | P6 | P6
650 | 2018-01-28 01:00 | 43128.0417 | 6.4919e-05 | 2.6872e-05 | 6.238e-05 | 1.5797e-05 | 5.7231e-05 | 8.4479e-05 | 5.7458e-05 | 4.3743e-05 | 3.7954e-05 | 9.9754e-05 | 0 |  | 0 | [7 empty] | P3 | P6 | P6
651 | 2018-01-28 02:00 | 43128.0833 | 4.3279e-05 | 2.6872e-05 | 5.4582e-05 | 1.5946e-05 | 4.529e-05 | 8.2302e-05 | 2.8729e-05 | 5.965e-05 | 3.5006e-05 | 8.8241e-05 | 0 |  | 0 | [7 empty] | P3 | P6 | P6
652 | 2018-01-28 03:00 | 43128.125 | 5.4099e-05 | 2.6872e-05 | 5.7181e-05 | 1.6076e-05 | 4.7511e-05 | 8.3172e-05 | 5.7458e-05 | 6.3627e-05 | 3.8654e-05 | 8.2447e-05 | 0 |  | 0 | [7 empty] | P3 | P6 | P6
653 | 2018-01-28 04:00 | 43128.1667 | 4.3279e-05 | 5.3745e-05 | 5.7181e-05 | 1.5775e-05 | 4.4357e-05 | 8.3608e-05 | 2.8729e-05 | 5.7662e-05 | 4.0289e-05 | 8.0556e-05 | 0 |  | 0 | [7 empty] | P3 | P6 | P6
654 | 2018-01-28 05:00 | 43128.2083 | 5.4099e-05 | 2.6872e-05 | 6.238e-05 | 2.4988e-05 | 4.4848e-05 | 0.00010103 | 5.7458e-05 | 4.5732e-05 | 6.3705e-05 | 8.3103e-05 | 0 |  | 0 | [7 empty] | P3 | P6 | P6
655 | 2018-01-28 06:00 | 43128.25 | 4.3279e-05 | 2.6872e-05 | 5.7181e-05 | 2.1897e-05 | 4.7148e-05 | 0.00013673 | 0 | 5.965e-05 | 9.3635e-05 | 9.5218e-05 | 0 |  | 0 | [7 empty] | P3 | P6 | P6
656 | 2018-01-28 07:00 | 43128.2917 | 5.4099e-05 | 2.6872e-05 | 5.9781e-05 | 2.1805e-05 | 5.8919e-05 | 0.00013412 | 5.7458e-05 | 6.1639e-05 | 0.00011128 | 0.00012078 | 0 |  | 0 | [7 empty] | P3 | P6 | P6
657 | 2018-01-28 08:00 | 43128.3333 | 6.4919e-05 | 2.6872e-05 | 5.9781e-05 | 2.509e-05 | 0.00010256 | 0.00013238 | 2.8729e-05 | 8.351e-05 | 0.00011764 | 0.00013241 | 0 |  | 157.39 | [7 empty] | P2 | P2 | P2
658 | 2018-01-28 09:00 | 43128.375 | 4.3279e-05 | 5.3745e-05 | 5.9781e-05 | 2.1999e-05 | 0.00013111 | 0.00012759 | 0.00014365 | 0.00013123 | 0.00015139 | 0.00013854 | 0 |  | 131.59 | [7 empty] | P2 | P1 | P1
659 | 2018-01-28 10:00 | 43128.4167 | 5.4099e-05 | 2.6872e-05 | 5.7181e-05 | 2.5164e-05 | 0.00013086 | 0.00012933 | 8.6187e-05 | 0.00014913 | 0.0001745 | 0.00014475 | 0 |  | 501.82 | [7 empty] | P1 | P1 | P1
660 | 2018-01-28 11:00 | 43128.4583 | 5.4099e-05 | 2.6872e-05 | 5.7181e-05 | 2.509e-05 | 0.00015108 | 0.00012933 | 0.00014365 | 0.00012725 | 0.00016099 | 0.00014436 | 0 |  | 574.01 | [7 empty] | P1 | P1 | P1
661 | 2018-01-28 12:00 | 43128.5 | 5.4099e-05 | 2.6872e-05 | 5.1983e-05 | 2.2088e-05 | 0.00011663 | 0.00012585 | 8.6187e-05 | 0.00013322 | 0.00012271 | 0.00014612 | 0 |  | 395.95 | [7 empty] | P1 | P1 | P1
662 | 2018-01-28 13:00 | 43128.5417 | 5.4099e-05 | 2.6872e-05 | 5.4582e-05 | 1.6225e-05 | 0.0001242 | 0.00012715 | 0.00014365 | 0.00014913 | 9.1852e-05 | 0.00015489 | 0 |  | 313.04 | [7 empty] | P1 | P1 | P1
663 | 2018-01-28 14:00 | 43128.5833 | 5.4099e-05 | 2.6872e-05 | 5.4582e-05 | 1.5988e-05 | 0.00011493 | 0.00012802 | 0.00011492 | 0.00010141 | 9.5984e-05 | 0.00015929 | 0 |  | 264.41 | [7 empty] | P2 | P2 | P2
664 | 2018-01-28 15:00 | 43128.625 | 6.4919e-05 | 2.6872e-05 | 5.4582e-05 | 1.3206e-05 | 0.00010963 | 0.00013107 | 0.00011492 | 8.9475e-05 | 0.00010879 | 0.0001515 | 0 |  | 87.79 | [7 empty] | P2 | P2 | P2
665 | 2018-01-28 16:00 | 43128.6667 | 4.3279e-05 | 5.3745e-05 | 5.4582e-05 | 1.6129e-05 | 9.041e-05 | 0.00013586 | 0.00011492 | 9.544e-05 | 0.00012192 | 0.00014494 | 0 |  | 35.35 | [7 empty] | P2 | P2 | P2
666 | 2018-01-28 17:00 | 43128.7083 | 9.7378e-05 | 2.6872e-05 | 5.9781e-05 | 1.6125e-05 | 9.7406e-05 | 0.00014675 | 0.00011492 | 6.5615e-05 | 0.0001323 | 0.00014712 | 0 |  | 0 | [7 empty] | P2 | P2 | P2
667 | 2018-01-28 18:00 | 43128.75 | 0.0001082 | 2.6872e-05 | 5.4582e-05 | 1.2905e-05 | 0.00036499 | 0.00014936 | 0.00011492 | 0.00013322 | 0.0001243 | 0.00016477 | 0 |  | 0 | [7 empty] | P1 | P1 | P1
668 | 2018-01-28 19:00 | 43128.7917 | 9.7378e-05 | 2.6872e-05 | 5.7181e-05 | 1.5996e-05 | 0.00036748 | 0.00015372 | 0.00011492 | 0.00014913 | 8.3964e-05 | 0.00018433 | 0 |  | 0 | [7 empty] | P1 | P1 | P1
669 | 2018-01-28 20:00 | 43128.8333 | 5.4099e-05 | 2.6872e-05 | 5.4582e-05 | 1.6209e-05 | 9.4628e-05 | 0.00014893 | 0.00011492 | 9.7429e-05 | 6.8645e-05 | 0.00019927 | 0 |  | 0 | [7 empty] | P1 | P1 | P1
670 | 2018-01-28 21:00 | 43128.875 | 4.3279e-05 | 2.6872e-05 | 5.9781e-05 | 1.3104e-05 | 5.3999e-05 | 0.00012628 | 0.00011492 | 7.7545e-05 | 5.1085e-05 | 0.0002008 | 0 |  | 0 | [7 empty] | P1 | P1 | P1
671 | 2018-01-28 22:00 | 43128.9167 | 5.4099e-05 | 5.3745e-05 | 5.4582e-05 | 1.6058e-05 | 5.4059e-05 | 0.00011235 | 0.00011492 | 8.1522e-05 | 5.0432e-05 | 0.00017874 | 0 |  | 0 | [7 empty] | P2 | P2 | P2
672 | 2018-01-28 23:00 | 43128.9583 | 4.3279e-05 | 2.6872e-05 | 5.7181e-05 | 1.5996e-05 | 4.5465e-05 | 0.00010799 | 0.00014365 | 6.5615e-05 | 5.1563e-05 | 0.00014718 | 0 |  | 0 | [7 empty] | P2 | P2 | P2
673 | 2018-01-29 | 43129 | 6.4919e-05 | 2.6872e-05 | 5.7181e-05 | 2.2136e-05 | 4.1555e-05 | 9.9284e-05 | 0 | 4.772e-05 | 5.0647e-05 | 0.00012034 | 0 |  | 0 | [7 empty] | P3 | P6 | P6
674 | 2018-01-29 01:00 | 43129.0417 | 5.4099e-05 | 2.6872e-05 | 5.7181e-05 | 1.9069e-05 | 4.5471e-05 | 8.8833e-05 | 5.7458e-05 | 3.9767e-05 | 4.2248e-05 | 9.9754e-05 | 0 |  | 0 | [7 empty] | P3 | P6 | P6
675 | 2018-01-29 02:00 | 43129.0833 | 3.2459e-05 | 2.6872e-05 | 5.7181e-05 | 1.6133e-05 | 4.0641e-05 | 8.8833e-05 | 2.8729e-05 | 4.5732e-05 | 4.3446e-05 | 8.8241e-05 | 0 |  | 0 | [7 empty] | P3 | P6 | P6
676 | 2018-01-29 03:00 | 43129.125 | 4.3279e-05 | 2.6872e-05 | 5.9781e-05 | 1.6058e-05 | 4.391e-05 | 8.8833e-05 | 5.7458e-05 | 6.1639e-05 | 4.2032e-05 | 8.2447e-05 | 0 |  | 0 | [7 empty] | P3 | P6 | P6
677 | 2018-01-29 04:00 | 43129.1667 | 7.5739e-05 | 5.3745e-05 | 7.0177e-05 | 1.2887e-05 | 4.2306e-05 | 9.014e-05 | 2.8729e-05 | 6.9592e-05 | 4.6448e-05 | 8.0556e-05 | 0 |  | 0 | [7 empty] | P3 | P6 | P6
678 | 2018-01-29 05:00 | 43129.2083 | 8.6559e-05 | 5.3745e-05 | 0.00017414 | 3.9426e-05 | 3.9528e-05 | 0.0001032 | 5.7458e-05 | 7.9534e-05 | 6.9957e-05 | 8.3103e-05 | 0 |  | 0 | [7 empty] | P3 | P6 | P6
679 | 2018-01-29 06:00 | 43129.25 | 6.4919e-05 | 0.00013436 | 0.00016375 | 7.388e-05 | 4.5743e-05 | 0.00013064 | 2.8729e-05 | 7.3569e-05 | 0.00016265 | 9.5218e-05 | 0 |  | 0 | [7 empty] | P3 | P6 | P6
680 | 2018-01-29 07:00 | 43129.2917 | 0.0001082 | 0.00037621 | 0.00018714 | 7.6246e-05 | 4.8903e-05 | 0.0001302 | 2.8729e-05 | 9.544e-05 | 0.00016141 | 0.00012078 | 0 |  | 0 | [7 empty] | P3 | P6 | P6
681 | 2018-01-29 08:00 | 43129.3333 | 0.0002164 | 0.0002956 | 0.00028331 | 8.8585e-05 | 5.8514e-05 | 0.00012933 | 5.7458e-05 | 0.00011135 | 0.00029699 | 0.00013241 | 0 |  | 243.8 | [7 empty] | P2 | P2 | P2
682 | 2018-01-29 09:00 | 43129.375 | 0.00033541 | 0.0002956 | 0.0003145 | 9.1638e-05 | 5.9785e-05 | 0.00013151 | 0.00014365 | 0.00012924 | 0.00030725 | 0.00013854 | 0 |  | 499.56 | [7 empty] | P2 | P1 | P1
683 | 2018-01-29 10:00 | 43129.4167 | 0.00036787 | 0.00024185 | 0.0003223 | 8.5982e-05 | 6.9614e-05 | 0.00013412 | 8.6187e-05 | 0.00013521 | 0.00032098 | 0.00014475 | 0 |  | 496.23 | [7 empty] | P1 | P1 | P1
684 | 2018-01-29 11:00 | 43129.4583 | 0.00041115 | 0.00026872 | 0.00028591 | 9.0129e-05 | 7.0292e-05 | 0.00013107 | 0.00014365 | 0.00013123 | 0.00027719 | 0.00014436 | 0 |  | 753.78 | [7 empty] | P1 | P1 | P1
685 | 2018-01-29 12:00 | 43129.5 | 0.00037869 | 0.00021498 | 0.00026511 | 0.00046633 | 7.9491e-05 | 0.00012193 | 8.6187e-05 | 0.00011135 | 0.00024068 | 0.00014612 | 0 |  | 784.8 | [7 empty] | P1 | P1 | P1
686 | 2018-01-29 13:00 | 43129.5417 | 0.00037869 | 0.00024185 | 0.00024172 | 0.00046576 | 6.3689e-05 | 0.00012323 | 0.00014365 | 0.00012924 | 0.00018524 | 0.00015489 | 0 |  | 739.18 | [7 empty] | P1 | P1 | P1
687 | 2018-01-29 14:00 | 43129.5833 | 0.00031377 | 0.00018811 | 0.00023133 | 0.00045705 | 4.8509e-05 | 0.00012802 | 8.6187e-05 | 0.00012527 | 0.00018698 | 0.00015929 | 0 |  | 625.31 | [7 empty] | P2 | P2 | P2
688 | 2018-01-29 15:00 | 43129.625 | 0.00032459 | 0.00018811 | 0.00019494 | 0.00047215 | 4.8285e-05 | 0.00013194 | 0.00014365 | 0.00012924 | 0.00022428 | 0.0001515 | 0 |  | 451.39 | [7 empty] | P2 | P2 | P2
689 | 2018-01-29 16:00 | 43129.6667 | 0.00029214 | 0.00016123 | 0.00017674 | 0.00046257 | 7.2579e-05 | 0.0001376 | 0.00011492 | 0.00015509 | 0.00024991 | 0.00014494 | 0 |  | 32.49 | [7 empty] | P2 | P2 | P2
690 | 2018-01-29 17:00 | 43129.7083 | 0.00022722 | 0.00016123 | 0.00017414 | 0.00047047 | 0.00014342 | 0.00014414 | 0.00011492 | 0.00014117 | 0.00025738 | 0.00014712 | 0 |  | 0 | [7 empty] | P2 | P2 | P2
691 | 2018-01-29 18:00 | 43129.75 | 0.00019476 | 0.00010749 | 0.00018194 | 0.00045751 | 0.00040828 | 0.0001498 | 0.00011492 | 0.0002048 | 0.00026537 | 0.00016477 | 0 |  | 0 | [7 empty] | P1 | P1 | P1
692 | 2018-01-29 19:00 | 43129.7917 | 0.00022722 | 0.00010749 | 0.00014815 | 0.00043742 | 0.00048184 | 0.00015415 | 0.00011492 | 0.00024655 | 0.00021241 | 0.00018433 | 0 |  | 0 | [7 empty] | P1 | P1 | P1
693 | 2018-01-29 20:00 | 43129.8333 | 0.0002164 | 8.0617e-05 | 8.5772e-05 | 0.00028961 | 0.00048338 | 0.00014588 | 0.00011492 | 0.00024059 | 0.00014656 | 0.00019927 | 0 |  | 0 | [7 empty] | P1 | P1 | P1
694 | 2018-01-29 21:00 | 43129.875 | 6.4919e-05 | 8.0617e-05 | 7.2776e-05 | 8.1831e-05 | 0.00044699 | 0.00012672 | 0.00011492 | 0.00024059 | 9.4719e-05 | 0.0002008 | 0 |  | 0 | [7 empty] | P1 | P1 | P1
695 | 2018-01-29 22:00 | 43129.9167 | 5.4099e-05 | 2.6872e-05 | 5.9781e-05 | 8.3682e-05 | 0.00027571 | 0.00012019 | 0.00011492 | 0.00019685 | 5.9861e-05 | 0.00017874 | 0 |  | 0 | [7 empty] | P2 | P2 | P2
696 | 2018-01-29 23:00 | 43129.9583 | 5.4099e-05 | 2.6872e-05 | 5.9781e-05 | 7.2302e-05 | 6.1419e-05 | 0.0001154 | 0.00014365 | 0.0001193 | 5.4578e-05 | 0.00014718 | 0 |  | 0 | [7 empty] | P2 | P2 | P2
697 | 2018-01-30 | 43130 | 4.3279e-05 | 2.6872e-05 | 5.9781e-05 | 6.0344e-05 | 5.3139e-05 | 9.8849e-05 | 0 | 7.158e-05 | 6.1685e-05 | 0.00012034 | 0 |  | 0 | [7 empty] | P3 | P6 | P6
698 | 2018-01-30 01:00 | 43130.0417 | 6.4919e-05 | 2.6872e-05 | 6.238e-05 | 6.3254e-05 | 4.6203e-05 | 9.2317e-05 | 5.7458e-05 | 6.7604e-05 | 4.2174e-05 | 9.9754e-05 | 0 |  | 0 | [7 empty] | P3 | P6 | P6
699 | 2018-01-30 02:00 | 43130.0833 | 4.3279e-05 | 2.6872e-05 | 5.7181e-05 | 4.5247e-05 | 4.5235e-05 | 9.1882e-05 | 2.8729e-05 | 5.5673e-05 | 4.352e-05 | 8.8241e-05 | 0 |  | 0 | [7 empty] | P3 | P6 | P6
700 | 2018-01-30 03:00 | 43130.125 | 4.3279e-05 | 2.6872e-05 | 6.7578e-05 | 1.2123e-05 | 4.4025e-05 | 9.1446e-05 | 5.7458e-05 | 4.5732e-05 | 4.1931e-05 | 8.2447e-05 | 0 |  | 0 | [7 empty] | P3 | P6 | P6
701 | 2018-01-30 04:00 | 43130.1667 | 6.4919e-05 | 2.6872e-05 | 7.0177e-05 | 1.5274e-05 | 4.6966e-05 | 9.4059e-05 | 2.8729e-05 | 5.1697e-05 | 4.3533e-05 | 8.0556e-05 | 0 |  | 0 | [7 empty] | P3 | P6 | P6
702 | 2018-01-30 05:00 | 43130.2083 | 8.6559e-05 | 5.3745e-05 | 8.3173e-05 | 3.0459e-05 | 4.4436e-05 | 0.00010364 | 5.7458e-05 | 7.5557e-05 | 6.7931e-05 | 8.3103e-05 | 0 |  | 0 | [7 empty] | P3 | P6 | P6
703 | 2018-01-30 06:00 | 43130.25 | 6.4919e-05 | 5.3745e-05 | 0.00016895 | 9.2332e-05 | 4.5574e-05 | 0.00013325 | 2.8729e-05 | 9.9417e-05 | 0.00015824 | 9.5218e-05 | 0 |  | 0 | [7 empty] | P3 | P6 | P6
704 | 2018-01-30 07:00 | 43130.2917 | 8.6559e-05 | 0.00040308 | 0.00018454 | 0.00042316 | 5.2359e-05 | 0.00013499 | 5.7458e-05 | 0.00012328 | 0.00017088 | 0.00012078 | 0 |  | 0 | [7 empty] | P3 | P6 | P6
705 | 2018-01-30 08:00 | 43130.3333 | 0.00023804 | 0.00032247 | 0.00027031 | 0.00040598 | 6.0324e-05 | 0.00013456 | 0 | 0.0001193 | 0.00027208 | 0.00013241 | 0 |  | 292.25 | [7 empty] | P2 | P2 | P2
706 | 2018-01-30 09:00 | 43130.375 | 0.00033541 | 0.00026872 | 0.0002963 | 0.00038979 | 5.3291e-05 | 0.00014109 | 0.00014365 | 0.00010737 | 0.00027407 | 0.00013854 | 0 |  | 499.19 | [7 empty] | P2 | P1 | P1
707 | 2018-01-30 10:00 | 43130.4167 | 0.00033541 | 0.0002956 | 0.00028331 | 0.0003787 | 5.7092e-05 | 0.00013978 | 8.6187e-05 | 0.0001193 | 0.0002736 | 0.00014475 | 0 |  | 661.1 | [7 empty] | P1 | P1 | P1
708 | 2018-01-30 11:00 | 43130.4583 | 0.00036787 | 0.00032247 | 0.00026511 | 0.00035888 | 5.7073e-05 | 0.00013369 | 0.00014365 | 0.00011532 | 0.00024727 | 0.00014436 | 0 |  | 772.84 | [7 empty] | P1 | P1 | P1
709 | 2018-01-30 12:00 | 43130.5 | 0.00038951 | 0.00021498 | 0.00023652 | 0.00037173 | 6.4929e-05 | 0.00012977 | 0.00011492 | 0.00012725 | 0.00020837 | 0.00014612 | 0 |  | 809.81 | [7 empty] | P1 | P1 | P1
710 | 2018-01-30 13:00 | 43130.5417 | 0.00038951 | 0.00021498 | 0.00023392 | 0.00029521 | 8.8642e-05 | 0.00013804 | 0.00011492 | 0.00012328 | 0.00017121 | 0.00015489 | 0 |  | 750.78 | [7 empty] | P1 | P1 | P1
711 | 2018-01-30 14:00 | 43130.5833 | 0.00034623 | 0.00018811 | 0.00021833 | 0.00032917 | 5.2292e-05 | 0.00013935 | 0.00011492 | 0.00012725 | 0.0001678 | 0.00015929 | 0 |  | 643.44 | [7 empty] | P2 | P2 | P2
712 | 2018-01-30 15:00 | 43130.625 | 0.00035705 | 0.00018811 | 0.00020014 | 0.00031681 | 4.8213e-05 | 0.00014152 | 0.00014365 | 9.7429e-05 | 0.00021625 | 0.0001515 | 0 |  | 347.64 | [7 empty] | P2 | P2 | P2
713 | 2018-01-30 16:00 | 43130.6667 | 0.00029214 | 0.00018811 | 0.00017934 | 0.0003643 | 5.789e-05 | 0.00015067 | 8.6187e-05 | 0.00013123 | 0.00023003 | 0.00014494 | 0 |  | 30.58 | [7 empty] | P2 | P2 | P2
714 | 2018-01-30 17:00 | 43130.7083 | 0.00024886 | 0.00016123 | 0.00016635 | 0.00038008 | 0.00015758 | 0.00015894 | 0.00014365 | 0.00015111 | 0.00027176 | 0.00014712 | 0 |  | 0 | [7 empty] | P2 | P2 | P2
715 | 2018-01-30 18:00 | 43130.75 | 0.00019476 | 0.00013436 | 0.00016635 | 0.00040135 | 0.00046009 | 0.00015981 | 8.6187e-05 | 0.00022866 | 0.000272 | 0.00016477 | 0 |  | 0 | [7 empty] | P1 | P1 | P1
716 | 2018-01-30 19:00 | 43130.7917 | 0.00022722 | 0.00010749 | 0.00014815 | 0.00041084 | 0.00045976 | 0.00015589 | 0.00014365 | 0.00024258 | 0.00022085 | 0.00018433 | 0 |  | 0 | [7 empty] | P1 | P1 | P1
717 | 2018-01-30 20:00 | 43130.8333 | 0.00022722 | 8.0617e-05 | 9.0971e-05 | 0.00026645 | 0.0004567 | 0.00014196 | 0.00011492 | 0.00025252 | 0.00015377 | 0.00019927 | 0 |  | 0 | [7 empty] | P1 | P1 | P1
718 | 2018-01-30 21:00 | 43130.875 | 7.5739e-05 | 8.0617e-05 | 8.3173e-05 | 7.3847e-05 | 0.00050418 | 0.00012411 | 0.00011492 | 0.00022667 | 8.5976e-05 | 0.0002008 | 0 |  | 0 | [7 empty] | P1 | P1 | P1
719 | 2018-01-30 22:00 | 43130.9167 | 5.4099e-05 | 2.6872e-05 | 5.4582e-05 | 5.6189e-05 | 0.00034756 | 0.00012454 | 0.00011492 | 0.00018293 | 4.9079e-05 | 0.00017874 | 0 |  | 0 | [7 empty] | P2 | P2 | P2
720 | 2018-01-30 23:00 | 43130.9583 | 6.4919e-05 | 2.6872e-05 | 5.4582e-05 | 5.7392e-05 | 5.9972e-05 | 0.00012062 | 0.00011492 | 0.00010538 | 4.9227e-05 | 0.00014718 | 0 |  | 0 | [7 empty] | P2 | P2 | P2
721 | 2018-01-31 | 43131 | 5.4099e-05 | 2.6872e-05 | 5.7181e-05 | 4.8701e-05 | 5.1832e-05 | 0.00011278 | 2.8729e-05 | 6.3627e-05 | 4.8985e-05 | 0.00012325 | 0 |  | 0 | [7 empty] | P3 | P6 | P6
722 | 2018-01-31 01:00 | 43131.0417 | 5.4099e-05 | 2.6872e-05 | 5.4582e-05 | 5.7462e-05 | 4.092e-05 | 9.7978e-05 | 5.7458e-05 | 7.158e-05 | 3.4615e-05 | 0.00010242 | 0 |  | 0 | [7 empty] | P3 | P6 | P6
723 | 2018-01-31 02:00 | 43131.0833 | 6.4919e-05 | 2.6872e-05 | 5.7181e-05 | 3.6799e-05 | 4.4709e-05 | 8.8833e-05 | 2.8729e-05 | 7.158e-05 | 3.9778e-05 | 9.0422e-05 | 0 |  | 0 | [7 empty] | P3 | P6 | P6
724 | 2018-01-31 03:00 | 43131.125 | 5.4099e-05 | 2.6872e-05 | 6.7578e-05 | 1.5537e-05 | 4.066e-05 | 8.8833e-05 | 5.7458e-05 | 6.3627e-05 | 3.5854e-05 | 8.4369e-05 | 0 |  | 0 | [7 empty] | P3 | P6 | P6
725 | 2018-01-31 04:00 | 43131.1667 | 5.4099e-05 | 2.6872e-05 | 7.0177e-05 | 1.5535e-05 | 4.4127e-05 | 8.8833e-05 | 2.8729e-05 | 5.3685e-05 | 4.1797e-05 | 8.2326e-05 | 0 |  | 0 | [7 empty] | P3 | P6 | P6
726 | 2018-01-31 05:00 | 43131.2083 | 7.5739e-05 | 5.3745e-05 | 8.0574e-05 | 3.3024e-05 | 4.5241e-05 | 8.8833e-05 | 5.7458e-05 | 7.158e-05 | 6.3994e-05 | 8.4889e-05 | 0 |  | 0 | [7 empty] | P3 | P6 | P6
727 | 2018-01-31 06:00 | 43131.25 | 8.6559e-05 | 5.3745e-05 | 0.00017154 | 8.7086e-05 | 4.4497e-05 | 8.8398e-05 | 0 | 7.5557e-05 | 0.00014429 | 9.666e-05 | 0 |  | 0 | [7 empty] | P3 | P6 | P6
728 | 2018-01-31 07:00 | 43131.2917 | 9.7378e-05 | 0.00037621 | 0.00018974 | 0.00041999 | 4.578e-05 | 8.7092e-05 | 8.6187e-05 | 0.00011731 | 0.00015893 | 0.00012225 | 0 |  | 0 | [7 empty] | P3 | P6 | P6
729 | 2018-01-31 08:00 | 43131.3333 | 0.00022722 | 0.00032247 | 0.00028591 | 0.00040308 | 6.8325e-05 | 9.493e-05 | 2.8729e-05 | 0.00012527 | 0.00026164 | 0.00013457 | 0 |  | 289.19 | [7 empty] | P2 | P2 | P2
730 | 2018-01-31 09:00 | 43131.375 | 0.00033541 | 0.0002956 | 0.0003119 | 0.00039435 | 5.9258e-05 | 0.00011975 | 0.00014365 | 0.00012924 | 0.00028162 | 0.00014178 | 0 |  | 503.61 | [7 empty] | P2 | P1 | P1
731 | 2018-01-31 10:00 | 43131.4167 | 0.00031377 | 0.0002956 | 0.0002989 | 0.00043859 | 6.6067e-05 | 0.00012411 | 8.6187e-05 | 0.00011731 | 0.00028635 | 0.00014835 | 0 |  | 677.3 | [7 empty] | P1 | P1 | P1
732 | 2018-01-31 11:00 | 43131.4583 | 0.00031377 | 0.00026872 | 0.00028851 | 0.00039525 | 6.5837e-05 | 0.00012454 | 0.00014365 | 0.0001193 | 0.00026288 | 0.00014798 | 0 |  | 779.1 | [7 empty] | P1 | P1 | P1
733 | 2018-01-31 12:00 | 43131.5 | 0.00035705 | 0.00021498 | 0.00024432 | 0.00040978 | 5.9071e-05 | 0.0001228 | 0.00011492 | 0.00011532 | 0.00023278 | 0.00014913 | 0 |  | 804.6 | [7 empty] | P1 | P1 | P1
734 | 2018-01-31 13:00 | 43131.5417 | 0.00038951 | 0.00026872 | 0.00025212 | 0.00031472 | 5.2988e-05 | 0.00012323 | 0.00011492 | 0.00012924 | 0.00017142 | 0.000157 | 0 |  | 758.99 | [7 empty] | P1 | P1 | P1
735 | 2018-01-31 14:00 | 43131.5833 | 0.00029214 | 0.00016123 | 0.00024952 | 0.00032182 | 4.8673e-05 | 0.00011975 | 0.00011492 | 0.00012129 | 0.00016176 | 0.00016194 | 0 |  | 649.56 | [7 empty] | P2 | P2 | P2
736 | 2018-01-31 15:00 | 43131.625 | 0.00031377 | 0.00018811 | 0.00018454 | 0.00032963 | 5.5028e-05 | 0.00012933 | 0.00014365 | 0.00012725 | 0.00020441 | 0.00015503 | 0 |  | 463.85 | [7 empty] | P2 | P2 | P2
737 | 2018-01-31 16:00 | 43131.6667 | 0.00025968 | 0.00021498 | 0.00016895 | 0.00031068 | 8.9447e-05 | 0.00012977 | 8.6187e-05 | 0.0001193 | 0.00024505 | 0.00014861 | 0 |  | 32.49 | [7 empty] | P2 | P2 | P2
738 | 2018-01-31 17:00 | 43131.7083 | 0.00020558 | 0.00018811 | 0.00016895 | 0.00031787 | 0.00017173 | 0.00012498 | 0.00014365 | 0.00013123 | 0.00026178 | 0.00014969 | 0 |  | 0 | [7 empty] | P2 | P2 | P2
739 | 2018-01-31 18:00 | 43131.75 | 0.00017312 | 0.00016123 | 0.00016895 | 0.0003835 | 0.00047549 | 0.00011627 | 0.00014365 | 0.00022269 | 0.00028012 | 0.00016517 | 0 |  | 0 | [7 empty] | P1 | P1 | P1
740 | 2018-01-31 19:00 | 43131.7917 | 0.00022722 | 0.00010749 | 0.00014815 | 0.00041992 | 0.00048726 | 0.00010974 | 0.00011492 | 0.00022866 | 0.00025529 | 0.00018014 | 0 |  | 0 | [7 empty] | P1 | P1 | P1
741 | 2018-01-31 20:00 | 43131.8333 | 0.00018394 | 0.00010749 | 8.5772e-05 | 0.00027273 | 0.0004781 | 0.00010974 | 0.00011492 | 0.0002386 | 0.0001722 | 0.0001905 | 0 |  | 0 | [7 empty] | P1 | P1 | P1
742 | 2018-01-31 21:00 | 43131.875 | 6.4919e-05 | 8.0617e-05 | 6.4979e-05 | 9.1281e-05 | 0.00045842 | 0.00010799 | 0.00011492 | 0.00025053 | 8.9819e-05 | 0.00019443 | 0 |  | 0 | [7 empty] | P1 | P1 | P1
743 | 2018-01-31 22:00 | 43131.9167 | 6.4919e-05 | 2.6872e-05 | 7.7975e-05 | 6.9825e-05 | 0.00028988 | 0.00010016 | 0.00011492 | 0.00019883 | 4.9288e-05 | 0.00017873 | 0 |  | 0 | [7 empty] | P2 | P2 | P2
744 | 2018-01-31 23:00 | 43131.9583 | 4.3279e-05 | 1.3436e-05 | 6.238e-05 | 6.9584e-05 | 6.2708e-05 | 9.1446e-05 | 0.00014365 | 0.00012129 | 5.5399e-05 | 0.00015407 | 0 |  | 0 | [7 empty] | P2 | P2 | P2
745 | 2018-02-01 | 43132 | 6.4919e-05 | 2.6872e-05 | 5.9781e-05 | 5.7462e-05 | 4.368e-05 | 8.8833e-05 | 0 | 6.3627e-05 | 4.9133e-05 | 0.00012118 | 0 |  | 0 | [7 empty] | P3 | P6 | P6
746 | 2018-02-01 01:00 | 43132.0417 | 4.3279e-05 | 2.6872e-05 | 6.238e-05 | 6.3692e-05 | 4.7474e-05 | 8.9704e-05 | 5.7458e-05 | 5.7662e-05 | 3.9071e-05 | 0.00010222 | 0 |  | 0 | [7 empty] | P3 | P6 | P6
747 | 2018-02-01 02:00 | 43132.0833 | 5.4099e-05 | 2.6872e-05 | 6.4979e-05 | 4.2582e-05 | 4.584e-05 | 9.1446e-05 | 2.8729e-05 | 5.1697e-05 | 4.319e-05 | 8.949e-05 | 0 |  | 0 | [7 empty] | P3 | P6 | P6
748 | 2018-02-01 03:00 | 43132.125 | 4.3279e-05 | 2.6872e-05 | 7.2776e-05 | 1.5655e-05 | 4.5816e-05 | 8.9269e-05 | 5.7458e-05 | 4.5732e-05 | 4.2981e-05 | 8.2444e-05 | 0 |  | 0 | [7 empty] | P3 | P6 | P6
749 | 2018-02-01 04:00 | 43132.1667 | 4.3279e-05 | 5.3745e-05 | 8.3173e-05 | 1.5474e-05 | 4.4043e-05 | 9.0575e-05 | 2.8729e-05 | 6.7604e-05 | 4.2665e-05 | 7.9448e-05 | 0 |  | 0 | [7 empty] | P3 | P6 | P6
750 | 2018-02-01 05:00 | 43132.2083 | 7.5739e-05 | 2.6872e-05 | 8.5772e-05 | 3.0537e-05 | 4.5041e-05 | 9.1011e-05 | 5.7458e-05 | 9.1464e-05 | 7.0772e-05 | 7.9687e-05 | 0 |  | 0 | [7 empty] | P3 | P6 | P6
751 | 2018-02-01 06:00 | 43132.25 | 7.5739e-05 | 5.3745e-05 | 0.00018714 | 9.1291e-05 | 4.4503e-05 | 9.1882e-05 | 2.8729e-05 | 0.00010141 | 0.0001418 | 8.3601e-05 | 0 |  | 0 | [7 empty] | P3 | P6 | P6
752 | 2018-02-01 07:00 | 43132.2917 | 0.0001082 | 0.00037621 | 0.00019754 | 0.00040627 | 4.4364e-05 | 9.2317e-05 | 5.7458e-05 | 0.00010339 | 0.0001545 | 9.2417e-05 | 0 |  | 0 | [7 empty] | P3 | P6 | P6
753 | 2018-02-01 08:00 | 43132.3333 | 0.0002164 | 0.00032247 | 0.00025732 | 0.0003769 | 4.6276e-05 | 0.0001032 | 2.8729e-05 | 0.00010538 | 0.0002606 | 0.00010757 | 0 |  | 271.55 | [7 empty] | P2 | P2 | P2
754 | 2018-02-01 09:00 | 43132.375 | 0.00035705 | 0.0002956 | 0.0002937 | 0.0004307 | 6.1479e-05 | 0.00012106 | 0.00011492 | 0.00011334 | 0.00031718 | 0.00013388 | 0 |  | 492.31 | [7 empty] | P2 | P1 | P1
755 | 2018-02-01 10:00 | 43132.4167 | 0.00035705 | 0.00032247 | 0.00028331 | 0.00041855 | 0.00010811 | 0.00012236 | 0.00011492 | 0.00012527 | 0.00032658 | 0.00014899 | 0 |  | 649.42 | [7 empty] | P1 | P1 | P1
756 | 2018-02-01 11:00 | 43132.4583 | 0.00036787 | 0.0002956 | 0.00026251 | 0.00040012 | 6.784e-05 | 0.00011496 | 0.00014365 | 0.00014316 | 0.00031483 | 0.00015103 | 0 |  | 765.41 | [7 empty] | P1 | P1 | P1
757 | 2018-02-01 12:00 | 43132.5 | 0.00040033 | 0.00024185 | 0.00025992 | 0.00043239 | 5.9367e-05 | 9.8413e-05 | 8.6187e-05 | 0.00013918 | 0.00030141 | 0.00015052 | 0 |  | 803.26 | [7 empty] | P1 | P1 | P1
758 | 2018-02-01 13:00 | 43132.5417 | 0.00038951 | 0.00026872 | 0.00024432 | 0.00036692 | 4.5998e-05 | 7.7947e-05 | 0.00014365 | 0.00011731 | 0.00025573 | 0.00015788 | 0 |  | 746.58 | [7 empty] | P1 | P1 | P1
759 | 2018-02-01 14:00 | 43132.5833 | 0.00033541 | 0.00026872 | 0.00023133 | 0.0003549 | 5.0404e-05 | 7.1851e-05 | 0.00011492 | 0.00011731 | 0.00024881 | 0.00015832 | 0 |  | 626.66 | [7 empty] | P2 | P2 | P2
760 | 2018-02-01 15:00 | 43132.625 | 0.00037869 | 0.00021498 | 0.00020793 | 0.00034041 | 5.1687e-05 | 7.2721e-05 | 0.00011492 | 0.00010936 | 0.00025758 | 0.00014402 | 0 |  | 455.34 | [7 empty] | P2 | P2 | P2
761 | 2018-02-01 16:00 | 43132.6667 | 0.00030295 | 0.00018811 | 0.00019234 | 0.00042212 | 6.775e-05 | 7.1851e-05 | 0.00011492 | 0.0001372 | 0.00027462 | 0.0001333 | 0 |  | 38.22 | [7 empty] | P2 | P2 | P2
762 | 2018-02-01 17:00 | 43132.7083 | 0.00024886 | 0.00013436 | 0.00018714 | 0.0004153 | 0.00025848 | 7.2721e-05 | 0.00014365 | 0.00018889 | 0.00027777 | 0.00012945 | 0 |  | 0 | [7 empty] | P2 | P2 | P2
763 | 2018-02-01 18:00 | 43132.75 | 0.00019476 | 0.00010749 | 0.00015595 | 0.00041442 | 0.00051651 | 7.1851e-05 | 8.6187e-05 | 0.0002565 | 0.00027645 | 0.00013674 | 0 |  | 0 | [7 empty] | P1 | P1 | P1
764 | 2018-02-01 19:00 | 43132.7917 | 0.00022722 | 0.00010749 | 0.00015595 | 0.00040105 | 0.000537 | 7.2721e-05 | 0.00014365 | 0.00025252 | 0.00026172 | 0.00015594 | 0 |  | 0 | [7 empty] | P1 | P1 | P1
765 | 2018-02-01 20:00 | 43132.8333 | 0.00018394 | 6.7181e-05 | 8.8371e-05 | 0.00025794 | 0.00050085 | 7.5334e-05 | 8.6187e-05 | 0.00023462 | 0.00017204 | 0.00016822 | 0 |  | 0 | [7 empty] | P1 | P1 | P1
766 | 2018-02-01 21:00 | 43132.875 | 6.4919e-05 | 8.0617e-05 | 7.5376e-05 | 7.6244e-05 | 0.00056202 | 8.9704e-05 | 0.00014365 | 0.00016106 | 0.00010407 | 0.00017306 | 0 |  | 0 | [7 empty] | P1 | P1 | P1
767 | 2018-02-01 22:00 | 43132.9167 | 6.4919e-05 | 2.6872e-05 | 6.7578e-05 | 5.0399e-05 | 0.00031801 | 9.493e-05 | 0.00011492 | 0.00013521 | 5.478e-05 | 0.00015965 | 0 |  | 0 | [7 empty] | P2 | P2 | P2
768 | 2018-02-01 23:00 | 43132.9583 | 4.3279e-05 | 2.6872e-05 | 5.7181e-05 | 6.0623e-05 | 8.6403e-05 | 8.4043e-05 | 0.00011492 | 0.00012527 | 5.4901e-05 | 0.00013966 | 0 |  | 0 | [7 empty] | P2 | P2 | P2
769 | 2018-02-02 | 43133 | 5.4099e-05 | 2.6872e-05 | 6.238e-05 | 4.5592e-05 | 6.4911e-05 | 7.0544e-05 | 2.8729e-05 | 7.9534e-05 | 5.2895e-05 | 0.00012149 | 0 |  | 0 | [7 empty] | P3 | P6 | P6
770 | 2018-02-02 01:00 | 43133.0417 | 4.3279e-05 | 2.6872e-05 | 5.9781e-05 | 4.8217e-05 | 6.2569e-05 | 5.748e-05 | 5.7458e-05 | 5.5673e-05 | 4.3587e-05 | 0.00010321 | 0 |  | 0 | [7 empty] | P3 | P6 | P6
771 | 2018-02-02 02:00 | 43133.0833 | 5.4099e-05 | 5.3745e-05 | 6.238e-05 | 2.7517e-05 | 6.1419e-05 | 5.748e-05 | 2.8729e-05 | 4.1755e-05 | 4.074e-05 | 9.0205e-05 | 0 |  | 0 | [7 empty] | P3 | P6 | P6
772 | 2018-02-02 03:00 | 43133.125 | 3.2459e-05 | 2.6872e-05 | 7.0177e-05 | 1.5053e-05 | 6.0112e-05 | 5.7916e-05 | 5.7458e-05 | 4.772e-05 | 4.3358e-05 | 8.2852e-05 | 0 |  | 0 | [7 empty] | P3 | P6 | P6
773 | 2018-02-02 04:00 | 43133.1667 | 5.4099e-05 | 2.6872e-05 | 7.2776e-05 | 1.2343e-05 | 6.2393e-05 | 5.8787e-05 | 0 | 4.772e-05 | 4.1904e-05 | 7.938e-05 | 0 |  | 0 | [7 empty] | P3 | P6 | P6
774 | 2018-02-02 05:00 | 43133.2083 | 7.5739e-05 | 2.6872e-05 | 7.2776e-05 | 3.1222e-05 | 6.1171e-05 | 7.4899e-05 | 5.7458e-05 | 6.9592e-05 | 7.131e-05 | 7.904e-05 | 0 |  | 0 | [7 empty] | P3 | P6 | P6
775 | 2018-02-02 06:00 | 43133.25 | 0.00014066 | 5.3745e-05 | 0.00017674 | 9.723e-05 | 6.6442e-05 | 0.00012672 | 2.8729e-05 | 8.5499e-05 | 0.00015068 | 8.1423e-05 | 0 |  | 0 | [7 empty] | P3 | P6 | P6
776 | 2018-02-02 07:00 | 43133.2917 | 0.00018394 | 0.00037621 | 0.00018714 | 0.00040485 | 7.3627e-05 | 0.00012628 | 5.7458e-05 | 9.9417e-05 | 0.00015337 | 8.6767e-05 | 0 |  | 0 | [7 empty] | P3 | P6 | P6
777 | 2018-02-02 08:00 | 43133.3333 | 0.00024886 | 0.00032247 | 0.00027811 | 0.00039535 | 9.0494e-05 | 0.00012715 | 2.8729e-05 | 9.9417e-05 | 0.0002756 | 9.7013e-05 | 0 |  | 286.77 | [7 empty] | P3 | P6 | P6
778 | 2018-02-02 09:00 | 43133.375 | 0.00037869 | 0.0002956 | 0.0002989 | 0.00037093 | 0.0001063 | 0.00012149 | 0.00014365 | 9.544e-05 | 0.00031442 | 0.00012346 | 0 |  | 494.31 | [7 empty] | P3 | P6 | P6
779 | 2018-02-02 10:00 | 43133.4167 | 0.00036787 | 0.0002956 | 0.00027551 | 0.00036199 | 9.5518e-05 | 0.00011932 | 8.6187e-05 | 9.9417e-05 | 0.00034104 | 0.00014409 | 0 |  | 668.29 | [7 empty] | P3 | P6 | P6
780 | 2018-02-02 11:00 | 43133.4583 | 0.00031377 | 0.0002956 | 0.00028071 | 0.0003581 | 7.7234e-05 | 0.0001167 | 0.00014365 | 0.00012527 | 0.00031528 | 0.00015042 | 0 |  | 775.48 | [7 empty] | P3 | P6 | P6
781 | 2018-02-02 12:00 | 43133.5 | 0.00035705 | 0.00024185 | 0.00028071 | 0.00040005 | 6.2067e-05 | 0.0001167 | 8.6187e-05 | 0.00011731 | 0.00028835 | 0.00015073 | 0 |  | 808 | [7 empty] | P3 | P6 | P6
782 | 2018-02-02 13:00 | 43133.5417 | 0.00037869 | 0.0002956 | 0.00026251 | 0.00039417 | 5.5645e-05 | 0.00011844 | 0.00014365 | 0.00011532 | 0.0002726 | 0.00015709 | 0 |  | 756.91 | [7 empty] | P3 | P6 | P6
783 | 2018-02-02 14:00 | 43133.5833 | 0.00032459 | 0.00018811 | 0.00022873 | 0.00032548 | 5.2462e-05 | 0.00012628 | 0.00011492 | 0.00010737 | 0.00023436 | 0.00015651 | 0 |  | 637.37 | [7 empty] | P3 | P6 | P6
784 | 2018-02-02 15:00 | 43133.625 | 0.00028132 | 0.00026872 | 0.00019754 | 0.00033029 | 5.1989e-05 | 0.00013412 | 0.00011492 | 8.5499e-05 | 0.00019445 | 0.00014028 | 0 |  | 467.79 | [7 empty] | P3 | P6 | P6
785 | 2018-02-02 16:00 | 43133.6667 | 0.00023804 | 0.00018811 | 0.00016115 | 0.00032558 | 9.5609e-05 | 0.00013325 | 0.00011492 | 9.3452e-05 | 0.00022479 | 0.00013007 | 0 |  | 38.22 | [7 empty] | P3 | P6 | P6
786 | 2018-02-02 17:00 | 43133.7083 | 0.0002164 | 0.00013436 | 0.00016635 | 0.00033978 | 0.00017097 | 0.00013499 | 0.00011492 | 0.00013918 | 0.00022703 | 0.00012795 | 0 |  | 0 | [7 empty] | P3 | P6 | P6
787 | 2018-02-02 18:00 | 43133.75 | 0.00022722 | 0.00010749 | 0.00016375 | 0.00036474 | 0.00048516 | 0.00015285 | 0.00011492 | 0.00023264 | 0.00024624 | 0.00013987 | 0 |  | 0 | [7 empty] | P3 | P6 | P6
788 | 2018-02-02 19:00 | 43133.7917 | 0.00024886 | 0.00010749 | 0.00014555 | 0.00038237 | 0.0005536 | 0.0001646 | 0.00014365 | 0.00026047 | 0.000204 | 0.00016693 | 0 |  | 0 | [7 empty] | P3 | P6 | P6
789 | 2018-02-02 20:00 | 43133.8333 | 0.00018394 | 0.00010749 | 8.0574e-05 | 0.00023205 | 0.00052217 | 0.0001498 | 8.6187e-05 | 0.00025053 | 0.00015446 | 0.0001847 | 0 |  | 0 | [7 empty] | P3 | P6 | P6
790 | 2018-02-02 21:00 | 43133.875 | 6.4919e-05 | 5.3745e-05 | 7.2776e-05 | 6.7114e-05 | 0.00057124 | 0.00012672 | 0.00014365 | 0.00022667 | 9.7001e-05 | 0.00018535 | 0 |  | 0 | [7 empty] | P3 | P6 | P6
791 | 2018-02-02 22:00 | 43133.9167 | 5.4099e-05 | 2.6872e-05 | 5.9781e-05 | 5.4895e-05 | 0.00030312 | 0.00011801 | 0.00011492 | 0.00017497 | 5.1879e-05 | 0.00016251 | 0 |  | 0 | [7 empty] | P3 | P6 | P6
792 | 2018-02-02 23:00 | 43133.9583 | 5.4099e-05 | 5.3745e-05 | 5.9781e-05 | 4.5753e-05 | 8.1779e-05 | 0.00010974 | 0.00011492 | 0.00010141 | 5.655e-05 | 0.00013357 | 0 |  | 0 | [7 empty] | P3 | P6 | P6
793 | 2018-02-03 | 43134 | 4.3279e-05 | 2.6872e-05 | 5.7181e-05 | 4.607e-05 | 5.1136e-05 | 0.00010407 | 2.8729e-05 | 6.9592e-05 | 4.9651e-05 | 0.00011019 | 0 |  | 0 | [7 empty] | P3 | P6 | P6
794 | 2018-02-03 01:00 | 43134.0417 | 3.2459e-05 | 2.6872e-05 | 5.9781e-05 | 4.2949e-05 | 4.3438e-05 | 9.9284e-05 | 5.7458e-05 | 6.1639e-05 | 4.2052e-05 | 9.2281e-05 | 0 |  | 0 | [7 empty] | P3 | P6 | P6
795 | 2018-02-03 02:00 | 43134.0833 | 6.4919e-05 | 2.6872e-05 | 5.7181e-05 | 3.1184e-05 | 4.1604e-05 | 8.7962e-05 | 2.8729e-05 | 6.3627e-05 | 5.132e-05 | 8.2308e-05 | 0 |  | 0 | [7 empty] | P3 | P6 | P6
796 | 2018-02-03 03:00 | 43134.125 | 4.3279e-05 | 5.3745e-05 | 5.9781e-05 | 1.9236e-05 | 4.4775e-05 | 8.535e-05 | 5.7458e-05 | 6.7604e-05 | 4.9618e-05 | 7.7474e-05 | 0 |  | 0 | [7 empty] | P3 | P6 | P6
797 | 2018-02-03 04:00 | 43134.1667 | 4.3279e-05 | 2.6872e-05 | 5.9781e-05 | 1.9047e-05 | 4.2499e-05 | 8.6221e-05 | 0 | 5.3685e-05 | 5.655e-05 | 7.5908e-05 | 0 |  | 0 | [7 empty] | P3 | P6 | P6
798 | 2018-02-03 05:00 | 43134.2083 | 4.3279e-05 | 2.6872e-05 | 0.00010397 | 2.7778e-05 | 4.1434e-05 | 9.8849e-05 | 5.7458e-05 | 4.5732e-05 | 7.7098e-05 | 7.887e-05 | 0 |  | 0 | [7 empty] | P3 | P6 | P6
799 | 2018-02-03 06:00 | 43134.25 | 4.3279e-05 | 2.6872e-05 | 0.00015855 | 6.7698e-05 | 4.3522e-05 | 0.00012977 | 2.8729e-05 | 5.965e-05 | 0.00012311 | 9.1396e-05 | 0 |  | 0 | [7 empty] | P3 | P6 | P6
800 | 2018-02-03 07:00 | 43134.2917 | 4.3279e-05 | 5.3745e-05 | 7.2776e-05 | 6.6052e-05 | 5.4035e-05 | 0.00013194 | 5.7458e-05 | 8.9475e-05 | 0.00014168 | 0.00011614 | 0 |  | 0 | [7 empty] | P3 | P6 | P6
801 | 2018-02-03 08:00 | 43134.3333 | 4.3279e-05 | 2.6872e-05 | 7.7975e-05 | 9.1802e-05 | 0.00011688 | 0.00013064 | 2.8729e-05 | 0.00012129 | 0.00018603 | 0.00012513 | 0 |  | 283.72 | [7 empty] | P3 | P6 | P6
802 | 2018-02-03 09:00 | 43134.375 | 5.4099e-05 | 2.6872e-05 | 7.5376e-05 | 0.00027278 | 0.00017937 | 0.00013194 | 0.00014365 | 0.00016106 | 0.00017854 | 0.00013064 | 0 |  | 490.57 | [7 empty] | P3 | P6 | P6
803 | 2018-02-03 10:00 | 43134.4167 | 3.2459e-05 | 2.6872e-05 | 7.2776e-05 | 0.00039363 | 0.00017708 | 0.0001376 | 8.6187e-05 | 0.00016901 | 0.00021823 | 0.00013507 | 0 |  | 667.22 | [7 empty] | P3 | P6 | P6
804 | 2018-02-03 11:00 | 43134.4583 | 6.4919e-05 | 2.6872e-05 | 7.2776e-05 | 0.00036371 | 0.00016628 | 0.00013978 | 0.00014365 | 0.00015509 | 0.00019293 | 0.00013442 | 0 |  | 779.91 | [7 empty] | P3 | P6 | P6
805 | 2018-02-03 12:00 | 43134.5 | 3.2459e-05 | 5.3745e-05 | 7.2776e-05 | 0.00034532 | 0.00018754 | 0.00013064 | 0.00011492 | 0.00014515 | 0.00016508 | 0.00013585 | 0 |  | 794.96 | [7 empty] | P3 | P6 | P6
806 | 2018-02-03 13:00 | 43134.5417 | 5.4099e-05 | 2.6872e-05 | 7.2776e-05 | 0.00032547 | 0.0001709 | 0.00013369 | 0.00011492 | 0.00015509 | 0.00012102 | 0.00014389 | 0 |  | 766.59 | [7 empty] | P3 | P6 | P6
807 | 2018-02-03 14:00 | 43134.5833 | 4.3279e-05 | 2.6872e-05 | 7.2776e-05 | 0.00030829 | 0.00017006 | 0.00014239 | 0.00011492 | 0.00013322 | 6.5374e-05 | 0.00014674 | 0 |  | 651.45 | [7 empty] | P3 | P6 | P6
808 | 2018-02-03 15:00 | 43134.625 | 4.3279e-05 | 2.6872e-05 | 6.4979e-05 | 0.00032041 | 0.00016756 | 0.00014065 | 0.00014365 | 0.00012924 | 7.862e-05 | 0.00013827 | 0 |  | 466.31 | [7 empty] | P3 | P6 | P6
809 | 2018-02-03 16:00 | 43134.6667 | 4.3279e-05 | 2.6872e-05 | 6.238e-05 | 0.00031155 | 0.00017051 | 0.00014065 | 8.6187e-05 | 0.00011135 | 0.00011101 | 0.00013061 | 0 |  | 40.13 | [7 empty] | P3 | P6 | P6
810 | 2018-02-03 17:00 | 43134.7083 | 8.6559e-05 | 2.6872e-05 | 5.9781e-05 | 0.00030367 | 0.00019665 | 0.00014675 | 0.00014365 | 0.00012527 | 0.00014096 | 0.00013058 | 0 |  | 0 | [7 empty] | P3 | P6 | P6
811 | 2018-02-03 18:00 | 43134.75 | 8.6559e-05 | 2.6872e-05 | 6.238e-05 | 0.0002017 | 0.00059826 | 0.00015415 | 0.00011492 | 0.00019287 | 0.00015554 | 0.0001415 | 0 |  | 0 | [7 empty] | P3 | P6 | P6
812 | 2018-02-03 19:00 | 43134.7917 | 0.0001082 | 2.6872e-05 | 5.9781e-05 | 3.3024e-05 | 0.00070206 | 0.0001572 | 0.00011492 | 0.0001869 | 0.00013841 | 0.0001705 | 0 |  | 0 | [7 empty] | P3 | P6 | P6
813 | 2018-02-03 20:00 | 43134.8333 | 3.2459e-05 | 5.3745e-05 | 6.238e-05 | 2.1182e-05 | 0.00046007 | 0.0001498 | 0.00011492 | 0.00013521 | 0.00010433 | 0.00019028 | 0 |  | 0 | [7 empty] | P3 | P6 | P6
814 | 2018-02-03 21:00 | 43134.875 | 4.3279e-05 | 2.6872e-05 | 5.7181e-05 | 1.6731e-05 | 0.00023289 | 0.00012323 | 0.00014365 | 0.00010737 | 5.9114e-05 | 0.00019175 | 0 |  | 0 | [7 empty] | P3 | P6 | P6
815 | 2018-02-03 22:00 | 43134.9167 | 4.3279e-05 | 2.6872e-05 | 6.238e-05 | 1.9727e-05 | 8.3819e-05 | 0.00012019 | 8.6187e-05 | 6.5615e-05 | 5.6839e-05 | 0.00016822 | 0 |  | 0 | [7 empty] | P3 | P6 | P6
816 | 2018-02-03 23:00 | 43134.9583 | 3.2459e-05 | 2.6872e-05 | 5.9781e-05 | 1.6448e-05 | 6.5777e-05 | 0.00011104 | 0.00014365 | 4.772e-05 | 5.4639e-05 | 0.00013657 | 0 |  | 0 | [7 empty] | P3 | P6 | P6
817 | 2018-02-04 | 43135 | 5.4099e-05 | 5.3745e-05 | 5.9781e-05 | 1.9711e-05 | 5.0525e-05 | 9.7107e-05 | 2.8729e-05 | 3.9767e-05 | 4.8386e-05 | 0.00011291 | 0 |  | 0 | [7 empty] | P3 | P6 | P6
818 | 2018-02-04 01:00 | 43135.0417 | 6.4919e-05 | 2.6872e-05 | 5.9781e-05 | 1.9679e-05 | 4.0532e-05 | 9.014e-05 | 5.7458e-05 | 5.5673e-05 | 3.9259e-05 | 9.4051e-05 | 0 |  | 0 | [7 empty] | P3 | P6 | P6
819 | 2018-02-04 02:00 | 43135.0833 | 3.2459e-05 | 2.6872e-05 | 5.9781e-05 | 1.9649e-05 | 4.5429e-05 | 8.8398e-05 | 2.8729e-05 | 5.965e-05 | 3.831e-05 | 8.3624e-05 | 0 |  | 0 | [7 empty] | P3 | P6 | P6
820 | 2018-02-04 03:00 | 43135.125 | 6.4919e-05 | 2.6872e-05 | 5.9781e-05 | 1.9609e-05 | 4.466e-05 | 8.7527e-05 | 5.7458e-05 | 6.1639e-05 | 3.8384e-05 | 7.8529e-05 | 0 |  | 0 | [7 empty] | P3 | P6 | P6
821 | 2018-02-04 04:00 | 43135.1667 | 5.4099e-05 | 2.6872e-05 | 5.7181e-05 | 1.979e-05 | 4.2027e-05 | 9.014e-05 | 0 | 4.1755e-05 | 4.2941e-05 | 7.6964e-05 | 0 |  | 0 | [7 empty] | P3 | P6 | P6
822 | 2018-02-04 05:00 | 43135.2083 | 3.2459e-05 | 5.3745e-05 | 5.9781e-05 | 2.8729e-05 | 4.299e-05 | 0.00010364 | 5.7458e-05 | 4.1755e-05 | 4.9927e-05 | 8.0027e-05 | 0 |  | 0 | [7 empty] | P3 | P6 | P6
823 | 2018-02-04 06:00 | 43135.25 | 6.4919e-05 | 2.6872e-05 | 5.9781e-05 | 2.567e-05 | 4.1955e-05 | 0.00013194 | 2.8729e-05 | 5.5673e-05 | 7.9858e-05 | 9.3314e-05 | 0 |  | 0 | [7 empty] | P3 | P6 | P6
824 | 2018-02-04 07:00 | 43135.2917 | 5.4099e-05 | 2.6872e-05 | 5.9781e-05 | 2.559e-05 | 6.706e-05 | 0.00013107 | 5.7458e-05 | 9.1464e-05 | 8.461e-05 | 0.00011991 | 0 |  | 0 | [7 empty] | P3 | P6 | P6
825 | 2018-02-04 08:00 | 43135.3333 | 5.4099e-05 | 2.6872e-05 | 5.9781e-05 | 2.8765e-05 | 0.00015229 | 0.00013412 | 2.8729e-05 | 0.00014714 | 9.1879e-05 | 0.00012811 | 0 |  | 267.84 | [7 empty] | P2 | P2 | P2
826 | 2018-02-04 09:00 | 43135.375 | 6.4919e-05 | 2.6872e-05 | 6.4979e-05 | 2.5722e-05 | 0.00013748 | 0.00013978 | 0.00014365 | 0.0001193 | 0.0001285 | 0.00013104 | 0 |  | 461.34 | [7 empty] | P2 | P1 | P1
827 | 2018-02-04 10:00 | 43135.4167 | 3.2459e-05 | 5.3745e-05 | 6.238e-05 | 2.8737e-05 | 0.00015309 | 0.00014065 | 8.6187e-05 | 0.00013322 | 0.00017468 | 0.00013425 | 0 |  | 579.13 | [7 empty] | P1 | P1 | P1
828 | 2018-02-04 11:00 | 43135.4583 | 6.4919e-05 | 2.6872e-05 | 6.238e-05 | 2.8869e-05 | 0.00019449 | 0.00013717 | 0.00014365 | 0.00012725 | 0.00018214 | 0.00013306 | 0 |  | 700.09 | [7 empty] | P1 | P1 | P1
829 | 2018-02-04 12:00 | 43135.5 | 4.3279e-05 | 2.6872e-05 | 6.4979e-05 | 2.5732e-05 | 0.0001905 | 0.00012977 | 8.6187e-05 | 0.00012725 | 0.00014226 | 0.0001345 | 0 |  | 768.71 | [7 empty] | P1 | P1 | P1
830 | 2018-02-04 13:00 | 43135.5417 | 4.3279e-05 | 2.6872e-05 | 6.238e-05 | 1.9759e-05 | 0.00019376 | 0.00012715 | 0.00014365 | 0.00013918 | 0.00010778 | 0.00014208 | 0 |  | 736.85 | [7 empty] | P1 | P1 | P1
831 | 2018-02-04 14:00 | 43135.5833 | 4.3279e-05 | 2.6872e-05 | 6.4979e-05 | 1.9569e-05 | 0.00017773 | 0.00012759 | 0.00011492 | 0.00013123 | 0.00011591 | 0.00014533 | 0 |  | 647.02 | [7 empty] | P2 | P2 | P2
832 | 2018-02-04 15:00 | 43135.625 | 4.3279e-05 | 2.6872e-05 | 6.4979e-05 | 1.6819e-05 | 0.00014526 | 0.00012977 | 0.00011492 | 0.00010141 | 0.00012439 | 0.00013764 | 0 |  | 478.88 | [7 empty] | P2 | P2 | P2
833 | 2018-02-04 16:00 | 43135.6667 | 4.3279e-05 | 5.3745e-05 | 6.238e-05 | 1.9777e-05 | 0.00014059 | 0.00013325 | 0.00011492 | 8.351e-05 | 0.00013672 | 0.00013052 | 0 |  | 40.13 | [7 empty] | P2 | P2 | P2
834 | 2018-02-04 17:00 | 43135.7083 | 9.7378e-05 | 2.6872e-05 | 6.4979e-05 | 1.9733e-05 | 0.00012678 | 0.00013804 | 0.00014365 | 6.1639e-05 | 0.0001744 | 0.00013075 | 0 |  | 0 | [7 empty] | P2 | P2 | P2
835 | 2018-02-04 18:00 | 43135.75 | 8.6559e-05 | 2.6872e-05 | 6.4979e-05 | 1.6739e-05 | 0.00010958 | 0.00014544 | 0.00011492 | 4.772e-05 | 0.00017022 | 0.00014263 | 0 |  | 0 | [7 empty] | P1 | P1 | P1
836 | 2018-02-04 19:00 | 43135.7917 | 9.7378e-05 | 2.6872e-05 | 6.238e-05 | 1.9569e-05 | 5.9101e-05 | 0.00014762 | 0.00011492 | 4.5732e-05 | 0.00013123 | 0.00017089 | 0 |  | 0 | [7 empty] | P1 | P1 | P1
837 | 2018-02-04 20:00 | 43135.8333 | 4.3279e-05 | 5.3745e-05 | 6.238e-05 | 1.9657e-05 | 5.6184e-05 | 0.00014022 | 0.00011492 | 6.1639e-05 | 9.2956e-05 | 0.00018993 | 0 |  | 0 | [7 empty] | P1 | P1 | P1
838 | 2018-02-04 21:00 | 43135.875 | 4.3279e-05 | 2.6872e-05 | 5.9781e-05 | 1.6859e-05 | 6.4379e-05 | 0.00011888 | 0.00014365 | 6.3627e-05 | 5.7506e-05 | 0.00019102 | 0 |  | 0 | [7 empty] | P1 | P1 | P1
839 | 2018-02-04 22:00 | 43135.9167 | 3.2459e-05 | 2.6872e-05 | 6.4979e-05 | 2.0091e-05 | 5.1941e-05 | 0.00010886 | 8.6187e-05 | 5.3685e-05 | 5.5049e-05 | 0.00016858 | 0 |  | 0 | [7 empty] | P2 | P2 | P2
840 | 2018-02-04 23:00 | 43135.9583 | 4.3279e-05 | 2.6872e-05 | 6.238e-05 | 1.9697e-05 | 5.0331e-05 | 0.00010233 | 0.00014365 | 4.1755e-05 | 5.3636e-05 | 0.00013737 | 0 |  | 0 | [7 empty] | P2 | P2 | P2
841 | 2018-02-05 | 43136 | 5.4099e-05 | 2.6872e-05 | 6.238e-05 | 2.5843e-05 | 4.7547e-05 | 8.6656e-05 | 2.8729e-05 | 4.1755e-05 | 5.6039e-05 | 0.00011291 | 0 |  | 0 | [7 empty] | P3 | P6 | P6
842 | 2018-02-05 01:00 | 43136.0417 | 5.4099e-05 | 2.6872e-05 | 6.238e-05 | 2.288e-05 | 5.2395e-05 | 7.5334e-05 | 5.7458e-05 | 3.9767e-05 | 4.1252e-05 | 9.4051e-05 | 0 |  | 0 | [7 empty] | P3 | P6 | P6
843 | 2018-02-05 02:00 | 43136.0833 | 5.4099e-05 | 2.6872e-05 | 6.4979e-05 | 1.9838e-05 | 4.6276e-05 | 7.6205e-05 | 2.8729e-05 | 6.1639e-05 | 3.934e-05 | 8.3624e-05 | 0 |  | 0 | [7 empty] | P3 | P6 | P6
844 | 2018-02-05 03:00 | 43136.125 | 5.4099e-05 | 5.3745e-05 | 6.7578e-05 | 1.9792e-05 | 5.0192e-05 | 7.577e-05 | 5.7458e-05 | 6.1639e-05 | 3.6937e-05 | 7.8529e-05 | 0 |  | 0 | [7 empty] | P3 | P6 | P6
845 | 2018-02-05 04:00 | 43136.1667 | 4.3279e-05 | 2.6872e-05 | 6.238e-05 | 1.6558e-05 | 4.8921e-05 | 7.8382e-05 | 0 | 5.965e-05 | 4.4899e-05 | 7.6964e-05 | 0 |  | 0 | [7 empty] | P3 | P6 | P6
846 | 2018-02-05 05:00 | 43136.2083 | 6.4919e-05 | 2.6872e-05 | 0.00017934 | 4.3693e-05 | 4.9581e-05 | 8.8398e-05 | 5.7458e-05 | 6.7604e-05 | 7.3154e-05 | 8.0027e-05 | 0 |  | 0 | [7 empty] | P3 | P6 | P6
847 | 2018-02-05 06:00 | 43136.25 | 9.7378e-05 | 8.0617e-05 | 0.00018194 | 7.7695e-05 | 4.8346e-05 | 0.00011888 | 2.8729e-05 | 7.5557e-05 | 0.00014157 | 9.3314e-05 | 0 |  | 0 | [7 empty] | P3 | P6 | P6
848 | 2018-02-05 07:00 | 43136.2917 | 0.00015148 | 0.00034934 | 0.00020273 | 7.9969e-05 | 5.7061e-05 | 0.00011975 | 8.6187e-05 | 0.00010538 | 0.00015115 | 0.00011991 | 0 |  | 0 | [7 empty] | P3 | P6 | P6
849 | 2018-02-05 08:00 | 43136.3333 | 0.00029214 | 0.0002956 | 0.0003041 | 9.6348e-05 | 6.427e-05 | 0.00011888 | 2.8729e-05 | 0.00013918 | 0.00022794 | 0.00012811 | 0 |  | 296.41 | [7 empty] | P2 | P2 | P2
850 | 2018-02-05 09:00 | 43136.375 | 0.00047607 | 0.0002956 | 0.00034049 | 9.5927e-05 | 8.1924e-05 | 0.00011932 | 0.00011492 | 0.00014316 | 0.00034503 | 0.00013104 | 0 |  | 507.43 | [7 empty] | P2 | P1 | P1
851 | 2018-02-05 10:00 | 43136.4167 | 0.00047607 | 0.0002956 | 0.00037428 | 8.4898e-05 | 7.3336e-05 | 0.00011583 | 0.00011492 | 0.00014515 | 0.00035116 | 0.00013425 | 0 |  | 687.21 | [7 empty] | P1 | P1 | P1
852 | 2018-02-05 11:00 | 43136.4583 | 0.00047607 | 0.0002956 | 0.00033269 | 9.7876e-05 | 5.8405e-05 | 0.00011409 | 0.00014365 | 0.00012129 | 0.0003376 | 0.00013306 | 0 |  | 807.72 | [7 empty] | P1 | P1 | P1
853 | 2018-02-05 12:00 | 43136.5 | 0.00045443 | 0.00026872 | 0.0003197 | 0.00053154 | 6.0523e-05 | 0.0001154 | 8.6187e-05 | 0.00011731 | 0.00029866 | 0.0001345 | 0 |  | 829.23 | [7 empty] | P1 | P1 | P1
854 | 2018-02-05 13:00 | 43136.5417 | 0.00045443 | 0.00024185 | 0.0002937 | 0.00053474 | 5.0936e-05 | 0.00011235 | 0.00014365 | 0.00013322 | 0.00028064 | 0.00014208 | 0 |  | 783.71 | [7 empty] | P1 | P1 | P1
855 | 2018-02-05 14:00 | 43136.5833 | 0.00038951 | 0.00018811 | 0.00028591 | 0.00053319 | 4.8207e-05 | 0.0001154 | 0.00011492 | 0.00012924 | 0.00027191 | 0.00014533 | 0 |  | 658.21 | [7 empty] | P2 | P2 | P2
856 | 2018-02-05 15:00 | 43136.625 | 0.00038951 | 0.00018811 | 0.00023392 | 0.00055419 | 4.2542e-05 | 0.00012062 | 0.00014365 | 0.00012924 | 0.00029507 | 0.00013764 | 0 |  | 480.33 | [7 empty] | P2 | P2 | P2
857 | 2018-02-05 16:00 | 43136.6667 | 0.00032459 | 0.00021498 | 0.00022613 | 0.00052562 | 6.9741e-05 | 0.00013499 | 8.6187e-05 | 0.00014714 | 0.00032359 | 0.00013052 | 0 |  | 42.04 | [7 empty] | P2 | P2 | P2
858 | 2018-02-05 17:00 | 43136.7083 | 0.00022722 | 0.00018811 | 0.00020273 | 0.00055319 | 0.00010112 | 0.00014675 | 0.00014365 | 0.00014515 | 0.00034555 | 0.00013075 | 0 |  | 0 | [7 empty] | P2 | P2 | P2
859 | 2018-02-05 18:00 | 43136.75 | 0.00018394 | 0.00018811 | 0.00017934 | 0.00030112 | 0.00021038 | 0.00015807 | 0.00011492 | 0.00016106 | 0.00033528 | 0.00014263 | 0 |  | 0 | [7 empty] | P1 | P1 | P1
860 | 2018-02-05 19:00 | 43136.7917 | 0.00020558 | 0.00016123 | 0.00015855 | 0.00046539 | 0.00030749 | 0.00015546 | 0.00014365 | 0.00016702 | 0.00027451 | 0.00017089 | 0 |  | 0 | [7 empty] | P1 | P1 | P1
861 | 2018-02-05 20:00 | 43136.8333 | 0.00019476 | 8.0617e-05 | 7.5376e-05 | 0.00029795 | 0.00013239 | 0.00014327 | 8.6187e-05 | 0.00014714 | 0.00017116 | 0.00018993 | 0 |  | 0 | [7 empty] | P1 | P1 | P1
862 | 2018-02-05 21:00 | 43136.875 | 7.5739e-05 | 8.0617e-05 | 6.238e-05 | 8.4898e-05 | 7.2126e-05 | 0.0001167 | 0.00014365 | 0.0001531 | 0.0001029 | 0.00019102 | 0 |  | 0 | [7 empty] | P1 | P1 | P1
863 | 2018-02-05 22:00 | 43136.9167 | 5.4099e-05 | 2.6872e-05 | 5.7181e-05 | 8.7688e-05 | 5.2685e-05 | 0.00011017 | 0.00011492 | 0.00013918 | 4.008e-05 | 0.00016858 | 0 |  | 0 | [7 empty] | P2 | P2 | P2
864 | 2018-02-05 23:00 | 43136.9583 | 4.3279e-05 | 2.6872e-05 | 5.9781e-05 | 7.7342e-05 | 4.141e-05 | 0.0001019 | 0.00011492 | 0.00011334 | 4.1669e-05 | 0.00013737 | 0 |  | 0 | [7 empty] | P2 | P2 | P2
865 | 2018-02-06 | 43137 | 5.4099e-05 | 5.3745e-05 | 5.7181e-05 | 6.5275e-05 | 4.5217e-05 | 8.7092e-05 | 2.8729e-05 | 7.5557e-05 | 3.7826e-05 | 0.00011291 | 0 |  | 0 | [7 empty] | P3 | P6 | P6
866 | 2018-02-06 01:00 | 43137.0417 | 7.5739e-05 | 2.6872e-05 | 5.7181e-05 | 6.8123e-05 | 4.0871e-05 | 8.1431e-05 | 5.7458e-05 | 6.3627e-05 | 3.9778e-05 | 9.4051e-05 | 0 |  | 0 | [7 empty] | P3 | P6 | P6
867 | 2018-02-06 02:00 | 43137.0833 | 6.4919e-05 | 2.6872e-05 | 5.1983e-05 | 4.9755e-05 | 4.4642e-05 | 8.056e-05 | 2.8729e-05 | 6.5615e-05 | 3.967e-05 | 8.3624e-05 | 0 |  | 0 | [7 empty] | P3 | P6 | P6
868 | 2018-02-06 03:00 | 43137.125 | 5.4099e-05 | 2.6872e-05 | 6.7578e-05 | 1.6558e-05 | 4.1374e-05 | 8.0995e-05 | 5.7458e-05 | 4.5732e-05 | 4.008e-05 | 7.8529e-05 | 0 |  | 0 | [7 empty] | P3 | P6 | P6
869 | 2018-02-06 04:00 | 43137.1667 | 6.4919e-05 | 2.6872e-05 | 8.0574e-05 | 1.9268e-05 | 4.4134e-05 | 8.0124e-05 | 2.8729e-05 | 5.1697e-05 | 4.4825e-05 | 7.6964e-05 | 0 |  | 0 | [7 empty] | P3 | P6 | P6
870 | 2018-02-06 05:00 | 43137.2083 | 7.5739e-05 | 2.6872e-05 | 8.5772e-05 | 3.4642e-05 | 4.2996e-05 | 9.5801e-05 | 5.7458e-05 | 7.3569e-05 | 7.5544e-05 | 8.0027e-05 | 0 |  | 0 | [7 empty] | P3 | P6 | P6
871 | 2018-02-06 06:00 | 43137.25 | 8.6559e-05 | 5.3745e-05 | 0.00018974 | 9.7984e-05 | 4.5477e-05 | 0.00012846 | 0 | 9.1464e-05 | 0.00014541 | 9.3314e-05 | 0 |  | 0 | [7 empty] | P3 | P6 | P6
872 | 2018-02-06 07:00 | 43137.2917 | 8.6559e-05 | 0.00034934 | 0.00020533 | 0.00044385 | 5.0004e-05 | 0.00013238 | 5.7458e-05 | 0.00012725 | 0.00014399 | 0.00011991 | 0 |  | 0 | [7 empty] | P3 | P6 | P6
873 | 2018-02-06 08:00 | 43137.3333 | 0.00023804 | 0.0002956 | 0.00032489 | 0.00044867 | 5.8816e-05 | 0.00013107 | 2.8729e-05 | 0.00014515 | 0.00023271 | 0.00012811 | 0 |  | 283.12 | [7 empty] | P2 | P2 | P2
874 | 2018-02-06 09:00 | 43137.375 | 0.00043279 | 0.0002956 | 0.00034309 | 0.00050905 | 5.8968e-05 | 0.00012585 | 0.00014365 | 0.00012527 | 0.00030501 | 0.00013104 | 0 |  | 400.73 | [7 empty] | P2 | P1 | P1
875 | 2018-02-06 10:00 | 43137.4167 | 0.00042197 | 0.0002956 | 0.0003119 | 0.00049523 | 7.2997e-05 | 0.00012149 | 0.00011492 | 0.00012129 | 0.00032148 | 0.00013425 | 0 |  | 304.31 | [7 empty] | P1 | P1 | P1
876 | 2018-02-06 11:00 | 43137.4583 | 0.00040033 | 0.00026872 | 0.0002937 | 0.00047522 | 6.0481e-05 | 0.00011932 | 0.00011492 | 0.00012527 | 0.00030297 | 0.00013306 | 0 |  | 238.4 | [7 empty] | P1 | P1 | P1
877 | 2018-02-06 12:00 | 43137.5 | 0.00037869 | 0.00021498 | 0.0002963 | 0.00044988 | 5.7485e-05 | 0.0001154 | 0.00011492 | 0.00014117 | 0.00027192 | 0.0001345 | 0 |  | 354.87 | [7 empty] | P1 | P1 | P1
878 | 2018-02-06 13:00 | 43137.5417 | 0.00040033 | 0.00024185 | 0.00027031 | 0.00047156 | 7.5394e-05 | 0.00011017 | 0.00014365 | 0.00013521 | 0.00024387 | 0.00014208 | 0 |  | 637.67 | [7 empty] | P1 | P1 | P1
879 | 2018-02-06 14:00 | 43137.5833 | 0.00036787 | 0.00016123 | 0.00024692 | 0.00043921 | 5.6916e-05 | 0.00010886 | 0.00011492 | 0.00013123 | 0.00023856 | 0.00014533 | 0 |  | 277.67 | [7 empty] | P2 | P2 | P2
880 | 2018-02-06 15:00 | 43137.625 | 0.00035705 | 0.00021498 | 0.00021833 | 0.00044074 | 5.6129e-05 | 0.00012019 | 0.00011492 | 0.00012527 | 0.00026125 | 0.00013764 | 0 |  | 262.36 | [7 empty] | P2 | P2 | P2
881 | 2018-02-06 16:00 | 43137.6667 | 0.00030295 | 0.00021498 | 0.00018974 | 0.00042799 | 6.867e-05 | 0.00013064 | 0.00011492 | 0.00012129 | 0.00028325 | 0.00013052 | 0 |  | 61.15 | [7 empty] | P2 | P2 | P2
882 | 2018-02-06 17:00 | 43137.7083 | 0.00020558 | 0.00016123 | 0.00019494 | 0.00044839 | 0.00028102 | 0.00013281 | 0.00014365 | 0.000171 | 0.00029527 | 0.00013075 | 0 |  | 0 | [7 empty] | P2 | P2 | P2
883 | 2018-02-06 18:00 | 43137.75 | 0.00017312 | 0.00013436 | 0.00016115 | 0.00043772 | 0.00054626 | 0.00013891 | 8.6187e-05 | 0.00022866 | 0.00029771 | 0.00014263 | 0 |  | 0 | [7 empty] | P1 | P1 | P1
884 | 2018-02-06 19:00 | 43137.7917 | 0.00020558 | 0.00010749 | 0.00015595 | 0.00042019 | 0.00054667 | 0.0001363 | 0.00014365 | 0.00024059 | 0.00027961 | 0.00017089 | 0 |  | 0 | [7 empty] | P1 | P1 | P1
885 | 2018-02-06 20:00 | 43137.8333 | 0.00020558 | 0.00010749 | 8.5772e-05 | 0.00026869 | 0.00051055 | 0.00012628 | 0.00011492 | 0.00023661 | 0.00019 | 0.00018993 | 0 |  | 0 | [7 empty] | P1 | P1 | P1
886 | 2018-02-06 21:00 | 43137.875 | 6.4919e-05 | 5.3745e-05 | 5.9781e-05 | 7.7896e-05 | 0.00057782 | 0.00010756 | 0.00011492 | 0.00022468 | 9.8045e-05 | 0.00019102 | 0 |  | 0 | [7 empty] | P1 | P1 | P1
887 | 2018-02-06 22:00 | 43137.9167 | 5.4099e-05 | 2.6872e-05 | 5.9781e-05 | 5.9035e-05 | 0.0003399 | 0.00010625 | 0.00011492 | 0.00019486 | 6.2606e-05 | 0.00016858 | 0 |  | 0 | [7 empty] | P2 | P2 | P2
888 | 2018-02-06 23:00 | 43137.9583 | 4.3279e-05 | 2.6872e-05 | 6.238e-05 | 6.1255e-05 | 5.5052e-05 | 0.00010451 | 0.00014365 | 0.00011135 | 5.7367e-05 | 0.00013737 | 0 |  | 0 | [7 empty] | P2 | P2 | P2
889 | 2018-02-07 | 43138 | 5.4099e-05 | 5.3745e-05 | 6.238e-05 | 5.2966e-05 | 4.5986e-05 | 9.4059e-05 | 2.8729e-05 | 6.9592e-05 | 5.4951e-05 | 0.00011298 | 0 |  | 0 | [7 empty] | P3 | P6 | P6
890 | 2018-02-07 01:00 | 43138.0417 | 5.4099e-05 | 2.6872e-05 | 6.238e-05 | 6.1536e-05 | 4.0986e-05 | 7.6641e-05 | 5.7458e-05 | 6.3627e-05 | 5.7468e-05 | 9.446e-05 | 0 |  | 0 | [7 empty] | P3 | P6 | P6
891 | 2018-02-07 02:00 | 43138.0833 | 5.4099e-05 | 2.6872e-05 | 5.9781e-05 | 4.0422e-05 | 3.9074e-05 | 7.2721e-05 | 0 | 7.5557e-05 | 6.2789e-05 | 8.4112e-05 | 0 |  | 0 | [7 empty] | P3 | P6 | P6
892 | 2018-02-07 03:00 | 43138.125 | 4.3279e-05 | 2.6872e-05 | 7.0177e-05 | 1.9328e-05 | 4.0357e-05 | 7.5334e-05 | 5.7458e-05 | 6.5615e-05 | 5.7766e-05 | 7.8904e-05 | 0 |  | 0 | [7 empty] | P3 | P6 | P6
893 | 2018-02-07 04:00 | 43138.1667 | 4.3279e-05 | 2.6872e-05 | 7.5376e-05 | 1.9147e-05 | 3.7494e-05 | 7.3592e-05 | 2.8729e-05 | 6.3627e-05 | 6.5228e-05 | 7.7304e-05 | 0 |  | 0 | [7 empty] | P3 | P6 | P6
894 | 2018-02-07 05:00 | 43138.2083 | 7.5739e-05 | 2.6872e-05 | 8.5772e-05 | 3.6448e-05 | 3.9267e-05 | 7.8818e-05 | 5.7458e-05 | 7.5557e-05 | 9.2195e-05 | 8.0231e-05 | 0 |  | 0 | [7 empty] | P3 | P6 | P6
895 | 2018-02-07 06:00 | 43138.25 | 6.4919e-05 | 5.3745e-05 | 0.00018714 | 9.1281e-05 | 4.2784e-05 | 7.5334e-05 | 2.8729e-05 | 7.7545e-05 | 0.00016188 | 9.32e-05 | 0 |  | 0 | [7 empty] | P3 | P6 | P6
896 | 2018-02-07 07:00 | 43138.2917 | 9.7378e-05 | 0.00037621 | 0.00019494 | 0.00044243 | 4.6119e-05 | 7.7076e-05 | 5.7458e-05 | 0.00010538 | 0.00016958 | 0.00011941 | 0 |  | 0 | [7 empty] | P3 | P6 | P6
897 | 2018-02-07 08:00 | 43138.3333 | 0.0002164 | 0.00037621 | 0.0003119 | 0.00044737 | 4.9012e-05 | 8.7527e-05 | 2.8729e-05 | 0.00014117 | 0.0002912 | 0.00012843 | 0 |  | 94.12 | [7 empty] | P2 | P2 | P2
898 | 2018-02-07 09:00 | 43138.375 | 0.00031377 | 0.00032247 | 0.0003197 | 0.00043127 | 5.4895e-05 | 0.00011627 | 0.00011492 | 0.00013123 | 0.00034839 | 0.00013255 | 0 |  | 105.16 | [7 empty] | P2 | P1 | P1
899 | 2018-02-07 10:00 | 43138.4167 | 0.00029214 | 0.00032247 | 0.0003093 | 0.00039517 | 6.8694e-05 | 0.00012106 | 0.00011492 | 0.00013521 | 0.00033728 | 0.00013623 | 0 |  | 145.07 | [7 empty] | P1 | P1 | P1
900 | 2018-02-07 11:00 | 43138.4583 | 0.00030295 | 0.0002956 | 0.00029111 | 0.0003816 | 8.7184e-05 | 0.00012367 | 0.00014365 | 0.00013123 | 0.00031875 | 0.00013504 | 0 |  | 148.3 | [7 empty] | P1 | P1 | P1
901 | 2018-02-07 12:00 | 43138.5 | 0.00029214 | 0.00024185 | 0.00028331 | 0.00038204 | 7.9951e-05 | 0.00012367 | 0.00011492 | 0.00012924 | 0.00027908 | 0.00013623 | 0 |  | 77.08 | [7 empty] | P1 | P1 | P1
902 | 2018-02-07 13:00 | 43138.5417 | 0.00034623 | 0.00026872 | 0.00024952 | 0.00031966 | 5.2698e-05 | 0.00012193 | 0.00014365 | 0.00013918 | 0.0002277 | 0.00014341 | 0 |  | 66.35 | [7 empty] | P1 | P1 | P1
903 | 2018-02-07 14:00 | 43138.5833 | 0.00030295 | 0.00021498 | 0.00024172 | 0.00033464 | 4.7414e-05 | 0.00011757 | 0.00011492 | 0.00013123 | 0.00019714 | 0.00014749 | 0 |  | 66.35 | [7 empty] | P2 | P2 | P2
904 | 2018-02-07 15:00 | 43138.625 | 0.00030295 | 0.00018811 | 0.00022353 | 0.0004166 | 5.0791e-05 | 0.00012019 | 0.00014365 | 0.00012924 | 0.00025293 | 0.00014069 | 0 |  | 26.34 | [7 empty] | P2 | P2 | P2
905 | 2018-02-07 16:00 | 43138.6667 | 0.00023804 | 0.00024185 | 0.00017674 | 0.00041082 | 9.9652e-05 | 0.00012236 | 8.6187e-05 | 0.00011731 | 0.0002861 | 0.00013388 | 0 |  | 52.55 | [7 empty] | P2 | P2 | P2
906 | 2018-02-07 17:00 | 43138.7083 | 0.00019476 | 0.00018811 | 0.00018714 | 0.0003904 | 0.00013072 | 0.00012541 | 0.00014365 | 0.00014316 | 0.0002874 | 0.00013327 | 0 |  | 0 | [7 empty] | P2 | P2 | P2
907 | 2018-02-07 18:00 | 43138.75 | 0.00015148 | 0.00013436 | 0.00015855 | 0.00040573 | 0.00040951 | 0.00011322 | 0.00011492 | 0.00021275 | 0.00031902 | 0.00014252 | 0 |  | 0 | [7 empty] | P1 | P1 | P1
908 | 2018-02-07 19:00 | 43138.7917 | 0.00019476 | 0.00010749 | 0.00014555 | 0.00041603 | 0.00049696 | 0.00010756 | 0.00014365 | 0.00026047 | 0.00028721 | 0.0001641 | 0 |  | 0 | [7 empty] | P1 | P1 | P1
909 | 2018-02-07 20:00 | 43138.8333 | 0.00019476 | 0.00010749 | 7.7975e-05 | 0.00026411 | 0.00051022 | 0.00010669 | 0.00011492 | 0.00026644 | 0.00017727 | 0.0001765 | 0 |  | 0 | [7 empty] | P1 | P1 | P1
910 | 2018-02-07 21:00 | 43138.875 | 6.4919e-05 | 8.0617e-05 | 7.0177e-05 | 9.5134e-05 | 0.00047462 | 0.00010451 | 0.00011492 | 0.00025252 | 8.399e-05 | 0.00018004 | 0 |  | 0 | [7 empty] | P1 | P1 | P1
911 | 2018-02-07 22:00 | 43138.9167 | 5.4099e-05 | 2.6872e-05 | 6.238e-05 | 7.105e-05 | 0.00029827 | 9.1011e-05 | 0.00011492 | 0.00019287 | 4.1218e-05 | 0.00016465 | 0 |  | 0 | [7 empty] | P2 | P2 | P2
912 | 2018-02-07 23:00 | 43138.9583 | 5.4099e-05 | 2.6872e-05 | 6.238e-05 | 7.1702e-05 | 5.8054e-05 | 8.1431e-05 | 0.00014365 | 0.00013123 | 3.9394e-05 | 0.00014133 | 0 |  | 0 | [7 empty] | P2 | P2 | P2
913 | 2018-02-08 | 43139 | 5.4099e-05 | 2.6872e-05 | 6.238e-05 | 5.972e-05 | 4.6318e-05 | 7.9253e-05 | 2.8729e-05 | 7.9534e-05 | 3.9535e-05 | 0.00012118 | 0 |  | 0 | [7 empty] | P3 | P6 | P6
914 | 2018-02-08 01:00 | 43139.0417 | 5.4099e-05 | 5.3745e-05 | 6.238e-05 | 6.5691e-05 | 4.8019e-05 | 7.7512e-05 | 5.7458e-05 | 6.9592e-05 | 4.3728e-05 | 0.00010222 | 0 |  | 0 | [7 empty] | P3 | P6 | P6
915 | 2018-02-08 02:00 | 43139.0833 | 4.3279e-05 | 2.6872e-05 | 6.238e-05 | 4.5058e-05 | 4.8679e-05 | 7.9253e-05 | 2.8729e-05 | 5.3685e-05 | 4.1204e-05 | 8.949e-05 | 0 |  | 0 | [7 empty] | P3 | P6 | P6
916 | 2018-02-08 03:00 | 43139.125 | 5.4099e-05 | 2.6872e-05 | 6.4979e-05 | 1.7893e-05 | 4.5622e-05 | 7.7947e-05 | 5.7458e-05 | 4.5732e-05 | 4.1332e-05 | 8.2444e-05 | 0 |  | 0 | [7 empty] | P3 | P6 | P6
917 | 2018-02-08 04:00 | 43139.1667 | 5.4099e-05 | 2.6872e-05 | 7.2776e-05 | 1.7792e-05 | 4.377e-05 | 8.0995e-05 | 0 | 5.1697e-05 | 4.8992e-05 | 7.9448e-05 | 0 |  | 0 | [7 empty] | P3 | P6 | P6
918 | 2018-02-08 05:00 | 43139.2083 | 6.4919e-05 | 5.3745e-05 | 8.5772e-05 | 3.3036e-05 | 4.8237e-05 | 7.9253e-05 | 5.7458e-05 | 7.3569e-05 | 7.5099e-05 | 7.9687e-05 | 0 |  | 0 | [7 empty] | P3 | P6 | P6
919 | 2018-02-08 06:00 | 43139.25 | 8.6559e-05 | 5.3745e-05 | 0.00018974 | 0.0001002 | 4.5731e-05 | 8.1866e-05 | 2.8729e-05 | 0.00010141 | 0.00015784 | 8.3601e-05 | 0 |  | 0 | [7 empty] | P3 | P6 | P6
920 | 2018-02-08 07:00 | 43139.2917 | 8.6559e-05 | 0.00034934 | 0.00020793 | 0.00043984 | 4.331e-05 | 8.1866e-05 | 5.7458e-05 | 0.00012924 | 0.00015461 | 9.2417e-05 | 0 |  | 1.95 | [7 empty] | P3 | P6 | P6
921 | 2018-02-08 08:00 | 43139.3333 | 0.00022722 | 0.00032247 | 0.0003067 | 0.00043875 | 4.7365e-05 | 8.8833e-05 | 5.7458e-05 | 0.00012328 | 0.00030986 | 0.00010757 | 0 |  | 297.81 | [7 empty] | P2 | P2 | P2
922 | 2018-02-08 09:00 | 43139.375 | 0.00035705 | 0.00032247 | 0.00035089 | 0.00041777 | 5.3678e-05 | 0.00011148 | 0.00014365 | 0.00012527 | 0.0003388 | 0.00013388 | 0 |  | 152.75 | [7 empty] | P2 | P1 | P1
923 | 2018-02-08 10:00 | 43139.4167 | 0.00036787 | 0.00032247 | 0.00034309 | 0.00040898 | 5.6317e-05 | 0.0001167 | 0.00011492 | 0.00013521 | 0.00037859 | 0.00014899 | 0 |  | 552.69 | [7 empty] | P1 | P1 | P1
924 | 2018-02-08 11:00 | 43139.4583 | 0.00036787 | 0.0002956 | 0.00032749 | 0.00038636 | 5.6474e-05 | 0.00011714 | 0.00014365 | 0.00013918 | 0.00033857 | 0.00015103 | 0 |  | 589.51 | [7 empty] | P1 | P1 | P1
925 | 2018-02-08 12:00 | 43139.5 | 0.00033541 | 0.00024185 | 0.00028851 | 0.00040488 | 6.2345e-05 | 0.00011322 | 8.6187e-05 | 0.00014515 | 0.0003085 | 0.00015052 | 0 |  | 541.43 | [7 empty] | P1 | P1 | P1
926 | 2018-02-08 13:00 | 43139.5417 | 0.00036787 | 0.00024185 | 0.00027291 | 0.00038307 | 5.3769e-05 | 9.4059e-05 | 0.00014365 | 0.0001372 | 0.00027646 | 0.00015788 | 0 |  | 105.37 | [7 empty] | P1 | P1 | P1
927 | 2018-02-08 14:00 | 43139.5833 | 0.00033541 | 0.00013436 | 0.00026771 | 0.00037152 | 5.1094e-05 | 8.3172e-05 | 0.00011492 | 0.00013123 | 0.00025105 | 0.00015832 | 0 |  | 138.54 | [7 empty] | P2 | P2 | P2
928 | 2018-02-08 15:00 | 43139.625 | 0.00030295 | 0.00021498 | 0.00022613 | 0.00041151 | 5.4822e-05 | 8.0995e-05 | 0.00014365 | 0.00012129 | 0.00028534 | 0.00014402 | 0 |  | 246.21 | [7 empty] | P2 | P2 | P2
929 | 2018-02-08 16:00 | 43139.6667 | 0.0002164 | 0.00018811 | 0.00021313 | 0.00046016 | 6.4917e-05 | 7.8818e-05 | 8.6187e-05 | 0.00012725 | 0.0002974 | 0.0001333 | 0 |  | 64.02 | [7 empty] | P2 | P2 | P2
930 | 2018-02-08 17:00 | 43139.7083 | 0.0002164 | 0.00013436 | 0.00019754 | 0.00048492 | 0.00017273 | 7.9689e-05 | 0.00014365 | 0.00015111 | 0.00031393 | 0.00012945 | 0 |  | 0 | [7 empty] | P2 | P2 | P2
931 | 2018-02-08 18:00 | 43139.75 | 0.00019476 | 0.00013436 | 0.00018454 | 0.00049311 | 0.00046004 | 7.8382e-05 | 0.00011492 | 0.00024059 | 0.00032152 | 0.00013674 | 0 |  | 0 | [7 empty] | P1 | P1 | P1
932 | 2018-02-08 19:00 | 43139.7917 | 0.00020558 | 0.00013436 | 0.00016115 | 0.00044436 | 0.00051609 | 7.7947e-05 | 0.00011492 | 0.00026047 | 0.00028381 | 0.00015594 | 0 |  | 0 | [7 empty] | P1 | P1 | P1
933 | 2018-02-08 20:00 | 43139.8333 | 0.00020558 | 8.0617e-05 | 8.5772e-05 | 0.0002564 | 0.00050844 | 8.0124e-05 | 0.00011492 | 0.00026644 | 0.00021262 | 0.00016822 | 0 |  | 0 | [7 empty] | P1 | P1 | P1
934 | 2018-02-08 21:00 | 43139.875 | 6.4919e-05 | 8.0617e-05 | 6.238e-05 | 7.2354e-05 | 0.00043395 | 9.5365e-05 | 5.7458e-05 | 0.00022667 | 0.00012749 | 0.00017306 | 0 |  | 0 | [7 empty] | P1 | P1 | P1
935 | 2018-02-08 22:00 | 43139.9167 | 6.4919e-05 | 2.6872e-05 | 6.238e-05 | 4.7968e-05 | 0.00016908 | 0.0001093 | 2.8729e-05 | 0.00018889 | 5.2485e-05 | 0.00015965 | 0 |  | 0 | [7 empty] | P2 | P2 | P2
936 | 2018-02-08 23:00 | 43139.9583 | 5.4099e-05 | 2.6872e-05 | 5.1983e-05 | 5.969e-05 | 5.9283e-05 | 0.00010538 | 2.8729e-05 | 0.00012328 | 5.2263e-05 | 0.00013966 | 0 |  | 0 | [7 empty] | P2 | P2 | P2
937 | 2018-02-09 | 43140 | 4.3279e-05 | 2.6872e-05 | 5.7181e-05 | 4.4476e-05 | 4.5635e-05 | 9.2753e-05 | 2.8729e-05 | 6.3627e-05 | 4.7787e-05 | 0.00012149 | 0 |  | 0 | [7 empty] | P3 | P6 | P6
938 | 2018-02-09 01:00 | 43140.0417 | 5.4099e-05 | 5.3745e-05 | 5.9781e-05 | 4.7338e-05 | 4.3038e-05 | 7.8818e-05 | 5.7458e-05 | 5.5673e-05 | 5.0883e-05 | 0.00010321 | 0 |  | 0 | [7 empty] | P3 | P6 | P6
939 | 2018-02-09 02:00 | 43140.0833 | 5.4099e-05 | 2.6872e-05 | 5.9781e-05 | 2.618e-05 | 4.1011e-05 | 8.0124e-05 | 2.8729e-05 | 5.3685e-05 | 4.7996e-05 | 9.0205e-05 | 0 |  | 0 | [7 empty] | P3 | P6 | P6
940 | 2018-02-09 03:00 | 43140.125 | 6.4919e-05 | 2.6872e-05 | 6.4979e-05 | 1.4138e-05 | 4.19e-05 | 7.8818e-05 | 5.7458e-05 | 6.5615e-05 | 4.9873e-05 | 8.2852e-05 | 0 |  | 0 | [7 empty] | P3 | P6 | P6
941 | 2018-02-09 04:00 | 43140.1667 | 6.4919e-05 | 2.6872e-05 | 7.2776e-05 | 1.1139e-05 | 4.098e-05 | 7.7512e-05 | 0 | 6.5615e-05 | 5.9108e-05 | 7.938e-05 | 0 |  | 0 | [7 empty] | P3 | P6 | P6
942 | 2018-02-09 05:00 | 43140.2083 | 7.5739e-05 | 2.6872e-05 | 7.7975e-05 | 2.9492e-05 | 4.0357e-05 | 9.4059e-05 | 5.7458e-05 | 6.5615e-05 | 8.9065e-05 | 7.904e-05 | 0 |  | 0 | [7 empty] | P3 | P6 | P6
943 | 2018-02-09 06:00 | 43140.25 | 6.4919e-05 | 5.3745e-05 | 0.00017154 | 9.8349e-05 | 5.2074e-05 | 0.00012149 | 2.8729e-05 | 6.5615e-05 | 0.0001732 | 8.1423e-05 | 0 |  | 0 | [7 empty] | P3 | P6 | P6
944 | 2018-02-09 07:00 | 43140.2917 | 9.7378e-05 | 0.00042996 | 0.00022873 | 0.00043464 | 5.3914e-05 | 0.00012323 | 5.7458e-05 | 0.00010538 | 0.00018305 | 8.6767e-05 | 0 |  | 5.85 | [7 empty] | P3 | P6 | P6
945 | 2018-02-09 08:00 | 43140.3333 | 0.00017312 | 0.00042996 | 0.00034309 | 0.00045643 | 6.2672e-05 | 0.00011714 | 8.6187e-05 | 0.00012328 | 0.00033594 | 9.7013e-05 | 0 |  | 296.17 | [7 empty] | P3 | P6 | P6
946 | 2018-02-09 09:00 | 43140.375 | 0.00024886 | 0.00032247 | 0.00035868 | 0.00042701 | 6.0336e-05 | 0.00011844 | 8.6187e-05 | 0.00013322 | 0.0003728 | 0.00012346 | 0 |  | 520.5 | [7 empty] | P3 | P6 | P6
947 | 2018-02-09 10:00 | 43140.4167 | 0.00025968 | 0.00032247 | 0.00036648 | 0.0004091 | 6.1843e-05 | 0.00011844 | 5.7458e-05 | 0.00014316 | 0.00036387 | 0.00014409 | 0 |  | 580.6 | [7 empty] | P3 | P6 | P6
948 | 2018-02-09 11:00 | 43140.4583 | 0.00030295 | 0.0002956 | 0.0003119 | 0.00038752 | 6.9553e-05 | 0.00011844 | 8.6187e-05 | 0.00014515 | 0.00034765 | 0.00015042 | 0 |  | 534.6 | [7 empty] | P3 | P6 | P6
949 | 2018-02-09 12:00 | 43140.5 | 0.00031377 | 0.00024185 | 0.00028851 | 0.00039926 | 9.2709e-05 | 0.00011801 | 2.8729e-05 | 0.00011334 | 0.00029647 | 0.00015073 | 0 |  | 778.84 | [7 empty] | P3 | P6 | P6
950 | 2018-02-09 13:00 | 43140.5417 | 0.00034623 | 0.00024185 | 0.00026771 | 0.00039404 | 4.7729e-05 | 0.00011583 | 5.7458e-05 | 0.00012129 | 0.00024608 | 0.00015709 | 0 |  | 188.59 | [7 empty] | P3 | P6 | P6
951 | 2018-02-09 14:00 | 43140.5833 | 0.00032459 | 0.00018811 | 0.00027291 | 0.00038442 | 4.1955e-05 | 0.00011409 | 0 | 0.00011334 | 0.00019711 | 0.00015651 | 0 |  | 78.05 | [7 empty] | P3 | P6 | P6
952 | 2018-02-09 15:00 | 43140.625 | 0.00022722 | 0.00018811 | 0.00021053 | 0.00034783 | 5.6577e-05 | 0.00011888 | 5.7458e-05 | 0.00012725 | 0.00020867 | 0.00014028 | 0 |  | 57.56 | [7 empty] | P3 | P6 | P6
953 | 2018-02-09 16:00 | 43140.6667 | 0.00022722 | 0.00018811 | 0.00020533 | 0.0003275 | 6.2327e-05 | 0.00012628 | 2.8729e-05 | 0.00013123 | 0.00023998 | 0.00013007 | 0 |  | 59.24 | [7 empty] | P3 | P6 | P6
954 | 2018-02-09 17:00 | 43140.7083 | 0.00022722 | 0.00016123 | 0.00018454 | 0.00033387 | 0.00013153 | 0.00013151 | 5.7458e-05 | 0.0001531 | 0.0002676 | 0.00012795 | 0 |  | 0 | [7 empty] | P3 | P6 | P6
955 | 2018-02-09 18:00 | 43140.75 | 0.00022722 | 0.00013436 | 0.00016895 | 0.00033979 | 0.00028829 | 0.00014022 | 2.8729e-05 | 0.00022269 | 0.00028431 | 0.00013987 | 0 |  | 0 | [7 empty] | P3 | P6 | P6
956 | 2018-02-09 19:00 | 43140.7917 | 0.00020558 | 0.00010749 | 0.00014815 | 0.00034386 | 0.00034321 | 0.00014283 | 5.7458e-05 | 0.00024655 | 0.00025082 | 0.00016693 | 0 |  | 0 | [7 empty] | P3 | P6 | P6
957 | 2018-02-09 20:00 | 43140.8333 | 0.00015148 | 8.0617e-05 | 7.5376e-05 | 0.00020996 | 0.00031937 | 0.00013456 | 2.8729e-05 | 0.00020281 | 0.00018127 | 0.0001847 | 0 |  | 0 | [7 empty] | P3 | P6 | P6
958 | 2018-02-09 21:00 | 43140.875 | 6.4919e-05 | 8.0617e-05 | 6.238e-05 | 6.0302e-05 | 0.00029263 | 0.00010756 | 8.6187e-05 | 0.00016901 | 8.9998e-05 | 0.00018535 | 0 |  | 0 | [7 empty] | P3 | P6 | P6
959 | 2018-02-09 22:00 | 43140.9167 | 5.4099e-05 | 2.6872e-05 | 5.9781e-05 | 5.0331e-05 | 0.00020635 | 0.00010103 | 5.7458e-05 | 0.00013918 | 4.4341e-05 | 0.00016251 | 0 |  | 0 | [7 empty] | P3 | P6 | P6
960 | 2018-02-09 23:00 | 43140.9583 | 3.2459e-05 | 2.6872e-05 | 5.7181e-05 | 4.1341e-05 | 8.6972e-05 | 9.7978e-05 | 8.6187e-05 | 0.00011334 | 4.3355e-05 | 0.00013357 | 0 |  | 0 | [7 empty] | P3 | P6 | P6
961 | 2018-02-10 | 43141 | 5.4099e-05 | 2.6872e-05 | 5.7181e-05 | 4.1486e-05 | 7.0921e-05 | 8.5785e-05 | 5.7458e-05 | 5.965e-05 | 4.443e-05 | 0.00011019 | 0 |  | 0 | [7 empty] | P3 | P6 | P6
962 | 2018-02-10 01:00 | 43141.0417 | 3.2459e-05 | 2.6872e-05 | 5.1983e-05 | 3.8445e-05 | 4.6881e-05 | 7.6641e-05 | 8.6187e-05 | 4.772e-05 | 4.3267e-05 | 9.2281e-05 | 0 |  | 0 | [7 empty] | P3 | P6 | P6
963 | 2018-02-10 02:00 | 43141.0833 | 5.4099e-05 | 2.6872e-05 | 5.9781e-05 | 2.6463e-05 | 4.0272e-05 | 7.6641e-05 | 5.7458e-05 | 4.772e-05 | 4.7406e-05 | 8.2308e-05 | 0 |  | 0 | [7 empty] | P3 | P6 | P6
964 | 2018-02-10 03:00 | 43141.125 | 4.3279e-05 | 5.3745e-05 | 5.4582e-05 | 1.4619e-05 | 3.9056e-05 | 7.6205e-05 | 8.6187e-05 | 5.7662e-05 | 4.3925e-05 | 7.7474e-05 | 0 |  | 0 | [7 empty] | P3 | P6 | P6
965 | 2018-02-10 04:00 | 43141.1667 | 4.3279e-05 | 2.6872e-05 | 5.7181e-05 | 1.4222e-05 | 4.0018e-05 | 7.6205e-05 | 5.7458e-05 | 6.5615e-05 | 4.5278e-05 | 7.5908e-05 | 0 |  | 0 | [7 empty] | P3 | P6 | P6
966 | 2018-02-10 05:00 | 43141.2083 | 4.3279e-05 | 2.6872e-05 | 0.00010397 | 2.2248e-05 | 4.1519e-05 | 9.014e-05 | 8.6187e-05 | 6.7604e-05 | 7.8921e-05 | 7.887e-05 | 0 |  | 0 | [7 empty] | P3 | P6 | P6
967 | 2018-02-10 06:00 | 43141.25 | 3.2459e-05 | 2.6872e-05 | 0.00016375 | 5.8255e-05 | 3.7869e-05 | 0.00012062 | 5.7458e-05 | 7.5557e-05 | 0.00012581 | 9.1396e-05 | 0 |  | 0 | [7 empty] | P3 | P6 | P6
968 | 2018-02-10 07:00 | 43141.2917 | 6.4919e-05 | 2.6872e-05 | 7.0177e-05 | 5.7743e-05 | 5.0271e-05 | 0.00012062 | 8.6187e-05 | 7.5557e-05 | 0.00015176 | 0.00011614 | 0 |  | 5.85 | [7 empty] | P3 | P6 | P6
969 | 2018-02-10 08:00 | 43141.3333 | 4.3279e-05 | 5.3745e-05 | 7.0177e-05 | 8.2851e-05 | 9.6256e-05 | 0.00011844 | 5.7458e-05 | 9.1464e-05 | 0.00018916 | 0.00012513 | 0 |  | 275.81 | [7 empty] | P3 | P6 | P6
970 | 2018-02-10 09:00 | 43141.375 | 4.3279e-05 | 2.6872e-05 | 7.0177e-05 | 0.00026906 | 0.00012757 | 0.00012323 | 8.6187e-05 | 0.00012527 | 0.00019155 | 0.00013064 | 0 |  | 510.76 | [7 empty] | P3 | P6 | P6
971 | 2018-02-10 10:00 | 43141.4167 | 4.3279e-05 | 2.6872e-05 | 6.7578e-05 | 0.00041248 | 0.00015122 | 0.00012062 | 5.7458e-05 | 0.00015111 | 0.0002326 | 0.00013507 | 0 |  | 702.28 | [7 empty] | P3 | P6 | P6
972 | 2018-02-10 11:00 | 43141.4583 | 5.4099e-05 | 2.6872e-05 | 5.7181e-05 | 0.00040666 | 0.00014596 | 0.00011627 | 8.6187e-05 | 0.00015509 | 0.00023047 | 0.00013442 | 0 |  | 811.41 | [7 empty] | P3 | P6 | P6
973 | 2018-02-10 12:00 | 43141.5 | 5.4099e-05 | 2.6872e-05 | 5.4582e-05 | 0.00040776 | 0.00012511 | 0.0001154 | 2.8729e-05 | 0.00013322 | 0.00018657 | 0.00013585 | 0 |  | 784.46 | [7 empty] | P3 | P6 | P6
974 | 2018-02-10 13:00 | 43141.5417 | 4.3279e-05 | 2.6872e-05 | 5.4582e-05 | 0.00036159 | 0.00011623 | 0.00011583 | 5.7458e-05 | 0.00011334 | 0.00013545 | 0.00014389 | 0 |  | 621.07 | [7 empty] | P3 | P6 | P6
975 | 2018-02-10 14:00 | 43141.5833 | 5.4099e-05 | 2.6872e-05 | 5.7181e-05 | 0.00031595 | 0.00010416 | 0.00011496 | 0 | 9.9417e-05 | 8.0629e-05 | 0.00014674 | 0 |  | 447.54 | [7 empty] | P3 | P6 | P6
976 | 2018-02-10 15:00 | 43141.625 | 4.3279e-05 | 5.3745e-05 | 5.9781e-05 | 0.00034803 | 0.00011148 | 0.00012106 | 5.7458e-05 | 9.7429e-05 | 9.8519e-05 | 0.00013827 | 0 |  | 491.81 | [7 empty] | P3 | P6 | P6
977 | 2018-02-10 16:00 | 43141.6667 | 4.3279e-05 | 2.6872e-05 | 5.7181e-05 | 0.0003105 | 8.7741e-05 | 0.00012628 | 2.8729e-05 | 0.0001193 | 0.00011225 | 0.00013061 | 0 |  | 44.91 | [7 empty] | P3 | P6 | P6
978 | 2018-02-10 17:00 | 43141.7083 | 8.6559e-05 | 2.6872e-05 | 6.238e-05 | 0.00034996 | 7.8656e-05 | 0.00013673 | 5.7458e-05 | 0.00012725 | 0.00014315 | 0.00013058 | 0 |  | 0 | [7 empty] | P3 | P6 | P6
979 | 2018-02-10 18:00 | 43141.75 | 4.3279e-05 | 2.6872e-05 | 5.4582e-05 | 0.00019728 | 6.6588e-05 | 0.00014501 | 2.8729e-05 | 0.00011731 | 0.00014511 | 0.0001415 | 0 |  | 0 | [7 empty] | P3 | P6 | P6
980 | 2018-02-10 19:00 | 43141.7917 | 7.5739e-05 | 2.6872e-05 | 5.7181e-05 | 2.2248e-05 | 6.4669e-05 | 0.00014544 | 5.7458e-05 | 0.00010737 | 0.0001316 | 0.0001705 | 0 |  | 0 | [7 empty] | P3 | P6 | P6
981 | 2018-02-10 20:00 | 43141.8333 | 5.4099e-05 | 2.6872e-05 | 5.7181e-05 | 1.421e-05 | 9.0198e-05 | 0.00013586 | 2.8729e-05 | 0.00010538 | 8.9505e-05 | 0.00019028 | 0 |  | 0 | [7 empty] | P3 | P6 | P6
982 | 2018-02-10 21:00 | 43141.875 | 3.2459e-05 | 2.6872e-05 | 5.4582e-05 | 1.0989e-05 | 0.00012123 | 0.00011322 | 8.6187e-05 | 6.9592e-05 | 6.0676e-05 | 0.00019175 | 0 |  | 0 | [7 empty] | P3 | P6 | P6
983 | 2018-02-10 22:00 | 43141.9167 | 4.3279e-05 | 5.3745e-05 | 6.238e-05 | 1.43e-05 | 0.00010433 | 0.00010756 | 5.7458e-05 | 7.7545e-05 | 6.1508e-05 | 0.00016822 | 0 |  | 0 | [7 empty] | P3 | P6 | P6
984 | 2018-02-10 23:00 | 43141.9583 | 4.3279e-05 | 2.6872e-05 | 5.7181e-05 | 1.1609e-05 | 8.0478e-05 | 0.00010233 | 8.6187e-05 | 6.5615e-05 | 5.7098e-05 | 0.00013657 | 0 |  | 0 | [7 empty] | P3 | P6 | P6
985 | 2018-02-11 | 43142 | 5.4099e-05 | 2.6872e-05 | 5.7181e-05 | 1.4553e-05 | 5.317e-05 | 8.7962e-05 | 5.7458e-05 | 5.3685e-05 | 5.9339e-05 | 0.00011291 | 0 |  | 0 | [7 empty] | P3 | P6 | P6
986 | 2018-02-11 01:00 | 43142.0417 | 4.3279e-05 | 2.6872e-05 | 5.7181e-05 | 1.4722e-05 | 4.6621e-05 | 8.056e-05 | 8.6187e-05 | 4.1755e-05 | 5.8039e-05 | 9.4051e-05 | 0 |  | 0 | [7 empty] | P3 | P6 | P6
987 | 2018-02-11 02:00 | 43142.0833 | 3.2459e-05 | 2.6872e-05 | 5.7181e-05 | 1.4431e-05 | 4.3268e-05 | 8.0995e-05 | 5.7458e-05 | 4.1755e-05 | 5.6072e-05 | 8.3624e-05 | 0 |  | 0 | [7 empty] | P3 | P6 | P6
988 | 2018-02-11 03:00 | 43142.125 | 4.3279e-05 | 2.6872e-05 | 5.9781e-05 | 1.4591e-05 | 3.911e-05 | 7.8382e-05 | 8.6187e-05 | 4.5732e-05 | 5.9202e-05 | 7.8529e-05 | 0 |  | 0 | [7 empty] | P3 | P6 | P6
989 | 2018-02-11 04:00 | 43142.1667 | 4.3279e-05 | 5.3745e-05 | 5.7181e-05 | 1.4451e-05 | 4.0163e-05 | 7.9689e-05 | 5.7458e-05 | 6.3627e-05 | 5.9985e-05 | 7.6964e-05 | 0 |  | 0 | [7 empty] | P3 | P6 | P6
990 | 2018-02-11 05:00 | 43142.2083 | 3.2459e-05 | 2.6872e-05 | 5.9781e-05 | 2.3462e-05 | 4.0139e-05 | 9.2753e-05 | 8.6187e-05 | 6.3627e-05 | 6.9189e-05 | 8.0027e-05 | 0 |  | 0 | [7 empty] | P3 | P6 | P6
991 | 2018-02-11 06:00 | 43142.25 | 5.4099e-05 | 2.6872e-05 | 6.238e-05 | 2.0572e-05 | 3.8354e-05 | 0.00012149 | 5.7458e-05 | 6.7604e-05 | 9.8043e-05 | 9.3314e-05 | 0 |  | 0 | [7 empty] | P3 | P6 | P6
992 | 2018-02-11 07:00 | 43142.2917 | 4.3279e-05 | 2.6872e-05 | 5.7181e-05 | 2.0432e-05 | 7.1417e-05 | 0.00012454 | 8.6187e-05 | 6.3627e-05 | 0.00011882 | 0.00011991 | 0 |  | 7.81 | [7 empty] | P3 | P6 | P6
993 | 2018-02-11 08:00 | 43142.3333 | 5.4099e-05 | 2.6872e-05 | 5.9781e-05 | 2.3808e-05 | 7.8953e-05 | 0.00012193 | 5.7458e-05 | 5.965e-05 | 0.00011943 | 0.00012811 | 0 |  | 301.87 | [7 empty] | P2 | P2 | P2
994 | 2018-02-11 09:00 | 43142.375 | 5.4099e-05 | 2.6872e-05 | 6.238e-05 | 2.0568e-05 | 8.5338e-05 | 0.00012106 | 8.6187e-05 | 9.1464e-05 | 0.00018213 | 0.00013104 | 0 |  | 499.54 | [7 empty] | P2 | P1 | P1
995 | 2018-02-11 10:00 | 43142.4167 | 4.3279e-05 | 2.6872e-05 | 5.9781e-05 | 2.3854e-05 | 9.4162e-05 | 0.00011932 | 5.7458e-05 | 0.00011731 | 0.00021904 | 0.00013425 | 0 |  | 651.09 | [7 empty] | P1 | P1 | P1
996 | 2018-02-11 11:00 | 43142.4583 | 4.3279e-05 | 5.3745e-05 | 5.9781e-05 | 2.3316e-05 | 8.3292e-05 | 0.00012062 | 8.6187e-05 | 0.00011731 | 0.00020965 | 0.00013306 | 0 |  | 754.05 | [7 empty] | P1 | P1 | P1
997 | 2018-02-11 12:00 | 43142.5 | 5.4099e-05 | 2.6872e-05 | 5.7181e-05 | 2.0765e-05 | 8.052e-05 | 0.00011583 | 2.8729e-05 | 0.0001193 | 0.00015281 | 0.0001345 | 0 |  | 785.91 | [7 empty] | P1 | P1 | P1
998 | 2018-02-11 13:00 | 43142.5417 | 4.3279e-05 | 2.6872e-05 | 5.9781e-05 | 1.4395e-05 | 8.8903e-05 | 0.00011365 | 2.8729e-05 | 0.00010339 | 0.00012069 | 0.00014208 | 0 |  | 761.35 | [7 empty] | P1 | P1 | P1
999 | 2018-02-11 14:00 | 43142.5833 | 4.3279e-05 | 2.6872e-05 | 5.4582e-05 | 1.4431e-05 | 8.0454e-05 | 0.00011583 | 2.8729e-05 | 6.5615e-05 | 0.00011011 | 0.00014533 | 0 |  | 651.03 | [7 empty] | P2 | P2 | P2
1000 | 2018-02-11 15:00 | 43142.625 | 5.4099e-05 | 2.6872e-05 | 5.7181e-05 | 1.1541e-05 | 9.3169e-05 | 0.00011975 | 5.7458e-05 | 5.5673e-05 | 0.00012765 | 0.00013764 | 0 |  | 486.87 | [7 empty] | P2 | P2 | P2
1001 | 2018-02-11 16:00 | 43142.6667 | 4.3279e-05 | 2.6872e-05 | 5.9781e-05 | 1.4832e-05 | 8.006e-05 | 0.00012628 | 2.8729e-05 | 7.158e-05 | 0.00014806 | 0.00013052 | 0 |  | 47.78 | [7 empty] | P2 | P2 | P2
1002 | 2018-02-11 17:00 | 43142.7083 | 5.4099e-05 | 5.3745e-05 | 5.4582e-05 | 1.4752e-05 | 8.3244e-05 | 0.00013586 | 5.7458e-05 | 7.7545e-05 | 0.00014779 | 0.00013075 | 0 |  | 0 | [7 empty] | P2 | P2 | P2
1003 | 2018-02-11 18:00 | 43142.75 | 4.3279e-05 | 2.6872e-05 | 5.9781e-05 | 1.1561e-05 | 0.00023098 | 0.00014196 | 2.8729e-05 | 8.9475e-05 | 0.00014503 | 0.00014263 | 0 |  | 0 | [7 empty] | P1 | P1 | P1
1004 | 2018-02-11 19:00 | 43142.7917 | 6.4919e-05 | 2.6872e-05 | 5.7181e-05 | 1.4631e-05 | 0.00011291 | 0.00014501 | 5.7458e-05 | 7.3569e-05 | 0.00010532 | 0.00017089 | 0 |  | 0 | [7 empty] | P1 | P1 | P1
1005 | 2018-02-11 20:00 | 43142.8333 | 5.4099e-05 | 2.6872e-05 | 5.7181e-05 | 1.4591e-05 | 5.9912e-05 | 0.00014065 | 2.8729e-05 | 6.5615e-05 | 7.2398e-05 | 0.00018993 | 0 |  | 0 | [7 empty] | P1 | P1 | P1
1006 | 2018-02-11 21:00 | 43142.875 | 3.2459e-05 | 2.6872e-05 | 5.7181e-05 | 1.1685e-05 | 4.7093e-05 | 0.00011888 | 8.6187e-05 | 6.1639e-05 | 4.2227e-05 | 0.00019102 | 0 |  | 0 | [7 empty] | P1 | P1 | P1
1007 | 2018-02-11 22:00 | 43142.9167 | 4.3279e-05 | 2.6872e-05 | 5.9781e-05 | 1.4724e-05 | 4.5604e-05 | 0.00010407 | 5.7458e-05 | 7.5557e-05 | 3.9967e-05 | 0.00016858 | 0 |  | 0 | [7 empty] | P2 | P2 | P2
1008 | 2018-02-11 23:00 | 43142.9583 | 5.4099e-05 | 2.6872e-05 | 5.4582e-05 | 1.4836e-05 | 4.1126e-05 | 9.972e-05 | 8.6187e-05 | 6.3627e-05 | 4.1393e-05 | 0.00013737 | 0 |  | 0 | [7 empty] | P2 | P2 | P2
1009 | 2018-02-12 | 43143 | 4.3279e-05 | 2.6872e-05 | 5.7181e-05 | 2.0472e-05 | 4.5138e-05 | 8.7527e-05 | 5.7458e-05 | 5.965e-05 | 3.7583e-05 | 0.00011291 | 0 |  | 0 | [7 empty] | P3 | P6 | P6
1010 | 2018-02-12 01:00 | 43143.0417 | 4.3279e-05 | 5.3745e-05 | 5.1983e-05 | 1.7803e-05 | 4.3316e-05 | 7.8818e-05 | 8.6187e-05 | 4.1755e-05 | 3.9753e-05 | 9.4051e-05 | 0 |  | 0 | [7 empty] | P3 | P6 | P6
1011 | 2018-02-12 02:00 | 43143.0833 | 4.3279e-05 | 2.6872e-05 | 5.7181e-05 | 1.4776e-05 | 4.4376e-05 | 7.8818e-05 | 5.7458e-05 | 4.1755e-05 | 3.9635e-05 | 8.3624e-05 | 0 |  | 0 | [7 empty] | P3 | P6 | P6
1012 | 2018-02-12 03:00 | 43143.125 | 3.2459e-05 | 2.6872e-05 | 5.4582e-05 | 1.4848e-05 | 4.075e-05 | 7.6205e-05 | 8.6187e-05 | 3.9767e-05 | 3.9351e-05 | 7.8529e-05 | 0 |  | 0 | [7 empty] | P3 | P6 | P6
1013 | 2018-02-12 04:00 | 43143.1667 | 5.4099e-05 | 2.6872e-05 | 6.238e-05 | 1.151e-05 | 4.2766e-05 | 7.9689e-05 | 5.7458e-05 | 5.965e-05 | 4.3178e-05 | 7.6964e-05 | 0 |  | 0 | [7 empty] | P3 | P6 | P6
1014 | 2018-02-12 05:00 | 43143.2083 | 5.4099e-05 | 2.6872e-05 | 0.00016635 | 3.707e-05 | 4.1749e-05 | 8.8833e-05 | 8.6187e-05 | 8.9475e-05 | 7.2853e-05 | 8.0027e-05 | 0 |  | 0 | [7 empty] | P3 | P6 | P6
1015 | 2018-02-12 06:00 | 43143.25 | 5.4099e-05 | 0.00013436 | 0.00017154 | 6.7674e-05 | 4.3383e-05 | 0.00012062 | 5.7458e-05 | 9.9417e-05 | 0.00016006 | 9.3314e-05 | 0 |  | 0 | [7 empty] | P3 | P6 | P6
1016 | 2018-02-12 07:00 | 43143.2917 | 5.4099e-05 | 0.00010749 | 0.00021573 | 6.7607e-05 | 4.9048e-05 | 0.00012062 | 8.6187e-05 | 0.00010737 | 0.00016983 | 0.00011991 | 0 |  | 9.76 | [7 empty] | P3 | P6 | P6
1017 | 2018-02-12 08:00 | 43143.3333 | 9.7378e-05 | 5.3745e-05 | 0.00028851 | 8.0306e-05 | 5.944e-05 | 0.00011801 | 5.7458e-05 | 0.00011731 | 0.00028492 | 0.00012811 | 0 |  | 314.92 | [7 empty] | P2 | P2 | P2
1018 | 2018-02-12 09:00 | 43143.375 | 8.6559e-05 | 2.6872e-05 | 0.00032489 | 8.0728e-05 | 8.8382e-05 | 0.00012106 | 8.6187e-05 | 0.00012328 | 0.00032818 | 0.00013104 | 0 |  | 538.09 | [7 empty] | P2 | P1 | P1
1019 | 2018-02-12 10:00 | 43143.4167 | 9.7378e-05 | 2.6872e-05 | 0.00032749 | 7.528e-05 | 6.9239e-05 | 0.00011801 | 5.7458e-05 | 0.00013322 | 0.00032172 | 0.00013425 | 0 |  | 728.64 | [7 empty] | P1 | P1 | P1
1020 | 2018-02-12 11:00 | 43143.4583 | 9.7378e-05 | 2.6872e-05 | 0.0003145 | 9.7488e-05 | 5.4477e-05 | 0.00011627 | 8.6187e-05 | 0.00014316 | 0.00032287 | 0.00013306 | 0 |  | 836.2 | [7 empty] | P1 | P1 | P1
1021 | 2018-02-12 12:00 | 43143.5 | 8.6559e-05 | 5.3745e-05 | 0.0002989 | 0.00051273 | 9.2377e-05 | 0.00011453 | 8.6187e-05 | 0.00014316 | 0.00028887 | 0.0001345 | 0 |  | 881.24 | [7 empty] | P1 | P1 | P1
1022 | 2018-02-12 13:00 | 43143.5417 | 5.4099e-05 | 2.6872e-05 | 0.00028851 | 0.00050802 | 5.0737e-05 | 0.00011496 | 8.6187e-05 | 0.00014117 | 0.00027473 | 0.00014208 | 0 |  | 834.74 | [7 empty] | P1 | P1 | P1
1023 | 2018-02-12 14:00 | 43143.5833 | 5.4099e-05 | 2.6872e-05 | 0.0002989 | 0.00051035 | 4.5762e-05 | 0.00012062 | 5.7458e-05 | 0.00013123 | 0.00024896 | 0.00014533 | 0 |  | 697.31 | [7 empty] | P2 | P2 | P2
1024 | 2018-02-12 15:00 | 43143.625 | 5.4099e-05 | 5.3745e-05 | 0.00023912 | 0.00052183 | 4.7928e-05 | 0.00012411 | 8.6187e-05 | 0.00014913 | 0.0002874 | 0.00013764 | 0 |  | 513.57 | [7 empty] | P2 | P2 | P2
1025 | 2018-02-12 16:00 | 43143.6667 | 4.3279e-05 | 2.6872e-05 | 0.00019754 | 0.00050559 | 8.6016e-05 | 0.00013107 | 5.7458e-05 | 0.00015907 | 0.00029032 | 0.00013052 | 0 |  | 278.24 | [7 empty] | P2 | P2 | P2
1026 | 2018-02-12 17:00 | 43143.7083 | 4.3279e-05 | 5.3745e-05 | 0.00022093 | 0.00049183 | 0.00015225 | 0.00013499 | 8.6187e-05 | 0.00015708 | 0.00030859 | 0.00013075 | 0 |  | 0 | [7 empty] | P2 | P2 | P2
1027 | 2018-02-12 18:00 | 43143.75 | 4.3279e-05 | 2.6872e-05 | 0.00018974 | 0.00047704 | 0.00041529 | 0.00014414 | 5.7458e-05 | 0.00024457 | 0.00028667 | 0.00014263 | 0 |  | 0 | [7 empty] | P1 | P1 | P1
1028 | 2018-02-12 19:00 | 43143.7917 | 4.3279e-05 | 2.6872e-05 | 0.00016375 | 0.00044318 | 0.00048563 | 0.00014718 | 8.6187e-05 | 0.00025252 | 0.00023972 | 0.00017089 | 0 |  | 0 | [7 empty] | P1 | P1 | P1
1029 | 2018-02-12 20:00 | 43143.8333 | 4.3279e-05 | 2.6872e-05 | 9.357e-05 | 0.00027149 | 0.00050764 | 0.00013891 | 5.7458e-05 | 0.00023065 | 0.00017476 | 0.00018993 | 0 |  | 0 | [7 empty] | P1 | P1 | P1
1030 | 2018-02-12 21:00 | 43143.875 | 5.4099e-05 | 5.3745e-05 | 6.7578e-05 | 7.5947e-05 | 0.00040538 | 0.00011932 | 8.6187e-05 | 0.00016503 | 9.6142e-05 | 0.00019102 | 0 |  | 0 | [7 empty] | P1 | P1 | P1
1031 | 2018-02-12 22:00 | 43143.9167 | 3.2459e-05 | 2.6872e-05 | 6.4979e-05 | 8.3142e-05 | 0.00018748 | 0.00011148 | 5.7458e-05 | 0.00014117 | 3.9472e-05 | 0.00016858 | 0 |  | 0 | [7 empty] | P2 | P2 | P2
1032 | 2018-02-12 23:00 | 43143.9583 | 4.3279e-05 | 2.6872e-05 | 5.7181e-05 | 7.1341e-05 | 5.5603e-05 | 0.00010756 | 8.6187e-05 | 0.00013521 | 4.336e-05 | 0.00013737 | 0 |  | 0 | [7 empty] | P2 | P2 | P2
1033 | 2018-02-13 | 43144 | 3.2459e-05 | 2.6872e-05 | 6.238e-05 | 5.9168e-05 | 4.6264e-05 | 9.2317e-05 | 5.7458e-05 | 8.9475e-05 | 3.8399e-05 | 0.00011291 | 0 |  | 0 | [7 empty] | P3 | P6 | P6
1034 | 2018-02-13 01:00 | 43144.0417 | 5.4099e-05 | 2.6872e-05 | 5.9781e-05 | 6.2379e-05 | 4.4091e-05 | 8.1866e-05 | 5.7458e-05 | 6.7604e-05 | 5.7452e-05 | 9.4051e-05 | 0 |  | 0 | [7 empty] | P3 | P6 | P6
1035 | 2018-02-13 02:00 | 43144.0833 | 3.2459e-05 | 2.6872e-05 | 6.238e-05 | 4.4099e-05 | 4.0321e-05 | 8.1866e-05 | 2.8729e-05 | 5.7662e-05 | 8.5532e-05 | 8.3624e-05 | 0 |  | 0 | [7 empty] | P3 | P6 | P6
1036 | 2018-02-13 03:00 | 43144.125 | 4.3279e-05 | 5.3745e-05 | 7.0177e-05 | 1.0894e-05 | 4.0896e-05 | 8.2302e-05 | 5.7458e-05 | 4.772e-05 | 8.545e-05 | 7.8529e-05 | 0 |  | 0 | [7 empty] | P3 | P6 | P6
1037 | 2018-02-13 04:00 | 43144.1667 | 5.4099e-05 | 2.6872e-05 | 8.8371e-05 | 1.4214e-05 | 4.0823e-05 | 8.4043e-05 | 2.8729e-05 | 5.3685e-05 | 7.9931e-05 | 7.6964e-05 | 0 |  | 0 | [7 empty] | P3 | P6 | P6
1038 | 2018-02-13 05:00 | 43144.2083 | 5.4099e-05 | 2.6872e-05 | 9.6169e-05 | 2.8928e-05 | 3.983e-05 | 9.4494e-05 | 5.7458e-05 | 8.1522e-05 | 6.2886e-05 | 8.0027e-05 | 0 |  | 0 | [7 empty] | P3 | P6 | P6
1039 | 2018-02-13 06:00 | 43144.25 | 6.4919e-05 | 5.3745e-05 | 0.00019494 | 9.3358e-05 | 4.374e-05 | 0.0001228 | 0 | 9.9417e-05 | 0.00011416 | 9.3314e-05 | 0 |  | 0 | [7 empty] | P3 | P6 | P6
1040 | 2018-02-13 07:00 | 43144.2917 | 8.6559e-05 | 0.00059119 | 0.00023652 | 0.00043952 | 4.8758e-05 | 0.00012585 | 8.6187e-05 | 0.00012527 | 0.00010726 | 0.00011991 | 0 |  | 15.17 | [7 empty] | P3 | P6 | P6
1041 | 2018-02-13 08:00 | 43144.3333 | 0.00022722 | 0.00053745 | 0.00034049 | 0.00044886 | 4.9472e-05 | 0.00012585 | 2.8729e-05 | 0.00013123 | 0.00026505 | 0.00012811 | 0 |  | 324.56 | [7 empty] | P2 | P2 | P2
1042 | 2018-02-13 09:00 | 43144.375 | 0.00031377 | 0.00051057 | 0.00038987 | 0.00043885 | 6.6333e-05 | 0.00012149 | 5.7458e-05 | 0.0001193 | 0.00029153 | 0.00013104 | 0 |  | 538.92 | [7 empty] | P2 | P1 | P1
1043 | 2018-02-13 10:00 | 43144.4167 | 0.00032459 | 0.00051057 | 0.00037168 | 0.00044006 | 5.0731e-05 | 0.00012019 | 5.7458e-05 | 0.00013123 | 0.00030518 | 0.00013425 | 0 |  | 724.2 | [7 empty] | P1 | P1 | P1
1044 | 2018-02-13 11:00 | 43144.4583 | 0.0002705 | 0.00042996 | 0.00032489 | 0.00041092 | 4.2475e-05 | 0.00011932 | 8.6187e-05 | 0.00013521 | 0.00029089 | 0.00013306 | 0 |  | 835.43 | [7 empty] | P1 | P1 | P1
1045 | 2018-02-13 12:00 | 43144.5 | 0.00031377 | 0.00032247 | 0.00032749 | 0.00041809 | 6.2926e-05 | 0.0001154 | 5.7458e-05 | 0.00014316 | 0.00026763 | 0.0001345 | 0 |  | 870.1 | [7 empty] | P1 | P1 | P1
1046 | 2018-02-13 13:00 | 43144.5417 | 0.00037869 | 0.00032247 | 0.0002937 | 0.00043965 | 5.7612e-05 | 0.00011235 | 8.6187e-05 | 0.0001372 | 0.000242 | 0.00014208 | 0 |  | 823.65 | [7 empty] | P1 | P1 | P1
1047 | 2018-02-13 14:00 | 43144.5833 | 0.00034623 | 0.00026872 | 0.00025472 | 0.00044183 | 6.0196e-05 | 0.00011627 | 5.7458e-05 | 0.00013123 | 0.00024421 | 0.00014533 | 0 |  | 697.95 | [7 empty] | P2 | P2 | P2
1048 | 2018-02-13 15:00 | 43144.625 | 0.00031377 | 0.00026872 | 0.00023133 | 0.00044848 | 6.2799e-05 | 0.00012149 | 8.6187e-05 | 0.00012924 | 0.00027825 | 0.00013764 | 0 |  | 512.1 | [7 empty] | P2 | P2 | P2
1049 | 2018-02-13 16:00 | 43144.6667 | 0.00025968 | 0.00037621 | 0.00021053 | 0.00049343 | 0.00010983 | 0.00012715 | 5.7458e-05 | 0.0001372 | 0.00031313 | 0.00013052 | 0 |  | 286.51 | [7 empty] | P2 | P2 | P2
1050 | 2018-02-13 17:00 | 43144.7083 | 0.00018394 | 0.0002956 | 0.00020533 | 0.00057356 | 0.00019825 | 0.00013543 | 8.6187e-05 | 0.000171 | 0.00033005 | 0.00013075 | 0 |  | 0 | [7 empty] | P2 | P2 | P2
1051 | 2018-02-13 18:00 | 43144.75 | 0.00017312 | 0.00024185 | 0.00018974 | 0.0005648 | 0.00045197 | 0.00014544 | 5.7458e-05 | 0.00025252 | 0.00034159 | 0.00014263 | 0 |  | 0 | [7 empty] | P1 | P1 | P1
1052 | 2018-02-13 19:00 | 43144.7917 | 0.00020558 | 0.00024185 | 0.00015855 | 0.00054249 | 0.00051588 | 0.00014588 | 8.6187e-05 | 0.00026445 | 0.00031495 | 0.00017089 | 0 |  | 0 | [7 empty] | P1 | P1 | P1
1053 | 2018-02-13 20:00 | 43144.8333 | 0.00019476 | 0.00021498 | 8.3173e-05 | 0.00028819 | 0.00049784 | 0.00013281 | 5.7458e-05 | 0.00025053 | 0.00025735 | 0.00018993 | 0 |  | 0 | [7 empty] | P1 | P1 | P1
1054 | 2018-02-13 21:00 | 43144.875 | 9.7378e-05 | 0.00016123 | 7.5376e-05 | 7.0327e-05 | 0.00048646 | 0.00011148 | 8.6187e-05 | 0.00022667 | 0.00013666 | 0.00019102 | 0 |  | 0 | [7 empty] | P1 | P1 | P1
1055 | 2018-02-13 22:00 | 43144.9167 | 5.4099e-05 | 0.00013436 | 7.5376e-05 | 5.3598e-05 | 0.00034533 | 0.00010625 | 5.7458e-05 | 0.00019486 | 5.7375e-05 | 0.00016858 | 0 |  | 0 | [7 empty] | P2 | P2 | P2
1056 | 2018-02-13 23:00 | 43144.9583 | 6.4919e-05 | 0.00013436 | 7.0177e-05 | 5.6308e-05 | 6.7695e-05 | 0.00010538 | 8.6187e-05 | 0.00013123 | 3.9946e-05 | 0.00013737 | 0 |  | 0 | [7 empty] | P2 | P2 | P2
1057 | 2018-02-14 | 43145 | 8.6559e-05 | 0.00010749 | 6.4979e-05 | 4.7266e-05 | 4.8751e-05 | 0.00010103 | 5.7458e-05 | 8.9475e-05 | 5.5326e-05 | 0.00011298 | 0 |  | 0 | [7 empty] | P3 | P6 | P6
1058 | 2018-02-14 01:00 | 43145.0417 | 6.4919e-05 | 0.00010749 | 5.9781e-05 | 5.6298e-05 | 5.1009e-05 | 9.1882e-05 | 5.7458e-05 | 5.7662e-05 | 6.9595e-05 | 9.446e-05 | 0 |  | 0 | [7 empty] | P3 | P6 | P6
1059 | 2018-02-14 02:00 | 43145.0833 | 5.4099e-05 | 0.00013436 | 6.238e-05 | 3.5075e-05 | 5.1318e-05 | 8.0124e-05 | 2.8729e-05 | 5.3685e-05 | 9.1638e-05 | 8.4112e-05 | 0 |  | 0 | [7 empty] | P3 | P6 | P6
1060 | 2018-02-14 03:00 | 43145.125 | 6.4919e-05 | 0.00016123 | 7.0177e-05 | 1.4218e-05 | 4.8134e-05 | 8.0124e-05 | 5.7458e-05 | 4.5732e-05 | 9.0864e-05 | 7.8904e-05 | 0 |  | 0 | [7 empty] | P3 | P6 | P6
1061 | 2018-02-14 04:00 | 43145.1667 | 6.4919e-05 | 0.00010749 | 8.3173e-05 | 1.4134e-05 | 4.7069e-05 | 8.0124e-05 | 0 | 6.7604e-05 | 9.7087e-05 | 7.7304e-05 | 0 |  | 0 | [7 empty] | P3 | P6 | P6
1062 | 2018-02-14 05:00 | 43145.2083 | 7.5739e-05 | 0.00010749 | 9.6169e-05 | 3.123e-05 | 5.1003e-05 | 7.9689e-05 | 5.7458e-05 | 9.544e-05 | 5.6861e-05 | 8.0231e-05 | 0 |  | 0 | [7 empty] | P3 | P6 | P6
1063 | 2018-02-14 06:00 | 43145.25 | 8.6559e-05 | 0.00016123 | 0.00020014 | 8.8105e-05 | 5.3297e-05 | 7.8818e-05 | 2.8729e-05 | 9.9417e-05 | 0.00010761 | 9.32e-05 | 0 |  | 0 | [7 empty] | P3 | P6 | P6
1064 | 2018-02-14 07:00 | 43145.2917 | 0.0001082 | 0.0004837 | 0.00023912 | 0.00043738 | 5.619e-05 | 7.9689e-05 | 5.7458e-05 | 0.00010339 | 0.00011079 | 0.00011941 | 0 |  | 20.15 | [7 empty] | P3 | P6 | P6
1065 | 2018-02-14 08:00 | 43145.3333 | 0.00023804 | 0.00045683 | 0.0003171 | 0.00043373 | 6.1891e-05 | 8.4914e-05 | 2.8729e-05 | 0.00012725 | 0.00024639 | 0.00012843 | 0 |  | 321.52 | [7 empty] | P2 | P2 | P2
1066 | 2018-02-14 09:00 | 43145.375 | 0.00034623 | 0.00042996 | 0.00036648 | 0.00042569 | 9.1221e-05 | 0.00010582 | 5.7458e-05 | 0.00011731 | 0.00029343 | 0.00013255 | 0 |  | 529.79 | [7 empty] | P2 | P1 | P1
1067 | 2018-02-14 10:00 | 43145.4167 | 0.00036787 | 0.00040308 | 0.00035608 | 0.00042985 | 9.2661e-05 | 0.00011148 | 2.8729e-05 | 0.00014117 | 0.00031706 | 0.00013623 | 0 |  | 721.08 | [7 empty] | P1 | P1 | P1
1068 | 2018-02-14 11:00 | 43145.4583 | 0.00030295 | 0.00037621 | 0.00035089 | 0.00040805 | 8.4944e-05 | 0.00011583 | 5.7458e-05 | 0.00015708 | 0.00030852 | 0.00013504 | 0 |  | 826.95 | [7 empty] | P1 | P1 | P1
1069 | 2018-02-14 12:00 | 43145.5 | 0.00038951 | 0.0002956 | 0.00032749 | 0.00042173 | 7.3154e-05 | 0.00011322 | 2.8729e-05 | 0.00014117 | 0.00027589 | 0.00013623 | 0 |  | 804.86 | [7 empty] | P1 | P1 | P1
1070 | 2018-02-14 13:00 | 43145.5417 | 0.00040033 | 0.00034934 | 0.00029111 | 0.00041114 | 7.1502e-05 | 0.00011235 | 5.7458e-05 | 0.00014714 | 0.00025743 | 0.00014341 | 0 |  | 757.24 | [7 empty] | P1 | P1 | P1
1071 | 2018-02-14 14:00 | 43145.5833 | 0.00030295 | 0.0002956 | 0.00027031 | 0.000411 | 5.2607e-05 | 0.00011017 | 2.8729e-05 | 0.0001372 | 0.00022201 | 0.00014749 | 0 |  | 664.65 | [7 empty] | P2 | P2 | P2
1072 | 2018-02-14 15:00 | 43145.625 | 0.00031377 | 0.00032247 | 0.00023652 | 0.00042672 | 5.9543e-05 | 0.00011235 | 2.8729e-05 | 0.00013123 | 0.00026277 | 0.00014069 | 0 |  | 499.22 | [7 empty] | P2 | P2 | P2
1073 | 2018-02-14 16:00 | 43145.6667 | 0.00024886 | 0.00034934 | 0.00020793 | 0.00041015 | 9.9095e-05 | 0.0001167 | 2.8729e-05 | 0.0001372 | 0.00026168 | 0.00013388 | 0 |  | 276.05 | [7 empty] | P2 | P2 | P2
1074 | 2018-02-14 17:00 | 43145.7083 | 0.00015148 | 0.00024185 | 0.00022353 | 0.00043373 | 0.0001694 | 0.00011975 | 5.7458e-05 | 0.00015708 | 0.0002757 | 0.00013327 | 0 |  | 0 | [7 empty] | P2 | P2 | P2
1075 | 2018-02-14 18:00 | 43145.75 | 0.0001623 | 0.00021498 | 0.00018194 | 0.00042445 | 0.00039282 | 0.00011061 | 2.8729e-05 | 0.00023661 | 0.00029518 | 0.00014252 | 0 |  | 0 | [7 empty] | P1 | P1 | P1
1076 | 2018-02-14 19:00 | 43145.7917 | 0.00019476 | 0.00021498 | 0.00015335 | 0.00042118 | 0.00048848 | 0.00010277 | 5.7458e-05 | 0.00027439 | 0.00027254 | 0.0001641 | 0 |  | 0 | [7 empty] | P1 | P1 | P1
1077 | 2018-02-14 20:00 | 43145.8333 | 0.00018394 | 0.00018811 | 8.3173e-05 | 0.00025752 | 0.00048554 | 0.00010277 | 2.8729e-05 | 0.00026246 | 0.00023646 | 0.0001765 | 0 |  | 0 | [7 empty] | P1 | P1 | P1
1078 | 2018-02-14 21:00 | 43145.875 | 6.4919e-05 | 0.00016123 | 6.238e-05 | 8.702e-05 | 0.0003658 | 0.00010059 | 5.7458e-05 | 0.00019685 | 0.0001392 | 0.00018004 | 0 |  | 0 | [7 empty] | P1 | P1 | P1
1079 | 2018-02-14 22:00 | 43145.9167 | 4.3279e-05 | 0.00013436 | 6.238e-05 | 6.843e-05 | 0.00019703 | 9.1011e-05 | 2.8729e-05 | 0.00015708 | 8.3072e-05 | 0.00016465 | 0 |  | 0 | [7 empty] | P2 | P2 | P2
1080 | 2018-02-14 23:00 | 43145.9583 | 4.3279e-05 | 0.00013436 | 6.238e-05 | 6.8284e-05 | 6.9154e-05 | 8.1431e-05 | 2.8729e-05 | 0.00012527 | 6.7857e-05 | 0.00014133 | 0 |  | 0 | [7 empty] | P2 | P2 | P2
1081 | 2018-02-15 | 43146 | 6.4919e-05 | 0.00016123 | 5.9781e-05 | 5.6444e-05 | 5.6347e-05 | 8.056e-05 | 2.8729e-05 | 7.158e-05 | 6.3364e-05 | 0.00012118 | 0 |  | 0 | [7 empty] | P3 | P6 | P6
1082 | 2018-02-15 01:00 | 43146.0417 | 4.3279e-05 | 0.00013436 | 5.9781e-05 | 6.2144e-05 | 5.1439e-05 | 8.0995e-05 | 5.7458e-05 | 5.965e-05 | 7.0319e-05 | 0.00010222 | 0 |  | 0 | [7 empty] | P3 | P6 | P6
1083 | 2018-02-15 02:00 | 43146.0833 | 5.4099e-05 | 0.00010749 | 6.238e-05 | 4.1189e-05 | 5.4544e-05 | 7.9253e-05 | 2.8729e-05 | 4.772e-05 | 9.5965e-05 | 8.949e-05 | 0 |  | 0 | [7 empty] | P3 | P6 | P6
1084 | 2018-02-15 03:00 | 43146.125 | 3.2459e-05 | 0.00013436 | 8.3173e-05 | 1.4214e-05 | 4.9569e-05 | 8.1431e-05 | 5.7458e-05 | 4.3743e-05 | 8.6418e-05 | 8.2444e-05 | 0 |  | 0 | [7 empty] | P3 | P6 | P6
1085 | 2018-02-15 04:00 | 43146.1667 | 5.4099e-05 | 0.00013436 | 8.0574e-05 | 1.4106e-05 | 5.2988e-05 | 8.056e-05 | 2.8729e-05 | 4.772e-05 | 8.7127e-05 | 7.9448e-05 | 0 |  | 0 | [7 empty] | P3 | P6 | P6
1086 | 2018-02-15 05:00 | 43146.2083 | 7.5739e-05 | 0.00013436 | 9.357e-05 | 2.8159e-05 | 5.0095e-05 | 8.1866e-05 | 5.7458e-05 | 6.9592e-05 | 7.5086e-05 | 7.9687e-05 | 0 |  | 0 | [7 empty] | P3 | P6 | P6
1087 | 2018-02-15 06:00 | 43146.25 | 7.5739e-05 | 0.00010749 | 0.00016895 | 8.9294e-05 | 4.8818e-05 | 8.1431e-05 | 0 | 8.5499e-05 | 0.00010759 | 8.3601e-05 | 0 |  | 0 | [7 empty] | P3 | P6 | P6
1088 | 2018-02-15 07:00 | 43146.2917 | 9.7378e-05 | 0.00034934 | 0.00022093 | 0.00041028 | 5.2244e-05 | 8.2737e-05 | 5.7458e-05 | 0.00010936 | 0.00010217 | 9.2417e-05 | 0 |  | 8.78 | [7 empty] | P3 | P6 | P6
1089 | 2018-02-15 08:00 | 43146.3333 | 0.00022722 | 0.00034934 | 0.0003067 | 0.00039764 | 5.8381e-05 | 9.5365e-05 | 2.8729e-05 | 0.00010737 | 0.00019427 | 0.00010757 | 0 |  | 124.24 | [7 empty] | P2 | P2 | P2
1090 | 2018-02-15 09:00 | 43146.375 | 0.00030295 | 0.0002956 | 0.0003171 | 0.00037066 | 6.8561e-05 | 0.00011191 | 5.7458e-05 | 0.00011135 | 0.0002773 | 0.00013388 | 0 |  | 435.15 | [7 empty] | P2 | P1 | P1
1091 | 2018-02-15 10:00 | 43146.4167 | 0.00033541 | 0.00032247 | 0.00028851 | 0.00035363 | 6.8052e-05 | 0.00011932 | 2.8729e-05 | 0.00011731 | 0.00027308 | 0.00014899 | 0 |  | 726.43 | [7 empty] | P1 | P1 | P1
1092 | 2018-02-15 11:00 | 43146.4583 | 0.00033541 | 0.00034934 | 0.00026771 | 0.00033242 | 6.9977e-05 | 0.00012411 | 5.7458e-05 | 0.00013123 | 0.00022325 | 0.00015103 | 0 |  | 827.1 | [7 empty] | P1 | P1 | P1
1093 | 2018-02-15 12:00 | 43146.5 | 0.00030295 | 0.00024185 | 0.00025212 | 0.00032942 | 6.7756e-05 | 0.00012367 | 2.8729e-05 | 0.0001372 | 0.00020794 | 0.00015052 | 0 |  | 848.43 | [7 empty] | P1 | P1 | P1
1094 | 2018-02-15 13:00 | 43146.5417 | 0.00034623 | 0.0002956 | 0.00024692 | 0.00027125 | 6.4288e-05 | 9.8849e-05 | 2.8729e-05 | 0.0001372 | 0.00018205 | 0.00015788 | 0 |  | 804.67 | [7 empty] | P1 | P1 | P1
1095 | 2018-02-15 14:00 | 43146.5833 | 0.00029214 | 0.00016123 | 0.00021833 | 0.00027909 | 5.6734e-05 | 8.6221e-05 | 2.8729e-05 | 0.00012328 | 0.00015866 | 0.00015832 | 0 |  | 700.51 | [7 empty] | P2 | P2 | P2
1096 | 2018-02-15 15:00 | 43146.625 | 0.00025968 | 0.00024185 | 0.00020014 | 0.00031105 | 6.6672e-05 | 8.3608e-05 | 5.7458e-05 | 0.00011334 | 0.00017319 | 0.00014402 | 0 |  | 518.92 | [7 empty] | P2 | P2 | P2
1097 | 2018-02-15 16:00 | 43146.6667 | 0.00020558 | 0.00018811 | 0.00017674 | 0.00039642 | 7.2386e-05 | 8.3608e-05 | 2.8729e-05 | 0.00013123 | 0.00022284 | 0.0001333 | 0 |  | 247.38 | [7 empty] | P2 | P2 | P2
1098 | 2018-02-15 17:00 | 43146.7083 | 0.00018394 | 0.00013436 | 0.00018194 | 0.00033659 | 0.00017925 | 8.3608e-05 | 5.7458e-05 | 0.00014316 | 0.00024132 | 0.00012945 | 0 |  | 3.82 | [7 empty] | P2 | P2 | P2
1099 | 2018-02-15 18:00 | 43146.75 | 0.00015148 | 0.00010749 | 0.00017934 | 0.0003447 | 0.00040825 | 8.3172e-05 | 2.8729e-05 | 0.00021872 | 0.00025252 | 0.00013674 | 0 |  | 0 | [7 empty] | P1 | P1 | P1
1100 | 2018-02-15 19:00 | 43146.7917 | 0.00019476 | 0.00013436 | 0.00015595 | 0.00032371 | 0.00049006 | 8.1866e-05 | 5.7458e-05 | 0.00023661 | 0.00023987 | 0.00015594 | 0 |  | 0 | [7 empty] | P1 | P1 | P1
1101 | 2018-02-15 20:00 | 43146.8333 | 0.00017312 | 0.00010749 | 8.3173e-05 | 0.00021524 | 0.00048376 | 8.4914e-05 | 0 | 0.00023462 | 0.00017827 | 0.00016822 | 0 |  | 0 | [7 empty] | P1 | P1 | P1
1102 | 2018-02-15 21:00 | 43146.875 | 6.4919e-05 | 5.3745e-05 | 6.4979e-05 | 7.161e-05 | 0.00056447 | 9.8849e-05 | 5.7458e-05 | 0.00019685 | 0.00011331 | 0.00017306 | 0 |  | 0 | [7 empty] | P1 | P1 | P1
1103 | 2018-02-15 22:00 | 43146.9167 | 5.4099e-05 | 2.6872e-05 | 5.7181e-05 | 4.9476e-05 | 0.00035766 | 0.00011322 | 2.8729e-05 | 0.00016901 | 6.7482e-05 | 0.00015965 | 0 |  | 0 | [7 empty] | P2 | P2 | P2
1104 | 2018-02-15 23:00 | 43146.9583 | 4.3279e-05 | 5.3745e-05 | 5.7181e-05 | 5.9007e-05 | 6.8748e-05 | 0.0001093 | 5.7458e-05 | 0.00012328 | 5.0291e-05 | 0.00013966 | 0 |  | 0 | [7 empty] | P2 | P2 | P2
1105 | 2018-02-16 | 43147 | 5.4099e-05 | 2.6872e-05 | 5.1983e-05 | 4.3954e-05 | 5.947e-05 | 9.4059e-05 | 2.8729e-05 | 9.1464e-05 | 5.9765e-05 | 0.00012149 | 0 |  | 0 | [7 empty] | P3 | P6 | P6
1106 | 2018-02-16 01:00 | 43147.0417 | 4.3279e-05 | 2.6872e-05 | 5.7181e-05 | 4.6664e-05 | 5.5706e-05 | 8.3608e-05 | 5.7458e-05 | 8.351e-05 | 6.6833e-05 | 0.00010321 | 0 |  | 0 | [7 empty] | P3 | P6 | P6
1107 | 2018-02-16 02:00 | 43147.0833 | 4.3279e-05 | 2.6872e-05 | 5.7181e-05 | 2.5819e-05 | 5.3551e-05 | 8.2737e-05 | 2.8729e-05 | 5.7662e-05 | 8.0738e-05 | 9.0205e-05 | 0 |  | 0 | [7 empty] | P3 | P6 | P6
1108 | 2018-02-16 03:00 | 43147.125 | 5.4099e-05 | 2.6872e-05 | 6.7578e-05 | 1.3873e-05 | 5.3787e-05 | 8.056e-05 | 2.8729e-05 | 4.5732e-05 | 8.651e-05 | 8.2852e-05 | 0 |  | 0 | [7 empty] | P3 | P6 | P6
1109 | 2018-02-16 04:00 | 43147.1667 | 4.3279e-05 | 2.6872e-05 | 7.0177e-05 | 1.0675e-05 | 5.3975e-05 | 8.2737e-05 | 2.8729e-05 | 4.3743e-05 | 7.7498e-05 | 7.938e-05 | 0 |  | 0 | [7 empty] | P3 | P6 | P6
1110 | 2018-02-16 05:00 | 43147.2083 | 6.4919e-05 | 5.3745e-05 | 7.7975e-05 | 2.7896e-05 | 5.2758e-05 | 9.493e-05 | 5.7458e-05 | 6.3627e-05 | 6.4852e-05 | 7.904e-05 | 0 |  | 0 | [7 empty] | P3 | P6 | P6
1111 | 2018-02-16 06:00 | 43147.25 | 8.6559e-05 | 8.0617e-05 | 0.00015855 | 9.116e-05 | 5.7636e-05 | 0.00012323 | 2.8729e-05 | 8.9475e-05 | 9.0378e-05 | 8.1423e-05 | 0 |  | 0 | [7 empty] | P3 | P6 | P6
1112 | 2018-02-16 07:00 | 43147.2917 | 8.6559e-05 | 0.00040308 | 0.00018194 | 0.00036436 | 7.6659e-05 | 0.00012106 | 5.7458e-05 | 0.00010936 | 9.7364e-05 | 8.6767e-05 | 0 |  | 17.52 | [7 empty] | P3 | P6 | P6
1113 | 2018-02-16 08:00 | 43147.3333 | 0.00022722 | 0.00032247 | 0.00024692 | 0.00036807 | 7.592e-05 | 0.00011888 | 2.8729e-05 | 0.00011334 | 0.00021387 | 9.7013e-05 | 0 |  | 176.07 | [7 empty] | P3 | P6 | P6
1114 | 2018-02-16 09:00 | 43147.375 | 0.00034623 | 0.00032247 | 0.00028071 | 0.00034428 | 9.9627e-05 | 0.00012019 | 5.7458e-05 | 0.00010538 | 0.00023391 | 0.00012346 | 0 |  | 140.57 | [7 empty] | P3 | P6 | P6
1115 | 2018-02-16 10:00 | 43147.4167 | 0.00034623 | 0.00032247 | 0.00025732 | 0.00032355 | 8.0399e-05 | 0.00012062 | 0 | 0.00010936 | 0.00022862 | 0.00014409 | 0 |  | 115.13 | [7 empty] | P3 | P6 | P6
1116 | 2018-02-16 11:00 | 43147.4583 | 0.00036787 | 0.0002956 | 0.00025212 | 0.00029082 | 0.00010326 | 0.00012106 | 5.7458e-05 | 0.00012328 | 0.00022012 | 0.00015042 | 0 |  | 226.34 | [7 empty] | P3 | P6 | P6
1117 | 2018-02-16 12:00 | 43147.5 | 0.00035705 | 0.00026872 | 0.00023392 | 0.00029242 | 0.00011167 | 0.00011888 | 2.8729e-05 | 0.0001193 | 0.00020275 | 0.00015073 | 0 |  | 405.79 | [7 empty] | P3 | P6 | P6
1118 | 2018-02-16 13:00 | 43147.5417 | 0.00035705 | 0.00024185 | 0.00022093 | 0.0002712 | 7.7179e-05 | 0.00011888 | 5.7458e-05 | 0.00011334 | 0.00015829 | 0.00015709 | 0 |  | 536.43 | [7 empty] | P3 | P6 | P6
1119 | 2018-02-16 14:00 | 43147.5833 | 0.00031377 | 0.00021498 | 0.00021053 | 0.00028629 | 7.7022e-05 | 0.00011714 | 2.8729e-05 | 0.0001193 | 0.00013411 | 0.00015651 | 0 |  | 489.93 | [7 empty] | P3 | P6 | P6
1120 | 2018-02-16 15:00 | 43147.625 | 0.00025968 | 0.00024185 | 0.00017154 | 0.00031629 | 6.2466e-05 | 0.00012498 | 5.7458e-05 | 0.00012328 | 0.00013631 | 0.00014028 | 0 |  | 145.95 | [7 empty] | P3 | P6 | P6
1121 | 2018-02-16 16:00 | 43147.6667 | 0.00019476 | 0.00018811 | 0.00015075 | 0.00030931 | 8.1833e-05 | 0.00013064 | 2.8729e-05 | 0.00011532 | 0.00017362 | 0.00013007 | 0 |  | 122.75 | [7 empty] | P3 | P6 | P6
1122 | 2018-02-16 17:00 | 43147.7083 | 0.0001623 | 0.00016123 | 0.00014295 | 0.0003181 | 0.00017204 | 0.00013717 | 2.8729e-05 | 0.00013918 | 0.00018902 | 0.00012795 | 0 |  | 1.91 | [7 empty] | P3 | P6 | P6
1123 | 2018-02-16 18:00 | 43147.75 | 0.0001623 | 0.00010749 | 0.00013516 | 0.0003393 | 0.00042581 | 0.00014327 | 2.8729e-05 | 0.00020878 | 0.00022044 | 0.00013987 | 0 |  | 0 | [7 empty] | P3 | P6 | P6
1124 | 2018-02-16 19:00 | 43147.7917 | 0.00018394 | 0.00010749 | 0.00010657 | 0.00035942 | 0.00051699 | 0.00014893 | 5.7458e-05 | 0.0002386 | 0.00021358 | 0.00016693 | 0 |  | 0 | [7 empty] | P3 | P6 | P6
1125 | 2018-02-16 20:00 | 43147.8333 | 0.0001623 | 0.00010749 | 6.7578e-05 | 0.00020593 | 0.00050831 | 0.00013935 | 2.8729e-05 | 0.00024258 | 0.00018577 | 0.0001847 | 0 |  | 0 | [7 empty] | P3 | P6 | P6
1126 | 2018-02-16 21:00 | 43147.875 | 6.4919e-05 | 5.3745e-05 | 5.9781e-05 | 6.262e-05 | 0.00058603 | 0.00011365 | 5.7458e-05 | 0.00022667 | 0.0001065 | 0.00018535 | 0 |  | 0 | [7 empty] | P3 | P6 | P6
1127 | 2018-02-16 22:00 | 43147.9167 | 4.3279e-05 | 5.3745e-05 | 5.9781e-05 | 5.024e-05 | 0.00038139 | 0.00010016 | 2.8729e-05 | 0.00019883 | 6.1193e-05 | 0.00016251 | 0 |  | 0 | [7 empty] | P3 | P6 | P6
1128 | 2018-02-16 23:00 | 43147.9583 | 5.4099e-05 | 2.6872e-05 | 5.1983e-05 | 4.1124e-05 | 9.1396e-05 | 0.00010059 | 5.7458e-05 | 0.00012129 | 4.8985e-05 | 0.00013357 | 0 |  | 0 | [7 empty] | P3 | P6 | P6
1129 | 2018-02-17 | 43148 | 4.3279e-05 | 2.6872e-05 | 5.4582e-05 | 4.11e-05 | 6.9487e-05 | 9.014e-05 | 0 | 9.544e-05 | 4.6699e-05 | 0.00011019 | 0 |  | 0 | [7 empty] | P3 | P6 | P6
1130 | 2018-02-17 01:00 | 43148.0417 | 4.3279e-05 | 2.6872e-05 | 5.4582e-05 | 3.8439e-05 | 5.7382e-05 | 7.9253e-05 | 5.7458e-05 | 7.158e-05 | 5.7179e-05 | 9.2281e-05 | 0 |  | 0 | [7 empty] | P3 | P6 | P6
1131 | 2018-02-17 02:00 | 43148.0833 | 5.4099e-05 | 2.6872e-05 | 5.4582e-05 | 2.618e-05 | 5.0107e-05 | 8.1431e-05 | 2.8729e-05 | 5.7662e-05 | 8.0145e-05 | 8.2308e-05 | 0 |  | 0 | [7 empty] | P3 | P6 | P6
1132 | 2018-02-17 03:00 | 43148.125 | 5.4099e-05 | 2.6872e-05 | 5.4582e-05 | 1.4222e-05 | 4.9302e-05 | 8.0124e-05 | 5.7458e-05 | 5.5673e-05 | 8.4203e-05 | 7.7474e-05 | 0 |  | 0 | [7 empty] | P3 | P6 | P6
1133 | 2018-02-17 04:00 | 43148.1667 | 3.2459e-05 | 5.3745e-05 | 5.4582e-05 | 1.433e-05 | 5.208e-05 | 8.056e-05 | 2.8729e-05 | 6.5615e-05 | 8.6586e-05 | 7.5908e-05 | 0 |  | 0 | [7 empty] | P3 | P6 | P6
1134 | 2018-02-17 05:00 | 43148.2083 | 4.3279e-05 | 2.6872e-05 | 6.238e-05 | 2.1917e-05 | 4.6252e-05 | 9.1882e-05 | 5.7458e-05 | 6.7604e-05 | 7.9175e-05 | 7.887e-05 | 0 |  | 0 | [7 empty] | P3 | P6 | P6
1135 | 2018-02-17 06:00 | 43148.25 | 5.4099e-05 | 2.6872e-05 | 6.4979e-05 | 5.2364e-05 | 4.9405e-05 | 0.00012323 | 2.8729e-05 | 7.9534e-05 | 9.0992e-05 | 9.1396e-05 | 0 |  | 0 | [7 empty] | P3 | P6 | P6
1136 | 2018-02-17 07:00 | 43148.2917 | 4.3279e-05 | 2.6872e-05 | 6.238e-05 | 5.0979e-05 | 7.4516e-05 | 0.00012628 | 2.8729e-05 | 7.7545e-05 | 9.1727e-05 | 0.00011614 | 0 |  | 26.76 | [7 empty] | P3 | P6 | P6
1137 | 2018-02-17 08:00 | 43148.3333 | 5.4099e-05 | 2.6872e-05 | 5.4582e-05 | 6.5329e-05 | 0.0001113 | 0.00012454 | 2.8729e-05 | 0.00010141 | 0.00012268 | 0.00012513 | 0 |  | 329.73 | [7 empty] | P3 | P6 | P6
1138 | 2018-02-17 09:00 | 43148.375 | 5.4099e-05 | 5.3745e-05 | 6.4979e-05 | 0.00023593 | 0.00014391 | 0.00012759 | 5.7458e-05 | 0.00013918 | 0.00012046 | 0.00013064 | 0 |  | 515.33 | [7 empty] | P3 | P6 | P6
1139 | 2018-02-17 10:00 | 43148.4167 | 5.4099e-05 | 2.6872e-05 | 5.4582e-05 | 0.00035404 | 0.0001633 | 0.00012759 | 2.8729e-05 | 0.00016901 | 0.00012735 | 0.00013507 | 0 |  | 687.25 | [7 empty] | P3 | P6 | P6
1140 | 2018-02-17 11:00 | 43148.4583 | 4.3279e-05 | 2.6872e-05 | 7.0177e-05 | 0.00041024 | 0.0001537 | 0.0001228 | 5.7458e-05 | 0.00017299 | 0.00011865 | 0.00013442 | 0 |  | 791.99 | [7 empty] | P3 | P6 | P6
1141 | 2018-02-17 12:00 | 43148.5 | 5.4099e-05 | 2.6872e-05 | 7.2776e-05 | 0.0002834 | 0.00015449 | 0.00012062 | 2.8729e-05 | 0.00016106 | 9.9327e-05 | 0.00013585 | 0 |  | 818.05 | [7 empty] | P3 | P6 | P6
1142 | 2018-02-17 13:00 | 43148.5417 | 5.4099e-05 | 2.6872e-05 | 5.7181e-05 | 0.00022933 | 0.00014027 | 0.00012367 | 5.7458e-05 | 0.00015111 | 8.1514e-05 | 0.00014389 | 0 |  | 780.55 | [7 empty] | P3 | P6 | P6
1143 | 2018-02-17 14:00 | 43148.5833 | 4.3279e-05 | 5.3745e-05 | 4.9384e-05 | 0.00021032 | 0.00013637 | 0.00012846 | 0 | 0.00014515 | 3.8037e-05 | 0.00014674 | 0 |  | 688.1 | [7 empty] | P3 | P6 | P6
1144 | 2018-02-17 15:00 | 43148.625 | 4.3279e-05 | 2.6872e-05 | 5.7181e-05 | 0.00022605 | 0.00014673 | 0.00012672 | 5.7458e-05 | 0.00013322 | 5.1093e-05 | 0.00013827 | 0 |  | 503.67 | [7 empty] | P3 | P6 | P6
1145 | 2018-02-17 16:00 | 43148.6667 | 5.4099e-05 | 2.6872e-05 | 5.9781e-05 | 0.00021593 | 0.00018308 | 0.00012846 | 2.8729e-05 | 0.00015509 | 7.4172e-05 | 0.00013061 | 0 |  | 296.07 | [7 empty] | P3 | P6 | P6
1146 | 2018-02-17 17:00 | 43148.7083 | 5.4099e-05 | 2.6872e-05 | 5.7181e-05 | 0.00019596 | 0.00042964 | 0.00013978 | 5.7458e-05 | 0.00023264 | 0.00012469 | 0.00013058 | 0 |  | 6.69 | [7 empty] | P3 | P6 | P6
1147 | 2018-02-17 18:00 | 43148.75 | 5.4099e-05 | 2.6872e-05 | 5.4582e-05 | 0.00013116 | 0.00066895 | 0.00014806 | 2.8729e-05 | 0.00024258 | 0.00014058 | 0.0001415 | 0 |  | 0 | [7 empty] | P3 | P6 | P6
1148 | 2018-02-17 19:00 | 43148.7917 | 6.4919e-05 | 2.6872e-05 | 5.7181e-05 | 2.2238e-05 | 0.00067286 | 0.00015328 | 5.7458e-05 | 0.00021673 | 0.00014974 | 0.0001705 | 0 |  | 0 | [7 empty] | P3 | P6 | P6
1149 | 2018-02-17 20:00 | 43148.8333 | 4.3279e-05 | 5.3745e-05 | 5.4582e-05 | 1.4611e-05 | 0.00021639 | 0.0001437 | 2.8729e-05 | 0.00022468 | 0.00010859 | 0.00019028 | 0 |  | 0 | [7 empty] | P3 | P6 | P6
1150 | 2018-02-17 21:00 | 43148.875 | 5.4099e-05 | 2.6872e-05 | 5.9781e-05 | 1.132e-05 | 7.894e-05 | 0.00011235 | 5.7458e-05 | 0.00018889 | 8.1954e-05 | 0.00019175 | 0 |  | 0 | [7 empty] | P3 | P6 | P6
1151 | 2018-02-17 22:00 | 43148.9167 | 4.3279e-05 | 2.6872e-05 | 5.9781e-05 | 1.423e-05 | 8.0357e-05 | 0.00010495 | 0 | 0.0001193 | 6.784e-05 | 0.00016822 | 0 |  | 0 | [7 empty] | P3 | P6 | P6
1152 | 2018-02-17 23:00 | 43148.9583 | 4.3279e-05 | 2.6872e-05 | 5.9781e-05 | 1.151e-05 | 6.8615e-05 | 0.0001032 | 5.7458e-05 | 8.7487e-05 | 5.3605e-05 | 0.00013657 | 0 |  | 0 | [7 empty] | P3 | P6 | P6
1153 | 2018-02-18 | 43149 | 5.4099e-05 | 5.3745e-05 | 5.4582e-05 | 1.4561e-05 | 6.4542e-05 | 9.1446e-05 | 2.8729e-05 | 7.5557e-05 | 5.247e-05 | 0.00011291 | 0 |  | 0 | [7 empty] | P3 | P6 | P6
1154 | 2018-02-18 01:00 | 43149.0417 | 4.3279e-05 | 2.6872e-05 | 5.7181e-05 | 1.4611e-05 | 6.1891e-05 | 8.2737e-05 | 5.7458e-05 | 4.9708e-05 | 5.0007e-05 | 9.4051e-05 | 0 |  | 0 | [7 empty] | P3 | P6 | P6
1155 | 2018-02-18 02:00 | 43149.0833 | 4.3279e-05 | 2.6872e-05 | 5.4582e-05 | 1.4581e-05 | 5.4707e-05 | 8.056e-05 | 2.8729e-05 | 4.1755e-05 | 9.1698e-05 | 8.3624e-05 | 0 |  | 0 | [7 empty] | P3 | P6 | P6
1156 | 2018-02-18 03:00 | 43149.125 | 4.3279e-05 | 2.6872e-05 | 5.7181e-05 | 1.4501e-05 | 4.8751e-05 | 8.2737e-05 | 5.7458e-05 | 3.9767e-05 | 9.7102e-05 | 7.8529e-05 | 0 |  | 0 | [7 empty] | P3 | P6 | P6
1157 | 2018-02-18 04:00 | 43149.1667 | 3.2459e-05 | 2.6872e-05 | 5.1983e-05 | 1.4872e-05 | 5.1269e-05 | 8.5785e-05 | 0 | 5.7662e-05 | 9.1214e-05 | 7.6964e-05 | 0 |  | 0 | [7 empty] | P3 | P6 | P6
1158 | 2018-02-18 05:00 | 43149.2083 | 5.4099e-05 | 5.3745e-05 | 5.7181e-05 | 2.3563e-05 | 4.7674e-05 | 9.5801e-05 | 5.7458e-05 | 5.965e-05 | 6.0098e-05 | 8.0027e-05 | 0 |  | 0 | [7 empty] | P3 | P6 | P6
1159 | 2018-02-18 06:00 | 43149.25 | 4.3279e-05 | 2.6872e-05 | 5.7181e-05 | 2.0673e-05 | 4.8903e-05 | 0.00012236 | 2.8729e-05 | 8.9475e-05 | 5.4085e-05 | 9.3314e-05 | 0 |  | 0 | [7 empty] | P3 | P6 | P6
1160 | 2018-02-18 07:00 | 43149.2917 | 5.4099e-05 | 2.6872e-05 | 5.7181e-05 | 2.0492e-05 | 6.3023e-05 | 0.00012236 | 5.7458e-05 | 6.1639e-05 | 4.7697e-05 | 0.00011991 | 0 |  | 28.32 | [7 empty] | P3 | P6 | P6
1161 | 2018-02-18 08:00 | 43149.3333 | 4.3279e-05 | 2.6872e-05 | 5.7181e-05 | 2.3663e-05 | 0.00010756 | 0.00011932 | 2.8729e-05 | 7.3569e-05 | 4.7357e-05 | 0.00012811 | 0 |  | 334.71 | [7 empty] | P2 | P2 | P2
1162 | 2018-02-18 09:00 | 43149.375 | 4.3279e-05 | 2.6872e-05 | 5.7181e-05 | 2.0723e-05 | 0.00013465 | 0.00012236 | 5.7458e-05 | 0.0001193 | 7.5997e-05 | 0.00013104 | 0 |  | 555.94 | [7 empty] | P2 | P1 | P1
1163 | 2018-02-18 10:00 | 43149.4167 | 5.4099e-05 | 5.3745e-05 | 5.7181e-05 | 2.3533e-05 | 0.00017331 | 0.00012541 | 2.8729e-05 | 0.0001372 | 0.0001209 | 0.00013425 | 0 |  | 735.75 | [7 empty] | P1 | P1 | P1
1164 | 2018-02-18 11:00 | 43149.4583 | 5.4099e-05 | 2.6872e-05 | 5.9781e-05 | 2.3723e-05 | 0.00017856 | 0.00012846 | 5.7458e-05 | 0.00016304 | 0.00012808 | 0.00013306 | 0 |  | 856.62 | [7 empty] | P1 | P1 | P1
1165 | 2018-02-18 12:00 | 43149.5 | 5.4099e-05 | 2.6872e-05 | 5.7181e-05 | 2.0532e-05 | 0.00013471 | 0.00012062 | 0 | 0.00017497 | 0.00011143 | 0.0001345 | 0 |  | 891.24 | [7 empty] | P1 | P1 | P1
1166 | 2018-02-18 13:00 | 43149.5417 | 4.3279e-05 | 2.6872e-05 | 4.9384e-05 | 1.4651e-05 | 0.00014495 | 0.00011801 | 5.7458e-05 | 0.00017497 | 7.4499e-05 | 0.00014208 | 0 |  | 844.99 | [7 empty] | P1 | P1 | P1
1167 | 2018-02-18 14:00 | 43149.5833 | 4.3279e-05 | 2.6872e-05 | 5.4582e-05 | 1.4551e-05 | 0.00015363 | 0.00012236 | 2.8729e-05 | 0.00012725 | 6.2081e-05 | 0.00014533 | 0 |  | 717.6 | [7 empty] | P2 | P2 | P2
1168 | 2018-02-18 15:00 | 43149.625 | 5.4099e-05 | 5.3745e-05 | 5.4582e-05 | 1.1822e-05 | 0.00013377 | 0.00012498 | 5.7458e-05 | 6.9592e-05 | 6.7151e-05 | 0.00013764 | 0 |  | 531.65 | [7 empty] | P2 | P2 | P2
1169 | 2018-02-18 16:00 | 43149.6667 | 4.3279e-05 | 2.6872e-05 | 5.7181e-05 | 1.4471e-05 | 0.00013478 | 0.00013107 | 2.8729e-05 | 5.3685e-05 | 0.00011134 | 0.00013052 | 0 |  | 306.38 | [7 empty] | P2 | P2 | P2
1170 | 2018-02-18 17:00 | 43149.7083 | 5.4099e-05 | 2.6872e-05 | 5.7181e-05 | 1.4531e-05 | 0.00013711 | 0.00013935 | 5.7458e-05 | 6.9592e-05 | 0.00010784 | 0.00013075 | 0 |  | 8.6 | [7 empty] | P2 | P2 | P2
1171 | 2018-02-18 18:00 | 43149.75 | 4.3279e-05 | 2.6872e-05 | 5.7181e-05 | 1.1641e-05 | 0.00053017 | 0.00014544 | 0 | 6.5615e-05 | 0.00011726 | 0.00014263 | 0 |  | 0 | [7 empty] | P1 | P1 | P1
1172 | 2018-02-18 19:00 | 43149.7917 | 7.5739e-05 | 2.6872e-05 | 5.4582e-05 | 1.4672e-05 | 0.00055128 | 0.00014762 | 5.7458e-05 | 5.5673e-05 | 0.00011379 | 0.00017089 | 0 |  | 0 | [7 empty] | P1 | P1 | P1
1173 | 2018-02-18 20:00 | 43149.8333 | 4.3279e-05 | 5.3745e-05 | 5.7181e-05 | 1.4651e-05 | 0.00041385 | 0.00014022 | 2.8729e-05 | 4.5732e-05 | 0.00010291 | 0.00018993 | 0 |  | 0 | [7 empty] | P1 | P1 | P1
1174 | 2018-02-18 21:00 | 43149.875 | 5.4099e-05 | 2.6872e-05 | 5.7181e-05 | 1.1541e-05 | 8.302e-05 | 0.00011888 | 5.7458e-05 | 4.3743e-05 | 8.1238e-05 | 0.00019102 | 0 |  | 0 | [7 empty] | P1 | P1 | P1
1175 | 2018-02-18 22:00 | 43149.9167 | 5.4099e-05 | 2.6872e-05 | 5.9781e-05 | 1.4651e-05 | 5.484e-05 | 0.00010843 | 2.8729e-05 | 4.5732e-05 | 6.9681e-05 | 0.00016858 | 0 |  | 0 | [7 empty] | P2 | P2 | P2
1176 | 2018-02-18 23:00 | 43149.9583 | 3.2459e-05 | 2.6872e-05 | 5.7181e-05 | 1.4451e-05 | 5.1959e-05 | 0.00010016 | 5.7458e-05 | 6.1639e-05 | 5.4006e-05 | 0.00013737 | 0 |  | 0 | [7 empty] | P2 | P2 | P2
1177 | 2018-02-19 | 43150 | 4.3279e-05 | 2.6872e-05 | 5.7181e-05 | 2.0693e-05 | 4.7571e-05 | 8.4914e-05 | 2.8729e-05 | 6.1639e-05 | 5.6065e-05 | 0.00011291 | 0 |  | 0 | [7 empty] | P3 | P6 | P6
1178 | 2018-02-19 01:00 | 43150.0417 | 4.3279e-05 | 5.3745e-05 | 5.7181e-05 | 1.7722e-05 | 5.1505e-05 | 7.8382e-05 | 2.8729e-05 | 5.5673e-05 | 6.3469e-05 | 9.4051e-05 | 0 |  | 0 | [7 empty] | P3 | P6 | P6
1179 | 2018-02-19 02:00 | 43150.0833 | 5.4099e-05 | 2.6872e-05 | 5.7181e-05 | 1.4521e-05 | 4.9714e-05 | 7.8382e-05 | 2.8729e-05 | 4.3743e-05 | 7.1324e-05 | 8.3624e-05 | 0 |  | 0 | [7 empty] | P3 | P6 | P6
1180 | 2018-02-19 03:00 | 43150.125 | 3.2459e-05 | 2.6872e-05 | 5.7181e-05 | 1.4561e-05 | 4.6318e-05 | 7.8818e-05 | 5.7458e-05 | 4.3743e-05 | 8.6999e-05 | 7.8529e-05 | 0 |  | 0 | [7 empty] | P3 | P6 | P6
1181 | 2018-02-19 04:00 | 43150.1667 | 5.4099e-05 | 2.6872e-05 | 7.2776e-05 | 1.1601e-05 | 5.0585e-05 | 8.056e-05 | 2.8729e-05 | 4.772e-05 | 8.2691e-05 | 7.6964e-05 | 0 |  | 0 | [7 empty] | P3 | P6 | P6
1182 | 2018-02-19 05:00 | 43150.2083 | 6.4919e-05 | 5.3745e-05 | 0.00017414 | 3.7371e-05 | 4.9357e-05 | 9.2317e-05 | 5.7458e-05 | 8.1522e-05 | 6.7857e-05 | 8.0027e-05 | 0 |  | 0 | [7 empty] | P3 | P6 | P6
1183 | 2018-02-19 06:00 | 43150.25 | 6.4919e-05 | 0.00013436 | 0.00016115 | 6.4948e-05 | 4.716e-05 | 0.00012323 | 2.8729e-05 | 9.7429e-05 | 0.00010502 | 9.3314e-05 | 0 |  | 0 | [7 empty] | P3 | P6 | P6
1184 | 2018-02-19 07:00 | 43150.2917 | 8.6559e-05 | 0.00053745 | 0.00020533 | 6.264e-05 | 5.1905e-05 | 0.00012019 | 5.7458e-05 | 0.0001193 | 0.00010932 | 0.00011991 | 0 |  | 32.41 | [7 empty] | P3 | P6 | P6
1185 | 2018-02-19 08:00 | 43150.3333 | 0.00023804 | 0.00045683 | 0.00028851 | 5.6731e-05 | 6.2708e-05 | 0.00011496 | 0 | 0.00013123 | 0.00022405 | 0.00012811 | 0 |  | 333.15 | [7 empty] | P2 | P2 | P2
1186 | 2018-02-19 09:00 | 43150.375 | 0.00033541 | 0.00034934 | 0.0003041 | 5.926e-05 | 7.3953e-05 | 0.00011583 | 5.7458e-05 | 0.00013123 | 0.00026304 | 0.00013104 | 0 |  | 551.44 | [7 empty] | P2 | P1 | P1
1187 | 2018-02-19 10:00 | 43150.4167 | 0.00033541 | 0.00034934 | 0.0002989 | 5.8821e-05 | 7.6937e-05 | 0.00011757 | 2.8729e-05 | 0.00012527 | 0.00027848 | 0.00013425 | 0 |  | 724.63 | [7 empty] | P1 | P1 | P1
1188 | 2018-02-19 11:00 | 43150.4583 | 0.00033541 | 0.00032247 | 0.0002963 | 7.5174e-05 | 5.858e-05 | 0.00011453 | 5.7458e-05 | 0.00014316 | 0.00025704 | 0.00013306 | 0 |  | 849.1 | [7 empty] | P1 | P1 | P1
1189 | 2018-02-19 12:00 | 43150.5 | 0.00035705 | 0.00032247 | 0.00028071 | 0.00048197 | 9.734e-05 | 0.00011453 | 2.8729e-05 | 0.00014913 | 0.00021638 | 0.0001345 | 0 |  | 888.76 | [7 empty] | P1 | P1 | P1
1190 | 2018-02-19 13:00 | 43150.5417 | 0.00038951 | 0.0002956 | 0.00026771 | 0.00046828 | 5.9077e-05 | 0.00011932 | 5.7458e-05 | 0.00013521 | 0.00019465 | 0.00014208 | 0 |  | 832.4 | [7 empty] | P1 | P1 | P1
1191 | 2018-02-19 14:00 | 43150.5833 | 0.00030295 | 0.00021498 | 0.00024952 | 0.0004691 | 5.9561e-05 | 0.00012193 | 2.8729e-05 | 0.00013123 | 0.0001909 | 0.00014533 | 0 |  | 688.08 | [7 empty] | P2 | P2 | P2
1192 | 2018-02-19 15:00 | 43150.625 | 0.00031377 | 0.00026872 | 0.00020533 | 0.00048022 | 5.9706e-05 | 0.00012236 | 2.8729e-05 | 0.00012725 | 0.00023306 | 0.00013764 | 0 |  | 499.95 | [7 empty] | P2 | P2 | P2
1193 | 2018-02-19 16:00 | 43150.6667 | 0.00019476 | 0.00026872 | 0.00020533 | 0.000467 | 7.2501e-05 | 0.00012672 | 2.8729e-05 | 0.00013123 | 0.0002498 | 0.00013052 | 0 |  | 282.71 | [7 empty] | P2 | P2 | P2
1194 | 2018-02-19 17:00 | 43150.7083 | 0.0001623 | 0.00024185 | 0.00017414 | 0.00046778 | 0.00013159 | 0.00013978 | 5.7458e-05 | 0.00014515 | 0.0002662 | 0.00013075 | 0 |  | 11.47 | [7 empty] | P2 | P2 | P2
1195 | 2018-02-19 18:00 | 43150.75 | 0.00015148 | 0.00021498 | 0.00017154 | 0.00045664 | 0.00041427 | 0.00015241 | 2.8729e-05 | 0.00021673 | 0.00028075 | 0.00014263 | 0 |  | 0 | [7 empty] | P1 | P1 | P1
1196 | 2018-02-19 19:00 | 43150.7917 | 0.00017312 | 0.00016123 | 0.00013776 | 0.00041714 | 0.00048807 | 0.00015502 | 5.7458e-05 | 0.00024854 | 0.00027449 | 0.00017089 | 0 |  | 0 | [7 empty] | P1 | P1 | P1
1197 | 2018-02-19 20:00 | 43150.8333 | 0.0001623 | 0.00013436 | 8.8371e-05 | 0.00026276 | 0.00049839 | 0.00014675 | 2.8729e-05 | 0.00025451 | 0.00021208 | 0.00018993 | 0 |  | 0 | [7 empty] | P1 | P1 | P1
1198 | 2018-02-19 21:00 | 43150.875 | 6.4919e-05 | 0.00010749 | 6.238e-05 | 7.5598e-05 | 0.00046128 | 0.00012019 | 5.7458e-05 | 0.00025053 | 0.00013608 | 0.00019102 | 0 |  | 0 | [7 empty] | P1 | P1 | P1
1199 | 2018-02-19 22:00 | 43150.9167 | 5.4099e-05 | 8.0617e-05 | 5.7181e-05 | 8.3305e-05 | 0.00030081 | 0.00011453 | 2.8729e-05 | 0.00019088 | 6.9372e-05 | 0.00016858 | 0 |  | 0 | [7 empty] | P2 | P2 | P2
1200 | 2018-02-19 23:00 | 43150.9583 | 3.2459e-05 | 5.3745e-05 | 5.7181e-05 | 7.166e-05 | 6.5244e-05 | 0.00010799 | 2.8729e-05 | 0.00012129 | 4.0753e-05 | 0.00013737 | 0 |  | 0 | [7 empty] | P2 | P2 | P2
1201 | 2018-02-20 | 43151 | 4.3279e-05 | 8.0617e-05 | 5.4582e-05 | 5.8959e-05 | 4.8969e-05 | 9.014e-05 | 2.8729e-05 | 8.7487e-05 | 3.8492e-05 | 0.00011291 | 0 |  | 0 | [7 empty] | P3 | P6 | P6
1202 | 2018-02-20 01:00 | 43151.0417 | 4.3279e-05 | 8.0617e-05 | 5.7181e-05 | 6.1986e-05 | 5.1651e-05 | 8.3172e-05 | 5.7458e-05 | 6.5615e-05 | 4.9685e-05 | 9.4051e-05 | 0 |  | 0 | [7 empty] | P3 | P6 | P6
1203 | 2018-02-20 02:00 | 43151.0833 | 4.3279e-05 | 5.3745e-05 | 5.1983e-05 | 4.4145e-05 | 4.9224e-05 | 8.2302e-05 | 2.8729e-05 | 4.772e-05 | 7.1122e-05 | 8.3624e-05 | 0 |  | 0 | [7 empty] | P3 | P6 | P6
1204 | 2018-02-20 03:00 | 43151.125 | 4.3279e-05 | 8.0617e-05 | 5.4582e-05 | 1.0948e-05 | 5.0664e-05 | 8.2737e-05 | 5.7458e-05 | 4.5732e-05 | 7.2569e-05 | 7.8529e-05 | 0 |  | 0 | [7 empty] | P3 | P6 | P6
1205 | 2018-02-20 04:00 | 43151.1667 | 4.3279e-05 | 5.3745e-05 | 5.4582e-05 | 1.3849e-05 | 4.8419e-05 | 8.1866e-05 | 2.8729e-05 | 5.5673e-05 | 6.9728e-05 | 7.6964e-05 | 0 |  | 0 | [7 empty] | P3 | P6 | P6
1206 | 2018-02-20 05:00 | 43151.2083 | 6.4919e-05 | 8.0617e-05 | 9.357e-05 | 2.7577e-05 | 4.7825e-05 | 9.6236e-05 | 5.7458e-05 | 6.7604e-05 | 5.5803e-05 | 8.0027e-05 | 0 |  | 0 | [7 empty] | P3 | P6 | P6
1207 | 2018-02-20 06:00 | 43151.25 | 7.5739e-05 | 0.00010749 | 0.00013776 | 8.1695e-05 | 5.2698e-05 | 0.00012411 | 0 | 8.9475e-05 | 0.00010588 | 9.3314e-05 | 0 |  | 0 | [7 empty] | P3 | P6 | P6
1208 | 2018-02-20 07:00 | 43151.2917 | 8.6559e-05 | 0.00040308 | 0.00017674 | 0.00039274 | 6.0209e-05 | 0.00012628 | 5.7458e-05 | 0.00013918 | 0.00010086 | 0.00011991 | 0 |  | 33.94 | [7 empty] | P3 | P6 | P6
1209 | 2018-02-20 08:00 | 43151.3333 | 0.00022722 | 0.00034934 | 0.00025732 | 0.00037518 | 5.5815e-05 | 0.0001289 | 2.8729e-05 | 0.00013123 | 0.00017658 | 0.00012811 | 0 |  | 330.78 | [7 empty] | P2 | P2 | P2
1210 | 2018-02-20 09:00 | 43151.375 | 0.00034623 | 0.00032247 | 0.00027291 | 0.00036184 | 5.3e-05 | 0.00012977 | 5.7458e-05 | 0.00013123 | 0.00023125 | 0.00013104 | 0 |  | 551.04 | [7 empty] | P2 | P1 | P1
1211 | 2018-02-20 10:00 | 43151.4167 | 0.00031377 | 0.0002956 | 0.00025992 | 0.00028704 | 5.5409e-05 | 0.00013064 | 2.8729e-05 | 0.0001372 | 0.00023691 | 0.00013425 | 0 |  | 739.3 | [7 empty] | P1 | P1 | P1
1212 | 2018-02-20 11:00 | 43151.4583 | 0.00032459 | 0.00032247 | 0.00025212 | 0.00025803 | 6.3719e-05 | 0.00012367 | 5.7458e-05 | 0.0001372 | 0.00019638 | 0.00013306 | 0 |  | 864.76 | [7 empty] | P1 | P1 | P1
1213 | 2018-02-20 12:00 | 43151.5 | 0.00032459 | 0.00026872 | 0.00024692 | 0.00028122 | 6.2956e-05 | 0.00011801 | 2.8729e-05 | 0.00014515 | 0.000178 | 0.0001345 | 0 |  | 904.24 | [7 empty] | P1 | P1 | P1
1214 | 2018-02-20 13:00 | 43151.5417 | 0.00036787 | 0.00024185 | 0.00023392 | 0.0002953 | 5.8235e-05 | 0.00011496 | 5.7458e-05 | 0.00013918 | 0.00016809 | 0.00014208 | 0 |  | 858.19 | [7 empty] | P1 | P1 | P1
1215 | 2018-02-20 14:00 | 43151.5833 | 0.00029214 | 0.00018811 | 0.00022613 | 0.00030412 | 4.8897e-05 | 0.00011104 | 2.8729e-05 | 0.00012924 | 0.00016176 | 0.00014533 | 0 |  | 729.8 | [7 empty] | P2 | P2 | P2
1216 | 2018-02-20 15:00 | 43151.625 | 0.00030295 | 0.00024185 | 0.00019234 | 0.00031067 | 5.2819e-05 | 0.00011583 | 5.7458e-05 | 0.00012328 | 0.00016474 | 0.00013764 | 0 |  | 534.71 | [7 empty] | P2 | P2 | P2
1217 | 2018-02-20 16:00 | 43151.6667 | 0.00019476 | 0.00021498 | 0.00016895 | 0.00039968 | 7.7409e-05 | 0.00012193 | 2.8729e-05 | 0.00013521 | 0.00020149 | 0.00013052 | 0 |  | 312.13 | [7 empty] | P2 | P2 | P2
1218 | 2018-02-20 17:00 | 43151.7083 | 0.00018394 | 0.00018811 | 0.00016895 | 0.00042582 | 0.00014958 | 0.00013412 | 5.7458e-05 | 0.00014117 | 0.00021498 | 0.00013075 | 0 |  | 12.42 | [7 empty] | P2 | P2 | P2
1219 | 2018-02-20 18:00 | 43151.75 | 0.00014066 | 0.00013436 | 0.00016375 | 0.00039192 | 0.00032859 | 0.00014022 | 2.8729e-05 | 0.00019088 | 0.00022368 | 0.00014263 | 0 |  | 0 | [7 empty] | P1 | P1 | P1
1220 | 2018-02-20 19:00 | 43151.7917 | 0.00019476 | 0.00013436 | 0.00014295 | 0.00035764 | 0.0004639 | 0.00014196 | 5.7458e-05 | 0.00024854 | 0.00022353 | 0.00017089 | 0 |  | 0 | [7 empty] | P1 | P1 | P1
1221 | 2018-02-20 20:00 | 43151.8333 | 0.00018394 | 0.00010749 | 8.0574e-05 | 0.00022224 | 0.00044055 | 0.00013325 | 0 | 0.00024854 | 0.00019308 | 0.00018993 | 0 |  | 0 | [7 empty] | P1 | P1 | P1
1222 | 2018-02-20 21:00 | 43151.875 | 5.4099e-05 | 0.00010749 | 5.7181e-05 | 6.7208e-05 | 0.00049805 | 0.00011235 | 5.7458e-05 | 0.00018492 | 0.00011458 | 0.00019102 | 0 |  | 0 | [7 empty] | P1 | P1 | P1
1223 | 2018-02-20 22:00 | 43151.9167 | 5.4099e-05 | 5.3745e-05 | 5.7181e-05 | 5.6316e-05 | 0.00019836 | 0.00010538 | 2.8729e-05 | 0.00012924 | 6.7408e-05 | 0.00016858 | 0 |  | 0 | [7 empty] | P2 | P2 | P2
1224 | 2018-02-20 23:00 | 43151.9583 | 4.3279e-05 | 5.3745e-05 | 7.0177e-05 | 5.9419e-05 | 4.8394e-05 | 0.00010625 | 5.7458e-05 | 9.544e-05 | 3.8526e-05 | 0.00013737 | 0 |  | 0 | [7 empty] | P2 | P2 | P2
1225 | 2018-02-21 | 43152 | 6.4919e-05 | 5.3745e-05 | 5.7181e-05 | 4.8009e-05 | 3.8523e-05 | 0.00010016 | 2.8729e-05 | 5.7662e-05 | 3.6634e-05 | 0.00011298 | 0 |  | 0 | [7 empty] | P3 | P6 | P6
1226 | 2018-02-21 01:00 | 43152.0417 | 4.3279e-05 | 5.3745e-05 | 5.1983e-05 | 5.6559e-05 | 4.2863e-05 | 9.2753e-05 | 5.7458e-05 | 5.7662e-05 | 4.7298e-05 | 9.446e-05 | 0 |  | 0 | [7 empty] | P3 | P6 | P6
1227 | 2018-02-21 02:00 | 43152.0833 | 4.3279e-05 | 8.0617e-05 | 5.4582e-05 | 3.5396e-05 | 3.9092e-05 | 7.8818e-05 | 0 | 6.5615e-05 | 7.0546e-05 | 8.4112e-05 | 0 |  | 0 | [7 empty] | P3 | P6 | P6
1228 | 2018-02-21 03:00 | 43152.125 | 4.3279e-05 | 5.3745e-05 | 5.1983e-05 | 1.4499e-05 | 3.911e-05 | 8.056e-05 | 5.7458e-05 | 4.3743e-05 | 6.9584e-05 | 7.8904e-05 | 0 |  | 0 | [7 empty] | P3 | P6 | P6
1229 | 2018-02-21 04:00 | 43152.1667 | 5.4099e-05 | 5.3745e-05 | 5.1983e-05 | 1.4053e-05 | 3.9885e-05 | 8.0995e-05 | 2.8729e-05 | 4.5732e-05 | 7.9881e-05 | 7.7304e-05 | 0 |  | 0 | [7 empty] | P3 | P6 | P6
1230 | 2018-02-21 05:00 | 43152.2083 | 6.4919e-05 | 5.3745e-05 | 0.00011956 | 2.8016e-05 | 3.9195e-05 | 7.8382e-05 | 5.7458e-05 | 6.7604e-05 | 4.8954e-05 | 8.0231e-05 | 0 |  | 0 | [7 empty] | P3 | P6 | P6
1231 | 2018-02-21 06:00 | 43152.25 | 7.5739e-05 | 0.00010749 | 0.00012476 | 6.9482e-05 | 4.2009e-05 | 7.8382e-05 | 2.8729e-05 | 8.351e-05 | 9.907e-05 | 9.32e-05 | 0 |  | 0 | [7 empty] | P3 | P6 | P6
1232 | 2018-02-21 07:00 | 43152.2917 | 0.0001082 | 0.00037621 | 0.00017934 | 0.00039064 | 5.1741e-05 | 7.8818e-05 | 5.7458e-05 | 0.00012924 | 0.00010525 | 0.00011941 | 0 |  | 23.75 | [7 empty] | P3 | P6 | P6
1233 | 2018-02-21 08:00 | 43152.3333 | 0.0002164 | 0.00032247 | 0.00026511 | 0.00042342 | 4.7668e-05 | 8.7092e-05 | 2.8729e-05 | 0.00013521 | 0.00019585 | 0.00012843 | 0 |  | 203.05 | [7 empty] | P2 | P2 | P2
1234 | 2018-02-21 09:00 | 43152.375 | 0.00033541 | 0.00032247 | 0.00027551 | 0.00041562 | 7.3209e-05 | 0.00011322 | 5.7458e-05 | 0.00012527 | 0.00025141 | 0.00013255 | 0 |  | 269.21 | [7 empty] | P2 | P1 | P1
1235 | 2018-02-21 10:00 | 43152.4167 | 0.00033541 | 0.00032247 | 0.00026771 | 0.00038628 | 7.9697e-05 | 0.00013369 | 0 | 0.00013322 | 0.00026357 | 0.00013623 | 0 |  | 713.97 | [7 empty] | P1 | P1 | P1
1236 | 2018-02-21 11:00 | 43152.4583 | 0.00035705 | 0.00034934 | 0.00024172 | 0.00037822 | 6.7677e-05 | 0.00015023 | 5.7458e-05 | 0.00013322 | 0.00024516 | 0.00013504 | 0 |  | 820.32 | [7 empty] | P1 | P1 | P1
1237 | 2018-02-21 12:00 | 43152.5 | 0.00042197 | 0.00024185 | 0.00024432 | 0.00041434 | 8.4309e-05 | 0.00015546 | 2.8729e-05 | 0.00014515 | 0.00020543 | 0.00013623 | 0 |  | 881.61 | [7 empty] | P1 | P1 | P1
1238 | 2018-02-21 13:00 | 43152.5417 | 0.00038951 | 0.00024185 | 0.00022353 | 0.00038391 | 5.2008e-05 | 0.00014762 | 5.7458e-05 | 0.00014117 | 0.00018635 | 0.00014341 | 0 |  | 814.2 | [7 empty] | P1 | P1 | P1
1239 | 2018-02-21 14:00 | 43152.5833 | 0.00031377 | 0.00018811 | 0.00021573 | 0.00034327 | 4.0611e-05 | 0.00013717 | 2.8729e-05 | 0.00013521 | 0.00017015 | 0.00014749 | 0 |  | 680.95 | [7 empty] | P2 | P2 | P2
1240 | 2018-02-21 15:00 | 43152.625 | 0.00023804 | 0.00021498 | 0.00018714 | 0.00029142 | 5.139e-05 | 0.00013891 | 5.7458e-05 | 0.0001372 | 0.00019503 | 0.00014069 | 0 |  | 488.16 | [7 empty] | P2 | P2 | P2
1241 | 2018-02-21 16:00 | 43152.6667 | 0.00018394 | 0.00021498 | 0.00017154 | 0.000245 | 7.4904e-05 | 0.00013194 | 2.8729e-05 | 0.00012725 | 0.00020355 | 0.00013388 | 0 |  | 219 | [7 empty] | P2 | P2 | P2
1242 | 2018-02-21 17:00 | 43152.7083 | 0.00018394 | 0.00016123 | 0.00017934 | 0.0002826 | 0.00012293 | 0.00012802 | 2.8729e-05 | 0.0001531 | 0.00022105 | 0.00013327 | 0 |  | 1.91 | [7 empty] | P2 | P2 | P2
1243 | 2018-02-21 18:00 | 43152.75 | 0.00014066 | 0.00016123 | 0.00015335 | 0.00033812 | 0.00034222 | 0.00011975 | 2.8729e-05 | 0.00018889 | 0.00023742 | 0.00014252 | 0 |  | 0 | [7 empty] | P1 | P1 | P1
1244 | 2018-02-21 19:00 | 43152.7917 | 0.00018394 | 0.00013436 | 0.00014035 | 0.00033273 | 0.0005357 | 0.00011888 | 5.7458e-05 | 0.00025451 | 0.00024213 | 0.0001641 | 0 |  | 0 | [7 empty] | P1 | P1 | P1
1245 | 2018-02-21 20:00 | 43152.8333 | 0.0001623 | 0.00010749 | 8.8371e-05 | 0.00016225 | 0.00065568 | 0.00012019 | 2.8729e-05 | 0.00025848 | 0.00018597 | 0.0001765 | 0 |  | 0 | [7 empty] | P1 | P1 | P1
1246 | 2018-02-21 21:00 | 43152.875 | 6.4919e-05 | 5.3745e-05 | 7.5376e-05 | 8.7764e-05 | 0.00055017 | 0.00011714 | 5.7458e-05 | 0.00023661 | 0.00011919 | 0.00018004 | 0 |  | 0 | [7 empty] | P1 | P1 | P1
1247 | 2018-02-21 22:00 | 43152.9167 | 4.3279e-05 | 2.6872e-05 | 5.7181e-05 | 6.8141e-05 | 0.00034277 | 0.00010407 | 2.8729e-05 | 0.0002048 | 6.963e-05 | 0.00016465 | 0 |  | 0 | [7 empty] | P2 | P2 | P2
1248 | 2018-02-21 23:00 | 43152.9583 | 4.3279e-05 | 5.3745e-05 | 5.7181e-05 | 6.9611e-05 | 6.2406e-05 | 9.1446e-05 | 2.8729e-05 | 0.00011334 | 4.7694e-05 | 0.00014133 | 0 |  | 0 | [7 empty] | P2 | P2 | P2
1249 | 2018-02-22 | 43153 | 4.3279e-05 | 2.6872e-05 | 5.7181e-05 | 5.6238e-05 | 4.4981e-05 | 8.9269e-05 | 2.8729e-05 | 8.351e-05 | 4.6312e-05 | 0.00012118 | 0 |  | 0 | [7 empty] | P3 | P6 | P6
1250 | 2018-02-22 01:00 | 43153.0417 | 4.3279e-05 | 2.6872e-05 | 5.4582e-05 | 6.2536e-05 | 4.2451e-05 | 9.0575e-05 | 5.7458e-05 | 7.9534e-05 | 5.419e-05 | 0.00010222 | 0 |  | 0 | [7 empty] | P3 | P6 | P6
1251 | 2018-02-22 02:00 | 43153.0833 | 4.3279e-05 | 2.6872e-05 | 5.4582e-05 | 4.1269e-05 | 4.4273e-05 | 9.1011e-05 | 2.8729e-05 | 5.1697e-05 | 7.3224e-05 | 8.949e-05 | 0 |  | 0 | [7 empty] | P3 | P6 | P6
1252 | 2018-02-22 03:00 | 43153.125 | 4.3279e-05 | 5.3745e-05 | 5.4582e-05 | 1.421e-05 | 4.2015e-05 | 9.1882e-05 | 5.7458e-05 | 4.1755e-05 | 7.3373e-05 | 8.2444e-05 | 0 |  | 0 | [7 empty] | P3 | P6 | P6
1253 | 2018-02-22 04:00 | 43153.1667 | 5.4099e-05 | 2.6872e-05 | 5.7181e-05 | 1.4487e-05 | 4.2627e-05 | 9.1446e-05 | 2.8729e-05 | 4.5732e-05 | 7.5384e-05 | 7.9448e-05 | 0 |  | 0 | [7 empty] | P3 | P6 | P6
1254 | 2018-02-22 05:00 | 43153.2083 | 6.4919e-05 | 2.6872e-05 | 7.0177e-05 | 2.7505e-05 | 4.3389e-05 | 9.3623e-05 | 5.7458e-05 | 8.1522e-05 | 6.7735e-05 | 7.9687e-05 | 0 |  | 0 | [7 empty] | P3 | P6 | P6
1255 | 2018-02-22 06:00 | 43153.25 | 6.4919e-05 | 5.3745e-05 | 0.00016375 | 8.1864e-05 | 4.262e-05 | 9.2753e-05 | 0 | 9.7429e-05 | 9.8382e-05 | 8.3601e-05 | 0 |  | 0 | [7 empty] | P3 | P6 | P6
1256 | 2018-02-22 07:00 | 43153.2917 | 9.7378e-05 | 0.00040308 | 0.00020533 | 0.00041844 | 4.075e-05 | 9.7978e-05 | 5.7458e-05 | 0.00012328 | 0.00010673 | 9.2417e-05 | 0 |  | 20.49 | [7 empty] | P3 | P6 | P6
1257 | 2018-02-22 08:00 | 43153.3333 | 0.00019476 | 0.00032247 | 0.0003171 | 0.00039871 | 4.0526e-05 | 0.00011235 | 2.8729e-05 | 0.00012328 | 0.00024228 | 0.00010757 | 0 |  | 246.16 | [7 empty] | P2 | P2 | P2
1258 | 2018-02-22 09:00 | 43153.375 | 0.00025968 | 0.0002956 | 0.0002989 | 0.00037193 | 4.3976e-05 | 0.00012149 | 5.7458e-05 | 0.00012129 | 0.00027898 | 0.00013388 | 0 |  | 297.02 | [7 empty] | P2 | P1 | P1
1259 | 2018-02-22 10:00 | 43153.4167 | 0.00028132 | 0.00034934 | 0.0002963 | 0.00034914 | 5.0446e-05 | 0.00012541 | 2.8729e-05 | 0.00013123 | 0.00028183 | 0.00014899 | 0 |  | 577.96 | [7 empty] | P1 | P1 | P1
1260 | 2018-02-22 11:00 | 43153.4583 | 0.00028132 | 0.0002956 | 0.00028851 | 0.00032388 | 5.3884e-05 | 0.00012628 | 5.7458e-05 | 0.00014913 | 0.00027116 | 0.00015103 | 0 |  | 795.74 | [7 empty] | P1 | P1 | P1
1261 | 2018-02-22 12:00 | 43153.5 | 0.00028132 | 0.00026872 | 0.00027551 | 0.0003386 | 8.2154e-05 | 0.00012367 | 2.8729e-05 | 0.00014913 | 0.00022915 | 0.00015052 | 0 |  | 820.48 | [7 empty] | P1 | P1 | P1
1262 | 2018-02-22 13:00 | 43153.5417 | 0.00035705 | 0.00024185 | 0.00023392 | 0.00031943 | 7.097e-05 | 0.00010451 | 2.8729e-05 | 0.0001372 | 0.00022464 | 0.00015788 | 0 |  | 795.42 | [7 empty] | P1 | P1 | P1
1263 | 2018-02-22 14:00 | 43153.5833 | 0.00032459 | 0.00018811 | 0.00022613 | 0.00032067 | 5.6547e-05 | 9.4494e-05 | 2.8729e-05 | 0.00013322 | 0.00020743 | 0.00015832 | 0 |  | 685.93 | [7 empty] | P2 | P2 | P2
1264 | 2018-02-22 15:00 | 43153.625 | 0.00028132 | 0.00026872 | 0.00020273 | 0.00026957 | 5.5827e-05 | 9.493e-05 | 5.7458e-05 | 0.00010936 | 0.00020177 | 0.00014402 | 0 |  | 496.01 | [7 empty] | P2 | P2 | P2
1265 | 2018-02-22 16:00 | 43153.6667 | 0.00020558 | 0.00018811 | 0.00018974 | 0.00030262 | 7.7282e-05 | 9.1882e-05 | 2.8729e-05 | 0.00012924 | 0.00023635 | 0.0001333 | 0 |  | 272.38 | [7 empty] | P2 | P2 | P2
1266 | 2018-02-22 17:00 | 43153.7083 | 0.00017312 | 0.00013436 | 0.00019234 | 0.00033493 | 0.00013802 | 9.1011e-05 | 5.7458e-05 | 0.00015907 | 0.00025564 | 0.00012945 | 0 |  | 13.38 | [7 empty] | P2 | P2 | P2
1267 | 2018-02-22 18:00 | 43153.75 | 0.0001623 | 0.00013436 | 0.00016375 | 0.00033691 | 0.00040643 | 9.1446e-05 | 2.8729e-05 | 0.00022071 | 0.00029208 | 0.00013674 | 0 |  | 0 | [7 empty] | P1 | P1 | P1
1268 | 2018-02-22 19:00 | 43153.7917 | 0.00018394 | 8.0617e-05 | 0.00014815 | 0.00030802 | 0.00051751 | 8.8398e-05 | 5.7458e-05 | 0.00026047 | 0.00027523 | 0.00015594 | 0 |  | 0 | [7 empty] | P1 | P1 | P1
1269 | 2018-02-22 20:00 | 43153.8333 | 0.00018394 | 0.00010749 | 7.5376e-05 | 0.00019635 | 0.00048153 | 9.0575e-05 | 2.8729e-05 | 0.00027041 | 0.00022487 | 0.00016822 | 0 |  | 0 | [7 empty] | P1 | P1 | P1
1270 | 2018-02-22 21:00 | 43153.875 | 6.4919e-05 | 8.0617e-05 | 5.7181e-05 | 7.1435e-05 | 0.00054098 | 0.00010582 | 2.8729e-05 | 0.00022866 | 0.0001349 | 0.00017306 | 0 |  | 0 | [7 empty] | P1 | P1 | P1
1271 | 2018-02-22 22:00 | 43153.9167 | 5.4099e-05 | 2.6872e-05 | 5.1983e-05 | 5.0313e-05 | 0.00035038 | 0.00011975 | 2.8729e-05 | 0.00018094 | 7.8432e-05 | 0.00015965 | 0 |  | 0 | [7 empty] | P2 | P2 | P2
1272 | 2018-02-22 23:00 | 43153.9583 | 4.3279e-05 | 2.6872e-05 | 5.7181e-05 | 6.0633e-05 | 5.3242e-05 | 0.0001154 | 5.7458e-05 | 9.9417e-05 | 5.553e-05 | 0.00013966 | 0 |  | 0 | [7 empty] | P2 | P2 | P2
1273 | 2018-02-23 | 43154 | 4.3279e-05 | 2.6872e-05 | 5.1983e-05 | 4.4412e-05 | 4.6906e-05 | 0.0001019 | 2.8729e-05 | 8.5499e-05 | 6.8608e-05 | 0.00012149 | 0 |  | 0 | [7 empty] | P3 | P6 | P6
1274 | 2018-02-23 01:00 | 43154.0417 | 5.4099e-05 | 2.6872e-05 | 5.1983e-05 | 4.7386e-05 | 4.2608e-05 | 8.9704e-05 | 5.7458e-05 | 6.9592e-05 | 7.3174e-05 | 0.00010321 | 0 |  | 0 | [7 empty] | P3 | P6 | P6
1275 | 2018-02-23 02:00 | 43154.0833 | 4.3279e-05 | 2.6872e-05 | 5.4582e-05 | 2.6216e-05 | 4.5665e-05 | 9.1446e-05 | 2.8729e-05 | 5.7662e-05 | 8.2452e-05 | 9.0205e-05 | 0 |  | 0 | [7 empty] | P3 | P6 | P6
1276 | 2018-02-23 03:00 | 43154.125 | 4.3279e-05 | 2.6872e-05 | 5.4582e-05 | 1.421e-05 | 4.2469e-05 | 8.9269e-05 | 5.7458e-05 | 3.9767e-05 | 8.3708e-05 | 8.2852e-05 | 0 |  | 0 | [7 empty] | P3 | P6 | P6
1277 | 2018-02-23 04:00 | 43154.1667 | 4.3279e-05 | 5.3745e-05 | 5.1983e-05 | 1.1476e-05 | 4.3105e-05 | 9.1882e-05 | 0 | 3.9767e-05 | 8.6663e-05 | 7.938e-05 | 0 |  | 0 | [7 empty] | P3 | P6 | P6
1278 | 2018-02-23 05:00 | 43154.2083 | 7.5739e-05 | 2.6872e-05 | 6.7578e-05 | 2.7661e-05 | 4.279e-05 | 0.00010582 | 5.7458e-05 | 4.772e-05 | 7.3663e-05 | 7.904e-05 | 0 |  | 0 | [7 empty] | P3 | P6 | P6
1279 | 2018-02-23 06:00 | 43154.25 | 7.5739e-05 | 5.3745e-05 | 0.00017154 | 8.1743e-05 | 4.9665e-05 | 0.00013543 | 2.8729e-05 | 8.1522e-05 | 9.7138e-05 | 8.1423e-05 | 0 |  | 0 | [7 empty] | P3 | P6 | P6
1280 | 2018-02-23 07:00 | 43154.2917 | 8.6559e-05 | 0.00040308 | 0.00018194 | 0.00039853 | 5.5548e-05 | 0.00013238 | 5.7458e-05 | 0.00011532 | 0.00010647 | 8.6767e-05 | 0 |  | 19.51 | [7 empty] | P3 | P6 | P6
1281 | 2018-02-23 08:00 | 43154.3333 | 0.0002164 | 0.00034934 | 0.00027031 | 0.00038419 | 8.0581e-05 | 0.00012802 | 2.8729e-05 | 0.00012328 | 0.00021811 | 9.7013e-05 | 0 |  | 96.78 | [7 empty] | P3 | P6 | P6
1282 | 2018-02-23 09:00 | 43154.375 | 0.00030295 | 0.0002956 | 0.00028851 | 0.00036163 | 9.4271e-05 | 0.0001302 | 5.7458e-05 | 0.00011135 | 0.00026368 | 0.00012346 | 0 |  | 109.27 | [7 empty] | P3 | P6 | P6
1283 | 2018-02-23 10:00 | 43154.4167 | 0.00029214 | 0.0002956 | 0.0002937 | 0.00035504 | 8.8497e-05 | 0.0001289 | 0 | 0.00011532 | 0.00025997 | 0.00014409 | 0 |  | 176.15 | [7 empty] | P3 | P6 | P6
1284 | 2018-02-23 11:00 | 43154.4583 | 0.00031377 | 0.0002956 | 0.00025732 | 0.00033224 | 9.513e-05 | 0.00012802 | 5.7458e-05 | 0.0001193 | 0.00025177 | 0.00015042 | 0 |  | 118.06 | [7 empty] | P3 | P6 | P6
1285 | 2018-02-23 12:00 | 43154.5 | 0.00031377 | 0.00024185 | 0.00024172 | 0.00034613 | 6.6079e-05 | 0.00012628 | 2.8729e-05 | 0.00013322 | 0.00025475 | 0.00015073 | 0 |  | 55.61 | [7 empty] | P3 | P6 | P6
1286 | 2018-02-23 13:00 | 43154.5417 | 0.00032459 | 0.00026872 | 0.00022613 | 0.0003104 | 6.5093e-05 | 0.00012759 | 5.7458e-05 | 0.00012527 | 0.00021933 | 0.00015709 | 0 |  | 171.72 | [7 empty] | P3 | P6 | P6
1287 | 2018-02-23 14:00 | 43154.5833 | 0.00032459 | 0.00018811 | 0.00020014 | 0.00029014 | 5.9016e-05 | 0.00012323 | 2.8729e-05 | 0.00012328 | 0.00018042 | 0.00015651 | 0 |  | 99.52 | [7 empty] | P3 | P6 | P6
1288 | 2018-02-23 15:00 | 43154.625 | 0.00024886 | 0.00024185 | 0.00016895 | 0.00030119 | 6.8797e-05 | 0.00012585 | 5.7458e-05 | 0.00010936 | 0.00018042 | 0.00014028 | 0 |  | 40.98 | [7 empty] | P3 | P6 | P6
1289 | 2018-02-23 16:00 | 43154.6667 | 0.0001623 | 0.00021498 | 0.00015335 | 0.00028458 | 8.9944e-05 | 0.00014022 | 2.8729e-05 | 0.00010936 | 0.00022549 | 0.00013007 | 0 |  | 58.54 | [7 empty] | P3 | P6 | P6
1290 | 2018-02-23 17:00 | 43154.7083 | 0.00015148 | 0.00018811 | 0.00014295 | 0.00027349 | 0.00013843 | 0.00014936 | 2.8729e-05 | 0.00014913 | 0.00024484 | 0.00012795 | 0 |  | 2.87 | [7 empty] | P3 | P6 | P6
1291 | 2018-02-23 18:00 | 43154.75 | 0.00017312 | 0.00013436 | 0.00013256 | 0.00032814 | 0.0003598 | 0.00015502 | 2.8729e-05 | 0.0002048 | 0.00026518 | 0.00013987 | 0 |  | 0 | [7 empty] | P3 | P6 | P6
1292 | 2018-02-23 19:00 | 43154.7917 | 0.00018394 | 0.00016123 | 0.00011436 | 0.00035849 | 0.00051146 | 0.00015981 | 5.7458e-05 | 0.00025451 | 0.00024467 | 0.00016693 | 0 |  | 0 | [7 empty] | P3 | P6 | P6
1293 | 2018-02-23 20:00 | 43154.8333 | 0.00017312 | 0.00010749 | 7.7975e-05 | 0.00019877 | 0.00053076 | 0.00015241 | 2.8729e-05 | 0.00026047 | 0.00021849 | 0.0001847 | 0 |  | 0 | [7 empty] | P3 | P6 | P6
1294 | 2018-02-23 21:00 | 43154.875 | 6.4919e-05 | 5.3745e-05 | 6.238e-05 | 6.2536e-05 | 0.00060838 | 0.0001302 | 5.7458e-05 | 0.0002386 | 0.00012182 | 0.00018535 | 0 |  | 0 | [7 empty] | P3 | P6 | P6
1295 | 2018-02-23 22:00 | 43154.9167 | 4.3279e-05 | 5.3745e-05 | 5.7181e-05 | 5.0738e-05 | 0.00037537 | 0.00011801 | 2.8729e-05 | 0.000171 | 6.1564e-05 | 0.00016251 | 0 |  | 0 | [7 empty] | P3 | P6 | P6
1296 | 2018-02-23 23:00 | 43154.9583 | 4.3279e-05 | 2.6872e-05 | 5.9781e-05 | 4.1462e-05 | 8.3589e-05 | 0.00011322 | 5.7458e-05 | 0.00010538 | 4.9163e-05 | 0.00013357 | 0 |  | 0 | [7 empty] | P3 | P6 | P6
1297 | 2018-02-24 | 43155 | 5.4099e-05 | 2.6872e-05 | 5.7181e-05 | 4.2132e-05 | 6.5692e-05 | 0.00010059 | 0 | 8.5499e-05 | 5.2078e-05 | 0.00011019 | 0 |  | 0 | [7 empty] | P3 | P6 | P6
1298 | 2018-02-24 01:00 | 43155.0417 | 5.4099e-05 | 2.6872e-05 | 5.7181e-05 | 3.8957e-05 | 6.3319e-05 | 9.3188e-05 | 5.7458e-05 | 8.7487e-05 | 6.4157e-05 | 9.2281e-05 | 0 |  | 0 | [7 empty] | P3 | P6 | P6
1299 | 2018-02-24 02:00 | 43155.0833 | 4.3279e-05 | 5.3745e-05 | 5.7181e-05 | 2.6898e-05 | 5.7316e-05 | 9.1011e-05 | 2.8729e-05 | 6.5615e-05 | 7.0384e-05 | 8.2308e-05 | 0 |  | 0 | [7 empty] | P3 | P6 | P6
1300 | 2018-02-24 03:00 | 43155.125 | 4.3279e-05 | 2.6872e-05 | 5.7181e-05 | 1.4647e-05 | 4.9647e-05 | 9.1882e-05 | 5.7458e-05 | 5.5673e-05 | 8.5051e-05 | 7.7474e-05 | 0 |  | 0 | [7 empty] | P3 | P6 | P6
1301 | 2018-02-24 04:00 | 43155.1667 | 4.3279e-05 | 2.6872e-05 | 5.7181e-05 | 1.5033e-05 | 4.5743e-05 | 9.1882e-05 | 2.8729e-05 | 4.1755e-05 | 8.9497e-05 | 7.5908e-05 | 0 |  | 0 | [7 empty] | P3 | P6 | P6
1302 | 2018-02-24 05:00 | 43155.2083 | 4.3279e-05 | 2.6872e-05 | 5.9781e-05 | 2.0954e-05 | 4.3837e-05 | 0.00010451 | 5.7458e-05 | 4.5732e-05 | 8.4235e-05 | 7.887e-05 | 0 |  | 0 | [7 empty] | P3 | P6 | P6
1303 | 2018-02-24 06:00 | 43155.25 | 4.3279e-05 | 5.3745e-05 | 7.0177e-05 | 5.3956e-05 | 4.0575e-05 | 0.00013107 | 2.8729e-05 | 6.1639e-05 | 9.3402e-05 | 9.1396e-05 | 0 |  | 0 | [7 empty] | P3 | P6 | P6
1304 | 2018-02-24 07:00 | 43155.2917 | 6.4919e-05 | 2.6872e-05 | 6.7578e-05 | 5.3201e-05 | 6.4348e-05 | 0.0001302 | 5.7458e-05 | 0.00010339 | 8.8451e-05 | 0.00011614 | 0 |  | 100.87 | [7 empty] | P3 | P6 | P6
1305 | 2018-02-24 08:00 | 43155.3333 | 5.4099e-05 | 2.6872e-05 | 7.0177e-05 | 6.0573e-05 | 0.00012773 | 0.00012411 | 0 | 0.00012527 | 0.00011559 | 0.00012513 | 0 |  | 346.34 | [7 empty] | P3 | P6 | P6
1306 | 2018-02-24 09:00 | 43155.375 | 5.4099e-05 | 2.6872e-05 | 6.7578e-05 | 0.00025219 | 0.00017065 | 0.00012628 | 5.7458e-05 | 0.00013521 | 0.00012962 | 0.00013064 | 0 |  | 570.81 | [7 empty] | P3 | P6 | P6
1307 | 2018-02-24 10:00 | 43155.4167 | 4.3279e-05 | 5.3745e-05 | 5.9781e-05 | 0.00038452 | 0.00015656 | 0.00012802 | 2.8729e-05 | 0.00015708 | 0.00016232 | 0.00013507 | 0 |  | 742.61 | [7 empty] | P3 | P6 | P6
1308 | 2018-02-24 11:00 | 43155.4583 | 5.4099e-05 | 2.6872e-05 | 5.7181e-05 | 0.00034363 | 0.00017487 | 0.00012498 | 5.7458e-05 | 0.00015907 | 0.00014053 | 0.00013442 | 0 |  | 877.53 | [7 empty] | P3 | P6 | P6
1309 | 2018-02-24 12:00 | 43155.5 | 5.4099e-05 | 2.6872e-05 | 6.238e-05 | 0.00036865 | 0.00015344 | 0.00012454 | 2.8729e-05 | 0.00015509 | 0.00013278 | 0.00013585 | 0 |  | 900.61 | [7 empty] | P3 | P6 | P6
1310 | 2018-02-24 13:00 | 43155.5417 | 4.3279e-05 | 2.6872e-05 | 5.9781e-05 | 0.00029873 | 0.00014451 | 0.00012759 | 5.7458e-05 | 0.00016503 | 9.9565e-05 | 0.00014389 | 0 |  | 836.99 | [7 empty] | P3 | P6 | P6
1311 | 2018-02-24 14:00 | 43155.5833 | 5.4099e-05 | 2.6872e-05 | 5.7181e-05 | 0.00024581 | 0.00013062 | 0.00012933 | 2.8729e-05 | 0.00015907 | 5.1844e-05 | 0.00014674 | 0 |  | 764.55 | [7 empty] | P3 | P6 | P6
1312 | 2018-02-24 15:00 | 43155.625 | 5.4099e-05 | 5.3745e-05 | 5.9781e-05 | 0.00025818 | 0.00015143 | 0.00013151 | 2.8729e-05 | 0.00013918 | 5.7716e-05 | 0.00013827 | 0 |  | 310.16 | [7 empty] | P3 | P6 | P6
1313 | 2018-02-24 16:00 | 43155.6667 | 3.2459e-05 | 2.6872e-05 | 5.9781e-05 | 0.00025451 | 0.00012681 | 0.0001363 | 2.8729e-05 | 0.00012725 | 0.00010464 | 0.00013061 | 0 |  | 171.09 | [7 empty] | P3 | P6 | P6
1314 | 2018-02-24 17:00 | 43155.7083 | 5.4099e-05 | 2.6872e-05 | 5.9781e-05 | 0.00025275 | 0.00011898 | 0.00014501 | 5.7458e-05 | 0.00013918 | 0.00014599 | 0.00013058 | 0 |  | 15.29 | [7 empty] | P3 | P6 | P6
1315 | 2018-02-24 18:00 | 43155.75 | 5.4099e-05 | 2.6872e-05 | 6.4979e-05 | 0.00017046 | 0.00032779 | 0.00015372 | 2.8729e-05 | 0.0001869 | 0.00014382 | 0.0001415 | 0 |  | 0 | [7 empty] | P3 | P6 | P6
1316 | 2018-02-24 19:00 | 43155.7917 | 7.5739e-05 | 2.6872e-05 | 6.238e-05 | 2.2017e-05 | 0.00030223 | 0.00015938 | 5.7458e-05 | 0.00021872 | 0.00014872 | 0.0001705 | 0 |  | 0 | [7 empty] | P3 | P6 | P6
1317 | 2018-02-24 20:00 | 43155.8333 | 4.3279e-05 | 5.3745e-05 | 5.7181e-05 | 1.5314e-05 | 7.8196e-05 | 0.00014849 | 2.8729e-05 | 0.00015509 | 0.00010604 | 0.00019028 | 0 |  | 0 | [7 empty] | P3 | P6 | P6
1318 | 2018-02-24 21:00 | 43155.875 | 4.3279e-05 | 2.6872e-05 | 5.9781e-05 | 1.2062e-05 | 7.1072e-05 | 0.00012193 | 5.7458e-05 | 0.00011532 | 8.5411e-05 | 0.00019175 | 0 |  | 0 | [7 empty] | P3 | P6 | P6
1319 | 2018-02-24 22:00 | 43155.9167 | 4.3279e-05 | 2.6872e-05 | 5.9781e-05 | 1.5183e-05 | 5.2728e-05 | 0.00011627 | 0 | 8.9475e-05 | 7.3954e-05 | 0.00016822 | 0 |  | 0 | [7 empty] | P3 | P6 | P6
1320 | 2018-02-24 23:00 | 43155.9583 | 5.4099e-05 | 2.6872e-05 | 5.9781e-05 | 1.2062e-05 | 5.5373e-05 | 0.00011148 | 5.7458e-05 | 6.9592e-05 | 5.3795e-05 | 0.00013657 | 0 |  | 0 | [7 empty] | P3 | P6 | P6
1321 | 2018-02-25 | 43156 | 4.3279e-05 | 2.6872e-05 | 5.9781e-05 | 1.5183e-05 | 4.8467e-05 | 9.9284e-05 | 2.8729e-05 | 4.9708e-05 | 6.5486e-05 | 0.00011291 | 0 |  | 0 | [7 empty] | P3 | P6 | P6
1322 | 2018-02-25 01:00 | 43156.0417 | 4.3279e-05 | 5.3745e-05 | 5.9781e-05 | 1.5458e-05 | 4.515e-05 | 9.3623e-05 | 5.7458e-05 | 6.1639e-05 | 7.2759e-05 | 9.4051e-05 | 0 |  | 0 | [7 empty] | P3 | P6 | P6
1323 | 2018-02-25 02:00 | 43156.0833 | 5.4099e-05 | 2.6872e-05 | 5.9781e-05 | 1.5053e-05 | 4.1313e-05 | 9.1882e-05 | 2.8729e-05 | 6.5615e-05 | 9.3459e-05 | 8.3624e-05 | 0 |  | 0 | [7 empty] | P3 | P6 | P6
1324 | 2018-02-25 03:00 | 43156.125 | 3.2459e-05 | 2.6872e-05 | 5.4582e-05 | 1.525e-05 | 4.5538e-05 | 9.1882e-05 | 5.7458e-05 | 6.1639e-05 | 9.4695e-05 | 7.8529e-05 | 0 |  | 0 | [7 empty] | P3 | P6 | P6
1325 | 2018-02-25 04:00 | 43156.1667 | 4.3279e-05 | 5.3745e-05 | 5.7181e-05 | 1.5029e-05 | 4.1283e-05 | 9.5801e-05 | 2.8729e-05 | 4.3743e-05 | 8.6311e-05 | 7.6964e-05 | 0 |  | 0 | [7 empty] | P3 | P6 | P6
1326 | 2018-02-25 05:00 | 43156.2083 | 5.4099e-05 | 2.6872e-05 | 5.7181e-05 | 2.4109e-05 | 4.4333e-05 | 0.00010669 | 2.8729e-05 | 4.3743e-05 | 6.717e-05 | 8.0027e-05 | 0 |  | 0 | [7 empty] | P3 | P6 | P6
1327 | 2018-02-25 06:00 | 43156.25 | 4.3279e-05 | 2.6872e-05 | 6.238e-05 | 2.1074e-05 | 4.2766e-05 | 0.00013935 | 2.8729e-05 | 7.158e-05 | 5.8184e-05 | 9.3314e-05 | 0 |  | 0 | [7 empty] | P3 | P6 | P6
1328 | 2018-02-25 07:00 | 43156.2917 | 5.4099e-05 | 2.6872e-05 | 5.7181e-05 | 2.1255e-05 | 5.4834e-05 | 0.00013586 | 5.7458e-05 | 8.1522e-05 | 5.2212e-05 | 0.00011991 | 0 |  | 50.58 | [7 empty] | P3 | P6 | P6
1329 | 2018-02-25 08:00 | 43156.3333 | 4.3279e-05 | 5.3745e-05 | 6.238e-05 | 2.4205e-05 | 0.00010233 | 0.00012672 | 2.8729e-05 | 0.00010936 | 5.6844e-05 | 0.00012811 | 0 |  | 91.4 | [7 empty] | P2 | P2 | P2
1330 | 2018-02-25 09:00 | 43156.375 | 3.2459e-05 | 2.6872e-05 | 6.238e-05 | 2.1375e-05 | 0.00013224 | 0.00013064 | 5.7458e-05 | 0.00013322 | 0.00010664 | 0.00013104 | 0 |  | 85.86 | [7 empty] | P2 | P1 | P1
1331 | 2018-02-25 10:00 | 43156.4167 | 6.4919e-05 | 2.6872e-05 | 5.7181e-05 | 2.4255e-05 | 0.00013724 | 0.00013064 | 2.8729e-05 | 0.00012129 | 0.00013097 | 0.00013425 | 0 |  | 97.57 | [7 empty] | P1 | P1 | P1
1332 | 2018-02-25 11:00 | 43156.4583 | 5.4099e-05 | 2.6872e-05 | 6.238e-05 | 2.4215e-05 | 0.00016112 | 0.00012977 | 5.7458e-05 | 0.00015708 | 0.00013775 | 0.00013306 | 0 |  | 201.48 | [7 empty] | P1 | P1 | P1
1333 | 2018-02-25 12:00 | 43156.5 | 4.3279e-05 | 2.6872e-05 | 5.9781e-05 | 2.0893e-05 | 0.00015493 | 0.00012759 | 0 | 0.00015509 | 0.00011666 | 0.0001345 | 0 |  | 249.39 | [7 empty] | P1 | P1 | P1
1334 | 2018-02-25 13:00 | 43156.5417 | 4.3279e-05 | 5.3745e-05 | 5.7181e-05 | 1.5334e-05 | 0.00014727 | 0.00012802 | 5.7458e-05 | 0.00016503 | 8.8423e-05 | 0.00014208 | 0 |  | 215.66 | [7 empty] | P1 | P1 | P1
1335 | 2018-02-25 14:00 | 43156.5833 | 5.4099e-05 | 2.6872e-05 | 5.7181e-05 | 1.5061e-05 | 0.00014115 | 0.00012715 | 2.8729e-05 | 0.00012129 | 7.1279e-05 | 0.00014533 | 0 |  | 387.27 | [7 empty] | P2 | P2 | P2
1336 | 2018-02-25 15:00 | 43156.625 | 4.3279e-05 | 2.6872e-05 | 5.7181e-05 | 1.2323e-05 | 0.00011796 | 0.00013238 | 5.7458e-05 | 0.00010936 | 6.9872e-05 | 0.00013764 | 0 |  | 414.36 | [7 empty] | P2 | P2 | P2
1337 | 2018-02-25 16:00 | 43156.6667 | 5.4099e-05 | 2.6872e-05 | 5.7181e-05 | 1.5077e-05 | 9.4495e-05 | 0.00013456 | 2.8729e-05 | 8.7487e-05 | 9.6941e-05 | 0.00013052 | 0 |  | 221.54 | [7 empty] | P2 | P2 | P2
1338 | 2018-02-25 17:00 | 43156.7083 | 5.4099e-05 | 2.6872e-05 | 6.4979e-05 | 1.5221e-05 | 8.7377e-05 | 0.00014457 | 5.7458e-05 | 9.1464e-05 | 0.00012119 | 0.00013075 | 0 |  | 17.2 | [7 empty] | P2 | P2 | P2
1339 | 2018-02-25 18:00 | 43156.75 | 4.3279e-05 | 5.3745e-05 | 6.238e-05 | 1.2163e-05 | 0.00017207 | 0.00015633 | 2.8729e-05 | 8.5499e-05 | 0.00013347 | 0.00014263 | 0 |  | 0 | [7 empty] | P1 | P1 | P1
1340 | 2018-02-25 19:00 | 43156.7917 | 7.5739e-05 | 2.6872e-05 | 5.7181e-05 | 1.5354e-05 | 0.00016694 | 0.00015938 | 2.8729e-05 | 8.7487e-05 | 0.00013951 | 0.00017089 | 0 |  | 0 | [7 empty] | P1 | P1 | P1
1341 | 2018-02-25 20:00 | 43156.8333 | 4.3279e-05 | 2.6872e-05 | 5.9781e-05 | 1.5053e-05 | 5.6359e-05 | 0.00015241 | 2.8729e-05 | 9.1464e-05 | 0.00010772 | 0.00018993 | 0 |  | 0 | [7 empty] | P1 | P1 | P1
1342 | 2018-02-25 21:00 | 43156.875 | 5.4099e-05 | 2.6872e-05 | 5.9781e-05 | 1.2193e-05 | 4.4727e-05 | 0.00013369 | 5.7458e-05 | 7.9534e-05 | 7.0477e-05 | 0.00019102 | 0 |  | 0 | [7 empty] | P1 | P1 | P1
1343 | 2018-02-25 22:00 | 43156.9167 | 5.4099e-05 | 5.3745e-05 | 6.4979e-05 | 1.5504e-05 | 4.2911e-05 | 0.00011583 | 2.8729e-05 | 6.5615e-05 | 5.9176e-05 | 0.00016858 | 0 |  | 0 | [7 empty] | P2 | P2 | P2
1344 | 2018-02-25 23:00 | 43156.9583 | 4.3279e-05 | 2.6872e-05 | 5.4582e-05 | 1.5354e-05 | 4.4115e-05 | 0.00011061 | 5.7458e-05 | 4.5732e-05 | 4.5599e-05 | 0.00013737 | 0 |  | 0 | [7 empty] | P2 | P2 | P2
1345 | 2018-02-26 | 43157 | 3.2459e-05 | 2.6872e-05 | 5.9781e-05 | 2.1094e-05 | 4.7565e-05 | 9.9284e-05 | 2.8729e-05 | 4.1755e-05 | 5.5263e-05 | 0.00011291 | 0 |  | 0 | [7 empty] | P3 | P6 | P6
1346 | 2018-02-26 01:00 | 43157.0417 | 4.3279e-05 | 2.6872e-05 | 5.9781e-05 | 1.8344e-05 | 4.3389e-05 | 8.9269e-05 | 5.7458e-05 | 4.1755e-05 | 5.8575e-05 | 9.4051e-05 | 0 |  | 0 | [7 empty] | P3 | P6 | P6
1347 | 2018-02-26 02:00 | 43157.0833 | 4.3279e-05 | 2.6872e-05 | 5.7181e-05 | 1.5655e-05 | 4.0363e-05 | 9.0575e-05 | 0 | 6.3627e-05 | 7.4105e-05 | 8.3624e-05 | 0 |  | 0 | [7 empty] | P3 | P6 | P6
1348 | 2018-02-26 03:00 | 43157.125 | 5.4099e-05 | 2.6872e-05 | 5.7181e-05 | 1.5354e-05 | 4.4799e-05 | 9.014e-05 | 5.7458e-05 | 6.1639e-05 | 8.3412e-05 | 7.8529e-05 | 0 |  | 0 | [7 empty] | P3 | P6 | P6
1349 | 2018-02-26 04:00 | 43157.1667 | 4.3279e-05 | 5.3745e-05 | 7.0177e-05 | 1.2331e-05 | 4.2887e-05 | 9.1011e-05 | 2.8729e-05 | 6.1639e-05 | 8.6156e-05 | 7.6964e-05 | 0 |  | 0 | [7 empty] | P3 | P6 | P6
1350 | 2018-02-26 05:00 | 43157.2083 | 6.4919e-05 | 5.3745e-05 | 0.00017154 | 3.6781e-05 | 3.9491e-05 | 0.00010582 | 5.7458e-05 | 7.158e-05 | 7.033e-05 | 8.0027e-05 | 0 |  | 0 | [7 empty] | P3 | P6 | P6
1351 | 2018-02-26 06:00 | 43157.25 | 7.5739e-05 | 0.00013436 | 0.00014555 | 6.3925e-05 | 4.6161e-05 | 0.00013151 | 2.8729e-05 | 7.5557e-05 | 0.00011216 | 9.3314e-05 | 0 |  | 0 | [7 empty] | P3 | P6 | P6
1352 | 2018-02-26 07:00 | 43157.2917 | 7.5739e-05 | 0.00037621 | 0.00020273 | 6.4517e-05 | 4.6349e-05 | 0.00013238 | 5.7458e-05 | 0.00010141 | 0.00011644 | 0.00011991 | 0 |  | 36.4 | [7 empty] | P3 | P6 | P6
1353 | 2018-02-26 08:00 | 43157.3333 | 0.00022722 | 0.0002956 | 0.00034049 | 7.629e-05 | 5.4713e-05 | 0.00012672 | 2.8729e-05 | 0.00014316 | 0.00021867 | 0.00012811 | 0 |  | 144.69 | [7 empty] | P2 | P2 | P2
1354 | 2018-02-26 09:00 | 43157.375 | 0.00036787 | 0.0002956 | 0.00035868 | 6.7842e-05 | 5.4174e-05 | 0.00012541 | 5.7458e-05 | 0.00014316 | 0.0002857 | 0.00013104 | 0 |  | 207.77 | [7 empty] | P2 | P1 | P1
1355 | 2018-02-26 10:00 | 43157.4167 | 0.00033541 | 0.0002956 | 0.00037168 | 6.2492e-05 | 6.8851e-05 | 0.00012715 | 0 | 0.0001531 | 0.00033045 | 0.00013425 | 0 |  | 179.05 | [7 empty] | P1 | P1 | P1
1356 | 2018-02-26 11:00 | 43157.4583 | 0.00032459 | 0.0002956 | 0.00035089 | 7.4273e-05 | 5.1421e-05 | 0.00013151 | 5.7458e-05 | 0.00013123 | 0.00030659 | 0.00013306 | 0 |  | 625.54 | [7 empty] | P1 | P1 | P1
1357 | 2018-02-26 12:00 | 43157.5 | 0.00035705 | 0.00026872 | 0.0003171 | 0.00050699 | 5.4078e-05 | 0.0001302 | 2.8729e-05 | 0.00012725 | 0.0002522 | 0.0001345 | 0 |  | 793.45 | [7 empty] | P1 | P1 | P1
1358 | 2018-02-26 13:00 | 43157.5417 | 0.00038951 | 0.00026872 | 0.00028591 | 0.00048945 | 4.6688e-05 | 0.00013325 | 5.7458e-05 | 0.0001372 | 0.00022008 | 0.00014208 | 0 |  | 783.23 | [7 empty] | P1 | P1 | P1
1359 | 2018-02-26 14:00 | 43157.5833 | 0.00034623 | 0.00024185 | 0.00029111 | 0.00052112 | 4.3226e-05 | 0.00013325 | 2.8729e-05 | 0.00013123 | 0.00023194 | 0.00014533 | 0 |  | 104.4 | [7 empty] | P2 | P2 | P2
1360 | 2018-02-26 15:00 | 43157.625 | 0.00037869 | 0.00024185 | 0.00025212 | 0.00058566 | 4.4926e-05 | 0.00014152 | 5.7458e-05 | 0.0001372 | 0.0002911 | 0.00013764 | 0 |  | 220.87 | [7 empty] | P2 | P2 | P2
1361 | 2018-02-26 16:00 | 43157.6667 | 0.00028132 | 0.00021498 | 0.00022353 | 0.00058242 | 9.7291e-05 | 0.00014544 | 2.8729e-05 | 0.0001531 | 0.00031506 | 0.00013052 | 0 |  | 195.18 | [7 empty] | P2 | P2 | P2
1362 | 2018-02-26 17:00 | 43157.7083 | 0.0002164 | 0.00016123 | 0.00020014 | 0.00052841 | 0.00023904 | 0.00015589 | 2.8729e-05 | 0.00017299 | 0.00031077 | 0.00013075 | 0 |  | 9.56 | [7 empty] | P2 | P2 | P2
1363 | 2018-02-26 18:00 | 43157.75 | 0.0001623 | 0.00018811 | 0.00019234 | 0.00050939 | 0.00048892 | 0.00016722 | 2.8729e-05 | 0.00025451 | 0.0003276 | 0.00014263 | 0 |  | 0 | [7 empty] | P1 | P1 | P1
1364 | 2018-02-26 19:00 | 43157.7917 | 0.00019476 | 0.00013436 | 0.00015595 | 0.00052125 | 0.00050879 | 0.00017462 | 5.7458e-05 | 0.0002565 | 0.00031687 | 0.00017089 | 0 |  | 0 | [7 empty] | P1 | P1 | P1
1365 | 2018-02-26 20:00 | 43157.8333 | 0.00017312 | 0.00010749 | 8.0574e-05 | 0.00028754 | 0.00050817 | 0.00016025 | 2.8729e-05 | 0.00025252 | 0.00022489 | 0.00018993 | 0 |  | 0 | [7 empty] | P1 | P1 | P1
1366 | 2018-02-26 21:00 | 43157.875 | 6.4919e-05 | 5.3745e-05 | 6.4979e-05 | 7.626e-05 | 0.00036887 | 0.00014065 | 5.7458e-05 | 0.00019685 | 0.00013602 | 0.00019102 | 0 |  | 0 | [7 empty] | P1 | P1 | P1
1367 | 2018-02-26 22:00 | 43157.9167 | 4.3279e-05 | 2.6872e-05 | 6.4979e-05 | 8.1623e-05 | 0.0001976 | 0.00012802 | 2.8729e-05 | 0.00014714 | 7.1291e-05 | 0.00016858 | 0 |  | 0 | [7 empty] | P2 | P2 | P2
1368 | 2018-02-26 23:00 | 43157.9583 | 4.3279e-05 | 5.3745e-05 | 6.4979e-05 | 7.2374e-05 | 6.9184e-05 | 0.00012149 | 2.8729e-05 | 0.00012924 | 4.3397e-05 | 0.00013737 | 0 |  | 0 | [7 empty] | P2 | P2 | P2
1369 | 2018-02-27 | 43158 | 4.3279e-05 | 2.6872e-05 | 6.238e-05 | 6.0513e-05 | 4.8413e-05 | 0.00010582 | 2.8729e-05 | 7.3569e-05 | 4.2809e-05 | 0.00011291 | 0 |  | 0 | [7 empty] | P3 | P6 | P6
1370 | 2018-02-27 01:00 | 43158.0417 | 5.4099e-05 | 2.6872e-05 | 6.238e-05 | 6.3383e-05 | 4.2984e-05 | 9.6236e-05 | 5.7458e-05 | 6.3627e-05 | 4.8519e-05 | 9.4051e-05 | 0 |  | 0 | [7 empty] | P3 | P6 | P6
1371 | 2018-02-27 02:00 | 43158.0833 | 4.3279e-05 | 2.6872e-05 | 6.7578e-05 | 4.5299e-05 | 4.4884e-05 | 0.0001019 | 2.8729e-05 | 3.9767e-05 | 8.0437e-05 | 8.3624e-05 | 0 |  | 0 | [7 empty] | P3 | P6 | P6
1372 | 2018-02-27 03:00 | 43158.125 | 4.3279e-05 | 2.6872e-05 | 6.4979e-05 | 1.2351e-05 | 4.5477e-05 | 9.8849e-05 | 5.7458e-05 | 4.3743e-05 | 7.7712e-05 | 7.8529e-05 | 0 |  | 0 | [7 empty] | P3 | P6 | P6
1373 | 2018-02-27 04:00 | 43158.1667 | 4.3279e-05 | 5.3745e-05 | 6.4979e-05 | 1.5165e-05 | 4.0908e-05 | 9.9284e-05 | 2.8729e-05 | 4.772e-05 | 9.15e-05 | 7.6964e-05 | 0 |  | 0 | [7 empty] | P3 | P6 | P6
1374 | 2018-02-27 05:00 | 43158.2083 | 7.5739e-05 | 2.6872e-05 | 7.5376e-05 | 2.8982e-05 | 4.4975e-05 | 0.00010974 | 5.7458e-05 | 8.5499e-05 | 6.4306e-05 | 8.0027e-05 | 0 |  | 0 | [7 empty] | P3 | P6 | P6
1375 | 2018-02-27 06:00 | 43158.25 | 6.4919e-05 | 8.0617e-05 | 0.00018194 | 8.0009e-05 | 4.6028e-05 | 0.0001289 | 0 | 9.7429e-05 | 0.00010493 | 9.3314e-05 | 0 |  | 0 | [7 empty] | P3 | P6 | P6
1376 | 2018-02-27 07:00 | 43158.2917 | 8.6559e-05 | 0.00037621 | 0.00023133 | 0.00045506 | 4.6191e-05 | 0.00013717 | 5.7458e-05 | 0.0001193 | 0.00010476 | 0.00011991 | 0 |  | 56.6 | [7 empty] | P3 | P6 | P6
1377 | 2018-02-27 08:00 | 43158.3333 | 0.00024886 | 0.0002956 | 0.00035349 | 0.00043739 | 6.1056e-05 | 0.00013064 | 2.8729e-05 | 0.00012328 | 0.00024975 | 0.00012811 | 0 |  | 110.89 | [7 empty] | P2 | P2 | P2
1378 | 2018-02-27 09:00 | 43158.375 | 0.00030295 | 0.00032247 | 0.00041327 | 0.00043367 | 6.7393e-05 | 0.00013107 | 5.7458e-05 | 0.00012725 | 0.0002946 | 0.00013104 | 0 |  | 151.33 | [7 empty] | P2 | P1 | P1
1379 | 2018-02-27 10:00 | 43158.4167 | 0.00028132 | 0.00034934 | 0.00037688 | 0.00042146 | 5.8562e-05 | 0.00013151 | 2.8729e-05 | 0.00012527 | 0.00030342 | 0.00013425 | 0 |  | 740.06 | [7 empty] | P1 | P1 | P1
1380 | 2018-02-27 11:00 | 43158.4583 | 0.00030295 | 0.00034934 | 0.00035349 | 0.00041543 | 6.3574e-05 | 0.00012802 | 5.7458e-05 | 0.00014913 | 0.00029807 | 0.00013306 | 0 |  | 863.09 | [7 empty] | P1 | P1 | P1
1381 | 2018-02-27 12:00 | 43158.5 | 0.00037869 | 0.0002956 | 0.00032749 | 0.00043181 | 5.372e-05 | 0.00012585 | 2.8729e-05 | 0.00014714 | 0.00027447 | 0.0001345 | 0 |  | 844.06 | [7 empty] | P1 | P1 | P1
1382 | 2018-02-27 13:00 | 43158.5417 | 0.00035705 | 0.0002956 | 0.0003145 | 0.00043134 | 5.3854e-05 | 0.00012585 | 5.7458e-05 | 0.0001531 | 0.00026513 | 0.00014208 | 0 |  | 525.46 | [7 empty] | P1 | P1 | P1
1383 | 2018-02-27 14:00 | 43158.5833 | 0.00032459 | 0.00021498 | 0.00028851 | 0.00040135 | 4.4581e-05 | 0.00012454 | 2.8729e-05 | 0.00015111 | 0.00026869 | 0.00014533 | 0 |  | 153.18 | [7 empty] | P2 | P2 | P2
1384 | 2018-02-27 15:00 | 43158.625 | 0.00033541 | 0.00026872 | 0.00025992 | 0.00045023 | 5.5996e-05 | 0.00013325 | 5.7458e-05 | 0.00012725 | 0.00030511 | 0.00013764 | 0 |  | 84.88 | [7 empty] | P2 | P2 | P2
1385 | 2018-02-27 16:00 | 43158.6667 | 0.00028132 | 0.00024185 | 0.00024172 | 0.00045264 | 6.0717e-05 | 0.00013717 | 0 | 0.00014117 | 0.00032813 | 0.00013052 | 0 |  | 71.22 | [7 empty] | P2 | P2 | P2
1386 | 2018-02-27 17:00 | 43158.7083 | 0.00019476 | 0.00024185 | 0.00021053 | 0.00048515 | 0.00012594 | 0.0001437 | 5.7458e-05 | 0.00016106 | 0.00034624 | 0.00013075 | 0 |  | 21.02 | [7 empty] | P2 | P2 | P2
1387 | 2018-02-27 18:00 | 43158.75 | 0.00017312 | 0.00013436 | 0.00020273 | 0.00047612 | 0.00020283 | 0.00015197 | 2.8729e-05 | 0.00021474 | 0.00032871 | 0.00014263 | 0 |  | 0 | [7 empty] | P1 | P1 | P1
1388 | 2018-02-27 19:00 | 43158.7917 | 0.00019476 | 0.00016123 | 0.00017934 | 0.00045264 | 0.0001539 | 0.00015285 | 5.7458e-05 | 0.00024059 | 0.00031339 | 0.00017089 | 0 |  | 0 | [7 empty] | P1 | P1 | P1
1389 | 2018-02-27 20:00 | 43158.8333 | 0.00017312 | 0.00013436 | 9.357e-05 | 0.00026327 | 0.00018001 | 0.00014457 | 2.8729e-05 | 0.00024258 | 0.00027136 | 0.00018993 | 0 |  | 0 | [7 empty] | P1 | P1 | P1
1390 | 2018-02-27 21:00 | 43158.875 | 6.4919e-05 | 8.0617e-05 | 6.7578e-05 | 7.3458e-05 | 0.0001196 | 0.00012193 | 5.7458e-05 | 0.00019088 | 0.00013275 | 0.00019102 | 0 |  | 0 | [7 empty] | P1 | P1 | P1
1391 | 2018-02-27 22:00 | 43158.9167 | 5.4099e-05 | 2.6872e-05 | 7.0177e-05 | 5.8225e-05 | 6.3035e-05 | 0.00011627 | 2.8729e-05 | 0.000171 | 5.5374e-05 | 0.00016858 | 0 |  | 0 | [7 empty] | P2 | P2 | P2
1392 | 2018-02-27 23:00 | 43158.9583 | 4.3279e-05 | 2.6872e-05 | 6.7578e-05 | 6.0693e-05 | 6.1812e-05 | 0.00011496 | 2.8729e-05 | 0.00010737 | 5.0184e-05 | 0.00013737 | 0 |  | 0 | [7 empty] | P2 | P2 | P2
1393 | 2018-02-28 | 43159 | 6.4919e-05 | 5.3745e-05 | 6.238e-05 | 5.2083e-05 | 5.1705e-05 | 0.00011104 | 2.8729e-05 | 6.7604e-05 | 6.231e-05 | 0.00011298 | 0 |  | 0 | [7 empty] | P3 | P6 | P6
1394 | 2018-02-28 01:00 | 43159.0417 | 4.3279e-05 | 2.6872e-05 | 7.0177e-05 | 6.1115e-05 | 4.7359e-05 | 9.6672e-05 | 5.7458e-05 | 6.9592e-05 | 7.0117e-05 | 9.446e-05 | 0 |  | 0 | [7 empty] | P3 | P6 | P6
1395 | 2018-02-28 02:00 | 43159.0833 | 4.3279e-05 | 2.6872e-05 | 6.7578e-05 | 3.9439e-05 | 4.8745e-05 | 8.9269e-05 | 2.8729e-05 | 6.5615e-05 | 7.9762e-05 | 8.4112e-05 | 0 |  | 0 | [7 empty] | P3 | P6 | P6
1396 | 2018-02-28 03:00 | 43159.125 | 5.4099e-05 | 2.6872e-05 | 6.4979e-05 | 1.9268e-05 | 4.8231e-05 | 9.014e-05 | 5.7458e-05 | 4.5732e-05 | 8.1269e-05 | 7.8904e-05 | 0 |  | 0 | [7 empty] | P3 | P6 | P6
1397 | 2018-02-28 04:00 | 43159.1667 | 4.3279e-05 | 2.6872e-05 | 6.238e-05 | 1.8666e-05 | 4.3891e-05 | 8.9269e-05 | 2.8729e-05 | 4.9708e-05 | 8.7531e-05 | 7.7304e-05 | 0 |  | 0 | [7 empty] | P3 | P6 | P6
1398 | 2018-02-28 05:00 | 43159.2083 | 7.5739e-05 | 5.3745e-05 | 8.0574e-05 | 3.5103e-05 | 4.9696e-05 | 9.014e-05 | 5.7458e-05 | 7.158e-05 | 5.6494e-05 | 8.0231e-05 | 0 |  | 0 | [7 empty] | P3 | P6 | P6
1399 | 2018-02-28 06:00 | 43159.25 | 7.5739e-05 | 5.3745e-05 | 0.00020793 | 7.388e-05 | 5.3188e-05 | 8.8833e-05 | 0 | 8.9475e-05 | 0.00010235 | 9.32e-05 | 0 |  | 0 | [7 empty] | P3 | P6 | P6
1400 | 2018-02-28 07:00 | 43159.2917 | 9.7378e-05 | 0.00040308 | 0.00024952 | 0.00044996 | 4.8243e-05 | 9.1882e-05 | 5.7458e-05 | 0.00012129 | 0.00010098 | 0.00011941 | 0 |  | 134.73 | [7 empty] | P3 | P6 | P6
1401 | 2018-02-28 08:00 | 43159.3333 | 0.0002164 | 0.00032247 | 0.00036648 | 0.00043184 | 5.113e-05 | 0.00010538 | 5.7458e-05 | 0.0001531 | 0.00023459 | 0.00012843 | 0 |  | 82.93 | [7 empty] | P2 | P2 | P2
1402 | 2018-02-28 09:00 | 43159.375 | 0.00044361 | 0.00032247 | 0.00038208 | 0.00042961 | 6.3743e-05 | 0.00011975 | 0.00011492 | 0.0001372 | 0.00033032 | 0.00013255 | 0 |  | 178.89 | [7 empty] | P2 | P1 | P1
1403 | 2018-02-28 10:00 | 43159.4167 | 0.00045443 | 0.00034934 | 0.00040027 | 0.0004257 | 6.4034e-05 | 0.00012454 | 2.8729e-05 | 0.00013521 | 0.0003356 | 0.00013623 | 0 |  | 191.73 | [7 empty] | P1 | P1 | P1
1404 | 2018-02-28 11:00 | 43159.4583 | 0.00045443 | 0.00032247 | 0.00038208 | 0.00043906 | 6.1946e-05 | 0.00012672 | 8.6187e-05 | 0.00013322 | 0.000328 | 0.00013504 | 0 |  | 361.44 | [7 empty] | P1 | P1 | P1
1405 | 2018-02-28 12:00 | 43159.5 | 0.00049771 | 0.0002956 | 0.00034049 | 0.00046712 | 6.8709e-05 | 0.00012498 | 5.7458e-05 | 0.00013322 | 0.00029606 | 0.00013623 | 0 |  | 450.92 | [7 empty] | P1 | P1 | P1
1406 | 2018-02-28 13:00 | 43159.5417 | 0.00046525 | 0.00032247 | 0.00036388 | 0.00045204 | 4.8893e-05 | 0.00012323 | 8.6187e-05 | 0.00013322 | 0.00028949 | 0.00014341 | 0 |  | 720.51 | [7 empty] | P1 | P1 | P1
1407 | 2018-02-28 14:00 | 43159.5833 | 0.00037869 | 0.0002956 | 0.00034309 | 0.00046829 | 4.7208e-05 | 0.00012193 | 5.7458e-05 | 0.00012725 | 0.00027983 | 0.00014749 | 0 |  | 736.23 | [7 empty] | P2 | P2 | P2
1408 | 2018-02-28 15:00 | 43159.625 | 0.00037869 | 0.00026872 | 0.0003041 | 0.00046441 | 5.8183e-05 | 0.0001228 | 8.6187e-05 | 0.00012527 | 0.00030083 | 0.00014069 | 0 |  | 502.83 | [7 empty] | P2 | P2 | P2
1409 | 2018-02-28 16:00 | 43159.6667 | 0.00030295 | 0.00021498 | 0.00025992 | 0.00044313 | 7.3243e-05 | 0.00012715 | 5.7458e-05 | 0.0001372 | 0.00034791 | 0.00013388 | 0 |  | 306.03 | [7 empty] | P2 | P2 | P2
1410 | 2018-02-28 17:00 | 43159.7083 | 0.0002164 | 0.00024185 | 0.00024952 | 0.00045065 | 8.2493e-05 | 0.0001302 | 8.6187e-05 | 0.00016702 | 0.00035553 | 0.00013327 | 0 |  | 25.8 | [7 empty] | P2 | P2 | P2
1411 | 2018-02-28 18:00 | 43159.75 | 0.00017312 | 0.00016123 | 0.00021313 | 0.00046321 | 0.00011531 | 0.00012149 | 5.7458e-05 | 0.00016901 | 0.00036107 | 0.00014252 | 0 |  | 0 | [7 empty] | P1 | P1 | P1
1412 | 2018-02-28 19:00 | 43159.7917 | 0.00018394 | 0.00016123 | 0.00017674 | 0.00045279 | 0.00024749 | 0.00011453 | 8.6187e-05 | 0.00017895 | 0.00035493 | 0.0001641 | 0 |  | 0 | [7 empty] | P1 | P1 | P1
1413 | 2018-02-28 20:00 | 43159.8333 | 0.00018394 | 0.00016123 | 9.357e-05 | 0.00028239 | 0.00031334 | 0.00011365 | 5.7458e-05 | 0.00016106 | 0.000278 | 0.0001765 | 0 |  | 0 | [7 empty] | P1 | P1 | P1
1414 | 2018-02-28 21:00 | 43159.875 | 6.4919e-05 | 0.00013436 | 6.4979e-05 | 9.2726e-05 | 0.00037664 | 0.00011496 | 8.6187e-05 | 0.00015509 | 0.00014229 | 0.00018004 | 0 |  | 0 | [7 empty] | P1 | P1 | P1
1415 | 2018-02-28 22:00 | 43159.9167 | 5.4099e-05 | 8.0617e-05 | 6.7578e-05 | 7.2675e-05 | 0.00018668 | 0.00011235 | 5.7458e-05 | 0.00013918 | 6.4379e-05 | 0.00016465 | 0 |  | 0 | [7 empty] | P2 | P2 | P2
1416 | 2018-02-28 23:00 | 43159.9583 | 4.3279e-05 | 6.7181e-05 | 6.4979e-05 | 7.2735e-05 | 4.5453e-05 | 0.00010146 | 8.6187e-05 | 0.00010339 | 5.2132e-05 | 0.00014133 | 0 |  | 0 | [7 empty] | P2 | P2 | P2
1417 | 2018-03-01 | 43160 | 5.4099e-05 | 8.0617e-05 | 6.4979e-05 | 6.0814e-05 | 4.3546e-05 | 9.2317e-05 | 5.7458e-05 | 6.1639e-05 | 5.5515e-05 | 0.0001096 | 0 |  | 0 | [7 empty] | P3 | P6 | P6
1418 | 2018-03-01 01:00 | 43160.0417 | 4.3279e-05 | 5.3745e-05 | 6.238e-05 | 6.6654e-05 | 3.995e-05 | 9.2317e-05 | 8.6187e-05 | 5.7662e-05 | 6.6537e-05 | 9.2661e-05 | 0 |  | 0 | [7 empty] | P3 | P6 | P6
1419 | 2018-03-01 02:00 | 43160.0833 | 4.3279e-05 | 8.0617e-05 | 6.238e-05 | 4.564e-05 | 3.7761e-05 | 9.1882e-05 | 5.7458e-05 | 3.9767e-05 | 6.7011e-05 | 8.1412e-05 | 0 |  | 0 | [7 empty] | P3 | P6 | P6
1420 | 2018-03-01 03:00 | 43160.125 | 4.3279e-05 | 5.3745e-05 | 6.4979e-05 | 1.8666e-05 | 4.1529e-05 | 9.1446e-05 | 8.6187e-05 | 4.9708e-05 | 7.2255e-05 | 7.5285e-05 | 0 |  | 0 | [7 empty] | P3 | P6 | P6
1421 | 2018-03-01 04:00 | 43160.1667 | 4.3279e-05 | 8.0617e-05 | 6.238e-05 | 1.8485e-05 | 4.044e-05 | 9.4059e-05 | 5.7458e-05 | 5.3685e-05 | 5.1512e-05 | 7.2709e-05 | 0 |  | 0 | [7 empty] | P3 | P6 | P6
1422 | 2018-03-01 05:00 | 43160.2083 | 7.5739e-05 | 8.0617e-05 | 7.7975e-05 | 3.1491e-05 | 3.9582e-05 | 9.4059e-05 | 8.6187e-05 | 6.9592e-05 | 3.584e-05 | 7.3306e-05 | 0 |  | 0 | [7 empty] | P3 | P6 | P6
1423 | 2018-03-01 06:00 | 43160.25 | 6.4919e-05 | 5.3745e-05 | 0.00016895 | 7.8877e-05 | 4.0198e-05 | 9.3188e-05 | 2.8729e-05 | 9.3452e-05 | 6.4341e-05 | 7.6322e-05 | 0 |  | 0 | [7 empty] | P3 | P6 | P6
1424 | 2018-03-01 07:00 | 43160.2917 | 9.7378e-05 | 0.00034934 | 0.00020014 | 0.00043593 | 4.2467e-05 | 9.2317e-05 | 0.00011492 | 0.00012328 | 6.7808e-05 | 8.1632e-05 | 0 |  | 129.22 | [7 empty] | P3 | P6 | P6
1425 | 2018-03-01 08:00 | 43160.3333 | 0.00023804 | 0.0002956 | 0.00032489 | 0.00041064 | 4.9316e-05 | 0.00010364 | 2.8729e-05 | 0.00012725 | 0.00019986 | 9.8537e-05 | 0 |  | 388.99 | [7 empty] | P2 | P3 | P3
1426 | 2018-03-01 09:00 | 43160.375 | 0.00037869 | 0.0002956 | 0.00033269 | 0.00038671 | 8.6175e-05 | 0.0001228 | 8.6187e-05 | 0.00012725 | 0.00028856 | 0.00012185 | 0 |  | 613.29 | [7 empty] | P2 | P2 | P2
1427 | 2018-03-01 10:00 | 43160.4167 | 0.00035705 | 0.0002956 | 0.0003067 | 0.00036729 | 7.8267e-05 | 0.00012585 | 5.7458e-05 | 0.0001372 | 0.00032403 | 0.00013511 | 0 |  | 797.04 | [7 empty] | P1 | P2 | P2
1428 | 2018-03-01 11:00 | 43160.4583 | 0.00034623 | 0.0002956 | 0.0003093 | 0.00035179 | 8.0456e-05 | 0.00012977 | 8.6187e-05 | 0.0001531 | 0.0002949 | 0.00013753 | 0 |  | 915.28 | [7 empty] | P1 | P2 | P2
1429 | 2018-03-01 12:00 | 43160.5 | 0.00036787 | 0.00021498 | 0.00027551 | 0.00037771 | 7.8055e-05 | 0.00013238 | 5.7458e-05 | 0.00015907 | 0.00026853 | 0.00013894 | 0 |  | 834.99 | [7 empty] | P1 | P2 | P2
1430 | 2018-03-01 13:00 | 43160.5417 | 0.00036787 | 0.00026872 | 0.00025732 | 0.00034874 | 7.2265e-05 | 0.00011191 | 8.6187e-05 | 0.00015111 | 0.00022228 | 0.00014705 | 0 |  | 871.9 | [7 empty] | P1 | P2 | P2
1431 | 2018-03-01 14:00 | 43160.5833 | 0.00033541 | 0.00021498 | 0.00024432 | 0.000286 | 6.4477e-05 | 9.7107e-05 | 5.7458e-05 | 0.00013521 | 0.00019729 | 0.00014658 | 0 |  | 748.46 | [7 empty] | P2 | P3 | P3
1432 | 2018-03-01 15:00 | 43160.625 | 0.00040033 | 0.00026872 | 0.00019234 | 0.00034701 | 7.1559e-05 | 9.6236e-05 | 8.6187e-05 | 0.00013521 | 0.00023204 | 0.00013194 | 0 |  | 575.68 | [7 empty] | P2 | P3 | P3
1433 | 2018-03-01 16:00 | 43160.6667 | 0.00030295 | 0.00018811 | 0.00018194 | 0.00039898 | 0.00011788 | 9.7107e-05 | 5.7458e-05 | 0.00012924 | 0.00029029 | 0.00012176 | 0 |  | 346.45 | [7 empty] | P2 | P3 | P3
1434 | 2018-03-01 17:00 | 43160.7083 | 0.0002164 | 0.00021498 | 0.00017414 | 0.00036798 | 0.0002343 | 9.5365e-05 | 8.6187e-05 | 0.00015708 | 0.00030954 | 0.00011805 | 0 |  | 23.89 | [7 empty] | P2 | P3 | P3
1435 | 2018-03-01 18:00 | 43160.75 | 0.0001623 | 0.00010749 | 0.00017154 | 0.00043953 | 0.00050742 | 9.6236e-05 | 5.7458e-05 | 0.0002565 | 0.00029292 | 0.00012094 | 0 |  | 0 | [7 empty] | P1 | P2 | P2
1436 | 2018-03-01 19:00 | 43160.7917 | 0.00017312 | 0.00010749 | 0.00014035 | 0.00034556 | 0.00050389 | 0.0001019 | 8.6187e-05 | 0.00026843 | 0.00028949 | 0.00013593 | 0 |  | 0 | [7 empty] | P1 | P2 | P2
1437 | 2018-03-01 20:00 | 43160.8333 | 0.00018394 | 8.0617e-05 | 9.6169e-05 | 0.00021347 | 0.00047145 | 0.00010233 | 5.7458e-05 | 0.00026047 | 0.00022939 | 0.00015246 | 0 |  | 0 | [7 empty] | P1 | P2 | P2
1438 | 2018-03-01 21:00 | 43160.875 | 6.4919e-05 | 8.0617e-05 | 7.0177e-05 | 7.2992e-05 | 0.00054366 | 0.0001167 | 8.6187e-05 | 0.00022269 | 0.00013404 | 0.00015707 | 0 |  | 0 | [7 empty] | P1 | P2 | P2
1439 | 2018-03-01 22:00 | 43160.9167 | 4.3279e-05 | 2.6872e-05 | 5.9781e-05 | 5.1979e-05 | 0.00029987 | 0.00013281 | 5.7458e-05 | 0.00022866 | 7.2629e-05 | 0.00014416 | 0 |  | 0 | [7 empty] | P2 | P3 | P3
1440 | 2018-03-01 23:00 | 43160.9583 | 4.3279e-05 | 2.6872e-05 | 5.9781e-05 | 5.9971e-05 | 6.6354e-05 | 0.00012977 | 5.7458e-05 | 0.00014117 | 5.7304e-05 | 0.00012562 | 0 |  | 0 | [7 empty] | P2 | P3 | P3
1441 | 2018-03-02 | 43161 | 4.3279e-05 | 2.6872e-05 | 5.4582e-05 | 4.5026e-05 | 5.5449e-05 | 0.00011278 | 5.7458e-05 | 8.5499e-05 | 7.166e-05 | 0.00010968 | 0 |  | 0 | [7 empty] | P3 | P6 | P6
1442 | 2018-03-02 01:00 | 43161.0417 | 5.4099e-05 | 2.6872e-05 | 5.9781e-05 | 4.782e-05 | 4.51e-05 | 0.00010059 | 8.6187e-05 | 7.158e-05 | 8.2422e-05 | 9.5298e-05 | 0 |  | 0 | [7 empty] | P3 | P6 | P6
1443 | 2018-03-02 02:00 | 43161.0833 | 5.4099e-05 | 2.6872e-05 | 5.7181e-05 | 2.6674e-05 | 4.2265e-05 | 0.00010016 | 5.7458e-05 | 4.5732e-05 | 9.1387e-05 | 7.8925e-05 | 0 |  | 0 | [7 empty] | P3 | P6 | P6
1444 | 2018-03-02 03:00 | 43161.125 | 4.3279e-05 | 5.3745e-05 | 5.9781e-05 | 1.4912e-05 | 4.4757e-05 | 0.0001019 | 8.6187e-05 | 4.3743e-05 | 9.5264e-05 | 7.6847e-05 | 0 |  | 0 | [7 empty] | P3 | P6 | P6
1445 | 2018-03-02 04:00 | 43161.1667 | 4.3279e-05 | 2.6872e-05 | 6.238e-05 | 1.1601e-05 | 4.1065e-05 | 0.00010016 | 5.7458e-05 | 4.1755e-05 | 0.00010572 | 7.3335e-05 | 0 |  | 0 | [7 empty] | P3 | P6 | P6
1446 | 2018-03-02 05:00 | 43161.2083 | 6.4919e-05 | 2.6872e-05 | 7.0177e-05 | 2.7384e-05 | 4.16e-05 | 0.00011278 | 8.6187e-05 | 5.5673e-05 | 9.8939e-05 | 7.2721e-05 | 0 |  | 0 | [7 empty] | P3 | P6 | P6
1447 | 2018-03-02 06:00 | 43161.25 | 7.5739e-05 | 2.6872e-05 | 0.00015855 | 7.6762e-05 | 5.0749e-05 | 0.00014283 | 5.7458e-05 | 8.1522e-05 | 9.5951e-05 | 7.4272e-05 | 0 |  | 0 | [7 empty] | P3 | P6 | P6
1448 | 2018-03-02 07:00 | 43161.2917 | 9.7378e-05 | 0.00037621 | 0.00017154 | 0.00039331 | 5.44e-05 | 0.00014239 | 8.6187e-05 | 9.544e-05 | 8.953e-05 | 7.6642e-05 | 0 |  | 99.05 | [7 empty] | P3 | P6 | P6
1449 | 2018-03-02 08:00 | 43161.3333 | 0.0002164 | 0.00026872 | 0.00026771 | 0.00037794 | 6.4377e-05 | 0.00014022 | 5.7458e-05 | 0.00010141 | 0.00019976 | 8.7704e-05 | 0 |  | 167.48 | [7 empty] | P3 | P6 | P6
1450 | 2018-03-02 09:00 | 43161.375 | 0.00025968 | 0.00026872 | 0.00025992 | 0.00034353 | 9.4255e-05 | 0.00013717 | 8.6187e-05 | 9.544e-05 | 0.00023285 | 0.00011068 | 0 |  | 360.93 | [7 empty] | P3 | P6 | P6
1451 | 2018-03-02 10:00 | 43161.4167 | 0.0002705 | 0.00026872 | 0.00024432 | 0.00032744 | 7.1518e-05 | 0.00013586 | 5.7458e-05 | 0.00010936 | 0.00025587 | 0.00012946 | 0 |  | 308.74 | [7 empty] | P3 | P6 | P6
1452 | 2018-03-02 11:00 | 43161.4583 | 0.00028132 | 0.00026872 | 0.00022873 | 0.00027557 | 8.3885e-05 | 0.00013456 | 8.6187e-05 | 0.00012924 | 0.0002193 | 0.00013728 | 0 |  | 585.55 | [7 empty] | P3 | P6 | P6
1453 | 2018-03-02 12:00 | 43161.5 | 0.00031377 | 0.00026872 | 0.00022093 | 0.00026567 | 5.2685e-05 | 0.00013194 | 5.7458e-05 | 0.00012328 | 0.00020218 | 0.00013979 | 0 |  | 697.3 | [7 empty] | P3 | P6 | P6
1454 | 2018-03-02 13:00 | 43161.5417 | 0.00034623 | 0.00024185 | 0.00022353 | 0.00027287 | 4.6916e-05 | 0.00013586 | 5.7458e-05 | 0.00011135 | 0.00019269 | 0.00014664 | 0 |  | 875.37 | [7 empty] | P3 | P6 | P6
1455 | 2018-03-02 14:00 | 43161.5833 | 0.00031377 | 0.00021498 | 0.00021053 | 0.00027401 | 6.0503e-05 | 0.00013586 | 5.7458e-05 | 9.7429e-05 | 0.00015529 | 0.00014573 | 0 |  | 742.36 | [7 empty] | P3 | P6 | P6
1456 | 2018-03-02 15:00 | 43161.625 | 0.00029214 | 0.00026872 | 0.00016635 | 0.00035298 | 5.5318e-05 | 0.00013978 | 8.6187e-05 | 0.00010538 | 0.00015816 | 0.00012979 | 0 |  | 403.42 | [7 empty] | P3 | P6 | P6
1457 | 2018-03-02 16:00 | 43161.6667 | 0.00019476 | 0.00018811 | 0.00015335 | 0.00039701 | 7.5694e-05 | 0.00015328 | 5.7458e-05 | 0.00010936 | 0.00016868 | 0.00011963 | 0 |  | 209.83 | [7 empty] | P3 | P6 | P6
1458 | 2018-03-02 17:00 | 43161.7083 | 0.0001623 | 0.00016123 | 0.00015595 | 0.00032257 | 0.000173 | 0.00015981 | 8.6187e-05 | 0.00015907 | 0.00020537 | 0.00011673 | 0 |  | 25.8 | [7 empty] | P3 | P6 | P6
1459 | 2018-03-02 18:00 | 43161.75 | 0.00015148 | 8.0617e-05 | 0.00014035 | 0.00034252 | 0.0003171 | 0.0001646 | 5.7458e-05 | 0.00019486 | 0.00027224 | 0.00012209 | 0 |  | 0 | [7 empty] | P3 | P6 | P6
1460 | 2018-03-02 19:00 | 43161.7917 | 0.00018394 | 0.00010749 | 0.00012476 | 0.00040119 | 0.00051806 | 0.00016722 | 8.6187e-05 | 0.00021872 | 0.00024953 | 0.0001405 | 0 |  | 0 | [7 empty] | P3 | P6 | P6
1461 | 2018-03-02 20:00 | 43161.8333 | 0.0001623 | 0.00010749 | 8.3173e-05 | 0.00019974 | 0.00052667 | 0.00016068 | 5.7458e-05 | 0.00021872 | 0.00020347 | 0.00016282 | 0 |  | 0 | [7 empty] | P3 | P6 | P6
1462 | 2018-03-02 21:00 | 43161.875 | 6.4919e-05 | 8.0617e-05 | 6.7578e-05 | 5.9993e-05 | 0.00057675 | 0.00013673 | 8.6187e-05 | 0.0002386 | 0.00013603 | 0.00016795 | 0 |  | 0 | [7 empty] | P3 | P6 | P6
1463 | 2018-03-02 22:00 | 43161.9167 | 5.4099e-05 | 2.6872e-05 | 6.238e-05 | 5.0748e-05 | 0.00034597 | 0.00012454 | 5.7458e-05 | 0.00021872 | 6.8894e-05 | 0.00014813 | 0 |  | 0 | [7 empty] | P3 | P6 | P6
1464 | 2018-03-02 23:00 | 43161.9583 | 4.3279e-05 | 2.6872e-05 | 6.238e-05 | 4.2008e-05 | 7.0913e-05 | 0.00012846 | 8.6187e-05 | 0.00012527 | 6.003e-05 | 0.00012305 | 0 |  | 0 | [7 empty] | P3 | P6 | P6
1465 | 2018-03-03 | 43162 | 4.3279e-05 | 2.6872e-05 | 6.238e-05 | 4.1967e-05 | 5.9343e-05 | 0.00013325 | 5.7458e-05 | 9.3452e-05 | 5.9081e-05 | 0.00010014 | 0 |  | 0 | [7 empty] | P3 | P6 | P6
1466 | 2018-03-03 01:00 | 43162.0417 | 5.4099e-05 | 2.6872e-05 | 6.238e-05 | 3.8949e-05 | 4.5382e-05 | 0.00013107 | 8.6187e-05 | 7.5557e-05 | 7.5093e-05 | 8.4146e-05 | 0 |  | 0 | [7 empty] | P3 | P6 | P6
1467 | 2018-03-03 02:00 | 43162.0833 | 4.3279e-05 | 2.6872e-05 | 6.238e-05 | 2.6682e-05 | 4.2346e-05 | 0.0001167 | 5.7458e-05 | 5.7662e-05 | 8.424e-05 | 7.4989e-05 | 0 |  | 0 | [7 empty] | P3 | P6 | P6
1468 | 2018-03-03 03:00 | 43162.125 | 4.3279e-05 | 2.6872e-05 | 6.238e-05 | 1.5043e-05 | 4.1973e-05 | 0.00011714 | 8.6187e-05 | 5.3685e-05 | 9.8737e-05 | 7.0496e-05 | 0 |  | 0 | [7 empty] | P3 | P6 | P6
1469 | 2018-03-03 04:00 | 43162.1667 | 4.3279e-05 | 2.6872e-05 | 6.4979e-05 | 1.4762e-05 | 4.276e-05 | 0.00011801 | 2.8729e-05 | 6.9592e-05 | 8.9893e-05 | 6.9202e-05 | 0 |  | 0 | [7 empty] | P3 | P6 | P6
1470 | 2018-03-03 05:00 | 43162.2083 | 4.3279e-05 | 5.3745e-05 | 6.238e-05 | 2.0934e-05 | 4.2175e-05 | 0.00012759 | 8.6187e-05 | 6.5615e-05 | 8.2564e-05 | 7.1994e-05 | 0 |  | 0 | [7 empty] | P3 | P6 | P6
1471 | 2018-03-03 06:00 | 43162.25 | 5.4099e-05 | 2.6872e-05 | 7.2776e-05 | 5.2233e-05 | 4.1539e-05 | 0.00015894 | 5.7458e-05 | 6.9592e-05 | 6.5562e-05 | 8.2886e-05 | 0 |  | 0 | [7 empty] | P3 | P6 | P6
1472 | 2018-03-03 07:00 | 43162.2917 | 4.3279e-05 | 2.6872e-05 | 8.0574e-05 | 5.1712e-05 | 5.7104e-05 | 0.00015067 | 8.6187e-05 | 7.7545e-05 | 7.6304e-05 | 0.00010239 | 0 |  | 132.04 | [7 empty] | P3 | P6 | P6
1473 | 2018-03-03 08:00 | 43162.3333 | 4.3279e-05 | 2.6872e-05 | 7.5376e-05 | 6.0272e-05 | 8.8455e-05 | 0.00013891 | 5.7458e-05 | 9.1464e-05 | 0.00010053 | 0.00011189 | 0 |  | 388.74 | [7 empty] | P3 | P6 | P6
1474 | 2018-03-03 09:00 | 43162.375 | 5.4099e-05 | 2.6872e-05 | 7.5376e-05 | 0.00024231 | 0.00013735 | 0.0001437 | 8.6187e-05 | 0.00014714 | 7.6748e-05 | 0.00011676 | 0 |  | 609.81 | [7 empty] | P3 | P6 | P6
1475 | 2018-03-03 10:00 | 43162.4167 | 4.3279e-05 | 2.6872e-05 | 6.7578e-05 | 0.00032735 | 0.00012572 | 0.00014414 | 5.7458e-05 | 0.00018492 | 8.3937e-05 | 0.00012128 | 0 |  | 786.08 | [7 empty] | P3 | P6 | P6
1476 | 2018-03-03 11:00 | 43162.4583 | 6.4919e-05 | 5.3745e-05 | 6.4979e-05 | 0.00025471 | 0.00014584 | 0.00013717 | 8.6187e-05 | 0.00016106 | 8.4845e-05 | 0.000122 | 0 |  | 879.65 | [7 empty] | P3 | P6 | P6
1477 | 2018-03-03 12:00 | 43162.5 | 5.4099e-05 | 2.6872e-05 | 5.9781e-05 | 0.00022624 | 0.00014071 | 0.00013717 | 5.7458e-05 | 0.00014316 | 8.4502e-05 | 0.00012503 | 0 |  | 807.57 | [7 empty] | P3 | P6 | P6
1478 | 2018-03-03 13:00 | 43162.5417 | 4.3279e-05 | 2.6872e-05 | 5.9781e-05 | 0.00021353 | 0.00013056 | 0.00014152 | 8.6187e-05 | 0.00015111 | 7.2104e-05 | 0.0001335 | 0 |  | 874.09 | [7 empty] | P3 | P6 | P6
1479 | 2018-03-03 14:00 | 43162.5833 | 5.4099e-05 | 2.6872e-05 | 5.9781e-05 | 0.000188 | 0.00012371 | 0.00014239 | 5.7458e-05 | 0.00016702 | 3.4528e-05 | 0.0001367 | 0 |  | 760.13 | [7 empty] | P3 | P6 | P6
1480 | 2018-03-03 15:00 | 43162.625 | 4.3279e-05 | 2.6872e-05 | 5.9781e-05 | 0.00019506 | 0.00012836 | 0.00014239 | 8.6187e-05 | 0.00012129 | 4.8985e-05 | 0.00012775 | 0 |  | 574.35 | [7 empty] | P3 | P6 | P6
1481 | 2018-03-03 16:00 | 43162.6667 | 4.3279e-05 | 5.3745e-05 | 5.9781e-05 | 0.00012174 | 0.00013881 | 0.00014806 | 5.7458e-05 | 0.00011334 | 9.7021e-05 | 0.00011992 | 0 |  | 341.44 | [7 empty] | P3 | P6 | P6
1482 | 2018-03-03 17:00 | 43162.7083 | 6.4919e-05 | 2.6872e-05 | 6.4979e-05 | 0.00014278 | 0.00017167 | 0.00015502 | 5.7458e-05 | 0.00012527 | 0.00014057 | 0.00011873 | 0 |  | 27.71 | [7 empty] | P3 | P6 | P6
1483 | 2018-03-03 18:00 | 43162.75 | 4.3279e-05 | 2.6872e-05 | 5.9781e-05 | 0.00013608 | 0.0004519 | 0.00016286 | 5.7458e-05 | 0.00019088 | 0.00013825 | 0.00012404 | 0 |  | 0 | [7 empty] | P3 | P6 | P6
1484 | 2018-03-03 19:00 | 43162.7917 | 7.5739e-05 | 2.6872e-05 | 6.4979e-05 | 2.2856e-05 | 0.00065967 | 0.00017026 | 8.6187e-05 | 0.00022667 | 0.00013817 | 0.0001446 | 0 |  | 0 | [7 empty] | P3 | P6 | P6
1485 | 2018-03-03 20:00 | 43162.8333 | 4.3279e-05 | 2.6872e-05 | 5.9781e-05 | 1.4676e-05 | 0.00052205 | 0.00015894 | 5.7458e-05 | 0.00022071 | 0.00011057 | 0.0001685 | 0 |  | 0 | [7 empty] | P3 | P6 | P6
1486 | 2018-03-03 21:00 | 43162.875 | 5.4099e-05 | 2.6872e-05 | 6.4979e-05 | 1.1661e-05 | 0.00020652 | 0.0001289 | 8.6187e-05 | 0.00011532 | 7.5295e-05 | 0.00017292 | 0 |  | 0 | [7 empty] | P3 | P6 | P6
1487 | 2018-03-03 22:00 | 43162.9167 | 4.3279e-05 | 5.3745e-05 | 6.4979e-05 | 1.4842e-05 | 7.6824e-05 | 0.00012715 | 5.7458e-05 | 9.9417e-05 | 8.2018e-05 | 0.00015097 | 0 |  | 0 | [7 empty] | P3 | P6 | P6
1488 | 2018-03-03 23:00 | 43162.9583 | 5.4099e-05 | 2.6872e-05 | 6.238e-05 | 1.1506e-05 | 5.8143e-05 | 0.00011714 | 8.6187e-05 | 7.3569e-05 | 6.5865e-05 | 0.00012244 | 0 |  | 0 | [7 empty] | P3 | P6 | P6
1489 | 2018-03-04 | 43163 | 4.3279e-05 | 2.6872e-05 | 6.7578e-05 | 1.4571e-05 | 5.1949e-05 | 0.00010059 | 5.7458e-05 | 5.965e-05 | 7.9959e-05 | 0.00010215 | 0 |  | 0 | [7 empty] | P3 | P6 | P6
1490 | 2018-03-04 01:00 | 43163.0417 | 4.3279e-05 | 2.6872e-05 | 6.7578e-05 | 1.4776e-05 | 4.3778e-05 | 9.3623e-05 | 8.6187e-05 | 6.1639e-05 | 8.3513e-05 | 8.563e-05 | 0 |  | 0 | [7 empty] | P3 | P6 | P6
1491 | 2018-03-04 02:00 | 43163.0833 | 4.3279e-05 | 2.6872e-05 | 6.238e-05 | 1.4732e-05 | 4.5513e-05 | 9.2317e-05 | 5.7458e-05 | 5.965e-05 | 9.694e-05 | 7.6206e-05 | 0 |  | 0 | [7 empty] | P3 | P6 | P6
1492 | 2018-03-04 03:00 | 43163.125 | 4.3279e-05 | 2.6872e-05 | 6.7578e-05 | 1.4732e-05 | 3.9421e-05 | 9.3188e-05 | 8.6187e-05 | 4.5732e-05 | 9.5873e-05 | 7.1623e-05 | 0 |  | 0 | [7 empty] | P3 | P6 | P6
1493 | 2018-03-04 04:00 | 43163.1667 | 4.3279e-05 | 2.6872e-05 | 6.4979e-05 | 1.4595e-05 | 4.5392e-05 | 9.7543e-05 | 5.7458e-05 | 4.3743e-05 | 9.0837e-05 | 7.0347e-05 | 0 |  | 0 | [7 empty] | P3 | P6 | P6
1494 | 2018-03-04 05:00 | 43163.2083 | 5.4099e-05 | 5.3745e-05 | 6.7578e-05 | 2.394e-05 | 4.0288e-05 | 0.00011191 | 8.6187e-05 | 3.9767e-05 | 7.3594e-05 | 7.3167e-05 | 0 |  | 0 | [7 empty] | P3 | P6 | P6
1495 | 2018-03-04 06:00 | 43163.25 | 4.3279e-05 | 2.6872e-05 | 6.238e-05 | 2.0492e-05 | 4.4505e-05 | 0.00014152 | 2.8729e-05 | 8.1522e-05 | 5.592e-05 | 8.4425e-05 | 0 |  | 0 | [7 empty] | P3 | P6 | P6
1496 | 2018-03-04 07:00 | 43163.2917 | 4.3279e-05 | 2.6872e-05 | 6.238e-05 | 2.0753e-05 | 6.0977e-05 | 0.00014718 | 8.6187e-05 | 8.7487e-05 | 5.4571e-05 | 0.00010444 | 0 |  | 140.06 | [7 empty] | P3 | P6 | P6
1497 | 2018-03-04 08:00 | 43163.3333 | 5.4099e-05 | 2.6872e-05 | 6.238e-05 | 2.3808e-05 | 0.00010105 | 0.00014631 | 5.7458e-05 | 8.1522e-05 | 5.459e-05 | 0.0001137 | 0 |  | 392.56 | [7 empty] | P2 | P3 | P3
1498 | 2018-03-04 09:00 | 43163.375 | 4.3279e-05 | 2.6872e-05 | 6.4979e-05 | 2.0749e-05 | 0.00012338 | 0.00015241 | 8.6187e-05 | 0.0001193 | 6.9945e-05 | 0.00011736 | 0 |  | 604.83 | [7 empty] | P2 | P2 | P2
1499 | 2018-03-04 10:00 | 43163.4167 | 5.4099e-05 | 5.3745e-05 | 6.238e-05 | 2.3653e-05 | 0.00012254 | 0.00015415 | 5.7458e-05 | 0.00012527 | 8.3783e-05 | 0.00012065 | 0 |  | 783.9 | [7 empty] | P1 | P2 | P2
1500 | 2018-03-04 11:00 | 43163.4583 | 5.4099e-05 | 2.6872e-05 | 5.9781e-05 | 2.3509e-05 | 0.00018274 | 0.0001511 | 8.6187e-05 | 0.0001193 | 8.7768e-05 | 0.0001208 | 0 |  | 902.71 | [7 empty] | P1 | P2 | P2
1501 | 2018-03-04 12:00 | 43163.5 | 4.3279e-05 | 2.6872e-05 | 6.238e-05 | 2.0901e-05 | 0.00012962 | 0.0001498 | 5.7458e-05 | 0.00015111 | 8.0594e-05 | 0.00012373 | 0 |  | 860.56 | [7 empty] | P1 | P2 | P2
1502 | 2018-03-04 13:00 | 43163.5417 | 4.3279e-05 | 2.6872e-05 | 6.4979e-05 | 1.4467e-05 | 0.00013714 | 0.00014893 | 8.6187e-05 | 0.00015509 | 6.957e-05 | 0.00013185 | 0 |  | 902.92 | [7 empty] | P1 | P2 | P2
1503 | 2018-03-04 14:00 | 43163.5833 | 5.4099e-05 | 2.6872e-05 | 6.238e-05 | 1.4862e-05 | 0.00012937 | 0.00014718 | 5.7458e-05 | 0.00011532 | 6.285e-05 | 0.00013456 | 0 |  | 771 | [7 empty] | P2 | P3 | P3
1504 | 2018-03-04 15:00 | 43163.625 | 4.3279e-05 | 5.3745e-05 | 6.238e-05 | 1.1486e-05 | 0.00011414 | 0.00014806 | 8.6187e-05 | 6.7604e-05 | 7.913e-05 | 0.00012566 | 0 |  | 583 | [7 empty] | P2 | P3 | P3
1505 | 2018-03-04 16:00 | 43163.6667 | 5.4099e-05 | 2.6872e-05 | 6.238e-05 | 1.4856e-05 | 0.00010389 | 0.00014457 | 5.7458e-05 | 6.1639e-05 | 0.00011015 | 0.00011822 | 0 |  | 345.92 | [7 empty] | P2 | P3 | P3
1506 | 2018-03-04 17:00 | 43163.7083 | 5.4099e-05 | 2.6872e-05 | 6.4979e-05 | 1.4491e-05 | 9.6272e-05 | 0.00015241 | 5.7458e-05 | 6.9592e-05 | 0.00012083 | 0.00011742 | 0 |  | 28.67 | [7 empty] | P2 | P3 | P3
1507 | 2018-03-04 18:00 | 43163.75 | 4.3279e-05 | 2.6872e-05 | 6.238e-05 | 1.1832e-05 | 0.00030603 | 0.00016243 | 5.7458e-05 | 8.1522e-05 | 0.00011998 | 0.00012302 | 0 |  | 0 | [7 empty] | P1 | P2 | P2
1508 | 2018-03-04 19:00 | 43163.7917 | 7.5739e-05 | 2.6872e-05 | 6.238e-05 | 1.4517e-05 | 0.0002573 | 0.00016678 | 8.6187e-05 | 7.158e-05 | 0.00011867 | 0.00014421 | 0 |  | 0 | [7 empty] | P1 | P2 | P2
1509 | 2018-03-04 20:00 | 43163.8333 | 4.3279e-05 | 5.3745e-05 | 6.238e-05 | 1.4571e-05 | 6.6535e-05 | 0.00015415 | 5.7458e-05 | 5.3685e-05 | 0.0001091 | 0.00016772 | 0 |  | 0 | [7 empty] | P1 | P2 | P2
1510 | 2018-03-04 21:00 | 43163.875 | 5.4099e-05 | 2.6872e-05 | 5.9781e-05 | 1.1765e-05 | 5.1142e-05 | 0.00013151 | 8.6187e-05 | 4.3743e-05 | 7.3631e-05 | 0.00017197 | 0 |  | 0 | [7 empty] | P1 | P2 | P2
1511 | 2018-03-04 22:00 | 43163.9167 | 4.3279e-05 | 2.6872e-05 | 6.7578e-05 | 1.4451e-05 | 5.5419e-05 | 0.00011801 | 5.7458e-05 | 4.5732e-05 | 6.0074e-05 | 0.00015126 | 0 |  | 0 | [7 empty] | P2 | P3 | P3
1512 | 2018-03-04 23:00 | 43163.9583 | 5.4099e-05 | 2.6872e-05 | 6.4979e-05 | 1.4892e-05 | 4.6966e-05 | 0.00011278 | 8.6187e-05 | 4.9708e-05 | 4.7584e-05 | 0.00012381 | 0 |  | 0 | [7 empty] | P2 | P3 | P3
1513 | 2018-03-05 | 43164 | 4.3279e-05 | 2.6872e-05 | 6.4979e-05 | 2.0608e-05 | 4.4868e-05 | 9.8413e-05 | 5.7458e-05 | 6.3627e-05 | 5.6239e-05 | 0.00010215 | 0 |  | 0 | [7 empty] | P3 | P6 | P6
1514 | 2018-03-05 01:00 | 43164.0417 | 3.2459e-05 | 5.3745e-05 | 6.238e-05 | 1.7746e-05 | 4.3476e-05 | 9.0575e-05 | 8.6187e-05 | 5.5673e-05 | 5.2345e-05 | 8.563e-05 | 0 |  | 0 | [7 empty] | P3 | P6 | P6
1515 | 2018-03-05 02:00 | 43164.0833 | 4.3279e-05 | 2.6872e-05 | 5.9781e-05 | 1.4491e-05 | 4.1963e-05 | 9.0575e-05 | 5.7458e-05 | 3.9767e-05 | 6.6204e-05 | 7.6206e-05 | 0 |  | 0 | [7 empty] | P3 | P6 | P6
1516 | 2018-03-05 03:00 | 43164.125 | 5.4099e-05 | 2.6872e-05 | 6.7578e-05 | 1.4892e-05 | 4.3577e-05 | 9.1011e-05 | 8.6187e-05 | 4.3743e-05 | 9.6649e-05 | 7.1623e-05 | 0 |  | 0 | [7 empty] | P3 | P6 | P6
1517 | 2018-03-05 04:00 | 43164.1667 | 4.3279e-05 | 2.6872e-05 | 7.5376e-05 | 1.1705e-05 | 4.2225e-05 | 9.1882e-05 | 2.8729e-05 | 5.3685e-05 | 8.9925e-05 | 7.0347e-05 | 0 |  | 0 | [7 empty] | P3 | P6 | P6
1518 | 2018-03-05 05:00 | 43164.2083 | 6.4919e-05 | 2.6872e-05 | 0.00015335 | 3.5982e-05 | 4.0692e-05 | 9.7543e-05 | 8.6187e-05 | 8.7487e-05 | 6.5519e-05 | 7.3167e-05 | 0 |  | 0 | [7 empty] | P3 | P6 | P6
1519 | 2018-03-05 06:00 | 43164.25 | 8.6559e-05 | 0.00013436 | 0.00013516 | 6.1091e-05 | 4.4908e-05 | 0.00011844 | 5.7458e-05 | 9.7429e-05 | 8.1212e-05 | 8.4425e-05 | 0 |  | 0 | [7 empty] | P3 | P6 | P6
1520 | 2018-03-05 07:00 | 43164.2917 | 7.5739e-05 | 0.00040308 | 0.00017154 | 5.9152e-05 | 4.8247e-05 | 0.00011888 | 8.6187e-05 | 9.9417e-05 | 8.2118e-05 | 0.00010444 | 0 |  | 150.61 | [7 empty] | P3 | P6 | P6
1521 | 2018-03-05 08:00 | 43164.3333 | 0.0002164 | 0.00037621 | 0.00027031 | 6.1978e-05 | 5.434e-05 | 0.00010756 | 5.7458e-05 | 0.00010936 | 0.00015912 | 0.0001137 | 0 |  | 403.73 | [7 empty] | P2 | P3 | P3
1522 | 2018-03-05 09:00 | 43164.375 | 0.00044361 | 0.0002956 | 0.00028071 | 6.1717e-05 | 8.5459e-05 | 8.2737e-05 | 8.6187e-05 | 0.0001193 | 0.00025587 | 0.00011736 | 0 |  | 620.42 | [7 empty] | P2 | P2 | P2
1523 | 2018-03-05 10:00 | 43164.4167 | 0.00046525 | 0.00032247 | 0.00027551 | 5.7867e-05 | 6.9168e-05 | 0.00012193 | 5.7458e-05 | 0.00013123 | 0.00028332 | 0.00012065 | 0 |  | 786.25 | [7 empty] | P1 | P2 | P2
1524 | 2018-03-05 11:00 | 43164.4583 | 0.00040033 | 0.0002956 | 0.00026251 | 7.4052e-05 | 6.245e-05 | 0.00012062 | 8.6187e-05 | 0.00014913 | 0.00027108 | 0.0001208 | 0 |  | 875.74 | [7 empty] | P1 | P2 | P2
1525 | 2018-03-05 12:00 | 43164.5 | 0.00038951 | 0.00024185 | 0.00025472 | 0.00047254 | 7.8983e-05 | 0.00011714 | 5.7458e-05 | 0.00013918 | 0.0002394 | 0.00012373 | 0 |  | 885.9 | [7 empty] | P1 | P2 | P2
1526 | 2018-03-05 13:00 | 43164.5417 | 0.00041115 | 0.00024185 | 0.00024172 | 0.0004527 | 4.9367e-05 | 0.00011757 | 8.6187e-05 | 0.00013521 | 0.00020794 | 0.00013185 | 0 |  | 888.34 | [7 empty] | P1 | P2 | P2
1527 | 2018-03-05 14:00 | 43164.5833 | 0.00033541 | 0.00024185 | 0.00022873 | 0.00048472 | 4.5705e-05 | 0.00011801 | 5.7458e-05 | 0.00013322 | 0.00019246 | 0.00013456 | 0 |  | 773.57 | [7 empty] | P2 | P3 | P3
1528 | 2018-03-05 15:00 | 43164.625 | 0.00030295 | 0.00016123 | 0.00019494 | 0.00051854 | 5.6125e-05 | 0.00012715 | 5.7458e-05 | 0.00014316 | 0.0002116 | 0.00012566 | 0 |  | 587.09 | [7 empty] | P2 | P3 | P3
1529 | 2018-03-05 16:00 | 43164.6667 | 0.0002164 | 0.00024185 | 0.00016635 | 0.0004028 | 6.1764e-05 | 0.00012846 | 5.7458e-05 | 0.00012924 | 0.00022853 | 0.00011822 | 0 |  | 356.62 | [7 empty] | P2 | P3 | P3
1530 | 2018-03-05 17:00 | 43164.7083 | 0.0001623 | 0.00016123 | 0.00016635 | 0.000403 | 0.00010749 | 0.00013673 | 8.6187e-05 | 0.00014515 | 0.00023663 | 0.00011742 | 0 |  | 28.67 | [7 empty] | P2 | P3 | P3
1531 | 2018-03-05 18:00 | 43164.75 | 0.00015148 | 0.00013436 | 0.00015855 | 0.00043094 | 0.0003028 | 0.00015023 | 5.7458e-05 | 0.00018492 | 0.00024715 | 0.00012302 | 0 |  | 0 | [7 empty] | P1 | P2 | P2
1532 | 2018-03-05 19:00 | 43164.7917 | 0.0001623 | 0.00010749 | 0.00013516 | 0.00040321 | 0.00047663 | 0.00015023 | 8.6187e-05 | 0.00023264 | 0.00025746 | 0.00014421 | 0 |  | 0 | [7 empty] | P1 | P2 | P2
1533 | 2018-03-05 20:00 | 43164.8333 | 0.00018394 | 8.0617e-05 | 8.8371e-05 | 0.0002515 | 0.00045286 | 0.00014022 | 5.7458e-05 | 0.00021673 | 0.00020493 | 0.00016772 | 0 |  | 0 | [7 empty] | P1 | P2 | P2
1534 | 2018-03-05 21:00 | 43164.875 | 6.4919e-05 | 8.0617e-05 | 5.7181e-05 | 7.6649e-05 | 0.0004551 | 0.00012019 | 8.6187e-05 | 0.00024059 | 0.00013474 | 0.00017197 | 0 |  | 0 | [7 empty] | P1 | P2 | P2
1535 | 2018-03-05 22:00 | 43164.9167 | 4.3279e-05 | 2.6872e-05 | 5.4582e-05 | 8.5404e-05 | 0.00026254 | 0.00011496 | 5.7458e-05 | 0.00019287 | 5.9241e-05 | 0.00015126 | 0 |  | 0 | [7 empty] | P2 | P3 | P3
1536 | 2018-03-05 23:00 | 43164.9583 | 4.3279e-05 | 2.6872e-05 | 5.4582e-05 | 7.3193e-05 | 5.5974e-05 | 0.00011061 | 8.6187e-05 | 0.00011731 | 3.9703e-05 | 0.00012381 | 0 |  | 0 | [7 empty] | P2 | P3 | P3
1537 | 2018-03-06 | 43165 | 5.4099e-05 | 2.6872e-05 | 5.4582e-05 | 6.0633e-05 | 6.6515e-05 | 9.4494e-05 | 2.8729e-05 | 9.544e-05 | 3.3742e-05 | 0.00010215 | 0 |  | 0 | [7 empty] | P3 | P6 | P6
1538 | 2018-03-06 01:00 | 43165.0417 | 5.4099e-05 | 2.6872e-05 | 5.7181e-05 | 6.3222e-05 | 6.3953e-05 | 8.535e-05 | 8.6187e-05 | 7.3569e-05 | 4.745e-05 | 8.563e-05 | 0 |  | 0 | [7 empty] | P3 | P6 | P6
1539 | 2018-03-06 02:00 | 43165.0833 | 4.3279e-05 | 2.6872e-05 | 5.4582e-05 | 4.552e-05 | 4.0732e-05 | 8.4479e-05 | 5.7458e-05 | 5.5673e-05 | 7.3718e-05 | 7.6206e-05 | 0 |  | 0 | [7 empty] | P3 | P6 | P6
1540 | 2018-03-06 03:00 | 43165.125 | 4.3279e-05 | 5.3745e-05 | 5.1983e-05 | 1.2139e-05 | 4.4071e-05 | 8.2737e-05 | 8.6187e-05 | 4.5732e-05 | 6.8427e-05 | 7.1623e-05 | 0 |  | 0 | [7 empty] | P3 | P6 | P6
1541 | 2018-03-06 04:00 | 43165.1667 | 5.4099e-05 | 2.6872e-05 | 5.4582e-05 | 1.5378e-05 | 4.1126e-05 | 8.535e-05 | 5.7458e-05 | 5.5673e-05 | 6.1554e-05 | 7.0347e-05 | 0 |  | 0 | [7 empty] | P3 | P6 | P6
1542 | 2018-03-06 05:00 | 43165.2083 | 5.4099e-05 | 2.6872e-05 | 0.00012216 | 2.6373e-05 | 4.4706e-05 | 9.493e-05 | 8.6187e-05 | 9.7429e-05 | 4.7067e-05 | 7.3167e-05 | 0 |  | 0 | [7 empty] | P3 | P6 | P6
1543 | 2018-03-06 06:00 | 43165.25 | 8.6559e-05 | 5.3745e-05 | 0.00012996 | 6.6678e-05 | 4.1438e-05 | 0.00012367 | 5.7458e-05 | 0.00010141 | 7.0186e-05 | 8.4425e-05 | 0 |  | 0 | [7 empty] | P3 | P6 | P6
1544 | 2018-03-06 07:00 | 43165.2917 | 8.6559e-05 | 0.00034934 | 0.00017414 | 0.00039499 | 4.7047e-05 | 0.0001228 | 8.6187e-05 | 0.00010737 | 7.707e-05 | 0.00010444 | 0 |  | 103.89 | [7 empty] | P3 | P6 | P6
1545 | 2018-03-06 08:00 | 43165.3333 | 0.00018394 | 0.00032247 | 0.00024172 | 0.0003635 | 4.2982e-05 | 0.00012062 | 5.7458e-05 | 0.00012527 | 0.00019766 | 0.0001137 | 0 |  | 162.59 | [7 empty] | P2 | P3 | P3
1546 | 2018-03-06 09:00 | 43165.375 | 0.00030295 | 0.00026872 | 0.00024952 | 0.00032448 | 4.7884e-05 | 0.00012323 | 8.6187e-05 | 0.00012328 | 0.0002073 | 0.00011736 | 0 |  | 285.39 | [7 empty] | P2 | P2 | P2
1547 | 2018-03-06 10:00 | 43165.4167 | 0.00028132 | 0.0002956 | 0.00021833 | 0.0002208 | 4.8358e-05 | 0.00012541 | 2.8729e-05 | 0.00013322 | 0.00019956 | 0.00012065 | 0 |  | 473.08 | [7 empty] | P1 | P2 | P2
1548 | 2018-03-06 11:00 | 43165.4583 | 0.0002705 | 0.00026872 | 0.00023392 | 0.00020142 | 5.5581e-05 | 0.00011932 | 8.6187e-05 | 0.00015708 | 0.00017269 | 0.0001208 | 0 |  | 710.94 | [7 empty] | P1 | P2 | P2
1549 | 2018-03-06 12:00 | 43165.5 | 0.00029214 | 0.00018811 | 0.00022093 | 0.00021504 | 6.2773e-05 | 0.00011714 | 5.7458e-05 | 0.00015111 | 0.00015946 | 0.00012373 | 0 |  | 683.64 | [7 empty] | P1 | P2 | P2
1550 | 2018-03-06 13:00 | 43165.5417 | 0.00034623 | 0.00021498 | 0.00024172 | 0.00023597 | 5.1858e-05 | 0.00011757 | 8.6187e-05 | 0.00013521 | 0.00013126 | 0.00013185 | 0 |  | 747.91 | [7 empty] | P1 | P2 | P2
1551 | 2018-03-06 14:00 | 43165.5833 | 0.00031377 | 0.00018811 | 0.00020533 | 0.00025967 | 4.5493e-05 | 0.00011627 | 5.7458e-05 | 0.0001372 | 0.00014316 | 0.00013456 | 0 |  | 517.7 | [7 empty] | P2 | P3 | P3
1552 | 2018-03-06 15:00 | 43165.625 | 0.0002705 | 0.00018811 | 0.00017154 | 0.00025062 | 5.2575e-05 | 0.00012149 | 8.6187e-05 | 0.00012527 | 0.00017356 | 0.00012566 | 0 |  | 472.16 | [7 empty] | P2 | P3 | P3
1553 | 2018-03-06 16:00 | 43165.6667 | 0.00020558 | 0.00018811 | 0.00015855 | 0.00023639 | 5.6569e-05 | 0.00012759 | 5.7458e-05 | 0.00010936 | 0.00022053 | 0.00011822 | 0 |  | 285.46 | [7 empty] | P2 | P3 | P3
1554 | 2018-03-06 17:00 | 43165.7083 | 0.00018394 | 0.00016123 | 0.00015855 | 0.00024934 | 0.00011471 | 0.0001363 | 8.6187e-05 | 0.00015907 | 0.0002252 | 0.00011742 | 0 |  | 32.49 | [7 empty] | P2 | P3 | P3
1555 | 2018-03-06 18:00 | 43165.75 | 0.0001623 | 0.00013436 | 0.00014815 | 0.0002993 | 0.00023818 | 0.00014457 | 5.7458e-05 | 0.00018094 | 0.00025398 | 0.00012302 | 0 |  | 0 | [7 empty] | P1 | P2 | P2
1556 | 2018-03-06 19:00 | 43165.7917 | 0.00018394 | 0.00013436 | 0.00012476 | 0.00029129 | 0.00043585 | 0.00014936 | 5.7458e-05 | 0.00024655 | 0.00023569 | 0.00014421 | 0 |  | 0 | [7 empty] | P1 | P2 | P2
1557 | 2018-03-06 20:00 | 43165.8333 | 0.00017312 | 8.0617e-05 | 8.0574e-05 | 0.00020489 | 0.00044943 | 0.00014109 | 5.7458e-05 | 0.00021275 | 0.00019093 | 0.00016772 | 0 |  | 0 | [7 empty] | P1 | P2 | P2
1558 | 2018-03-06 21:00 | 43165.875 | 5.4099e-05 | 8.0617e-05 | 6.238e-05 | 6.9966e-05 | 0.00053958 | 0.00011714 | 8.6187e-05 | 0.00014117 | 8.2464e-05 | 0.00017197 | 0 |  | 0 | [7 empty] | P1 | P2 | P2
1559 | 2018-03-06 22:00 | 43165.9167 | 6.4919e-05 | 2.6872e-05 | 7.0177e-05 | 5.649e-05 | 0.00025561 | 0.00010886 | 5.7458e-05 | 0.00013918 | 3.8137e-05 | 0.00015126 | 0 |  | 0 | [7 empty] | P2 | P3 | P3
1560 | 2018-03-06 23:00 | 43165.9583 | 4.3279e-05 | 2.6872e-05 | 6.4979e-05 | 5.7044e-05 | 5.552e-05 | 0.00011061 | 8.6187e-05 | 0.00013322 | 4.2619e-05 | 0.00012381 | 0 |  | 0 | [7 empty] | P2 | P3 | P3
1561 | 2018-03-07 | 43166 | 6.4919e-05 | 2.6872e-05 | 4.6785e-05 | 4.7748e-05 | 4.5312e-05 | 0.00010843 | 5.7458e-05 | 7.3569e-05 | 5.9721e-05 | 0.00010297 | 0 |  | 0 | [7 empty] | P3 | P6 | P6
1562 | 2018-03-07 01:00 | 43166.0417 | 5.4099e-05 | 2.6872e-05 | 5.1983e-05 | 5.705e-05 | 4.2417e-05 | 0.00010277 | 8.6187e-05 | 6.7604e-05 | 7.233e-05 | 8.666e-05 | 0 |  | 0 | [7 empty] | P3 | P6 | P6
1563 | 2018-03-07 02:00 | 43166.0833 | 4.3279e-05 | 2.6872e-05 | 5.1983e-05 | 3.5699e-05 | 3.8906e-05 | 8.1866e-05 | 5.7458e-05 | 7.158e-05 | 8.5828e-05 | 7.7013e-05 | 0 |  | 0 | [7 empty] | P3 | P6 | P6
1564 | 2018-03-07 03:00 | 43166.125 | 4.3279e-05 | 2.6872e-05 | 5.4582e-05 | 1.4848e-05 | 4.2729e-05 | 8.1866e-05 | 5.7458e-05 | 7.158e-05 | 8.1125e-05 | 7.2237e-05 | 0 |  | 0 | [7 empty] | P3 | P6 | P6
1565 | 2018-03-07 04:00 | 43166.1667 | 5.4099e-05 | 5.3745e-05 | 5.1983e-05 | 1.4776e-05 | 3.8816e-05 | 8.1866e-05 | 5.7458e-05 | 9.544e-05 | 4.5352e-05 | 7.0886e-05 | 0 |  | 0 | [7 empty] | P3 | P6 | P6
1566 | 2018-03-07 05:00 | 43166.2083 | 8.6559e-05 | 2.6872e-05 | 7.0177e-05 | 2.801e-05 | 4.0147e-05 | 8.0995e-05 | 8.6187e-05 | 9.3452e-05 | 4.1643e-05 | 7.3777e-05 | 0 |  | 0 | [7 empty] | P3 | P6 | P6
1567 | 2018-03-07 06:00 | 43166.25 | 7.5739e-05 | 2.6872e-05 | 0.00014295 | 7.7432e-05 | 4.7551e-05 | 7.8818e-05 | 5.7458e-05 | 8.1522e-05 | 7.4877e-05 | 8.5089e-05 | 0 |  | 0 | [7 empty] | P3 | P6 | P6
1568 | 2018-03-07 07:00 | 43166.2917 | 7.5739e-05 | 0.00037621 | 0.00015595 | 0.00040091 | 4.2992e-05 | 8.0124e-05 | 8.6187e-05 | 0.00010737 | 8.0994e-05 | 0.00010498 | 0 |  | 149.35 | [7 empty] | P3 | P6 | P6
1569 | 2018-03-07 08:00 | 43166.3333 | 0.00020558 | 0.00032247 | 0.00025212 | 0.00034419 | 4.6946e-05 | 8.7092e-05 | 5.7458e-05 | 0.00012527 | 0.00017688 | 0.00011491 | 0 |  | 371.7 | [7 empty] | P2 | P3 | P3
1570 | 2018-03-07 09:00 | 43166.375 | 0.00025968 | 0.00026872 | 0.00025212 | 0.00030538 | 8.3048e-05 | 0.00011017 | 8.6187e-05 | 0.0001372 | 0.00018785 | 0.00011912 | 0 |  | 573.32 | [7 empty] | P2 | P2 | P2
1571 | 2018-03-07 10:00 | 43166.4167 | 0.00028132 | 0.0002956 | 0.00023392 | 0.000289 | 7.0772e-05 | 0.00011844 | 5.7458e-05 | 0.00014714 | 0.00019698 | 0.0001222 | 0 |  | 676.53 | [7 empty] | P1 | P2 | P2
1572 | 2018-03-07 11:00 | 43166.4583 | 0.00029214 | 0.00026872 | 0.00023133 | 0.00027023 | 5.5137e-05 | 0.00012193 | 8.6187e-05 | 0.00013123 | 0.00016559 | 0.00012198 | 0 |  | 788.19 | [7 empty] | P1 | P2 | P2
1573 | 2018-03-07 12:00 | 43166.5 | 0.00031377 | 0.00024185 | 0.00023652 | 0.0002897 | 5.7457e-05 | 0.00011714 | 2.8729e-05 | 0.00012527 | 0.00014732 | 0.00012449 | 0 |  | 210.74 | [7 empty] | P1 | P2 | P2
1574 | 2018-03-07 13:00 | 43166.5417 | 0.00034623 | 0.00026872 | 0.00022353 | 0.00021975 | 5.1293e-05 | 0.00011844 | 8.6187e-05 | 0.00013123 | 0.00014734 | 0.00013197 | 0 |  | 673.61 | [7 empty] | P1 | P2 | P2
1575 | 2018-03-07 14:00 | 43166.5833 | 0.00031377 | 0.00016123 | 0.00019494 | 0.00013575 | 4.86e-05 | 0.00011714 | 5.7458e-05 | 0.00012328 | 0.0001668 | 0.00013536 | 0 |  | 662.57 | [7 empty] | P2 | P3 | P3
1576 | 2018-03-07 15:00 | 43166.625 | 0.00025968 | 0.00024185 | 0.00017414 | 0.00015688 | 5.1061e-05 | 0.00011627 | 8.6187e-05 | 0.00011334 | 0.0001597 | 0.00012785 | 0 |  | 572.65 | [7 empty] | P2 | P3 | P3
1577 | 2018-03-07 16:00 | 43166.6667 | 0.00020558 | 0.00018811 | 0.00016375 | 0.00017552 | 6.0019e-05 | 0.00012672 | 5.7458e-05 | 9.7429e-05 | 0.00019578 | 0.00012078 | 0 |  | 344.63 | [7 empty] | P2 | P3 | P3
1578 | 2018-03-07 17:00 | 43166.7083 | 0.00017312 | 0.00016123 | 0.00016375 | 0.00018545 | 0.00010221 | 0.00012715 | 8.6187e-05 | 0.00011532 | 0.00022388 | 0.00011959 | 0 |  | 31.53 | [7 empty] | P2 | P3 | P3
1579 | 2018-03-07 18:00 | 43166.75 | 0.00014066 | 0.00013436 | 0.00014035 | 0.0003128 | 0.00022261 | 0.00011496 | 5.7458e-05 | 0.00014714 | 0.00023243 | 0.00012352 | 0 |  | 0 | [7 empty] | P1 | P2 | P2
1580 | 2018-03-07 19:00 | 43166.7917 | 0.00018394 | 0.00013436 | 0.00012736 | 0.0003007 | 0.00043387 | 0.00011017 | 5.7458e-05 | 0.00023264 | 0.00022338 | 0.00014042 | 0 |  | 0 | [7 empty] | P1 | P2 | P2
1581 | 2018-03-07 20:00 | 43166.8333 | 0.00017312 | 0.00010749 | 8.3173e-05 | 0.00019904 | 0.00045711 | 0.00011061 | 5.7458e-05 | 0.00024457 | 0.00017607 | 0.00015673 | 0 |  | 0 | [7 empty] | P1 | P2 | P2
1582 | 2018-03-07 21:00 | 43166.875 | 6.4919e-05 | 5.3745e-05 | 5.1983e-05 | 8.4599e-05 | 0.00045794 | 0.00010582 | 8.6187e-05 | 0.00022667 | 9.419e-05 | 0.00016138 | 0 |  | 0 | [7 empty] | P1 | P2 | P2
1583 | 2018-03-07 22:00 | 43166.9167 | 5.4099e-05 | 5.3745e-05 | 5.4582e-05 | 6.5932e-05 | 0.00029011 | 9.6236e-05 | 5.7458e-05 | 0.00018293 | 4.3109e-05 | 0.00014683 | 0 |  | 0 | [7 empty] | P2 | P3 | P3
1584 | 2018-03-07 23:00 | 43166.9583 | 4.3279e-05 | 2.6872e-05 | 5.1983e-05 | 6.8792e-05 | 5.2897e-05 | 8.5785e-05 | 8.6187e-05 | 0.00013521 | 5.5658e-05 | 0.000126 | 0 |  | 0 | [7 empty] | P2 | P3 | P3
1585 | 2018-03-08 | 43167 | 5.4099e-05 | 2.6872e-05 | 5.1983e-05 | 5.683e-05 | 4.6512e-05 | 8.2302e-05 | 5.7458e-05 | 9.3452e-05 | 6.1097e-05 | 0.0001096 | 0 |  | 0 | [7 empty] | P3 | P6 | P6
1586 | 2018-03-08 01:00 | 43167.0417 | 4.3279e-05 | 2.6872e-05 | 5.1983e-05 | 6.3021e-05 | 4.5362e-05 | 8.4043e-05 | 8.6187e-05 | 7.7545e-05 | 6.0613e-05 | 9.2661e-05 | 0 |  | 0 | [7 empty] | P3 | P6 | P6
1587 | 2018-03-08 02:00 | 43167.0833 | 4.3279e-05 | 2.6872e-05 | 4.9384e-05 | 4.1835e-05 | 4.0732e-05 | 8.5785e-05 | 2.8729e-05 | 5.3685e-05 | 7.2738e-05 | 8.1412e-05 | 0 |  | 0 | [7 empty] | P3 | P6 | P6
1588 | 2018-03-08 03:00 | 43167.125 | 4.3279e-05 | 2.6872e-05 | 4.9384e-05 | 1.4664e-05 | 4.275e-05 | 8.7092e-05 | 8.6187e-05 | 4.9708e-05 | 7.6233e-05 | 7.5285e-05 | 0 |  | 0 | [7 empty] | P3 | P6 | P6
1589 | 2018-03-08 04:00 | 43167.1667 | 5.4099e-05 | 2.6872e-05 | 4.9384e-05 | 1.4712e-05 | 4.277e-05 | 8.7527e-05 | 5.7458e-05 | 4.9708e-05 | 6.3624e-05 | 7.2709e-05 | 0 |  | 0 | [7 empty] | P3 | P6 | P6
1590 | 2018-03-08 05:00 | 43167.2083 | 7.5739e-05 | 2.6872e-05 | 5.4582e-05 | 2.4727e-05 | 4.3395e-05 | 8.7527e-05 | 8.6187e-05 | 9.3452e-05 | 3.9924e-05 | 7.3306e-05 | 0 |  | 0 | [7 empty] | P3 | P6 | P6
1591 | 2018-03-08 06:00 | 43167.25 | 7.5739e-05 | 5.3745e-05 | 0.00016375 | 6.7525e-05 | 3.9804e-05 | 8.4043e-05 | 5.7458e-05 | 0.00010339 | 7.6347e-05 | 7.6322e-05 | 0 |  | 0 | [7 empty] | P3 | P6 | P6
1592 | 2018-03-08 07:00 | 43167.2917 | 6.4919e-05 | 0.00037621 | 0.00017674 | 0.00039509 | 4.4121e-05 | 8.7092e-05 | 8.6187e-05 | 0.00010538 | 7.7201e-05 | 8.1632e-05 | 0 |  | 52.02 | [7 empty] | P3 | P6 | P6
1593 | 2018-03-08 08:00 | 43167.3333 | 0.00020558 | 0.00032247 | 0.00021053 | 0.00036705 | 4.6038e-05 | 9.7978e-05 | 5.7458e-05 | 0.00012129 | 0.00017878 | 9.8537e-05 | 0 |  | 162.5 | [7 empty] | P2 | P3 | P3
1594 | 2018-03-08 09:00 | 43167.375 | 0.00025968 | 0.00032247 | 0.00024952 | 0.00034663 | 5.1414e-05 | 0.00011583 | 8.6187e-05 | 0.00011532 | 0.00018826 | 0.00012185 | 0 |  | 492.4 | [7 empty] | P2 | P2 | P2
1595 | 2018-03-08 10:00 | 43167.4167 | 0.00034623 | 0.0002956 | 0.00024952 | 0.00031525 | 5.8788e-05 | 0.00011932 | 2.8729e-05 | 0.00013123 | 0.00018376 | 0.00013511 | 0 |  | 747.71 | [7 empty] | P1 | P2 | P2
1596 | 2018-03-08 11:00 | 43167.4583 | 0.00035705 | 0.00032247 | 0.00023652 | 0.00030766 | 5.0164e-05 | 0.00012236 | 8.6187e-05 | 0.00015708 | 0.00018897 | 0.00013753 | 0 |  | 789.08 | [7 empty] | P1 | P2 | P2
1597 | 2018-03-08 12:00 | 43167.5 | 0.00035705 | 0.00024185 | 0.00020014 | 0.00033903 | 5.3765e-05 | 0.00011888 | 5.7458e-05 | 0.00015111 | 0.00015666 | 0.00013894 | 0 |  | 891.96 | [7 empty] | P1 | P2 | P2
1598 | 2018-03-08 13:00 | 43167.5417 | 0.00034623 | 0.00021498 | 0.00020533 | 0.00029505 | 4.9125e-05 | 0.00010103 | 8.6187e-05 | 0.0001193 | 0.00013094 | 0.00014705 | 0 |  | 561.4 | [7 empty] | P1 | P2 | P2
1599 | 2018-03-08 14:00 | 43167.5833 | 0.0002705 | 0.00016123 | 0.00020273 | 0.00024085 | 4.2437e-05 | 8.9269e-05 | 5.7458e-05 | 0.00011135 | 0.00013457 | 0.00014658 | 0 |  | 551.66 | [7 empty] | P2 | P3 | P3
1600 | 2018-03-08 15:00 | 43167.625 | 0.00023804 | 0.00026872 | 0.00018974 | 0.00027914 | 5.4078e-05 | 8.5785e-05 | 8.6187e-05 | 0.00012129 | 0.00018758 | 0.00013194 | 0 |  | 427.81 | [7 empty] | P2 | P3 | P3
1601 | 2018-03-08 16:00 | 43167.6667 | 0.00019476 | 0.00016123 | 0.00014815 | 0.00028985 | 6.1512e-05 | 8.7962e-05 | 5.7458e-05 | 0.00012328 | 0.00019412 | 0.00012176 | 0 |  | 256.53 | [7 empty] | P2 | P3 | P3
1602 | 2018-03-08 17:00 | 43167.7083 | 0.0001623 | 0.00016123 | 0.00014295 | 0.0002868 | 0.00012238 | 8.9704e-05 | 5.7458e-05 | 0.00014316 | 0.00021245 | 0.00011805 | 0 |  | 39.18 | [7 empty] | P2 | P3 | P3
1603 | 2018-03-08 18:00 | 43167.75 | 0.0001623 | 0.00010749 | 0.00012996 | 0.00027378 | 0.00029259 | 8.6656e-05 | 5.7458e-05 | 0.00016901 | 0.00023096 | 0.00012094 | 0 |  | 0 | [7 empty] | P1 | P2 | P2
1604 | 2018-03-08 19:00 | 43167.7917 | 0.00018394 | 0.00010749 | 0.00012216 | 0.00027106 | 0.00046291 | 8.535e-05 | 8.6187e-05 | 0.00021673 | 0.000231 | 0.00013593 | 0 |  | 0 | [7 empty] | P1 | P2 | P2
1605 | 2018-03-08 20:00 | 43167.8333 | 0.0001623 | 8.0617e-05 | 6.4979e-05 | 0.00018208 | 0.00045041 | 8.7527e-05 | 5.7458e-05 | 0.00022071 | 0.00016323 | 0.00015246 | 0 |  | 0 | [7 empty] | P1 | P2 | P2
1606 | 2018-03-08 21:00 | 43167.875 | 7.5739e-05 | 8.0617e-05 | 5.4582e-05 | 6.9051e-05 | 0.00052585 | 0.00010016 | 8.6187e-05 | 0.00023661 | 0.00010065 | 0.00015707 | 0 |  | 0 | [7 empty] | P1 | P2 | P2
1607 | 2018-03-08 22:00 | 43167.9167 | 4.3279e-05 | 2.6872e-05 | 5.1983e-05 | 4.7788e-05 | 0.00032704 | 0.00011888 | 5.7458e-05 | 0.00018889 | 5.2476e-05 | 0.00014416 | 0 |  | 0 | [7 empty] | P2 | P3 | P3
1608 | 2018-03-08 23:00 | 43167.9583 | 4.3279e-05 | 2.6872e-05 | 6.238e-05 | 5.9658e-05 | 5.9424e-05 | 0.00011627 | 5.7458e-05 | 0.00012527 | 5.5457e-05 | 0.00012562 | 0 |  | 0 | [7 empty] | P2 | P3 | P3
1609 | 2018-03-09 | 43168 | 5.4099e-05 | 2.6872e-05 | 6.238e-05 | 4.493e-05 | 4.6734e-05 | 0.00010016 | 5.7458e-05 | 8.1522e-05 | 6.8619e-05 | 0.00010968 | 0 |  | 0 | [7 empty] | P3 | P6 | P6
1610 | 2018-03-09 01:00 | 43168.0417 | 4.3279e-05 | 2.6872e-05 | 5.4582e-05 | 4.7828e-05 | 4.4111e-05 | 8.6656e-05 | 8.6187e-05 | 6.3627e-05 | 6.2606e-05 | 9.5298e-05 | 0 |  | 0 | [7 empty] | P3 | P6 | P6
1611 | 2018-03-09 02:00 | 43168.0833 | 5.4099e-05 | 2.6872e-05 | 4.6785e-05 | 2.6864e-05 | 4.5423e-05 | 8.5785e-05 | 5.7458e-05 | 4.9708e-05 | 7.4661e-05 | 7.8925e-05 | 0 |  | 0 | [7 empty] | P3 | P6 | P6
1612 | 2018-03-09 03:00 | 43168.125 | 4.3279e-05 | 2.6872e-05 | 5.1983e-05 | 1.4682e-05 | 4.3294e-05 | 8.6656e-05 | 8.6187e-05 | 4.5732e-05 | 7.3683e-05 | 7.6847e-05 | 0 |  | 0 | [7 empty] | P3 | P6 | P6
1613 | 2018-03-09 04:00 | 43168.1667 | 4.3279e-05 | 5.3745e-05 | 4.9384e-05 | 1.1842e-05 | 4.3002e-05 | 8.7092e-05 | 5.7458e-05 | 6.9592e-05 | 6.803e-05 | 7.3335e-05 | 0 |  | 0 | [7 empty] | P3 | P6 | P6
1614 | 2018-03-09 05:00 | 43168.2083 | 7.5739e-05 | 2.6872e-05 | 5.7181e-05 | 2.5618e-05 | 4.1943e-05 | 0.00010016 | 8.6187e-05 | 6.9592e-05 | 3.8558e-05 | 7.2721e-05 | 0 |  | 0 | [7 empty] | P3 | P6 | P6
1615 | 2018-03-09 06:00 | 43168.25 | 7.5739e-05 | 5.3745e-05 | 0.00015595 | 7.4915e-05 | 5.0204e-05 | 0.00012454 | 2.8729e-05 | 6.5615e-05 | 7.33e-05 | 7.4272e-05 | 0 |  | 0 | [7 empty] | P3 | P6 | P6
1616 | 2018-03-09 07:00 | 43168.2917 | 9.7378e-05 | 0.00034934 | 0.00014815 | 0.00038272 | 6.131e-05 | 0.00012585 | 8.6187e-05 | 0.00010538 | 8.2689e-05 | 7.6642e-05 | 0 |  | 9.76 | [7 empty] | P3 | P6 | P6
1617 | 2018-03-09 08:00 | 43168.3333 | 0.00018394 | 0.0002956 | 0.00023912 | 0.00035685 | 6.3035e-05 | 0.00012106 | 5.7458e-05 | 0.00012129 | 0.00014442 | 8.7704e-05 | 0 |  | 50.73 | [7 empty] | P3 | P6 | P6
1618 | 2018-03-09 09:00 | 43168.375 | 0.0002705 | 0.00026872 | 0.00024952 | 0.00032745 | 8.0264e-05 | 0.00011844 | 8.6187e-05 | 0.00013123 | 0.00015997 | 0.00011068 | 0 |  | 68.3 | [7 empty] | P3 | P6 | P6
1619 | 2018-03-09 10:00 | 43168.4167 | 0.00029214 | 0.00026872 | 0.00022353 | 0.00028811 | 9.9984e-05 | 0.00011975 | 5.7458e-05 | 0.00015111 | 0.0002043 | 0.00012946 | 0 |  | 94.64 | [7 empty] | P3 | P6 | P6
1620 | 2018-03-09 11:00 | 43168.4583 | 0.00030295 | 0.00024185 | 0.00020793 | 0.00018393 | 8.4571e-05 | 0.00012454 | 8.6187e-05 | 0.00014515 | 0.0001945 | 0.00013728 | 0 |  | 237.93 | [7 empty] | P3 | P6 | P6
1621 | 2018-03-09 12:00 | 43168.5 | 0.00031377 | 0.00021498 | 0.00019754 | 0.00021627 | 7.987e-05 | 0.00012585 | 5.7458e-05 | 0.00012725 | 0.00016248 | 0.00013979 | 0 |  | 400.82 | [7 empty] | P3 | P6 | P6
1622 | 2018-03-09 13:00 | 43168.5417 | 0.00035705 | 0.00024185 | 0.00020273 | 0.00019346 | 5.8627e-05 | 0.00012106 | 5.7458e-05 | 0.00013521 | 0.00014053 | 0.00014664 | 0 |  | 582.21 | [7 empty] | P3 | P6 | P6
1623 | 2018-03-09 14:00 | 43168.5833 | 0.00029214 | 0.00016123 | 0.00019754 | 0.00018064 | 5.4431e-05 | 0.00011844 | 5.7458e-05 | 0.00013918 | 0.00013704 | 0.00014573 | 0 |  | 680.36 | [7 empty] | P3 | P6 | P6
1624 | 2018-03-09 15:00 | 43168.625 | 0.00025968 | 0.00018811 | 0.00015335 | 0.00018546 | 6.7604e-05 | 0.00012193 | 8.6187e-05 | 0.00012725 | 0.00015549 | 0.00012979 | 0 |  | 419.11 | [7 empty] | P3 | P6 | P6
1625 | 2018-03-09 16:00 | 43168.6667 | 0.00020558 | 0.00018811 | 0.00014035 | 0.00021716 | 7.9164e-05 | 0.00013499 | 5.7458e-05 | 0.00010737 | 0.00017428 | 0.00011963 | 0 |  | 347.06 | [7 empty] | P3 | P6 | P6
1626 | 2018-03-09 17:00 | 43168.7083 | 0.00020558 | 0.00016123 | 0.00014555 | 0.000207 | 0.0001192 | 0.00014327 | 8.6187e-05 | 0.00012924 | 0.00018 | 0.00011673 | 0 |  | 36.31 | [7 empty] | P3 | P6 | P6
1627 | 2018-03-09 18:00 | 43168.75 | 0.00020558 | 0.00010749 | 0.00014555 | 0.00020429 | 0.00021346 | 0.00014675 | 5.7458e-05 | 0.0001531 | 0.0001968 | 0.00012209 | 0 |  | 0 | [7 empty] | P3 | P6 | P6
1628 | 2018-03-09 19:00 | 43168.7917 | 0.0002164 | 8.0617e-05 | 0.00011696 | 0.00026864 | 0.0005015 | 0.00015241 | 8.6187e-05 | 0.00024457 | 0.00017399 | 0.0001405 | 0 |  | 0 | [7 empty] | P3 | P6 | P6
1629 | 2018-03-09 20:00 | 43168.8333 | 0.0001623 | 0.00010749 | 9.6169e-05 | 0.000146 | 0.00048602 | 0.00014239 | 2.8729e-05 | 0.00024258 | 0.00014314 | 0.00016282 | 0 |  | 0 | [7 empty] | P3 | P6 | P6
1630 | 2018-03-09 21:00 | 43168.875 | 6.4919e-05 | 5.3745e-05 | 7.0177e-05 | 5.9136e-05 | 0.0005316 | 0.00011627 | 8.6187e-05 | 0.00023264 | 9.6318e-05 | 0.00016795 | 0 |  | 0 | [7 empty] | P3 | P6 | P6
1631 | 2018-03-09 22:00 | 43168.9167 | 6.4919e-05 | 5.3745e-05 | 5.9781e-05 | 5.0879e-05 | 0.00032313 | 0.00010364 | 5.7458e-05 | 0.00014316 | 3.9543e-05 | 0.00014813 | 0 |  | 0 | [7 empty] | P3 | P6 | P6
1632 | 2018-03-09 23:00 | 43168.9583 | 4.3279e-05 | 0 | 5.9781e-05 | 4.1415e-05 | 6.8321e-05 | 9.8849e-05 | 8.6187e-05 | 9.9417e-05 | 3.5186e-05 | 0.00012305 | 0 |  | 0 | [7 empty] | P3 | P6 | P6
1633 | 2018-03-10 | 43169 | 6.4919e-05 | 5.3745e-05 | 5.9781e-05 | 4.1616e-05 | 5.7154e-05 | 9.014e-05 | 5.7458e-05 | 9.9417e-05 | 4.9748e-05 | 0.00010014 | 0 |  | 0 | [7 empty] | P3 | P6 | P6
1634 | 2018-03-10 01:00 | 43169.0417 | 5.4099e-05 | 2.6872e-05 | 5.9781e-05 | 3.8756e-05 | 4.977e-05 | 8.3608e-05 | 8.6187e-05 | 8.5499e-05 | 5.4174e-05 | 8.4146e-05 | 0 |  | 0 | [7 empty] | P3 | P6 | P6
1635 | 2018-03-10 02:00 | 43169.0833 | 4.3279e-05 | 2.6872e-05 | 5.9781e-05 | 2.6754e-05 | 4.6694e-05 | 8.4479e-05 | 2.8729e-05 | 5.965e-05 | 6.2453e-05 | 7.4989e-05 | 0 |  | 0 | [7 empty] | P3 | P6 | P6
1636 | 2018-03-10 03:00 | 43169.125 | 5.4099e-05 | 2.6872e-05 | 5.7181e-05 | 1.4802e-05 | 4.514e-05 | 8.7092e-05 | 8.6187e-05 | 4.772e-05 | 6.5667e-05 | 7.0496e-05 | 0 |  | 0 | [7 empty] | P3 | P6 | P6
1637 | 2018-03-10 04:00 | 43169.1667 | 5.4099e-05 | 2.6872e-05 | 5.9781e-05 | 1.4702e-05 | 4.6209e-05 | 8.6221e-05 | 5.7458e-05 | 4.9708e-05 | 5.2724e-05 | 6.9202e-05 | 0 |  | 0 | [7 empty] | P3 | P6 | P6
1638 | 2018-03-10 05:00 | 43169.2083 | 4.3279e-05 | 2.6872e-05 | 6.238e-05 | 2.0974e-05 | 4.1731e-05 | 9.4494e-05 | 8.6187e-05 | 5.5673e-05 | 3.641e-05 | 7.1994e-05 | 0 |  | 0 | [7 empty] | P3 | P6 | P6
1639 | 2018-03-10 06:00 | 43169.25 | 5.4099e-05 | 2.6872e-05 | 0.00011956 | 4.7828e-05 | 4.4928e-05 | 0.00012541 | 5.7458e-05 | 8.5499e-05 | 6.5962e-05 | 8.2886e-05 | 0 |  | 0 | [7 empty] | P3 | P6 | P6
1640 | 2018-03-10 07:00 | 43169.2917 | 6.4919e-05 | 2.6872e-05 | 7.2776e-05 | 4.6744e-05 | 5.7497e-05 | 0.00011975 | 8.6187e-05 | 8.9475e-05 | 8.2931e-05 | 0.00010239 | 0 |  | 156.58 | [7 empty] | P3 | P6 | P6
1641 | 2018-03-10 08:00 | 43169.3333 | 4.3279e-05 | 5.3745e-05 | 7.2776e-05 | 6.1978e-05 | 9.9258e-05 | 0.00011801 | 2.8729e-05 | 9.3452e-05 | 9.3548e-05 | 0.00011189 | 0 |  | 413.85 | [7 empty] | P3 | P6 | P6
1642 | 2018-03-10 09:00 | 43169.375 | 6.4919e-05 | 2.6872e-05 | 7.2776e-05 | 0.0002279 | 0.00013871 | 0.00012019 | 8.6187e-05 | 0.00013521 | 6.9851e-05 | 0.00011676 | 0 |  | 634.31 | [7 empty] | P3 | P6 | P6
1643 | 2018-03-10 10:00 | 43169.4167 | 5.4099e-05 | 2.6872e-05 | 6.7578e-05 | 0.00025231 | 0.000184 | 0.0001289 | 5.7458e-05 | 0.00014714 | 8.0746e-05 | 0.00012128 | 0 |  | 813.59 | [7 empty] | P3 | P6 | P6
1644 | 2018-03-10 11:00 | 43169.4583 | 6.4919e-05 | 2.6872e-05 | 6.7578e-05 | 9.1542e-05 | 0.00016115 | 0.00012323 | 8.6187e-05 | 0.0001372 | 8.3383e-05 | 0.000122 | 0 |  | 909.31 | [7 empty] | P3 | P6 | P6
1645 | 2018-03-10 12:00 | 43169.5 | 4.3279e-05 | 2.6872e-05 | 6.7578e-05 | 0.00010232 | 0.00015109 | 0.00012454 | 5.7458e-05 | 0.00014515 | 8.1134e-05 | 0.00012503 | 0 |  | 957.25 | [7 empty] | P3 | P6 | P6
1646 | 2018-03-10 13:00 | 43169.5417 | 6.4919e-05 | 2.6872e-05 | 6.238e-05 | 9.102e-05 | 0.0001303 | 0.00013151 | 8.6187e-05 | 0.00015509 | 7.1705e-05 | 0.0001335 | 0 |  | 895.02 | [7 empty] | P3 | P6 | P6
1647 | 2018-03-10 14:00 | 43169.5833 | 5.4099e-05 | 2.6872e-05 | 6.7578e-05 | 7.41e-05 | 0.00014752 | 0.00012846 | 2.8729e-05 | 0.00013322 | 3.6983e-05 | 0.0001367 | 0 |  | 778.89 | [7 empty] | P3 | P6 | P6
1648 | 2018-03-10 15:00 | 43169.625 | 5.4099e-05 | 2.6872e-05 | 6.7578e-05 | 8.9193e-05 | 0.00013472 | 0.00012846 | 8.6187e-05 | 0.00012924 | 3.1386e-05 | 0.00012775 | 0 |  | 362.73 | [7 empty] | P3 | P6 | P6
1649 | 2018-03-10 16:00 | 43169.6667 | 5.4099e-05 | 2.6872e-05 | 6.7578e-05 | 8.6323e-05 | 0.00011735 | 0.00013456 | 5.7458e-05 | 0.00012129 | 4.4135e-05 | 0.00011992 | 0 |  | 347.5 | [7 empty] | P3 | P6 | P6
1650 | 2018-03-10 17:00 | 43169.7083 | 6.4919e-05 | 2.6872e-05 | 5.1983e-05 | 7.9158e-05 | 0.00011543 | 0.0001437 | 8.6187e-05 | 0.00013322 | 5.7122e-05 | 0.00011873 | 0 |  | 38.22 | [7 empty] | P3 | P6 | P6
1651 | 2018-03-10 18:00 | 43169.75 | 5.4099e-05 | 2.6872e-05 | 5.7181e-05 | 8.257e-05 | 0.00030361 | 0.00015285 | 5.7458e-05 | 0.00020082 | 6.1261e-05 | 0.00012404 | 0 |  | 0 | [7 empty] | P3 | P6 | P6
1652 | 2018-03-10 19:00 | 43169.7917 | 7.5739e-05 | 5.3745e-05 | 5.9781e-05 | 2.1315e-05 | 0.00051513 | 0.0001572 | 8.6187e-05 | 0.00022866 | 6.242e-05 | 0.0001446 | 0 |  | 0 | [7 empty] | P3 | P6 | P6
1653 | 2018-03-10 20:00 | 43169.8333 | 5.4099e-05 | 2.6872e-05 | 5.9781e-05 | 1.4461e-05 | 0.00037952 | 0.00015067 | 5.7458e-05 | 0.0001531 | 4.8092e-05 | 0.0001685 | 0 |  | 0 | [7 empty] | P3 | P6 | P6
1654 | 2018-03-10 21:00 | 43169.875 | 5.4099e-05 | 2.6872e-05 | 5.7181e-05 | 1.127e-05 | 0.00028576 | 0.00012367 | 5.7458e-05 | 0.00010141 | 3.122e-05 | 0.00017292 | 0 |  | 0 | [7 empty] | P3 | P6 | P6
1655 | 2018-03-10 22:00 | 43169.9167 | 5.4099e-05 | 2.6872e-05 | 5.9781e-05 | 1.437e-05 | 7.4867e-05 | 0.00011322 | 5.7458e-05 | 8.7487e-05 | 2.7096e-05 | 0.00015097 | 0 |  | 0 | [7 empty] | P3 | P6 | P6
1656 | 2018-03-10 23:00 | 43169.9583 | 5.4099e-05 | 2.6872e-05 | 5.9781e-05 | 1.14e-05 | 6.8946e-05 | 0.00010974 | 8.6187e-05 | 6.7604e-05 | 3.0356e-05 | 0.00012244 | 0 |  | 0 | [7 empty] | P3 | P6 | P6
1657 | 2018-03-11 | 43170 | 5.4099e-05 | 2.6872e-05 | 5.7181e-05 | 1.429e-05 | 6.3731e-05 | 9.7978e-05 | 5.7458e-05 | 7.7545e-05 | 2.8599e-05 | 0.00010215 | 0 |  | 0 | [7 empty] | P3 | P6 | P6
1658 | 2018-03-11 01:00 | 43170.0417 | 4.3279e-05 | 2.6872e-05 | 5.7181e-05 | 1.419e-05 | 6.2127e-05 | 9.2753e-05 | 8.6187e-05 | 5.7662e-05 | 2.7205e-05 | 8.563e-05 | 0 |  | 0 | [7 empty] | P3 | P6 | P6
1659 | 2018-03-11 02:00 | 43170.0833 | 5.4099e-05 | 5.3745e-05 | 5.7181e-05 | 1.436e-05 | 5.3291e-05 | 9.014e-05 | 2.8729e-05 | 4.3743e-05 | 2.8387e-05 | 7.6206e-05 | 0 |  | 0 | [7 empty] | P3 | P6 | P6
1660 | 2018-03-11 03:00 | 43170.125 | 5.4099e-05 | 2.6872e-05 | 5.4582e-05 | 1.436e-05 | 5.663e-05 | 9.2753e-05 | 8.6187e-05 | 4.1755e-05 | 2.8855e-05 | 7.1623e-05 | 0 |  | 0 | [7 empty] | P3 | P6 | P6
1661 | 2018-03-11 04:00 | 43170.1667 | 5.4099e-05 | 2.6872e-05 | 6.238e-05 | 1.4391e-05 | 5.3825e-05 | 8.9269e-05 | 5.7458e-05 | 4.3743e-05 | 3.1236e-05 | 7.0347e-05 | 0 |  | 0 | [7 empty] | P3 | P6 | P6
1662 | 2018-03-11 05:00 | 43170.2083 | 4.3279e-05 | 2.6872e-05 | 5.7181e-05 | 2.3282e-05 | 5.549e-05 | 0.00010016 | 8.6187e-05 | 6.1639e-05 | 3.0615e-05 | 7.3167e-05 | 0 |  | 0 | [7 empty] | P3 | P6 | P6
1663 | 2018-03-11 06:00 | 43170.25 | 4.3279e-05 | 2.6872e-05 | 5.4582e-05 | 2.0271e-05 | 4.859e-05 | 0.0001289 | 5.7458e-05 | 8.5499e-05 | 4.5202e-05 | 8.4425e-05 | 0 |  | 0 | [7 empty] | P3 | P6 | P6
1664 | 2018-03-11 07:00 | 43170.2917 | 6.4919e-05 | 5.3745e-05 | 5.7181e-05 | 2.0452e-05 | 5.9605e-05 | 0.0001289 | 8.6187e-05 | 6.9592e-05 | 3.8073e-05 | 0.00010444 | 0 |  | 134.61 | [7 empty] | P3 | P6 | P6
1665 | 2018-03-11 08:00 | 43170.3333 | 4.3279e-05 | 2.6872e-05 | 6.238e-05 | 2.3643e-05 | 9.602e-05 | 0.00012759 | 2.8729e-05 | 8.351e-05 | 3.799e-05 | 0.0001137 | 0 |  | 349.73 | [7 empty] | P2 | P3 | P3
1666 | 2018-03-11 09:00 | 43170.375 | 6.4919e-05 | 2.6872e-05 | 5.7181e-05 | 2.0582e-05 | 0.00011364 | 0.00012454 | 8.6187e-05 | 0.0001193 | 5.869e-05 | 0.00011736 | 0 |  | 375.55 | [7 empty] | P2 | P2 | P2
1667 | 2018-03-11 10:00 | 43170.4167 | 6.4919e-05 | 2.6872e-05 | 5.7181e-05 | 2.3553e-05 | 0.00013428 | 0.00012715 | 5.7458e-05 | 0.0001193 | 8.3459e-05 | 0.00012065 | 0 |  | 354.79 | [7 empty] | P1 | P2 | P2
1668 | 2018-03-11 11:00 | 43170.4583 | 5.4099e-05 | 2.6872e-05 | 5.7181e-05 | 2.3683e-05 | 0.00012838 | 0.00012628 | 8.6187e-05 | 0.00015111 | 9.0055e-05 | 0.0001208 | 0 |  | 795.06 | [7 empty] | P1 | P2 | P2
1669 | 2018-03-11 12:00 | 43170.5 | 5.4099e-05 | 2.6872e-05 | 5.4582e-05 | 2.0552e-05 | 0.00011874 | 0.00012367 | 5.7458e-05 | 0.00014117 | 8.6594e-05 | 0.00012373 | 0 |  | 926.12 | [7 empty] | P1 | P2 | P2
1670 | 2018-03-11 13:00 | 43170.5417 | 5.4099e-05 | 5.3745e-05 | 5.7181e-05 | 1.4651e-05 | 0.00011727 | 0.0001228 | 8.6187e-05 | 0.00011731 | 6.8197e-05 | 0.00013185 | 0 |  | 794.93 | [7 empty] | P1 | P2 | P2
1671 | 2018-03-11 14:00 | 43170.5833 | 4.3279e-05 | 2.6872e-05 | 5.4582e-05 | 1.4712e-05 | 9.9853e-05 | 0.00012106 | 5.7458e-05 | 9.9417e-05 | 5.4612e-05 | 0.00013456 | 0 |  | 219.26 | [7 empty] | P2 | P3 | P3
1672 | 2018-03-11 15:00 | 43170.625 | 6.4919e-05 | 2.6872e-05 | 5.7181e-05 | 1.148e-05 | 8.5065e-05 | 0.00012454 | 5.7458e-05 | 7.3569e-05 | 5.7111e-05 | 0.00012566 | 0 |  | 468.9 | [7 empty] | P2 | P3 | P3
1673 | 2018-03-11 16:00 | 43170.6667 | 6.4919e-05 | 2.6872e-05 | 5.7181e-05 | 1.4651e-05 | 7.8478e-05 | 0.00013194 | 5.7458e-05 | 7.158e-05 | 6.0221e-05 | 0.00011822 | 0 |  | 346.19 | [7 empty] | P2 | P3 | P3
1674 | 2018-03-11 17:00 | 43170.7083 | 5.4099e-05 | 2.6872e-05 | 5.7181e-05 | 1.4511e-05 | 7.2083e-05 | 0.00015023 | 8.6187e-05 | 7.7545e-05 | 5.7456e-05 | 0.00011742 | 0 |  | 39.18 | [7 empty] | P2 | P3 | P3
1675 | 2018-03-11 18:00 | 43170.75 | 5.4099e-05 | 2.6872e-05 | 5.7181e-05 | 1.1681e-05 | 0.00018694 | 0.00016417 | 5.7458e-05 | 6.7604e-05 | 5.4068e-05 | 0.00012302 | 0 |  | 0 | [7 empty] | P1 | P2 | P2
1676 | 2018-03-11 19:00 | 43170.7917 | 6.4919e-05 | 2.6872e-05 | 5.7181e-05 | 1.4651e-05 | 0.00035755 | 0.00016852 | 8.6187e-05 | 6.1639e-05 | 6.1914e-05 | 0.00014421 | 0 |  | 0 | [7 empty] | P1 | P2 | P2
1677 | 2018-03-11 20:00 | 43170.8333 | 5.4099e-05 | 2.6872e-05 | 5.9781e-05 | 1.4551e-05 | 9.2661e-05 | 0.00015589 | 2.8729e-05 | 5.965e-05 | 4.5138e-05 | 0.00016772 | 0 |  | 0 | [7 empty] | P1 | P2 | P2
1678 | 2018-03-11 21:00 | 43170.875 | 6.4919e-05 | 2.6872e-05 | 5.7181e-05 | 1.1621e-05 | 5.2837e-05 | 0.00013151 | 8.6187e-05 | 5.3685e-05 | 3.2638e-05 | 0.00017197 | 0 |  | 0 | [7 empty] | P1 | P2 | P2
1679 | 2018-03-11 22:00 | 43170.9167 | 4.3279e-05 | 5.3745e-05 | 6.238e-05 | 1.4471e-05 | 4.9286e-05 | 0.00011148 | 5.7458e-05 | 4.9708e-05 | 2.6635e-05 | 0.00015126 | 0 |  | 0 | [7 empty] | P2 | P3 | P3
1680 | 2018-03-11 23:00 | 43170.9583 | 6.4919e-05 | 2.6872e-05 | 5.7181e-05 | 1.4471e-05 | 5.3926e-05 | 0.00010407 | 8.6187e-05 | 6.5615e-05 | 3.6896e-05 | 0.00012381 | 0 |  | 0 | [7 empty] | P2 | P3 | P3
1681 | 2018-03-12 | 43171 | 4.3279e-05 | 2.6872e-05 | 5.9781e-05 | 1.1512e-05 | 4.742e-05 | 9.6236e-05 | 5.7458e-05 | 5.5673e-05 | 2.9278e-05 | 0.00010215 | 0 |  | 0 | [7 empty] | P3 | P6 | P6
1682 | 2018-03-12 01:00 | 43171.0417 | 4.3279e-05 | 2.6872e-05 | 5.4582e-05 | 1.4559e-05 | 4.7702e-05 | 9.0575e-05 | 8.6187e-05 | 4.1755e-05 | 2.8023e-05 | 8.563e-05 | 0 |  | 0 | [7 empty] | P3 | P6 | P6
1683 | 2018-03-12 02:00 | 43171.0833 | 6.4919e-05 | 2.6872e-05 | 5.9781e-05 | 1.4812e-05 | 3.8311e-05 | 8.6221e-05 | 2.8729e-05 | 4.1755e-05 | 2.7428e-05 | 7.6206e-05 | 0 |  | 0 | [7 empty] | P3 | P6 | P6
1684 | 2018-03-12 03:00 | 43171.125 | 4.3279e-05 | 2.6872e-05 | 5.7181e-05 | 1.1561e-05 | 4.2558e-05 | 8.9704e-05 | 8.6187e-05 | 4.5732e-05 | 3.6587e-05 | 7.1623e-05 | 0 |  | 0 | [7 empty] | P3 | P6 | P6
1685 | 2018-03-12 04:00 | 43171.1667 | 5.4099e-05 | 2.6872e-05 | 6.4979e-05 | 1.763e-05 | 3.7202e-05 | 9.1446e-05 | 5.7458e-05 | 6.3627e-05 | 3.6625e-05 | 7.0347e-05 | 0 |  | 0 | [7 empty] | P3 | P6 | P6
1686 | 2018-03-12 05:00 | 43171.2083 | 5.4099e-05 | 5.3745e-05 | 0.00014555 | 2.6915e-05 | 4.1257e-05 | 9.8413e-05 | 8.6187e-05 | 9.544e-05 | 4.0931e-05 | 7.3167e-05 | 0 |  | 0 | [7 empty] | P3 | P6 | P6
1687 | 2018-03-12 06:00 | 43171.25 | 0.00011902 | 0.00013436 | 0.00012736 | 5.4052e-05 | 4.05e-05 | 0.00012672 | 5.7458e-05 | 8.1522e-05 | 7.1244e-05 | 8.4425e-05 | 0 |  | 0 | [7 empty] | P3 | P6 | P6
1688 | 2018-03-12 07:00 | 43171.2917 | 0.0001623 | 0.00034934 | 0.00015335 | 5.4883e-05 | 4.3849e-05 | 0.00012193 | 8.6187e-05 | 9.9417e-05 | 7.3857e-05 | 0.00010444 | 0 |  | 178.17 | [7 empty] | P3 | P6 | P6
1689 | 2018-03-12 08:00 | 43171.3333 | 0.00022722 | 0.00032247 | 0.00021313 | 5.6478e-05 | 4.4535e-05 | 0.00011322 | 2.8729e-05 | 0.0001193 | 0.00016434 | 0.0001137 | 0 |  | 418.01 | [7 empty] | P2 | P3 | P3
1690 | 2018-03-12 09:00 | 43171.375 | 0.00030295 | 0.00024185 | 0.00022093 | 5.5708e-05 | 8.1646e-05 | 0.00011888 | 8.6187e-05 | 0.00011532 | 0.0001992 | 0.00011736 | 0 |  | 627.77 | [7 empty] | P2 | P2 | P2
1691 | 2018-03-12 10:00 | 43171.4167 | 0.00030295 | 0.0002956 | 0.00021833 | 5.1902e-05 | 8.3603e-05 | 0.00011888 | 5.7458e-05 | 0.00013322 | 0.00018578 | 0.00012065 | 0 |  | 802.84 | [7 empty] | P1 | P2 | P2
1692 | 2018-03-12 11:00 | 43171.4583 | 0.00032459 | 0.00026872 | 0.00021573 | 8.1876e-05 | 5.0174e-05 | 0.00011583 | 8.6187e-05 | 0.00012725 | 0.00019143 | 0.0001208 | 0 |  | 885.38 | [7 empty] | P1 | P2 | P2
1693 | 2018-03-12 12:00 | 43171.5 | 0.00037869 | 0.00024185 | 0.00021833 | 0.00037384 | 6.0211e-05 | 0.00011975 | 5.7458e-05 | 9.9417e-05 | 0.00017694 | 0.00012373 | 0 |  | 936.55 | [7 empty] | P1 | P2 | P2
1694 | 2018-03-12 13:00 | 43171.5417 | 0.00040033 | 0.00024185 | 0.00020793 | 0.00032163 | 4.5998e-05 | 0.00012454 | 5.7458e-05 | 0.0001193 | 0.00016604 | 0.00013185 | 0 |  | 881.46 | [7 empty] | P1 | P2 | P2
1695 | 2018-03-12 14:00 | 43171.5833 | 0.00034623 | 0.00018811 | 0.00018974 | 0.00027255 | 4.5181e-05 | 0.0001302 | 5.7458e-05 | 0.00011532 | 0.00014988 | 0.00013456 | 0 |  | 766.93 | [7 empty] | P2 | P3 | P3
1696 | 2018-03-12 15:00 | 43171.625 | 0.00028132 | 0.00018811 | 0.00016115 | 0.00025933 | 4.9347e-05 | 0.00014022 | 8.6187e-05 | 0.00013322 | 0.00016817 | 0.00012566 | 0 |  | 587.31 | [7 empty] | P2 | P3 | P3
1697 | 2018-03-12 16:00 | 43171.6667 | 0.00018394 | 0.00021498 | 0.00014555 | 0.00032931 | 8.6629e-05 | 0.00014675 | 5.7458e-05 | 0.00011731 | 0.00016231 | 0.00011822 | 0 |  | 337.75 | [7 empty] | P2 | P3 | P3
1698 | 2018-03-12 17:00 | 43171.7083 | 0.00017312 | 0.00021498 | 0.00015335 | 0.00025066 | 0.00011064 | 0.00016068 | 8.6187e-05 | 0.00011731 | 0.00016483 | 0.00011742 | 0 |  | 41.09 | [7 empty] | P2 | P3 | P3
1699 | 2018-03-12 18:00 | 43171.75 | 0.00018394 | 0.00016123 | 0.00012476 | 0.00028936 | 0.00018436 | 0.00016852 | 5.7458e-05 | 0.00013521 | 0.00018018 | 0.00012302 | 0 |  | 0 | [7 empty] | P1 | P2 | P2
1700 | 2018-03-12 19:00 | 43171.7917 | 0.00017312 | 0.00013436 | 0.00012996 | 0.00030336 | 0.00043064 | 0.00016852 | 5.7458e-05 | 0.00021275 | 0.00016625 | 0.00014421 | 0 |  | 0 | [7 empty] | P1 | P2 | P2
1701 | 2018-03-12 20:00 | 43171.8333 | 0.00017312 | 0.00010749 | 7.7975e-05 | 0.00018682 | 0.00043366 | 0.00015067 | 5.7458e-05 | 0.00022269 | 0.00011739 | 0.00016772 | 0 |  | 0 | [7 empty] | P1 | P2 | P2
1702 | 2018-03-12 21:00 | 43171.875 | 7.5739e-05 | 5.3745e-05 | 5.7181e-05 | 5.7815e-05 | 0.00042987 | 0.00012977 | 8.6187e-05 | 0.00020082 | 6.1012e-05 | 0.00017197 | 0 |  | 0 | [7 empty] | P1 | P2 | P2
1703 | 2018-03-12 22:00 | 43171.9167 | 5.4099e-05 | 5.3745e-05 | 5.4582e-05 | 4.2287e-05 | 0.00025154 | 0.00012062 | 5.7458e-05 | 0.00018889 | 2.8752e-05 | 0.00015126 | 0 |  | 0 | [7 empty] | P2 | P3 | P3
1704 | 2018-03-12 23:00 | 43171.9583 | 5.4099e-05 | 2.6872e-05 | 5.4582e-05 | 4.1817e-05 | 5.1102e-05 | 0.00011453 | 8.6187e-05 | 0.00012527 | 2.8509e-05 | 0.00012381 | 0 |  | 0 | [7 empty] | P2 | P3 | P3
1705 | 2018-03-13 | 43172 | 5.4099e-05 | 2.6872e-05 | 4.6785e-05 | 4.1727e-05 | 4.512e-05 | 0.00010495 | 2.8729e-05 | 8.5499e-05 | 3.9833e-05 | 0.00010215 | 0 |  | 0 | [7 empty] | P3 | P6 | P6
1706 | 2018-03-13 01:00 | 43172.0417 | 5.4099e-05 | 2.6872e-05 | 5.1983e-05 | 5.0927e-05 | 4.3163e-05 | 9.5365e-05 | 8.6187e-05 | 6.1639e-05 | 3.805e-05 | 8.563e-05 | 0 |  | 0 | [7 empty] | P3 | P6 | P6
1707 | 2018-03-13 02:00 | 43172.0833 | 5.4099e-05 | 2.6872e-05 | 5.1983e-05 | 3.5687e-05 | 4.1912e-05 | 9.4059e-05 | 5.7458e-05 | 5.1697e-05 | 3.6813e-05 | 7.6206e-05 | 0 |  | 0 | [7 empty] | P3 | P6 | P6
1708 | 2018-03-13 03:00 | 43172.125 | 5.4099e-05 | 2.6872e-05 | 5.1983e-05 | 1.4842e-05 | 3.9037e-05 | 9.4059e-05 | 8.6187e-05 | 4.772e-05 | 3.9628e-05 | 7.1623e-05 | 0 |  | 0 | [7 empty] | P3 | P6 | P6
1709 | 2018-03-13 04:00 | 43172.1667 | 4.3279e-05 | 2.6872e-05 | 4.9384e-05 | 1.4523e-05 | 4.3456e-05 | 9.4494e-05 | 5.7458e-05 | 6.5615e-05 | 3.894e-05 | 7.0347e-05 | 0 |  | 0 | [7 empty] | P3 | P6 | P6
1710 | 2018-03-13 05:00 | 43172.2083 | 7.5739e-05 | 5.3745e-05 | 0.00011176 | 2.0821e-05 | 3.7877e-05 | 0.00010538 | 8.6187e-05 | 9.7429e-05 | 3.6855e-05 | 7.3167e-05 | 0 |  | 0 | [7 empty] | P3 | P6 | P6
1711 | 2018-03-13 06:00 | 43172.25 | 9.7378e-05 | 2.6872e-05 | 0.00010657 | 7.5686e-05 | 4.3486e-05 | 0.00013325 | 2.8729e-05 | 9.3452e-05 | 5.8199e-05 | 8.4425e-05 | 0 |  | 0 | [7 empty] | P3 | P6 | P6
1712 | 2018-03-13 07:00 | 43172.2917 | 0.00015148 | 0.00034934 | 0.00015075 | 0.00036675 | 4.5836e-05 | 0.00012802 | 8.6187e-05 | 0.00010141 | 7.1997e-05 | 0.00010444 | 0 |  | 77.77 | [7 empty] | P3 | P6 | P6
1713 | 2018-03-13 08:00 | 43172.3333 | 0.00025968 | 0.00026872 | 0.00022353 | 0.00035383 | 4.7914e-05 | 0.00012019 | 5.7458e-05 | 0.00011135 | 0.00017189 | 0.0001137 | 0 |  | 369.84 | [7 empty] | P2 | P3 | P3
1714 | 2018-03-13 09:00 | 43172.375 | 0.00046525 | 0.0002956 | 0.00023912 | 0.00033807 | 4.6088e-05 | 0.00012193 | 8.6187e-05 | 0.00011731 | 0.00017961 | 0.00011736 | 0 |  | 623.21 | [7 empty] | P2 | P2 | P2
1715 | 2018-03-13 10:00 | 43172.4167 | 0.00036787 | 0.0002956 | 0.00022873 | 0.00032712 | 6.7635e-05 | 0.00012672 | 5.7458e-05 | 0.00014515 | 0.00018494 | 0.00012065 | 0 |  | 799.85 | [7 empty] | P1 | P2 | P2
1716 | 2018-03-13 11:00 | 43172.4583 | 0.00037869 | 0.00026872 | 0.00022873 | 0.00030077 | 5.44e-05 | 0.00012541 | 8.6187e-05 | 0.00014714 | 0.00015404 | 0.0001208 | 0 |  | 886.54 | [7 empty] | P1 | P2 | P2
1717 | 2018-03-13 12:00 | 43172.5 | 0.00042197 | 0.00024185 | 0.00021313 | 0.00030626 | 4.8116e-05 | 0.00012585 | 2.8729e-05 | 0.00011731 | 0.00014546 | 0.00012373 | 0 |  | 920.33 | [7 empty] | P1 | P2 | P2
1718 | 2018-03-13 13:00 | 43172.5417 | 0.00044361 | 0.00024185 | 0.00023652 | 0.00029946 | 4.1156e-05 | 0.00012759 | 8.6187e-05 | 0.00011334 | 0.00013201 | 0.00013185 | 0 |  | 877.05 | [7 empty] | P1 | P2 | P2
1719 | 2018-03-13 14:00 | 43172.5833 | 0.00036787 | 0.00018811 | 0.00021833 | 0.00025396 | 3.7454e-05 | 0.00012977 | 5.7458e-05 | 0.00012527 | 0.0001233 | 0.00013456 | 0 |  | 569.24 | [7 empty] | P2 | P3 | P3
1720 | 2018-03-13 15:00 | 43172.625 | 0.00035705 | 0.00021498 | 0.00017414 | 0.00027072 | 4.6502e-05 | 0.00013281 | 8.6187e-05 | 0.00012725 | 0.00014686 | 0.00012566 | 0 |  | 342.06 | [7 empty] | P2 | P3 | P3
1721 | 2018-03-13 16:00 | 43172.6667 | 0.0002705 | 0.00024185 | 0.00015075 | 0.00021285 | 5.5338e-05 | 0.00014109 | 5.7458e-05 | 0.00014117 | 0.00016677 | 0.00011822 | 0 |  | 173.72 | [7 empty] | P2 | P3 | P3
1722 | 2018-03-13 17:00 | 43172.7083 | 0.0002164 | 0.00021498 | 0.00016115 | 0.00022125 | 0.00011632 | 0.00016243 | 5.7458e-05 | 0.00013123 | 0.00019529 | 0.00011742 | 0 |  | 43 | [7 empty] | P2 | P3 | P3
1723 | 2018-03-13 18:00 | 43172.75 | 0.00019476 | 0.00013436 | 0.00015595 | 0.00025357 | 0.00020188 | 0.00016286 | 5.7458e-05 | 0.00013123 | 0.00022895 | 0.00012302 | 0 |  | 0 | [7 empty] | P1 | P2 | P2
1724 | 2018-03-13 19:00 | 43172.7917 | 0.00022722 | 0.00013436 | 0.00012216 | 0.00023875 | 0.00045159 | 0.00015764 | 8.6187e-05 | 0.00019883 | 0.00021327 | 0.00014421 | 0 |  | 0 | [7 empty] | P1 | P2 | P2
1725 | 2018-03-13 20:00 | 43172.8333 | 0.00018394 | 0.00013436 | 7.7975e-05 | 0.00019207 | 0.00044831 | 0.00014327 | 5.7458e-05 | 0.00021076 | 0.00016311 | 0.00016772 | 0 |  | 0 | [7 empty] | P1 | P2 | P2
1726 | 2018-03-13 21:00 | 43172.875 | 7.5739e-05 | 0.00010749 | 5.9781e-05 | 7.7661e-05 | 0.00050243 | 0.00012236 | 8.6187e-05 | 0.00023264 | 6.6868e-05 | 0.00017197 | 0 |  | 0 | [7 empty] | P1 | P2 | P2
1727 | 2018-03-13 22:00 | 43172.9167 | 4.3279e-05 | 8.0617e-05 | 6.7578e-05 | 5.9802e-05 | 0.00032925 | 0.00011844 | 2.8729e-05 | 0.00019883 | 2.674e-05 | 0.00015126 | 0 |  | 0 | [7 empty] | P2 | P3 | P3
1728 | 2018-03-13 23:00 | 43172.9583 | 6.4919e-05 | 8.0617e-05 | 6.238e-05 | 5.708e-05 | 4.7955e-05 | 0.00011714 | 8.6187e-05 | 0.00011334 | 3.2892e-05 | 0.00012381 | 0 |  | 0 | [7 empty] | P2 | P3 | P3
1729 | 2018-03-14 | 43173 | 5.4099e-05 | 5.3745e-05 | 5.4582e-05 | 5.0608e-05 | 4.1569e-05 | 0.00010843 | 5.7458e-05 | 6.7604e-05 | 3.2394e-05 | 0.00010297 | 0 |  | 0 | [7 empty] | P3 | P6 | P6
1730 | 2018-03-14 01:00 | 43173.0417 | 5.4099e-05 | 8.0617e-05 | 5.4582e-05 | 5.396e-05 | 3.6748e-05 | 9.2753e-05 | 8.6187e-05 | 5.1697e-05 | 2.4641e-05 | 8.666e-05 | 0 |  | 0 | [7 empty] | P3 | P6 | P6
1731 | 2018-03-14 02:00 | 43173.0833 | 3.2459e-05 | 5.3745e-05 | 5.4582e-05 | 3.8772e-05 | 3.4397e-05 | 8.9269e-05 | 5.7458e-05 | 4.9708e-05 | 3.3343e-05 | 7.7013e-05 | 0 |  | 0 | [7 empty] | P3 | P6 | P6
1732 | 2018-03-14 03:00 | 43173.125 | 6.4919e-05 | 8.0617e-05 | 5.1983e-05 | 1.189e-05 | 3.0837e-05 | 9.1446e-05 | 5.7458e-05 | 6.5615e-05 | 3.4555e-05 | 7.2237e-05 | 0 |  | 0 | [7 empty] | P3 | P6 | P6
1733 | 2018-03-14 04:00 | 43173.1667 | 4.3279e-05 | 8.0617e-05 | 5.4582e-05 | 1.4724e-05 | 3.6102e-05 | 9.2317e-05 | 5.7458e-05 | 7.3569e-05 | 3.901e-05 | 7.0886e-05 | 0 |  | 0 | [7 empty] | P3 | P6 | P6
1734 | 2018-03-14 05:00 | 43173.2083 | 7.5739e-05 | 8.0617e-05 | 5.4582e-05 | 2.7832e-05 | 3.1926e-05 | 8.5785e-05 | 8.6187e-05 | 7.5557e-05 | 3.7967e-05 | 7.3777e-05 | 0 |  | 0 | [7 empty] | P3 | P6 | P6
1735 | 2018-03-14 06:00 | 43173.25 | 7.5739e-05 | 0.00010749 | 0.00014035 | 8.4121e-05 | 3.4317e-05 | 8.2302e-05 | 5.7458e-05 | 8.1522e-05 | 6.8005e-05 | 8.5089e-05 | 0 |  | 0 | [7 empty] | P3 | P6 | P6
1736 | 2018-03-14 07:00 | 43173.2917 | 0.0001082 | 0.00032247 | 0.00015595 | 0.00038425 | 3.9148e-05 | 8.3608e-05 | 8.6187e-05 | 0.00010936 | 6.7844e-05 | 0.00010498 | 0 |  | 197.98 | [7 empty] | P3 | P6 | P6
1737 | 2018-03-14 08:00 | 43173.3333 | 0.0002164 | 0.00026872 | 0.00021833 | 0.00035866 | 4.2507e-05 | 9.1882e-05 | 2.8729e-05 | 0.0001372 | 0.00012655 | 0.00011491 | 0 |  | 448.72 | [7 empty] | P2 | P3 | P3
1738 | 2018-03-14 09:00 | 43173.375 | 0.00031377 | 0.00026872 | 0.00022613 | 0.0003407 | 4.1136e-05 | 0.00011844 | 8.6187e-05 | 0.0001372 | 0.0002261 | 0.00011912 | 0 |  | 653.45 | [7 empty] | P2 | P2 | P2
1739 | 2018-03-14 10:00 | 43173.4167 | 0.00033541 | 0.00024185 | 0.00023133 | 0.00031097 | 4.4404e-05 | 0.00012541 | 5.7458e-05 | 0.00012129 | 0.00019058 | 0.0001222 | 0 |  | 830.48 | [7 empty] | P1 | P2 | P2
1740 | 2018-03-14 11:00 | 43173.4583 | 0.00031377 | 0.00026872 | 0.00022353 | 0.00020118 | 4.5907e-05 | 0.00012977 | 8.6187e-05 | 0.00011532 | 0.00018866 | 0.00012198 | 0 |  | 900.05 | [7 empty] | P1 | P2 | P2
1741 | 2018-03-14 12:00 | 43173.5 | 0.00037869 | 0.00021498 | 0.00021053 | 0.00022 | 8.5529e-05 | 0.00012585 | 5.7458e-05 | 0.00011334 | 0.00017129 | 0.00012449 | 0 |  | 959.18 | [7 empty] | P1 | P2 | P2
1742 | 2018-03-14 13:00 | 43173.5417 | 0.00037869 | 0.00024185 | 0.00020273 | 0.00022803 | 3.9976e-05 | 0.00012367 | 8.6187e-05 | 0.0001193 | 0.00016603 | 0.00013197 | 0 |  | 913.48 | [7 empty] | P1 | P2 | P2
1743 | 2018-03-14 14:00 | 43173.5833 | 0.00032459 | 0.00018811 | 0.00020014 | 0.00022471 | 3.8826e-05 | 0.00013194 | 2.8729e-05 | 0.00012328 | 0.00013052 | 0.00013536 | 0 |  | 801.07 | [7 empty] | P2 | P3 | P3
1744 | 2018-03-14 15:00 | 43173.625 | 0.00034623 | 0.00024185 | 0.00016895 | 0.00022631 | 4.5967e-05 | 0.00014022 | 8.6187e-05 | 0.00010936 | 0.00014296 | 0.00012785 | 0 |  | 604.93 | [7 empty] | P2 | P3 | P3
1745 | 2018-03-14 16:00 | 43173.6667 | 0.00030295 | 0.00024185 | 0.00016635 | 0.00022577 | 7.0903e-05 | 0.00013673 | 5.7458e-05 | 9.1464e-05 | 0.00016241 | 0.00012078 | 0 |  | 357.89 | [7 empty] | P2 | P3 | P3
1746 | 2018-03-14 17:00 | 43173.7083 | 0.00030295 | 0.00018811 | 0.00016115 | 0.00025807 | 0.00013891 | 0.00013238 | 8.6187e-05 | 0.00011731 | 0.00018354 | 0.00011959 | 0 |  | 40.13 | [7 empty] | P2 | P3 | P3
1747 | 2018-03-14 18:00 | 43173.75 | 0.00030295 | 0.00010749 | 0.00014815 | 0.00028534 | 0.00027491 | 0.00012454 | 5.7458e-05 | 0.00015708 | 0.00020737 | 0.00012352 | 0 |  | 0 | [7 empty] | P1 | P2 | P2
1748 | 2018-03-14 19:00 | 43173.7917 | 0.00023804 | 0.00013436 | 0.00010657 | 0.0002895 | 0.00043702 | 0.00011714 | 5.7458e-05 | 0.00022269 | 0.00018438 | 0.00014042 | 0 |  | 0 | [7 empty] | P1 | P2 | P2
1749 | 2018-03-14 20:00 | 43173.8333 | 0.00018394 | 8.0617e-05 | 7.5376e-05 | 0.00016083 | 0.00044182 | 0.00011801 | 5.7458e-05 | 0.0002386 | 0.00012864 | 0.00015673 | 0 |  | 0 | [7 empty] | P1 | P2 | P2
1750 | 2018-03-14 21:00 | 43173.875 | 7.5739e-05 | 8.0617e-05 | 5.9781e-05 | 6.8908e-05 | 0.0003083 | 0.00011844 | 8.6187e-05 | 0.00015111 | 6.5441e-05 | 0.00016138 | 0 |  | 0 | [7 empty] | P1 | P2 | P2
1751 | 2018-03-14 22:00 | 43173.9167 | 7.5739e-05 | 2.6872e-05 | 5.1983e-05 | 5.404e-05 | 0.00018773 | 0.00011627 | 5.7458e-05 | 0.00012924 | 2.4183e-05 | 0.00014683 | 0 |  | 0 | [7 empty] | P2 | P3 | P3
1752 | 2018-03-14 23:00 | 43173.9583 | 5.4099e-05 | 2.6872e-05 | 5.4582e-05 | 5.69e-05 | 5.5581e-05 | 9.3623e-05 | 8.6187e-05 | 8.7487e-05 | 3.0173e-05 | 0.000126 | 0 |  | 0 | [7 empty] | P2 | P3 | P3
1753 | 2018-03-15 | 43174 | 7.5739e-05 | 2.6872e-05 | 5.4582e-05 | 5.3986e-05 | 5.0012e-05 | 9.3188e-05 | 2.8729e-05 | 6.9592e-05 | 2.7084e-05 | 0.0001096 | 0 |  | 0 | [7 empty] | P3 | P6 | P6
1754 | 2018-03-15 01:00 | 43174.0417 | 4.3279e-05 | 2.6872e-05 | 5.4582e-05 | 4.7977e-05 | 4.4142e-05 | 9.4059e-05 | 8.6187e-05 | 6.7604e-05 | 2.845e-05 | 9.2661e-05 | 0 |  | 0 | [7 empty] | P3 | P6 | P6
1755 | 2018-03-15 02:00 | 43174.0833 | 5.4099e-05 | 2.6872e-05 | 5.4582e-05 | 3.2912e-05 | 4.6906e-05 | 9.014e-05 | 5.7458e-05 | 4.5732e-05 | 2.6054e-05 | 8.1412e-05 | 0 |  | 0 | [7 empty] | P3 | P6 | P6
1756 | 2018-03-15 03:00 | 43174.125 | 7.5739e-05 | 2.6872e-05 | 4.9384e-05 | 1.4672e-05 | 4.2296e-05 | 9.3623e-05 | 8.6187e-05 | 4.772e-05 | 2.8302e-05 | 7.5285e-05 | 0 |  | 0 | [7 empty] | P3 | P6 | P6
1757 | 2018-03-15 04:00 | 43174.1667 | 5.4099e-05 | 5.3745e-05 | 5.1983e-05 | 1.4672e-05 | 4.3284e-05 | 9.2753e-05 | 5.7458e-05 | 5.3685e-05 | 2.6316e-05 | 7.2709e-05 | 0 |  | 0 | [7 empty] | P3 | P6 | P6
1758 | 2018-03-15 05:00 | 43174.2083 | 8.6559e-05 | 2.6872e-05 | 5.4582e-05 | 2.1636e-05 | 4.3274e-05 | 9.3623e-05 | 8.6187e-05 | 7.9534e-05 | 2.8275e-05 | 7.3306e-05 | 0 |  | 0 | [7 empty] | P3 | P6 | P6
1759 | 2018-03-15 06:00 | 43174.25 | 7.5739e-05 | 5.3745e-05 | 0.00012476 | 7.5726e-05 | 4.5715e-05 | 9.2317e-05 | 2.8729e-05 | 9.9417e-05 | 8.3721e-05 | 7.6322e-05 | 0 |  | 0 | [7 empty] | P3 | P6 | P6
1760 | 2018-03-15 07:00 | 43174.2917 | 0.0001082 | 0.0002956 | 0.00014555 | 0.00033078 | 4.0672e-05 | 9.7107e-05 | 8.6187e-05 | 0.00012328 | 7.617e-05 | 8.1632e-05 | 0 |  | 162.15 | [7 empty] | P3 | P6 | P6
1761 | 2018-03-15 08:00 | 43174.3333 | 0.00022722 | 0.0002956 | 0.00020533 | 0.00029635 | 4.509e-05 | 0.00011104 | 5.7458e-05 | 0.00011532 | 0.00013755 | 9.8537e-05 | 0 |  | 420.66 | [7 empty] | P2 | P3 | P3
1762 | 2018-03-15 09:00 | 43174.375 | 0.00040033 | 0.0002956 | 0.00021833 | 0.00019191 | 4.5413e-05 | 0.00011104 | 8.6187e-05 | 0.00010936 | 0.00015082 | 0.00012185 | 0 |  | 651.76 | [7 empty] | P2 | P2 | P2
1763 | 2018-03-15 10:00 | 43174.4167 | 0.00037869 | 0.0002956 | 0.00022353 | 0.00023627 | 6.9339e-05 | 0.00011757 | 5.7458e-05 | 0.00011334 | 0.00017146 | 0.00013511 | 0 |  | 822.94 | [7 empty] | P1 | P2 | P2
1764 | 2018-03-15 11:00 | 43174.4583 | 0.00034623 | 0.0002956 | 0.00021573 | 0.00024913 | 7.287e-05 | 0.00012454 | 8.6187e-05 | 0.00013322 | 0.00016729 | 0.00013753 | 0 |  | 921.48 | [7 empty] | P1 | P2 | P2
1765 | 2018-03-15 12:00 | 43174.5 | 0.00034623 | 0.00021498 | 0.00019494 | 0.00024348 | 5.5762e-05 | 0.00011801 | 2.8729e-05 | 0.0001193 | 0.00014778 | 0.00013894 | 0 |  | 885.87 | [7 empty] | P1 | P2 | P2
1766 | 2018-03-15 13:00 | 43174.5417 | 0.00036787 | 0.00024185 | 0.00021313 | 0.00016198 | 4.3546e-05 | 0.00010103 | 8.6187e-05 | 9.7429e-05 | 0.00014002 | 0.00014705 | 0 |  | 887.31 | [7 empty] | P1 | P2 | P2
1767 | 2018-03-15 14:00 | 43174.5833 | 0.00031377 | 0.00021498 | 0.00019494 | 0.00017692 | 4.8651e-05 | 8.5785e-05 | 5.7458e-05 | 9.544e-05 | 0.00013464 | 0.00014658 | 0 |  | 753.28 | [7 empty] | P2 | P3 | P3
1768 | 2018-03-15 15:00 | 43174.625 | 0.00030295 | 0.00018811 | 0.00016375 | 0.0001762 | 4.9468e-05 | 8.7527e-05 | 8.6187e-05 | 9.1464e-05 | 0.00015618 | 0.00013194 | 0 |  | 587.03 | [7 empty] | P2 | P3 | P3
1769 | 2018-03-15 16:00 | 43174.6667 | 0.0002164 | 0.00021498 | 0.00014035 | 0.00016117 | 6.0503e-05 | 8.7527e-05 | 5.7458e-05 | 8.7487e-05 | 0.00017602 | 0.00012176 | 0 |  | 358.01 | [7 empty] | P2 | P3 | P3
1770 | 2018-03-15 17:00 | 43174.7083 | 0.00017312 | 0.00016123 | 0.00014815 | 0.00017582 | 0.00011244 | 8.4043e-05 | 5.7458e-05 | 0.00011334 | 0.0002014 | 0.00011805 | 0 |  | 44.91 | [7 empty] | P2 | P3 | P3
1771 | 2018-03-15 18:00 | 43174.75 | 0.0001623 | 0.00010749 | 0.00013256 | 0.00016895 | 0.00018323 | 8.535e-05 | 5.7458e-05 | 0.00014515 | 0.00021298 | 0.00012094 | 0 |  | 0 | [7 empty] | P1 | P2 | P2
1772 | 2018-03-15 19:00 | 43174.7917 | 0.00018394 | 0.00010749 | 0.00012996 | 0.00016725 | 0.00048376 | 8.535e-05 | 8.6187e-05 | 0.00020281 | 0.00020814 | 0.00013593 | 0 |  | 0 | [7 empty] | P1 | P2 | P2
1773 | 2018-03-15 20:00 | 43174.8333 | 0.00019476 | 8.0617e-05 | 9.357e-05 | 0.0001207 | 0.00045519 | 8.7962e-05 | 5.7458e-05 | 0.00020878 | 0.00015305 | 0.00015246 | 0 |  | 0 | [7 empty] | P1 | P2 | P2
1774 | 2018-03-15 21:00 | 43174.875 | 8.6559e-05 | 8.0617e-05 | 6.238e-05 | 4.2128e-05 | 0.00053287 | 0.00010103 | 8.6187e-05 | 0.00019883 | 8.6473e-05 | 0.00015707 | 0 |  | 0 | [7 empty] | P1 | P2 | P2
1775 | 2018-03-15 22:00 | 43174.9167 | 4.3279e-05 | 2.6872e-05 | 5.7181e-05 | 3.5635e-05 | 0.00031655 | 0.00011714 | 5.7458e-05 | 0.00020281 | 3.9907e-05 | 0.00014416 | 0 |  | 0 | [7 empty] | P2 | P3 | P3
1776 | 2018-03-15 23:00 | 43174.9583 | 6.4919e-05 | 2.6872e-05 | 5.1983e-05 | 3.8977e-05 | 5.5863e-05 | 0.00011409 | 5.7458e-05 | 0.00013322 | 5.2583e-05 | 0.00012562 | 0 |  | 0 | [7 empty] | P2 | P3 | P3
1777 | 2018-03-16 | 43175 | 5.4099e-05 | 2.6872e-05 | 5.4582e-05 | 3.5635e-05 | 4.3879e-05 | 9.7107e-05 | 5.7458e-05 | 8.351e-05 | 6.4201e-05 | 0.00010968 | 0 |  | 0 | [7 empty] | P3 | P6 | P6
1778 | 2018-03-16 01:00 | 43175.0417 | 6.4919e-05 | 2.6872e-05 | 5.1983e-05 | 3.8957e-05 | 3.9703e-05 | 8.535e-05 | 8.6187e-05 | 5.5673e-05 | 7.294e-05 | 9.5298e-05 | 0 |  | 0 | [7 empty] | P3 | P6 | P6
1779 | 2018-03-16 02:00 | 43175.0833 | 5.4099e-05 | 2.6872e-05 | 5.7181e-05 | 3.2679e-05 | 3.9048e-05 | 8.5785e-05 | 5.7458e-05 | 4.772e-05 | 7.0017e-05 | 7.8925e-05 | 0 |  | 0 | [7 empty] | P3 | P6 | P6
1780 | 2018-03-16 03:00 | 43175.125 | 5.4099e-05 | 2.6872e-05 | 5.1983e-05 | 2.0869e-05 | 3.699e-05 | 8.6221e-05 | 8.6187e-05 | 4.5732e-05 | 7.1854e-05 | 7.6847e-05 | 0 |  | 0 | [7 empty] | P3 | P6 | P6
1781 | 2018-03-16 04:00 | 43175.1667 | 6.4919e-05 | 2.6872e-05 | 5.4582e-05 | 1.4672e-05 | 4.0319e-05 | 8.535e-05 | 2.8729e-05 | 6.3627e-05 | 5.688e-05 | 7.3335e-05 | 0 |  | 0 | [7 empty] | P3 | P6 | P6
1782 | 2018-03-16 05:00 | 43175.2083 | 7.5739e-05 | 5.3745e-05 | 5.4582e-05 | 2.0809e-05 | 3.6647e-05 | 9.8849e-05 | 8.6187e-05 | 7.3569e-05 | 3.9491e-05 | 7.2721e-05 | 0 |  | 0 | [7 empty] | P3 | P6 | P6
1783 | 2018-03-16 06:00 | 43175.25 | 8.6559e-05 | 5.3745e-05 | 0.00015335 | 7.5148e-05 | 4.5392e-05 | 0.00012454 | 5.7458e-05 | 6.7604e-05 | 6.9613e-05 | 7.4272e-05 | 0 |  | 0 | [7 empty] | P3 | P6 | P6
1784 | 2018-03-16 07:00 | 43175.2917 | 9.7378e-05 | 0.00034934 | 0.00015075 | 0.00035457 | 5.0426e-05 | 0.00012759 | 8.6187e-05 | 0.00010141 | 7.0315e-05 | 7.6642e-05 | 0 |  | 203.42 | [7 empty] | P3 | P6 | P6
1785 | 2018-03-16 08:00 | 43175.3333 | 0.00018394 | 0.00026872 | 0.00021053 | 0.00033756 | 7.1236e-05 | 0.00012802 | 2.8729e-05 | 0.00012725 | 0.00013925 | 8.7704e-05 | 0 |  | 449.77 | [7 empty] | P3 | P6 | P6
1786 | 2018-03-16 09:00 | 43175.375 | 0.00023804 | 0.0002956 | 0.00020793 | 0.00031044 | 6.421e-05 | 0.00012498 | 8.6187e-05 | 0.00011334 | 0.00014518 | 0.00011068 | 0 |  | 657.88 | [7 empty] | P3 | P6 | P6
1787 | 2018-03-16 10:00 | 43175.4167 | 0.00023804 | 0.00024185 | 0.00020793 | 0.00025184 | 6.2959e-05 | 0.0001228 | 5.7458e-05 | 0.00012924 | 0.00014565 | 0.00012946 | 0 |  | 828.84 | [7 empty] | P3 | P6 | P6
1788 | 2018-03-16 11:00 | 43175.4583 | 0.0002705 | 0.00024185 | 0.00019494 | 0.00023257 | 6.1048e-05 | 0.00011975 | 8.6187e-05 | 0.00014714 | 0.00013491 | 0.00013728 | 0 |  | 933.03 | [7 empty] | P3 | P6 | P6
1789 | 2018-03-16 12:00 | 43175.5 | 0.00029214 | 0.00021498 | 0.00021313 | 0.00021002 | 4.8862e-05 | 0.00011844 | 5.7458e-05 | 0.00012129 | 0.00013832 | 0.00013979 | 0 |  | 977.84 | [7 empty] | P3 | P6 | P6
1790 | 2018-03-16 13:00 | 43175.5417 | 0.00031377 | 0.00024185 | 0.00020793 | 0.00024617 | 3.8836e-05 | 0.00011844 | 8.6187e-05 | 0.00012129 | 0.00012984 | 0.00014664 | 0 |  | 903.47 | [7 empty] | P3 | P6 | P6
1791 | 2018-03-16 14:00 | 43175.5833 | 0.00030295 | 0.00016123 | 0.00018714 | 0.00016947 | 4.2114e-05 | 0.00011888 | 2.8729e-05 | 0.00013322 | 0.00010733 | 0.00014573 | 0 |  | 796.83 | [7 empty] | P3 | P6 | P6
1792 | 2018-03-16 15:00 | 43175.625 | 0.00030295 | 0.00021498 | 0.00015595 | 0.00016934 | 4.8933e-05 | 0.00012236 | 8.6187e-05 | 0.0001193 | 0.00013835 | 0.00012979 | 0 |  | 598.14 | [7 empty] | P3 | P6 | P6
1793 | 2018-03-16 16:00 | 43175.6667 | 0.0002164 | 0.00016123 | 0.00013516 | 0.00022436 | 8.7396e-05 | 0.00013151 | 5.7458e-05 | 9.7429e-05 | 0.00015159 | 0.00011963 | 0 |  | 371.35 | [7 empty] | P3 | P6 | P6
1794 | 2018-03-16 17:00 | 43175.7083 | 0.00015148 | 0.00016123 | 0.00014555 | 0.00021435 | 0.00013093 | 0.00014327 | 8.6187e-05 | 0.00011532 | 0.00017162 | 0.00011673 | 0 |  | 42.04 | [7 empty] | P3 | P6 | P6
1795 | 2018-03-16 18:00 | 43175.75 | 0.00014066 | 0.00010749 | 0.00013256 | 0.0002051 | 0.0002337 | 0.00015502 | 5.7458e-05 | 0.00013521 | 0.00018451 | 0.00012209 | 0 |  | 0 | [7 empty] | P3 | P6 | P6
1796 | 2018-03-16 19:00 | 43175.7917 | 0.00019476 | 0.00010749 | 0.00012216 | 0.00019645 | 0.00047382 | 0.00015372 | 5.7458e-05 | 0.00023065 | 0.00017336 | 0.0001405 | 0 |  | 0 | [7 empty] | P3 | P6 | P6
1797 | 2018-03-16 20:00 | 43175.8333 | 0.0001623 | 8.0617e-05 | 8.3173e-05 | 0.00015872 | 0.00048116 | 0.00014327 | 5.7458e-05 | 0.0002386 | 0.00012529 | 0.00016282 | 0 |  | 0 | [7 empty] | P3 | P6 | P6
1798 | 2018-03-16 21:00 | 43175.875 | 7.5739e-05 | 8.0617e-05 | 6.4979e-05 | 9.2385e-05 | 0.0005171 | 0.00011975 | 8.6187e-05 | 0.00023065 | 7.6627e-05 | 0.00016795 | 0 |  | 0 | [7 empty] | P3 | P6 | P6
1799 | 2018-03-16 22:00 | 43175.9167 | 4.3279e-05 | 2.6872e-05 | 5.7181e-05 | 7.2198e-05 | 0.00033672 | 0.00010712 | 5.7458e-05 | 0.00018889 | 3.1531e-05 | 0.00014813 | 0 |  | 0 | [7 empty] | P3 | P6 | P6
1800 | 2018-03-16 23:00 | 43175.9583 | 5.4099e-05 | 2.6872e-05 | 5.7181e-05 | 6.0268e-05 | 7.3899e-05 | 0.00010277 | 8.6187e-05 | 0.00010737 | 3.7815e-05 | 0.00012305 | 0 |  | 0 | [7 empty] | P3 | P6 | P6
1801 | 2018-03-17 | 43176 | 5.4099e-05 | 2.6872e-05 | 5.4582e-05 | 6.0155e-05 | 5.3795e-05 | 9.4059e-05 | 2.8729e-05 | 9.3452e-05 | 4.9587e-05 | 0.00010014 | 0 |  | 0 | [7 empty] | P3 | P6 | P6
1802 | 2018-03-17 01:00 | 43176.0417 | 5.4099e-05 | 2.6872e-05 | 5.7181e-05 | 5.7201e-05 | 4.2618e-05 | 8.3172e-05 | 8.6187e-05 | 8.7487e-05 | 5.6932e-05 | 8.4146e-05 | 0 |  | 0 | [7 empty] | P3 | P6 | P6
1803 | 2018-03-17 02:00 | 43176.0833 | 4.3279e-05 | 2.6872e-05 | 5.4582e-05 | 3.9073e-05 | 3.9945e-05 | 8.2302e-05 | 5.7458e-05 | 5.1697e-05 | 6.4108e-05 | 7.4989e-05 | 0 |  | 0 | [7 empty] | P3 | P6 | P6
1804 | 2018-03-17 03:00 | 43176.125 | 4.3279e-05 | 2.6872e-05 | 5.7181e-05 | 1.5117e-05 | 3.7988e-05 | 8.3608e-05 | 8.6187e-05 | 4.772e-05 | 7.4798e-05 | 7.0496e-05 | 0 |  | 0 | [7 empty] | P3 | P6 | P6
1805 | 2018-03-17 04:00 | 43176.1667 | 5.4099e-05 | 2.6872e-05 | 5.4582e-05 | 1.1978e-05 | 3.582e-05 | 8.535e-05 | 2.8729e-05 | 4.5732e-05 | 5.2486e-05 | 6.9202e-05 | 0 |  | 0 | [7 empty] | P3 | P6 | P6
1806 | 2018-03-17 05:00 | 43176.2083 | 4.3279e-05 | 2.6872e-05 | 5.7181e-05 | 2.1586e-05 | 3.9996e-05 | 0.00010016 | 8.6187e-05 | 5.5673e-05 | 4.2398e-05 | 7.1994e-05 | 0 |  | 0 | [7 empty] | P3 | P6 | P6
1807 | 2018-03-17 06:00 | 43176.25 | 4.3279e-05 | 2.6872e-05 | 6.7578e-05 | 5.6219e-05 | 3.3227e-05 | 0.00012802 | 5.7458e-05 | 9.9417e-05 | 7.036e-05 | 8.2886e-05 | 0 |  | 0 | [7 empty] | P3 | P6 | P6
1808 | 2018-03-17 07:00 | 43176.2917 | 5.4099e-05 | 5.3745e-05 | 6.7578e-05 | 5.6587e-05 | 5.1646e-05 | 0.00012541 | 8.6187e-05 | 0.00010538 | 7.6656e-05 | 0.00010239 | 0 |  | 190.07 | [7 empty] | P3 | P6 | P6
1809 | 2018-03-17 08:00 | 43176.3333 | 4.3279e-05 | 2.6872e-05 | 6.7578e-05 | 7.2434e-05 | 8.9927e-05 | 0.00012672 | 5.7458e-05 | 0.00010339 | 7.9624e-05 | 0.00011189 | 0 |  | 212.9 | [7 empty] | P3 | P6 | P6
1810 | 2018-03-17 09:00 | 43176.375 | 5.4099e-05 | 2.6872e-05 | 6.7578e-05 | 0.00024635 | 0.00011976 | 0.00012933 | 8.6187e-05 | 0.00012725 | 5.6944e-05 | 0.00011676 | 0 |  | 157.08 | [7 empty] | P3 | P6 | P6
1811 | 2018-03-17 10:00 | 43176.4167 | 6.4919e-05 | 2.6872e-05 | 5.7181e-05 | 0.0002944 | 0.00011763 | 0.00012411 | 2.8729e-05 | 0.00014117 | 7.752e-05 | 0.00012128 | 0 |  | 228.08 | [7 empty] | P3 | P6 | P6
1812 | 2018-03-17 11:00 | 43176.4583 | 5.4099e-05 | 2.6872e-05 | 7.7975e-05 | 0.00025737 | 0.00014581 | 0.00011888 | 8.6187e-05 | 0.00014515 | 8.4385e-05 | 0.000122 | 0 |  | 162.94 | [7 empty] | P3 | P6 | P6
1813 | 2018-03-17 12:00 | 43176.5 | 4.3279e-05 | 5.3745e-05 | 7.2776e-05 | 0.000164 | 0.0001291 | 0.00011496 | 5.7458e-05 | 0.00014913 | 8.2959e-05 | 0.00012503 | 0 |  | 271.77 | [7 empty] | P3 | P6 | P6
1814 | 2018-03-17 13:00 | 43176.5417 | 5.4099e-05 | 2.6872e-05 | 7.2776e-05 | 8.9876e-05 | 0.00014708 | 0.00011714 | 8.6187e-05 | 0.00013521 | 6.7456e-05 | 0.0001335 | 0 |  | 517.25 | [7 empty] | P3 | P6 | P6
1815 | 2018-03-17 14:00 | 43176.5833 | 4.3279e-05 | 2.6872e-05 | 6.7578e-05 | 8.8113e-05 | 0.00015097 | 0.00012323 | 2.8729e-05 | 0.00014515 | 4.3e-05 | 0.0001367 | 0 |  | 267.17 | [7 empty] | P3 | P6 | P6
1816 | 2018-03-17 15:00 | 43176.625 | 5.4099e-05 | 2.6872e-05 | 7.0177e-05 | 0.00011165 | 0.00013709 | 0.00012541 | 8.6187e-05 | 0.00012924 | 7.1616e-05 | 0.00012775 | 0 |  | 279.91 | [7 empty] | P3 | P6 | P6
1817 | 2018-03-17 16:00 | 43176.6667 | 6.4919e-05 | 2.6872e-05 | 6.238e-05 | 0.00010341 | 0.00014345 | 0.00013717 | 5.7458e-05 | 0.00011334 | 7.5475e-05 | 0.00011992 | 0 |  | 312.77 | [7 empty] | P3 | P6 | P6
1818 | 2018-03-17 17:00 | 43176.7083 | 4.3279e-05 | 2.6872e-05 | 5.7181e-05 | 0.00011084 | 0.00020004 | 0.0001437 | 8.6187e-05 | 0.00015111 | 8.7486e-05 | 0.00011873 | 0 |  | 42.04 | [7 empty] | P3 | P6 | P6
1819 | 2018-03-17 18:00 | 43176.75 | 5.4099e-05 | 5.3745e-05 | 5.4582e-05 | 0.000105 | 0.00045944 | 0.00015328 | 5.7458e-05 | 0.00020679 | 7.9241e-05 | 0.00012404 | 0 |  | 0 | [7 empty] | P3 | P6 | P6
1820 | 2018-03-17 19:00 | 43176.7917 | 7.5739e-05 | 2.6872e-05 | 5.7181e-05 | 3.3534e-05 | 0.00056935 | 0.00015764 | 5.7458e-05 | 0.00022071 | 8.7255e-05 | 0.0001446 | 0 |  | 0 | [7 empty] | P3 | P6 | P6
1821 | 2018-03-17 20:00 | 43176.8333 | 4.3279e-05 | 2.6872e-05 | 5.4582e-05 | 1.4615e-05 | 0.00026612 | 0.00014806 | 5.7458e-05 | 0.00022667 | 7.2531e-05 | 0.0001685 | 0 |  | 0 | [7 empty] | P3 | P6 | P6
1822 | 2018-03-17 21:00 | 43176.875 | 4.3279e-05 | 2.6872e-05 | 5.9781e-05 | 1.4627e-05 | 7.0994e-05 | 0.00012323 | 8.6187e-05 | 0.00014913 | 5.3624e-05 | 0.00017292 | 0 |  | 0 | [7 empty] | P3 | P6 | P6
1823 | 2018-03-17 22:00 | 43176.9167 | 4.3279e-05 | 2.6872e-05 | 5.9781e-05 | 1.4561e-05 | 5.8728e-05 | 0.00011322 | 5.7458e-05 | 8.5499e-05 | 4.5735e-05 | 0.00015097 | 0 |  | 0 | [7 empty] | P3 | P6 | P6
1824 | 2018-03-17 23:00 | 43176.9583 | 6.4919e-05 | 5.3745e-05 | 5.7181e-05 | 1.7532e-05 | 4.9215e-05 | 0.00011278 | 8.6187e-05 | 8.9475e-05 | 6.0855e-05 | 0.00012244 | 0 |  | 0 | [7 empty] | P3 | P6 | P6
1825 | 2018-03-18 | 43177 | 3.2459e-05 | 2.6872e-05 | 6.238e-05 | 2.671e-05 | 4.4232e-05 | 9.3623e-05 | 2.8729e-05 | 7.5557e-05 | 7.0722e-05 | 0.00010215 | 0 |  | 0 | [7 empty] | P3 | P6 | P6
1826 | 2018-03-18 01:00 | 43177.0417 | 4.3279e-05 | 2.6872e-05 | 5.4582e-05 | 2.6577e-05 | 3.6899e-05 | 8.8398e-05 | 8.6187e-05 | 4.5732e-05 | 7.6927e-05 | 8.563e-05 | 0 |  | 0 | [7 empty] | P3 | P6 | P6
1827 | 2018-03-18 02:00 | 43177.0833 | 5.4099e-05 | 2.6872e-05 | 5.7181e-05 | 2.3643e-05 | 3.5063e-05 | 9.1882e-05 | 5.7458e-05 | 4.1755e-05 | 7.9579e-05 | 7.6206e-05 | 0 |  | 0 | [7 empty] | P3 | P6 | P6
1828 | 2018-03-18 03:00 | 43177.125 | 4.3279e-05 | 2.6872e-05 | 5.4582e-05 | 2.6613e-05 | 3.4841e-05 | 9.014e-05 | 8.6187e-05 | 4.3743e-05 | 6.9015e-05 | 7.1623e-05 | 0 |  | 0 | [7 empty] | P3 | P6 | P6
1829 | 2018-03-18 04:00 | 43177.1667 | 4.3279e-05 | 2.6872e-05 | 5.7181e-05 | 2.6686e-05 | 3.6859e-05 | 9.1446e-05 | 2.8729e-05 | 5.5673e-05 | 5.7136e-05 | 7.0347e-05 | 0 |  | 0 | [7 empty] | P3 | P6 | P6
1830 | 2018-03-18 05:00 | 43177.2083 | 4.3279e-05 | 5.3745e-05 | 5.9781e-05 | 2.6511e-05 | 3.4307e-05 | 0.00010582 | 8.6187e-05 | 6.5615e-05 | 3.8157e-05 | 7.3167e-05 | 0 |  | 0 | [7 empty] | P3 | P6 | P6
1831 | 2018-03-18 06:00 | 43177.25 | 5.4099e-05 | 2.6872e-05 | 5.7181e-05 | 2.6583e-05 | 3.3782e-05 | 0.00012715 | 5.7458e-05 | 6.7604e-05 | 5.0533e-05 | 8.4425e-05 | 0 |  | 0 | [7 empty] | P3 | P6 | P6
1832 | 2018-03-18 07:00 | 43177.2917 | 4.3279e-05 | 2.6872e-05 | 5.4582e-05 | 2.6686e-05 | 4.7753e-05 | 0.0001289 | 8.6187e-05 | 5.965e-05 | 4.6585e-05 | 0.00010444 | 0 |  | 78.67 | [7 empty] | P3 | P6 | P6
1833 | 2018-03-18 08:00 | 43177.3333 | 5.4099e-05 | 5.3745e-05 | 8.3173e-05 | 2.9732e-05 | 9.1642e-05 | 0.00011801 | 5.7458e-05 | 7.3569e-05 | 4.6936e-05 | 0.0001137 | 0 |  | 278.61 | [7 empty] | P2 | P3 | P3
1834 | 2018-03-18 09:00 | 43177.375 | 5.4099e-05 | 2.6872e-05 | 7.7975e-05 | 2.6674e-05 | 0.00011599 | 0.00011714 | 5.7458e-05 | 0.00010936 | 4.2322e-05 | 0.00011736 | 0 |  | 413.08 | [7 empty] | P2 | P2 | P2
1835 | 2018-03-18 10:00 | 43177.4167 | 5.4099e-05 | 2.6872e-05 | 0.00010137 | 2.6794e-05 | 0.0001245 | 0.00011844 | 5.7458e-05 | 0.00015111 | 6.327e-05 | 0.00012065 | 0 |  | 339.95 | [7 empty] | P1 | P2 | P2
1836 | 2018-03-18 11:00 | 43177.4583 | 4.3279e-05 | 2.6872e-05 | 0.00010397 | 2.9696e-05 | 0.00016515 | 0.00011801 | 8.6187e-05 | 0.00014316 | 7.6639e-05 | 0.0001208 | 0 |  | 147.33 | [7 empty] | P1 | P2 | P2
1837 | 2018-03-18 12:00 | 43177.5 | 5.4099e-05 | 2.6872e-05 | 9.8768e-05 | 2.3711e-05 | 0.00011701 | 0.00011627 | 5.7458e-05 | 0.00013123 | 7.5977e-05 | 0.00012373 | 0 |  | 469.06 | [7 empty] | P1 | P2 | P2
1838 | 2018-03-18 13:00 | 43177.5417 | 5.4099e-05 | 2.6872e-05 | 9.357e-05 | 1.4631e-05 | 0.00012291 | 0.0001154 | 8.6187e-05 | 0.0001372 | 6.6846e-05 | 0.00013185 | 0 |  | 705.14 | [7 empty] | P1 | P2 | P2
1839 | 2018-03-18 14:00 | 43177.5833 | 4.3279e-05 | 5.3745e-05 | 8.8371e-05 | 1.4499e-05 | 0.00012707 | 0.00011714 | 2.8729e-05 | 0.00011135 | 6.668e-05 | 0.00013456 | 0 |  | 435.25 | [7 empty] | P2 | P3 | P3
1840 | 2018-03-18 15:00 | 43177.625 | 6.4919e-05 | 2.6872e-05 | 7.2776e-05 | 1.1886e-05 | 0.0001225 | 0.0001228 | 8.6187e-05 | 9.9417e-05 | 9.0144e-05 | 0.00012566 | 0 |  | 480.25 | [7 empty] | P2 | P3 | P3
1841 | 2018-03-18 16:00 | 43177.6667 | 4.3279e-05 | 2.6872e-05 | 7.2776e-05 | 1.4469e-05 | 0.00012625 | 0.0001376 | 5.7458e-05 | 8.9475e-05 | 9.2635e-05 | 0.00011822 | 0 |  | 364.91 | [7 empty] | P2 | P3 | P3
1842 | 2018-03-18 17:00 | 43177.7083 | 5.4099e-05 | 2.6872e-05 | 7.2776e-05 | 1.1603e-05 | 0.0001065 | 0.00014501 | 8.6187e-05 | 8.1522e-05 | 9.0737e-05 | 0.00011742 | 0 |  | 46.82 | [7 empty] | P2 | P3 | P3
1843 | 2018-03-18 18:00 | 43177.75 | 4.3279e-05 | 2.6872e-05 | 7.0177e-05 | 1.4728e-05 | 0.00012045 | 0.00015285 | 5.7458e-05 | 7.5557e-05 | 9.3118e-05 | 0.00012302 | 0 |  | 0 | [7 empty] | P1 | P2 | P2
1844 | 2018-03-18 19:00 | 43177.7917 | 6.4919e-05 | 2.6872e-05 | 7.0177e-05 | 1.4824e-05 | 0.00045365 | 0.00015589 | 5.7458e-05 | 0.00014714 | 8.586e-05 | 0.00014421 | 0 |  | 0 | [7 empty] | P1 | P2 | P2
1845 | 2018-03-18 20:00 | 43177.8333 | 4.3279e-05 | 2.6872e-05 | 5.9781e-05 | 1.1531e-05 | 0.00036272 | 0.00014718 | 5.7458e-05 | 5.965e-05 | 7.7321e-05 | 0.00016772 | 0 |  | 0 | [7 empty] | P1 | P2 | P2
1846 | 2018-03-18 21:00 | 43177.875 | 6.4919e-05 | 5.3745e-05 | 5.7181e-05 | 1.4589e-05 | 5.1939e-05 | 0.00012498 | 8.6187e-05 | 7.5557e-05 | 5.5892e-05 | 0.00017197 | 0 |  | 0 | [7 empty] | P1 | P2 | P2
1847 | 2018-03-18 22:00 | 43177.9167 | 4.3279e-05 | 2.6872e-05 | 5.7181e-05 | 1.4752e-05 | 4.6744e-05 | 0.00011278 | 5.7458e-05 | 7.158e-05 | 3.2643e-05 | 0.00015126 | 0 |  | 0 | [7 empty] | P2 | P3 | P3
1848 | 2018-03-18 23:00 | 43177.9583 | 4.3279e-05 | 2.6872e-05 | 5.7181e-05 | 1.4463e-05 | 4.2013e-05 | 0.00010756 | 5.7458e-05 | 4.9708e-05 | 4.055e-05 | 0.00012381 | 0 |  | 0 | [7 empty] | P2 | P3 | P3
1849 | 2018-03-19 | 43178 | 5.4099e-05 | 2.6872e-05 | 5.4582e-05 | 1.1681e-05 | 3.8725e-05 | 9.4059e-05 | 5.7458e-05 | 4.5732e-05 | 5.4909e-05 | 0.00010215 | 0 |  | 0 | [7 empty] | P3 | P6 | P6
1850 | 2018-03-19 01:00 | 43178.0417 | 4.3279e-05 | 2.6872e-05 | 5.7181e-05 | 1.468e-05 | 3.6768e-05 | 8.8833e-05 | 8.6187e-05 | 4.5732e-05 | 6.3246e-05 | 8.563e-05 | 0 |  | 0 | [7 empty] | P3 | P6 | P6
1851 | 2018-03-19 02:00 | 43178.0833 | 4.3279e-05 | 2.6872e-05 | 5.4582e-05 | 1.4643e-05 | 3.8977e-05 | 8.7527e-05 | 5.7458e-05 | 4.5732e-05 | 7.2009e-05 | 7.6206e-05 | 0 |  | 0 | [7 empty] | P3 | P6 | P6
1852 | 2018-03-19 03:00 | 43178.125 | 4.3279e-05 | 5.3745e-05 | 5.7181e-05 | 1.1531e-05 | 3.4236e-05 | 8.6221e-05 | 8.6187e-05 | 6.5615e-05 | 6.3508e-05 | 7.1623e-05 | 0 |  | 0 | [7 empty] | P3 | P6 | P6
1853 | 2018-03-19 04:00 | 43178.1667 | 5.4099e-05 | 2.6872e-05 | 5.7181e-05 | 1.4541e-05 | 3.6637e-05 | 9.2317e-05 | 2.8729e-05 | 6.7604e-05 | 5.7023e-05 | 7.0347e-05 | 0 |  | 0 | [7 empty] | P3 | P6 | P6
1854 | 2018-03-19 05:00 | 43178.2083 | 6.4919e-05 | 5.3745e-05 | 0.00016375 | 3.3285e-05 | 3.8937e-05 | 9.6672e-05 | 8.6187e-05 | 7.158e-05 | 4.2563e-05 | 7.3167e-05 | 0 |  | 0 | [7 empty] | P3 | P6 | P6
1855 | 2018-03-19 06:00 | 43178.25 | 7.5739e-05 | 0.00013436 | 0.00012996 | 6.3066e-05 | 3.707e-05 | 0.00012411 | 5.7458e-05 | 7.5557e-05 | 7.8793e-05 | 8.4425e-05 | 0 |  | 0 | [7 empty] | P3 | P6 | P6
1856 | 2018-03-19 07:00 | 43178.2917 | 9.7378e-05 | 0.00032247 | 0.00017674 | 5.9152e-05 | 3.8684e-05 | 0.00011801 | 8.6187e-05 | 9.9417e-05 | 7.6008e-05 | 0.00010444 | 0 |  | 80.55 | [7 empty] | P3 | P6 | P6
1857 | 2018-03-19 08:00 | 43178.3333 | 0.00020558 | 0.00026872 | 0.00028331 | 6.138e-05 | 4.1115e-05 | 0.00011235 | 5.7458e-05 | 0.00014117 | 0.00013803 | 0.0001137 | 0 |  | 129.51 | [7 empty] | P2 | P3 | P3
1858 | 2018-03-19 09:00 | 43178.375 | 0.00029214 | 0.00024185 | 0.00028331 | 6.0211e-05 | 6.6263e-05 | 0.00011627 | 5.7458e-05 | 0.00014714 | 0.00017776 | 0.00011736 | 0 |  | 627.25 | [7 empty] | P2 | P2 | P2
1859 | 2018-03-19 10:00 | 43178.4167 | 0.00028132 | 0.00024185 | 0.00026771 | 5.6117e-05 | 7.1256e-05 | 0.00012019 | 5.7458e-05 | 0.00014117 | 0.0001772 | 0.00012065 | 0 |  | 713.33 | [7 empty] | P1 | P2 | P2
1860 | 2018-03-19 11:00 | 43178.4583 | 0.00033541 | 0.00024185 | 0.00024692 | 8.2369e-05 | 5.0961e-05 | 0.00011975 | 8.6187e-05 | 0.00012924 | 0.00017907 | 0.0001208 | 0 |  | 903.37 | [7 empty] | P1 | P2 | P2
1861 | 2018-03-19 12:00 | 43178.5 | 0.00033541 | 0.00018811 | 0.00023912 | 0.00040263 | 0.00015208 | 0.00011801 | 5.7458e-05 | 0.00012129 | 0.00016978 | 0.00012373 | 0 |  | 877 | [7 empty] | P1 | P2 | P2
1862 | 2018-03-19 13:00 | 43178.5417 | 0.00040033 | 0.00021498 | 0.00024952 | 0.00038511 | 4.044e-05 | 0.0001167 | 8.6187e-05 | 0.00013322 | 0.00016096 | 0.00013185 | 0 |  | 923.59 | [7 empty] | P1 | P2 | P2
1863 | 2018-03-19 14:00 | 43178.5833 | 0.00035705 | 0.00018811 | 0.00022613 | 0.00033965 | 4.0964e-05 | 0.00011844 | 2.8729e-05 | 0.00012725 | 0.00014043 | 0.00013456 | 0 |  | 785.77 | [7 empty] | P2 | P3 | P3
1864 | 2018-03-19 15:00 | 43178.625 | 0.00025968 | 0.00018811 | 0.00018194 | 0.00031599 | 4.7208e-05 | 0.00012411 | 8.6187e-05 | 0.00014714 | 0.00018227 | 0.00012566 | 0 |  | 594.77 | [7 empty] | P2 | P3 | P3
1865 | 2018-03-19 16:00 | 43178.6667 | 0.00022722 | 0.00021498 | 0.00016895 | 0.00030588 | 9.2742e-05 | 0.0001289 | 5.7458e-05 | 0.00013322 | 0.00019608 | 0.00011822 | 0 |  | 371.81 | [7 empty] | P2 | P3 | P3
1866 | 2018-03-19 17:00 | 43178.7083 | 0.00017312 | 0.00021498 | 0.00016635 | 0.00031135 | 0.00011531 | 0.00014152 | 8.6187e-05 | 0.00013322 | 0.00020887 | 0.00011742 | 0 |  | 46.82 | [7 empty] | P2 | P3 | P3
1867 | 2018-03-19 18:00 | 43178.75 | 0.0001623 | 0.00016123 | 0.00015855 | 0.00036336 | 0.00029792 | 0.0001498 | 5.7458e-05 | 0.00016702 | 0.00021669 | 0.00012302 | 0 |  | 0 | [7 empty] | P1 | P2 | P2
1868 | 2018-03-19 19:00 | 43178.7917 | 0.00020558 | 0.00013436 | 0.00013776 | 0.00039073 | 0.00047417 | 0.00015546 | 5.7458e-05 | 0.00022269 | 0.00020223 | 0.00014421 | 0 |  | 0 | [7 empty] | P1 | P2 | P2
1869 | 2018-03-19 20:00 | 43178.8333 | 0.00017312 | 0.00010749 | 8.3173e-05 | 0.00024173 | 0.00046505 | 0.00014806 | 5.7458e-05 | 0.00024059 | 0.00014055 | 0.00016772 | 0 |  | 0 | [7 empty] | P1 | P2 | P2
1870 | 2018-03-19 21:00 | 43178.875 | 6.4919e-05 | 8.0617e-05 | 6.238e-05 | 9.9366e-05 | 0.00037669 | 0.00012062 | 8.6187e-05 | 0.00024854 | 9.1492e-05 | 0.00017197 | 0 |  | 0 | [7 empty] | P1 | P2 | P2
1871 | 2018-03-19 22:00 | 43178.9167 | 5.4099e-05 | 2.6872e-05 | 5.7181e-05 | 7.5241e-05 | 0.00019408 | 0.00011627 | 5.7458e-05 | 0.00017895 | 4.0888e-05 | 0.00015126 | 0 |  | 0 | [7 empty] | P2 | P3 | P3
1872 | 2018-03-19 23:00 | 43178.9583 | 4.3279e-05 | 2.6872e-05 | 5.7181e-05 | 7.8269e-05 | 4.7077e-05 | 0.00011278 | 8.6187e-05 | 0.00012924 | 3.9255e-05 | 0.00012381 | 0 |  | 0 | [7 empty] | P2 | P3 | P3
1873 | 2018-03-20 | 43179 | 6.4919e-05 | 2.6872e-05 | 5.1983e-05 | 8.7258e-05 | 4.1872e-05 | 0.00010103 | 2.8729e-05 | 8.5499e-05 | 3.2725e-05 | 0.00010215 | 0 |  | 0 | [7 empty] | P3 | P6 | P6
1874 | 2018-03-20 01:00 | 43179.0417 | 5.4099e-05 | 2.6872e-05 | 5.4582e-05 | 7.8243e-05 | 3.7444e-05 | 8.535e-05 | 8.6187e-05 | 4.5732e-05 | 5.0876e-05 | 8.563e-05 | 0 |  | 0 | [7 empty] | P3 | P6 | P6
1875 | 2018-03-20 02:00 | 43179.0833 | 3.2459e-05 | 2.6872e-05 | 5.4582e-05 | 5.114e-05 | 3.5305e-05 | 8.535e-05 | 5.7458e-05 | 4.5732e-05 | 4.8838e-05 | 7.6206e-05 | 0 |  | 0 | [7 empty] | P3 | P6 | P6
1876 | 2018-03-20 03:00 | 43179.125 | 5.4099e-05 | 2.6872e-05 | 5.7181e-05 | 1.4976e-05 | 3.7151e-05 | 8.5785e-05 | 8.6187e-05 | 4.9708e-05 | 5.0834e-05 | 7.1623e-05 | 0 |  | 0 | [7 empty] | P3 | P6 | P6
1877 | 2018-03-20 04:00 | 43179.1667 | 4.3279e-05 | 2.6872e-05 | 5.4582e-05 | 1.1993e-05 | 3.5356e-05 | 8.7092e-05 | 2.8729e-05 | 6.7604e-05 | 4.8534e-05 | 7.0347e-05 | 0 |  | 0 | [7 empty] | P3 | P6 | P6
1878 | 2018-03-20 05:00 | 43179.2083 | 6.4919e-05 | 5.3745e-05 | 5.7181e-05 | 2.6252e-05 | 3.4639e-05 | 9.7107e-05 | 8.6187e-05 | 9.3452e-05 | 3.8838e-05 | 7.3167e-05 | 0 |  | 0 | [7 empty] | P3 | P6 | P6
1879 | 2018-03-20 06:00 | 43179.25 | 0.00012984 | 5.3745e-05 | 0.00017154 | 7.3223e-05 | 3.5799e-05 | 0.00012759 | 5.7458e-05 | 8.9475e-05 | 8.2911e-05 | 8.4425e-05 | 0 |  | 3.9 | [7 empty] | P3 | P6 | P6
1880 | 2018-03-20 07:00 | 43179.2917 | 0.00014066 | 0.0002956 | 0.00018714 | 0.00041706 | 4.2316e-05 | 0.00012628 | 8.6187e-05 | 9.544e-05 | 8.867e-05 | 0.00010444 | 0 |  | 225.41 | [7 empty] | P3 | P6 | P6
1881 | 2018-03-20 08:00 | 43179.3333 | 0.00030295 | 0.00034934 | 0.00027291 | 0.00043703 | 4.7743e-05 | 0.00011844 | 5.7458e-05 | 0.00010936 | 0.00019249 | 0.0001137 | 0 |  | 464.98 | [7 empty] | P2 | P3 | P3
1882 | 2018-03-20 09:00 | 43179.375 | 0.00043279 | 0.00032247 | 0.0003197 | 0.00048459 | 4.4757e-05 | 0.00012149 | 0.00011492 | 0.0001193 | 0.00029214 | 0.00011736 | 0 |  | 677.98 | [7 empty] | P2 | P2 | P2
1883 | 2018-03-20 10:00 | 43179.4167 | 0.00037869 | 0.0002956 | 0.00028851 | 0.00047036 | 4.4454e-05 | 0.00013107 | 5.7458e-05 | 0.00013322 | 0.00027981 | 0.00012065 | 0 |  | 848.07 | [7 empty] | P1 | P2 | P2
1884 | 2018-03-20 11:00 | 43179.4583 | 0.00036787 | 0.0002956 | 0.00026511 | 0.00039817 | 5.6307e-05 | 0.00013064 | 8.6187e-05 | 0.00013521 | 0.00026258 | 0.0001208 | 0 |  | 950.76 | [7 empty] | P1 | P2 | P2
1885 | 2018-03-20 12:00 | 43179.5 | 0.00035705 | 0.00024185 | 0.00027811 | 0.0003371 | 6.2793e-05 | 0.00012411 | 2.8729e-05 | 0.00011334 | 0.0002299 | 0.00012373 | 0 |  | 975.88 | [7 empty] | P1 | P2 | P2
1886 | 2018-03-20 13:00 | 43179.5417 | 0.00040033 | 0.00026872 | 0.00024692 | 0.0003582 | 3.8705e-05 | 0.00012106 | 8.6187e-05 | 0.00011334 | 0.00021882 | 0.00013185 | 0 |  | 906.38 | [7 empty] | P1 | P2 | P2
1887 | 2018-03-20 14:00 | 43179.5833 | 0.00031377 | 0.00021498 | 0.00023133 | 0.00037782 | 3.4075e-05 | 0.00012411 | 5.7458e-05 | 0.00012527 | 0.0001935 | 0.00013456 | 0 |  | 770.7 | [7 empty] | P2 | P3 | P3
1888 | 2018-03-20 15:00 | 43179.625 | 0.00031377 | 0.00018811 | 0.00020273 | 0.00031607 | 4.3234e-05 | 0.00012628 | 8.6187e-05 | 0.00013322 | 0.00021936 | 0.00012566 | 0 |  | 532.78 | [7 empty] | P2 | P3 | P3
1889 | 2018-03-20 16:00 | 43179.6667 | 0.00023804 | 0.00018811 | 0.00019754 | 0.00031624 | 6.3902e-05 | 0.00013281 | 2.8729e-05 | 0.0001531 | 0.00025543 | 0.00011822 | 0 |  | 303.81 | [7 empty] | P2 | P3 | P3
1890 | 2018-03-20 17:00 | 43179.7083 | 0.00019476 | 0.00016123 | 0.00018454 | 0.00030853 | 0.00010259 | 0.00014675 | 8.6187e-05 | 0.00014515 | 0.00025062 | 0.00011742 | 0 |  | 58.29 | [7 empty] | P2 | P3 | P3
1891 | 2018-03-20 18:00 | 43179.75 | 0.00015148 | 0.00013436 | 0.00016375 | 0.0003384 | 0.00019935 | 0.00015067 | 5.7458e-05 | 0.00015708 | 0.0002683 | 0.00012302 | 0 |  | 0 | [7 empty] | P1 | P2 | P2
1892 | 2018-03-20 19:00 | 43179.7917 | 0.00018394 | 0.00013436 | 0.00014295 | 0.00034336 | 0.0004901 | 0.0001437 | 8.6187e-05 | 0.00023462 | 0.00025536 | 0.00014421 | 0 |  | 0 | [7 empty] | P1 | P2 | P2
1893 | 2018-03-20 20:00 | 43179.8333 | 0.00018394 | 8.0617e-05 | 8.8371e-05 | 0.00022952 | 0.00046317 | 0.00013935 | 5.7458e-05 | 0.00026047 | 0.00020854 | 0.00016772 | 0 |  | 0 | [7 empty] | P1 | P2 | P2
1894 | 2018-03-20 21:00 | 43179.875 | 5.4099e-05 | 8.0617e-05 | 7.0177e-05 | 9.6793e-05 | 0.00052056 | 0.00011801 | 5.7458e-05 | 0.00024258 | 9.7728e-05 | 0.00017197 | 0 |  | 0 | [7 empty] | P1 | P2 | P2
1895 | 2018-03-20 22:00 | 43179.9167 | 6.4919e-05 | 2.6872e-05 | 5.7181e-05 | 7.7849e-05 | 0.00034103 | 0.00011627 | 5.7458e-05 | 0.00020878 | 4.1596e-05 | 0.00015126 | 0 |  | 0 | [7 empty] | P2 | P3 | P3
1896 | 2018-03-20 23:00 | 43179.9583 | 5.4099e-05 | 2.6872e-05 | 5.7181e-05 | 8.094e-05 | 7.2113e-05 | 0.00011496 | 8.6187e-05 | 0.00012527 | 3.813e-05 | 0.00012381 | 0 |  | 0 | [7 empty] | P2 | P3 | P3
1897 | 2018-03-21 | 43180 | 5.4099e-05 | 2.6872e-05 | 5.9781e-05 | 7.1904e-05 | 6.8744e-05 | 0.0001154 | 5.7458e-05 | 6.9592e-05 | 5.3774e-05 | 0.00010297 | 0 |  | 0 | [7 empty] | P3 | P6 | P6
1898 | 2018-03-21 01:00 | 43180.0417 | 5.4099e-05 | 2.6872e-05 | 5.7181e-05 | 6.892e-05 | 5.664e-05 | 0.00011148 | 8.6187e-05 | 5.5673e-05 | 7.0109e-05 | 8.666e-05 | 0 |  | 0 | [7 empty] | P3 | P6 | P6
1899 | 2018-03-21 02:00 | 43180.0833 | 5.4099e-05 | 5.3745e-05 | 5.9781e-05 | 4.1812e-05 | 5.7648e-05 | 9.3188e-05 | 2.8729e-05 | 5.3685e-05 | 8.4812e-05 | 7.7013e-05 | 0 |  | 0 | [7 empty] | P3 | P6 | P6
1900 | 2018-03-21 03:00 | 43180.125 | 4.3279e-05 | 2.6872e-05 | 5.7181e-05 | 1.4734e-05 | 5.4078e-05 | 8.5785e-05 | 8.6187e-05 | 6.1639e-05 | 7.9174e-05 | 7.2237e-05 | 0 |  | 0 | [7 empty] | P3 | P6 | P6
1901 | 2018-03-21 04:00 | 43180.1667 | 6.4919e-05 | 2.6872e-05 | 5.9781e-05 | 1.1683e-05 | 5.5288e-05 | 8.7092e-05 | 5.7458e-05 | 5.965e-05 | 4.1743e-05 | 7.0886e-05 | 0 |  | 0 | [7 empty] | P3 | P6 | P6
1902 | 2018-03-21 05:00 | 43180.2083 | 7.5739e-05 | 2.6872e-05 | 5.9781e-05 | 3.2029e-05 | 5.5177e-05 | 8.7092e-05 | 8.6187e-05 | 6.9592e-05 | 3.9336e-05 | 7.3777e-05 | 0 |  | 0 | [7 empty] | P3 | P6 | P6
1903 | 2018-03-21 06:00 | 43180.25 | 0.0001082 | 5.3745e-05 | 0.00016635 | 8.592e-05 | 5.9494e-05 | 8.6656e-05 | 2.8729e-05 | 7.5557e-05 | 7.2151e-05 | 8.5089e-05 | 0 |  | 6.83 | [7 empty] | P3 | P6 | P6
1904 | 2018-03-21 07:00 | 43180.2917 | 0.0001623 | 0.00032247 | 0.00018454 | 0.00042818 | 5.9837e-05 | 8.4914e-05 | 0.00011492 | 0.00010339 | 7.2942e-05 | 0.00010498 | 0 |  | 0 | [7 empty] | P3 | P6 | P6
1905 | 2018-03-21 08:00 | 43180.3333 | 0.00022722 | 0.00026872 | 0.00026251 | 0.00039429 | 7.285e-05 | 9.4494e-05 | 5.7458e-05 | 0.00013918 | 0.0002168 | 0.00011491 | 0 |  | 0 | [7 empty] | P2 | P3 | P3
1906 | 2018-03-21 09:00 | 43180.375 | 0.00029214 | 0.00024185 | 0.00026771 | 0.00034309 | 7.3606e-05 | 0.00012933 | 8.6187e-05 | 0.0001372 | 0.00023889 | 0.00011912 | 0 |  | 668.89 | [7 empty] | P2 | P2 | P2
1907 | 2018-03-21 10:00 | 43180.4167 | 0.00031377 | 0.00026872 | 0.00027031 | 0.00030892 | 6.2288e-05 | 0.00013891 | 5.7458e-05 | 0.00012129 | 0.00024183 | 0.0001222 | 0 |  | 785.16 | [7 empty] | P1 | P2 | P2
1908 | 2018-03-21 11:00 | 43180.4583 | 0.00031377 | 0.00026872 | 0.00024432 | 0.00029465 | 7.1781e-05 | 0.00014718 | 8.6187e-05 | 0.00012725 | 0.00021154 | 0.00012198 | 0 |  | 829.35 | [7 empty] | P1 | P2 | P2
1909 | 2018-03-21 12:00 | 43180.5 | 0.00036787 | 0.00024185 | 0.00025212 | 0.00027204 | 5.4925e-05 | 0.00014239 | 5.7458e-05 | 0.00013123 | 0.00018339 | 0.00012449 | 0 |  | 857.76 | [7 empty] | P1 | P2 | P2
1910 | 2018-03-21 13:00 | 43180.5417 | 0.00036787 | 0.00024185 | 0.00023133 | 0.00025263 | 4.0561e-05 | 0.00013325 | 5.7458e-05 | 0.00013918 | 0.00017294 | 0.00013197 | 0 |  | 779.56 | [7 empty] | P1 | P2 | P2
1911 | 2018-03-21 14:00 | 43180.5833 | 0.00034623 | 0.00018811 | 0.00021313 | 0.00020687 | 3.465e-05 | 0.00012411 | 5.7458e-05 | 0.00014316 | 0.00017951 | 0.00013536 | 0 |  | 558.93 | [7 empty] | P2 | P3 | P3
1912 | 2018-03-21 15:00 | 43180.625 | 0.00031377 | 0.00024185 | 0.00018454 | 0.00020791 | 4.7037e-05 | 0.00011844 | 8.6187e-05 | 0.00012725 | 0.00018699 | 0.00012785 | 0 |  | 494.05 | [7 empty] | P2 | P3 | P3
1913 | 2018-03-21 16:00 | 43180.6667 | 0.00024886 | 0.00018811 | 0.00018714 | 0.00023622 | 6.4689e-05 | 0.00011757 | 5.7458e-05 | 0.00011731 | 0.00021091 | 0.00012078 | 0 |  | 374.24 | [7 empty] | P2 | P3 | P3
1914 | 2018-03-21 17:00 | 43180.7083 | 0.00018394 | 0.00013436 | 0.00017674 | 0.00030983 | 0.00010084 | 0.00012802 | 8.6187e-05 | 0.0001193 | 0.00022117 | 0.00011959 | 0 |  | 59.24 | [7 empty] | P2 | P3 | P3
1915 | 2018-03-21 18:00 | 43180.75 | 0.00017312 | 0.00013436 | 0.00016375 | 0.0003289 | 0.00014854 | 0.00011714 | 2.8729e-05 | 0.00013123 | 0.00021834 | 0.00012352 | 0 |  | 0 | [7 empty] | P1 | P2 | P2
1916 | 2018-03-21 19:00 | 43180.7917 | 0.00018394 | 0.00010749 | 0.00014815 | 0.00036126 | 0.00042584 | 0.00010974 | 8.6187e-05 | 0.00022667 | 0.00022445 | 0.00014042 | 0 |  | 0 | [7 empty] | P1 | P2 | P2
1917 | 2018-03-21 20:00 | 43180.8333 | 0.00017312 | 0.00010749 | 9.6169e-05 | 0.00023173 | 0.00044985 | 0.00011409 | 5.7458e-05 | 0.0002565 | 0.00017629 | 0.00015673 | 0 |  | 0 | [7 empty] | P1 | P2 | P2
1918 | 2018-03-21 21:00 | 43180.875 | 8.6559e-05 | 5.3745e-05 | 6.238e-05 | 9.55e-05 | 0.00042734 | 0.00010756 | 8.6187e-05 | 0.00024457 | 9.9791e-05 | 0.00016138 | 0 |  | 0 | [7 empty] | P1 | P2 | P2
1919 | 2018-03-21 22:00 | 43180.9167 | 4.3279e-05 | 2.6872e-05 | 5.9781e-05 | 8.6764e-05 | 0.00023756 | 9.2753e-05 | 5.7458e-05 | 0.00017895 | 4.8795e-05 | 0.00014683 | 0 |  | 0 | [7 empty] | P2 | P3 | P3
1920 | 2018-03-21 23:00 | 43180.9583 | 5.4099e-05 | 2.6872e-05 | 6.238e-05 | 7.4862e-05 | 4.8217e-05 | 8.4043e-05 | 5.7458e-05 | 0.00013123 | 5.1086e-05 | 0.000126 | 0 |  | 0 | [7 empty] | P2 | P3 | P3
1921 | 2018-03-22 | 43181 | 6.4919e-05 | 5.3745e-05 | 5.9781e-05 | 7.7898e-05 | 4.2407e-05 | 8.4914e-05 | 5.7458e-05 | 6.9592e-05 | 6.1482e-05 | 0.0001096 | 0 |  | 0 | [7 empty] | P3 | P6 | P6
1922 | 2018-03-22 01:00 | 43181.0417 | 4.3279e-05 | 2.6872e-05 | 6.7578e-05 | 7.7913e-05 | 3.7343e-05 | 8.4043e-05 | 8.6187e-05 | 4.1755e-05 | 7.7605e-05 | 9.2661e-05 | 0 |  | 0 | [7 empty] | P3 | P6 | P6
1923 | 2018-03-22 02:00 | 43181.0833 | 5.4099e-05 | 2.6872e-05 | 6.238e-05 | 5.0602e-05 | 3.7565e-05 | 8.4914e-05 | 5.7458e-05 | 3.9767e-05 | 7.5997e-05 | 8.1412e-05 | 0 |  | 0 | [7 empty] | P3 | P6 | P6
1924 | 2018-03-22 03:00 | 43181.125 | 5.4099e-05 | 2.6872e-05 | 5.9781e-05 | 2.3492e-05 | 3.3883e-05 | 8.3608e-05 | 8.6187e-05 | 5.965e-05 | 7.8808e-05 | 7.5285e-05 | 0 |  | 0 | [7 empty] | P3 | P6 | P6
1925 | 2018-03-22 04:00 | 43181.1667 | 5.4099e-05 | 2.6872e-05 | 6.238e-05 | 2.3536e-05 | 3.4296e-05 | 8.4479e-05 | 2.8729e-05 | 6.7604e-05 | 6.5257e-05 | 7.2709e-05 | 0 |  | 0 | [7 empty] | P3 | P6 | P6
1926 | 2018-03-22 05:00 | 43181.2083 | 6.4919e-05 | 2.6872e-05 | 6.4979e-05 | 3.2429e-05 | 3.8442e-05 | 8.6221e-05 | 8.6187e-05 | 7.7545e-05 | 5.2265e-05 | 7.3306e-05 | 0 |  | 0 | [7 empty] | P3 | P6 | P6
1927 | 2018-03-22 06:00 | 43181.25 | 0.0001082 | 5.3745e-05 | 0.00016895 | 8.0713e-05 | 3.3792e-05 | 8.2737e-05 | 5.7458e-05 | 7.7545e-05 | 8.6679e-05 | 7.6322e-05 | 0 |  | 7.81 | [7 empty] | P3 | P6 | P6
1928 | 2018-03-22 07:00 | 43181.2917 | 0.0001082 | 0.00037621 | 0.00019754 | 0.00043003 | 3.6536e-05 | 8.3608e-05 | 8.6187e-05 | 9.9417e-05 | 8.8924e-05 | 8.1632e-05 | 0 |  | 0 | [7 empty] | P3 | P6 | P6
1929 | 2018-03-22 08:00 | 43181.3333 | 0.00023804 | 0.00032247 | 0.00028591 | 0.00040753 | 5.088e-05 | 9.7978e-05 | 5.7458e-05 | 0.00012527 | 0.0001659 | 9.8537e-05 | 0 |  | 446.91 | [7 empty] | P2 | P3 | P3
1930 | 2018-03-22 09:00 | 43181.375 | 0.00028132 | 0.00026872 | 0.00028591 | 0.0003626 | 6.243e-05 | 0.00011017 | 8.6187e-05 | 0.00014117 | 0.00020302 | 0.00012185 | 0 |  | 681.73 | [7 empty] | P2 | P2 | P2
1931 | 2018-03-22 10:00 | 43181.4167 | 0.00030295 | 0.0002956 | 0.00025732 | 0.00027829 | 6.1905e-05 | 0.00011322 | 2.8729e-05 | 0.00013123 | 0.00025924 | 0.00013511 | 0 |  | 850.27 | [7 empty] | P1 | P2 | P2
1932 | 2018-03-22 11:00 | 43181.4583 | 0.00030295 | 0.0002956 | 0.00025212 | 0.00021887 | 5.7073e-05 | 0.00011714 | 8.6187e-05 | 0.00012924 | 0.00022498 | 0.00013753 | 0 |  | 950.28 | [7 empty] | P1 | P2 | P2
1933 | 2018-03-22 12:00 | 43181.5 | 0.00029214 | 0.00024185 | 0.00025472 | 0.00023438 | 5.4693e-05 | 0.00011104 | 5.7458e-05 | 0.00012129 | 0.00020206 | 0.00013894 | 0 |  | 998.85 | [7 empty] | P1 | P2 | P2
1934 | 2018-03-22 13:00 | 43181.5417 | 0.00035705 | 0.00026872 | 0.00022873 | 0.00023775 | 3.589e-05 | 0.00010016 | 8.6187e-05 | 0.00014117 | 0.00015847 | 0.00014705 | 0 |  | 927.15 | [7 empty] | P1 | P2 | P2
1935 | 2018-03-22 14:00 | 43181.5833 | 0.00031377 | 0.00016123 | 0.00022873 | 0.00027703 | 3.7101e-05 | 8.6221e-05 | 5.7458e-05 | 0.00014515 | 0.00014567 | 0.00014658 | 0 |  | 789.85 | [7 empty] | P2 | P3 | P3
1936 | 2018-03-22 15:00 | 43181.625 | 0.00031377 | 0.00024185 | 0.00018974 | 0.00028436 | 4.2608e-05 | 8.3608e-05 | 5.7458e-05 | 0.00010538 | 0.00015314 | 0.00013194 | 0 |  | 566.39 | [7 empty] | P2 | P3 | P3
1937 | 2018-03-22 16:00 | 43181.6667 | 0.0002164 | 0.00018811 | 0.00017154 | 0.00026764 | 6.2278e-05 | 8.535e-05 | 5.7458e-05 | 0.00010737 | 0.00017089 | 0.00012176 | 0 |  | 359.87 | [7 empty] | P2 | P3 | P3
1938 | 2018-03-22 17:00 | 43181.7083 | 0.00018394 | 0.00016123 | 0.00017674 | 0.00030896 | 0.00012881 | 8.9269e-05 | 8.6187e-05 | 0.0001193 | 0.00018432 | 0.00011805 | 0 |  | 62.11 | [7 empty] | P2 | P3 | P3
1939 | 2018-03-22 18:00 | 43181.75 | 0.00014066 | 0.00010749 | 0.00016375 | 0.00037078 | 0.00017955 | 8.5785e-05 | 5.7458e-05 | 0.00015907 | 0.00019685 | 0.00012094 | 0 |  | 0 | [7 empty] | P1 | P2 | P2
1940 | 2018-03-22 19:00 | 43181.7917 | 0.00018394 | 0.00010749 | 0.00014295 | 0.00035981 | 0.00049117 | 8.5785e-05 | 8.6187e-05 | 0.00024258 | 0.00020868 | 0.00013593 | 0 |  | 0 | [7 empty] | P1 | P2 | P2
1941 | 2018-03-22 20:00 | 43181.8333 | 0.00017312 | 0.00010749 | 9.357e-05 | 0.00026678 | 0.00046036 | 8.4914e-05 | 2.8729e-05 | 0.00024655 | 0.00014907 | 0.00015246 | 0 |  | 0 | [7 empty] | P1 | P2 | P2
1942 | 2018-03-22 21:00 | 43181.875 | 5.4099e-05 | 5.3745e-05 | 8.3173e-05 | 0.00014161 | 0.00052117 | 9.972e-05 | 8.6187e-05 | 0.00022866 | 0.00011417 | 0.00015707 | 0 |  | 0 | [7 empty] | P1 | P2 | P2
1943 | 2018-03-22 22:00 | 43181.9167 | 6.4919e-05 | 2.6872e-05 | 5.9781e-05 | 0.00010731 | 0.00031218 | 0.00011714 | 5.7458e-05 | 0.00021076 | 4.2689e-05 | 0.00014416 | 0 |  | 0 | [7 empty] | P2 | P3 | P3
1944 | 2018-03-22 23:00 | 43181.9583 | 4.3279e-05 | 2.6872e-05 | 5.4582e-05 | 0.00011508 | 5.5056e-05 | 0.00011453 | 8.6187e-05 | 0.00015111 | 4.527e-05 | 0.00012562 | 0 |  | 0 | [7 empty] | P2 | P3 | P3
1945 | 2018-03-23 | 43182 | 5.4099e-05 | 2.6872e-05 | 5.4582e-05 | 0.00011006 | 4.7551e-05 | 0.00010016 | 5.7458e-05 | 9.3452e-05 | 6.4892e-05 | 0.00010968 | 0 |  | 0 | [7 empty] | P3 | P6 | P6
1946 | 2018-03-23 01:00 | 43182.0417 | 6.4919e-05 | 5.3745e-05 | 5.7181e-05 | 9.9157e-05 | 3.7746e-05 | 9.1011e-05 | 5.7458e-05 | 5.5673e-05 | 7.7956e-05 | 9.5298e-05 | 0 |  | 0 | [7 empty] | P3 | P6 | P6
1947 | 2018-03-23 02:00 | 43182.0833 | 4.3279e-05 | 2.6872e-05 | 5.4582e-05 | 9.5904e-05 | 3.9179e-05 | 8.8833e-05 | 5.7458e-05 | 5.7662e-05 | 7.3659e-05 | 7.8925e-05 | 0 |  | 0 | [7 empty] | P3 | P6 | P6
1948 | 2018-03-23 03:00 | 43182.125 | 5.4099e-05 | 2.6872e-05 | 5.4582e-05 | 6.0402e-05 | 3.583e-05 | 9.2753e-05 | 8.6187e-05 | 6.5615e-05 | 7.0158e-05 | 7.6847e-05 | 0 |  | 0 | [7 empty] | P3 | P6 | P6
1949 | 2018-03-23 04:00 | 43182.1667 | 4.3279e-05 | 2.6872e-05 | 5.7181e-05 | 6.3727e-05 | 3.6264e-05 | 8.8833e-05 | 5.7458e-05 | 7.5557e-05 | 5.4784e-05 | 7.3335e-05 | 0 |  | 0 | [7 empty] | P3 | P6 | P6
1950 | 2018-03-23 05:00 | 43182.2083 | 7.5739e-05 | 2.6872e-05 | 5.9781e-05 | 5.6238e-05 | 3.7252e-05 | 9.972e-05 | 8.6187e-05 | 8.7487e-05 | 4.2459e-05 | 7.2721e-05 | 0 |  | 0 | [7 empty] | P3 | P6 | P6
1951 | 2018-03-23 06:00 | 43182.25 | 8.6559e-05 | 5.3745e-05 | 0.00016115 | 0.00010653 | 4.4868e-05 | 0.00013107 | 2.8729e-05 | 9.9417e-05 | 6.9855e-05 | 7.4272e-05 | 0 |  | 12.64 | [7 empty] | P3 | P6 | P6
1952 | 2018-03-23 07:00 | 43182.2917 | 8.6559e-05 | 0.00032247 | 0.00016375 | 0.00044993 | 5.2131e-05 | 0.0001289 | 8.6187e-05 | 0.00010141 | 6.9839e-05 | 7.6642e-05 | 0 |  | 224.78 | [7 empty] | P3 | P6 | P6
1953 | 2018-03-23 08:00 | 43182.3333 | 0.00018394 | 0.00032247 | 0.00025472 | 0.00038273 | 6.2914e-05 | 0.00013281 | 5.7458e-05 | 0.00011135 | 0.00015363 | 8.7704e-05 | 0 |  | 419.09 | [7 empty] | P3 | P6 | P6
1954 | 2018-03-23 09:00 | 43182.375 | 0.0002705 | 0.00024185 | 0.00026251 | 0.00034864 | 0.00010142 | 0.00012933 | 8.6187e-05 | 0.00011731 | 0.00022321 | 0.00011068 | 0 |  | 585.65 | [7 empty] | P3 | P6 | P6
1955 | 2018-03-23 10:00 | 43182.4167 | 0.00023804 | 0.00025529 | 0.00024692 | 0.00033299 | 7.0157e-05 | 0.0001302 | 5.7458e-05 | 0.0001372 | 0.00019995 | 0.00012946 | 0 |  | 825.65 | [7 empty] | P3 | P6 | P6
1956 | 2018-03-23 11:00 | 43182.4583 | 0.0002164 | 0.00028216 | 0.00023133 | 0.00026436 | 5.2544e-05 | 0.00012715 | 5.7458e-05 | 0.00013918 | 0.00020728 | 0.00013728 | 0 |  | 959.37 | [7 empty] | P3 | P6 | P6
1957 | 2018-03-23 12:00 | 43182.5 | 0.00024886 | 0.00024185 | 0.00022093 | 0.00022101 | 4.627e-05 | 0.00012323 | 5.7458e-05 | 0.00014316 | 0.00017398 | 0.00013979 | 0 |  | 1000.99 | [7 empty] | P3 | P6 | P6
1958 | 2018-03-23 13:00 | 43182.5417 | 0.00025968 | 0.00026872 | 0.00021313 | 0.00015296 | 4.2225e-05 | 0.00012585 | 8.6187e-05 | 0.00013521 | 0.00013902 | 0.00014664 | 0 |  | 895.34 | [7 empty] | P3 | P6 | P6
1959 | 2018-03-23 14:00 | 43182.5833 | 0.00023804 | 0.00016123 | 0.00020273 | 0.00014302 | 3.8019e-05 | 0.00012454 | 5.7458e-05 | 0.00011334 | 0.00013178 | 0.00014573 | 0 |  | 776.7 | [7 empty] | P3 | P6 | P6
1960 | 2018-03-23 15:00 | 43182.625 | 0.00025968 | 0.00018811 | 0.00016375 | 0.00013932 | 5.4078e-05 | 0.00013325 | 8.6187e-05 | 0.00011334 | 0.00013824 | 0.00012979 | 0 |  | 556 | [7 empty] | P3 | P6 | P6
1961 | 2018-03-23 16:00 | 43182.6667 | 0.00015148 | 0.00016123 | 0.00015855 | 0.00013342 | 6.9753e-05 | 0.00013891 | 2.8729e-05 | 0.00011532 | 0.00015913 | 0.00011963 | 0 |  | 379.25 | [7 empty] | P3 | P6 | P6
1962 | 2018-03-23 17:00 | 43182.7083 | 0.00011902 | 0.00018811 | 0.00014815 | 0.00015728 | 0.00013448 | 0.00014936 | 8.6187e-05 | 0.00014117 | 0.00019187 | 0.00011673 | 0 |  | 48.73 | [7 empty] | P3 | P6 | P6
1963 | 2018-03-23 18:00 | 43182.75 | 0.00011902 | 0.00016123 | 0.00012996 | 0.00028499 | 0.00017771 | 0.00015633 | 5.7458e-05 | 0.000171 | 0.00020059 | 0.00012209 | 0 |  | 0 | [7 empty] | P3 | P6 | P6
1964 | 2018-03-23 19:00 | 43182.7917 | 0.00014066 | 0.00013436 | 0.00011696 | 0.00026983 | 0.00045935 | 0.00016373 | 8.6187e-05 | 0.00023462 | 0.00018983 | 0.0001405 | 0 |  | 0 | [7 empty] | P3 | P6 | P6
1965 | 2018-03-23 20:00 | 43182.8333 | 0.00012984 | 0.00010749 | 6.4979e-05 | 0.00020033 | 0.00050336 | 0.00015067 | 5.7458e-05 | 0.00022667 | 0.00015174 | 0.00016282 | 0 |  | 0 | [7 empty] | P3 | P6 | P6
1966 | 2018-03-23 21:00 | 43182.875 | 5.4099e-05 | 8.0617e-05 | 5.4582e-05 | 5.9524e-05 | 0.00053459 | 0.00012498 | 5.7458e-05 | 0.00018889 | 9.8119e-05 | 0.00016795 | 0 |  | 0 | [7 empty] | P3 | P6 | P6
1967 | 2018-03-23 22:00 | 43182.9167 | 4.3279e-05 | 2.6872e-05 | 5.7181e-05 | 5.3788e-05 | 0.00028073 | 0.00011583 | 5.7458e-05 | 0.00014316 | 6.9794e-05 | 0.00014813 | 0 |  | 0 | [7 empty] | P3 | P6 | P6
1968 | 2018-03-23 23:00 | 43182.9583 | 3.2459e-05 | 2.6872e-05 | 5.7181e-05 | 5.3784e-05 | 6.4023e-05 | 0.00010495 | 8.6187e-05 | 0.00012328 | 6.2429e-05 | 0.00012305 | 0 |  | 0 | [7 empty] | P3 | P6 | P6
1969 | 2018-03-24 | 43183 | 4.3279e-05 | 2.6872e-05 | 5.4582e-05 | 5.0932e-05 | 4.5524e-05 | 9.4059e-05 | 5.7458e-05 | 9.1464e-05 | 5.9856e-05 | 0.00010014 | 0 |  | 0 | [7 empty] | P3 | P6 | P6
1970 | 2018-03-24 01:00 | 43183.0417 | 4.3279e-05 | 2.6872e-05 | 5.4582e-05 | 5.3944e-05 | 3.5396e-05 | 8.7962e-05 | 8.6187e-05 | 7.9534e-05 | 7.1232e-05 | 8.4146e-05 | 0 |  | 0 | [7 empty] | P3 | P6 | P6
1971 | 2018-03-24 02:00 | 43183.0833 | 3.2459e-05 | 2.6872e-05 | 5.1983e-05 | 2.3681e-05 | 4.0046e-05 | 8.535e-05 | 2.8729e-05 | 5.5673e-05 | 8.3173e-05 | 7.4989e-05 | 0 |  | 0 | [7 empty] | P3 | P6 | P6
1972 | 2018-03-24 03:00 | 43183.125 | 4.3279e-05 | 2.6872e-05 | 5.7181e-05 | 1.1875e-05 | 3.5517e-05 | 8.535e-05 | 8.6187e-05 | 4.9708e-05 | 7.8792e-05 | 7.0496e-05 | 0 |  | 0 | [7 empty] | P3 | P6 | P6
1973 | 2018-03-24 04:00 | 43183.1667 | 3.2459e-05 | 2.6872e-05 | 5.4582e-05 | 1.476e-05 | 3.4962e-05 | 8.6221e-05 | 5.7458e-05 | 6.5615e-05 | 6.0918e-05 | 6.9202e-05 | 0 |  | 0 | [7 empty] | P3 | P6 | P6
1974 | 2018-03-24 05:00 | 43183.2083 | 5.4099e-05 | 2.6872e-05 | 5.4582e-05 | 2.3893e-05 | 3.935e-05 | 9.8413e-05 | 8.6187e-05 | 7.158e-05 | 4.4926e-05 | 7.1994e-05 | 0 |  | 0 | [7 empty] | P3 | P6 | P6
1975 | 2018-03-24 06:00 | 43183.25 | 3.2459e-05 | 5.3745e-05 | 0.00012476 | 5.6922e-05 | 3.5396e-05 | 0.00012802 | 2.8729e-05 | 7.7545e-05 | 6.5954e-05 | 8.2886e-05 | 0 |  | 9.76 | [7 empty] | P3 | P6 | P6
1976 | 2018-03-24 07:00 | 43183.2917 | 4.3279e-05 | 2.6872e-05 | 6.238e-05 | 5.3433e-05 | 5.1021e-05 | 0.00012933 | 8.6187e-05 | 8.5499e-05 | 7.84e-05 | 0.00010239 | 0 |  | 234.16 | [7 empty] | P3 | P6 | P6
1977 | 2018-03-24 08:00 | 43183.3333 | 3.2459e-05 | 2.6872e-05 | 6.238e-05 | 6.6098e-05 | 0.00012887 | 0.0001289 | 5.7458e-05 | 9.9417e-05 | 0.00010932 | 0.00011189 | 0 |  | 477.65 | [7 empty] | P3 | P6 | P6
1978 | 2018-03-24 09:00 | 43183.375 | 4.3279e-05 | 2.6872e-05 | 6.7578e-05 | 0.00025173 | 0.0001632 | 0.00014152 | 8.6187e-05 | 0.00015111 | 8.9247e-05 | 0.00011676 | 0 |  | 601.19 | [7 empty] | P3 | P6 | P6
1979 | 2018-03-24 10:00 | 43183.4167 | 5.4099e-05 | 5.3745e-05 | 6.7578e-05 | 0.0003613 | 0.0001332 | 0.00014806 | 5.7458e-05 | 0.00016304 | 9.8685e-05 | 0.00012128 | 0 |  | 843.12 | [7 empty] | P3 | P6 | P6
1980 | 2018-03-24 11:00 | 43183.4583 | 4.3279e-05 | 2.6872e-05 | 6.238e-05 | 0.00036573 | 0.00014176 | 0.00014414 | 8.6187e-05 | 0.00016503 | 0.00010918 | 0.000122 | 0 |  | 692.55 | [7 empty] | P3 | P6 | P6
1981 | 2018-03-24 12:00 | 43183.5 | 4.3279e-05 | 2.6872e-05 | 5.9781e-05 | 0.00038521 | 0.00014428 | 0.00013064 | 2.8729e-05 | 0.00015907 | 0.00012665 | 0.00012503 | 0 |  | 940.23 | [7 empty] | P3 | P6 | P6
1982 | 2018-03-24 13:00 | 43183.5417 | 3.2459e-05 | 2.6872e-05 | 6.4979e-05 | 0.00032942 | 0.00013926 | 0.00012541 | 8.6187e-05 | 0.0001531 | 0.00010392 | 0.0001335 | 0 |  | 400.84 | [7 empty] | P3 | P6 | P6
1983 | 2018-03-24 14:00 | 43183.5833 | 4.3279e-05 | 2.6872e-05 | 6.238e-05 | 0.00028408 | 0.00015928 | 0.00012672 | 5.7458e-05 | 0.00014714 | 6.2325e-05 | 0.0001367 | 0 |  | 272.12 | [7 empty] | P3 | P6 | P6
1984 | 2018-03-24 15:00 | 43183.625 | 3.2459e-05 | 2.6872e-05 | 6.238e-05 | 0.00031285 | 0.00015584 | 0.00013064 | 8.6187e-05 | 0.0001372 | 8.5061e-05 | 0.00012775 | 0 |  | 201.05 | [7 empty] | P3 | P6 | P6
1985 | 2018-03-24 16:00 | 43183.6667 | 5.4099e-05 | 5.3745e-05 | 6.4979e-05 | 0.0003736 | 0.00015889 | 0.00013238 | 2.8729e-05 | 0.00011731 | 0.00012143 | 0.00011992 | 0 |  | 169.54 | [7 empty] | P3 | P6 | P6
1986 | 2018-03-24 17:00 | 43183.7083 | 4.3279e-05 | 2.6872e-05 | 6.4979e-05 | 0.00038792 | 0.00014801 | 0.00013935 | 8.6187e-05 | 0.00011135 | 0.00014516 | 0.00011873 | 0 |  | 64.02 | [7 empty] | P3 | P6 | P6
1987 | 2018-03-24 18:00 | 43183.75 | 3.2459e-05 | 2.6872e-05 | 6.238e-05 | 0.00024266 | 0.00042348 | 0.00014675 | 5.7458e-05 | 0.00010936 | 0.00013367 | 0.00012404 | 0 |  | 0 | [7 empty] | P3 | P6 | P6
1988 | 2018-03-24 19:00 | 43183.7917 | 7.5739e-05 | 2.6872e-05 | 6.4979e-05 | 3.6383e-05 | 0.00041908 | 0.00015285 | 8.6187e-05 | 0.00011731 | 0.00011341 | 0.0001446 | 0 |  | 0 | [7 empty] | P3 | P6 | P6
1989 | 2018-03-24 20:00 | 43183.8333 | 3.2459e-05 | 2.6872e-05 | 6.238e-05 | 1.7218e-05 | 0.00021557 | 0.00014457 | 5.7458e-05 | 0.00013521 | 9.3238e-05 | 0.0001685 | 0 |  | 0 | [7 empty] | P3 | P6 | P6
1990 | 2018-03-24 21:00 | 43183.875 | 5.4099e-05 | 5.3745e-05 | 6.238e-05 | 1.441e-05 | 8.7688e-05 | 0.00012062 | 5.7458e-05 | 0.00010339 | 5.4295e-05 | 0.00017292 | 0 |  | 0 | [7 empty] | P3 | P6 | P6
1991 | 2018-03-24 22:00 | 43183.9167 | 3.2459e-05 | 2.6872e-05 | 6.4979e-05 | 1.7291e-05 | 9.9833e-05 | 0.00011104 | 5.7458e-05 | 7.9534e-05 | 4.4516e-05 | 0.00015097 | 0 |  | 0 | [7 empty] | P3 | P6 | P6
1992 | 2018-03-24 23:00 | 43183.9583 | 4.3279e-05 | 2.6872e-05 | 6.238e-05 | 2.3304e-05 | 9.0422e-05 | 0.00010625 | 8.6187e-05 | 6.5615e-05 | 6.7615e-05 | 0.00012244 | 0 |  | 0 | [7 empty] | P3 | P6 | P6
1993 | 2018-03-25 | 43184 | 4.3279e-05 | 2.6872e-05 | 5.9781e-05 | 2.6299e-05 | 7.7692e-05 | 9.4059e-05 | 5.7458e-05 | 6.1639e-05 | 6.6491e-05 | 0.00010215 | 0 |  | 0 | [7 empty] | P3 | P6 | P6
1994 | 2018-03-25 01:00 | 43184.0417 | 2.164e-05 | 2.6872e-05 | 5.9781e-05 | 2.9216e-05 | 6.7675e-05 | 8.7962e-05 | 8.6187e-05 | 6.9592e-05 | 7.9414e-05 | 8.563e-05 | 0 |  | 0 | [7 empty] | P3 | P6 | P6
1995 | 2018-03-25 03:00 | 43184.125 | 4.3279e-05 | 0 | 5.9781e-05 | 2.9393e-05 | 5.1435e-05 | 8.6656e-05 | 2.8729e-05 | 5.3685e-05 | 8.0618e-05 | 7.6206e-05 | 0 |  | 0 | [7 empty] | P3 | P6 | P6
1996 | 2018-03-25 04:00 | 43184.1667 | 4.3279e-05 | 5.3745e-05 | 5.9781e-05 | 2.9411e-05 | 4.3204e-05 | 9.014e-05 | 8.6187e-05 | 5.3685e-05 | 7.6203e-05 | 7.1623e-05 | 0 |  | 0 | [7 empty] | P3 | P6 | P6
1997 | 2018-03-25 05:00 | 43184.2083 | 2.164e-05 | 2.6872e-05 | 5.9781e-05 | 2.941e-05 | 4.3032e-05 | 8.8398e-05 | 5.7458e-05 | 5.1697e-05 | 5.6557e-05 | 7.0347e-05 | 0 |  | 0 | [7 empty] | P3 | P6 | P6
1998 | 2018-03-25 06:00 | 43184.25 | 4.3279e-05 | 2.6872e-05 | 5.9781e-05 | 2.9404e-05 | 4.1418e-05 | 9.7978e-05 | 8.6187e-05 | 7.158e-05 | 5.1112e-05 | 7.3167e-05 | 0 |  | 0 | [7 empty] | P3 | P6 | P6
1999 | 2018-03-25 07:00 | 43184.2917 | 4.3279e-05 | 2.6872e-05 | 6.238e-05 | 2.6458e-05 | 4.9558e-05 | 0.0001302 | 2.8729e-05 | 6.9592e-05 | 4.9382e-05 | 8.4425e-05 | 0 |  | 18.24 | [7 empty] | P3 | P6 | P6
2000 | 2018-03-25 08:00 | 43184.3333 | 3.2459e-05 | 2.6872e-05 | 6.238e-05 | 2.9354e-05 | 0.0001118 | 0.00012933 | 8.6187e-05 | 8.1522e-05 | 4.7275e-05 | 0.00010444 | 0 |  | 239.49 | [7 empty] | P3 | P6 | P6
2001 | 2018-03-25 09:00 | 43184.375 | 4.3279e-05 | 2.6872e-05 | 5.9781e-05 | 2.6488e-05 | 0.00015156 | 0.00012977 | 5.7458e-05 | 0.00014913 | 8.5855e-05 | 0.0001137 | 0 |  | 432.81 | [7 empty] | P2 | P3 | P3
2002 | 2018-03-25 10:00 | 43184.4167 | 4.3279e-05 | 5.3745e-05 | 6.4979e-05 | 2.9532e-05 | 0.00014896 | 0.00012977 | 8.6187e-05 | 0.00015509 | 0.00011687 | 0.00011736 | 0 |  | 680.32 | [7 empty] | P2 | P2 | P2
2003 | 2018-03-25 11:00 | 43184.4583 | 4.3279e-05 | 2.6872e-05 | 6.238e-05 | 2.9476e-05 | 0.00015815 | 0.00013543 | 5.7458e-05 | 0.0001372 | 0.0001316 | 0.00012065 | 0 |  | 843.25 | [7 empty] | P1 | P2 | P2
2004 | 2018-03-25 12:00 | 43184.5 | 4.3279e-05 | 2.6872e-05 | 6.7578e-05 | 2.647e-05 | 0.0001322 | 0.00012846 | 5.7458e-05 | 0.00015111 | 0.0001098 | 0.0001208 | 0 |  | 964.02 | [7 empty] | P1 | P2 | P2
2005 | 2018-03-25 13:00 | 43184.5417 | 4.3279e-05 | 2.6872e-05 | 5.9781e-05 | 2.3496e-05 | 0.00012813 | 0.00012628 | 5.7458e-05 | 0.00016304 | 8.6467e-05 | 0.00012373 | 0 |  | 1017.5 | [7 empty] | P1 | P2 | P2
2006 | 2018-03-25 14:00 | 43184.5833 | 4.3279e-05 | 2.6872e-05 | 6.238e-05 | 1.7522e-05 | 9.1521e-05 | 0.00012411 | 8.6187e-05 | 0.0001193 | 7.8734e-05 | 0.00013185 | 0 |  | 938.25 | [7 empty] | P1 | P2 | P2
2007 | 2018-03-25 15:00 | 43184.625 | 3.2459e-05 | 5.3745e-05 | 6.4979e-05 | 1.4414e-05 | 7.75e-05 | 0.00012585 | 5.7458e-05 | 0.00011532 | 8.0699e-05 | 0.00013456 | 0 |  | 794.65 | [7 empty] | P2 | P3 | P3
2008 | 2018-03-25 16:00 | 43184.6667 | 4.3279e-05 | 2.6872e-05 | 6.238e-05 | 1.7484e-05 | 7.402e-05 | 0.0001289 | 8.6187e-05 | 8.1522e-05 | 0.00012342 | 0.00012566 | 0 |  | 612.15 | [7 empty] | P2 | P3 | P3
2009 | 2018-03-25 17:00 | 43184.7083 | 4.3279e-05 | 2.6872e-05 | 6.4979e-05 | 1.4407e-05 | 7.2124e-05 | 0.0001376 | 2.8729e-05 | 7.158e-05 | 0.00012812 | 0.00011822 | 0 |  | 299.23 | [7 empty] | P2 | P3 | P3
2010 | 2018-03-25 18:00 | 43184.75 | 4.3279e-05 | 2.6872e-05 | 6.238e-05 | 1.7211e-05 | 7.0378e-05 | 0.00014806 | 8.6187e-05 | 6.5615e-05 | 0.00013946 | 0.00011742 | 0 |  | 58.29 | [7 empty] | P2 | P3 | P3
2011 | 2018-03-25 19:00 | 43184.7917 | 3.2459e-05 | 2.6872e-05 | 6.238e-05 | 1.7351e-05 | 6.7887e-05 | 0.00014893 | 5.7458e-05 | 6.3627e-05 | 0.00013716 | 0.00012302 | 0 |  | 0 | [7 empty] | P1 | P2 | P2
2012 | 2018-03-25 20:00 | 43184.8333 | 4.3279e-05 | 2.6872e-05 | 5.7181e-05 | 1.4407e-05 | 0.00031179 | 0.00015241 | 8.6187e-05 | 7.3569e-05 | 0.00011096 | 0.00014421 | 0 |  | 0 | [7 empty] | P1 | P2 | P2
2013 | 2018-03-25 21:00 | 43184.875 | 4.3279e-05 | 5.3745e-05 | 6.4979e-05 | 1.7519e-05 | 0.00017848 | 0.0001498 | 2.8729e-05 | 8.351e-05 | 8.8971e-05 | 0.00016772 | 0 |  | 0 | [7 empty] | P1 | P2 | P2
2014 | 2018-03-25 22:00 | 43184.9167 | 4.3279e-05 | 2.6872e-05 | 5.9781e-05 | 1.4492e-05 | 4.1983e-05 | 0.0001289 | 8.6187e-05 | 6.9592e-05 | 6.2184e-05 | 0.00017197 | 0 |  | 0 | [7 empty] | P1 | P2 | P2
2015 | 2018-03-25 23:00 | 43184.9583 | 3.2459e-05 | 2.6872e-05 | 6.4979e-05 | 1.7478e-05 | 4.0591e-05 | 0.00011322 | 5.7458e-05 | 5.3685e-05 | 5.1159e-05 | 0.00015126 | 0 |  | 0 | [7 empty] | P2 | P3 | P3
2016 | 2018-03-26 | 43185 | 3.2459e-05 | 2.6872e-05 | 5.7181e-05 | 1.4484e-05 | 3.1966e-05 | 0.00010843 | 8.6187e-05 | 4.3743e-05 | 5.6523e-05 | 0.00012381 | 0 |  | 0 | [7 empty] | P2 | P3 | P3
2017 | 2018-03-26 01:00 | 43185.0417 | 3.2459e-05 | 2.6872e-05 | 5.7181e-05 | 1.7517e-05 | 3.7534e-05 | 9.2753e-05 | 5.7458e-05 | 4.5732e-05 | 6.493e-05 | 0.00010215 | 0 |  | 0 | [7 empty] | P3 | P6 | P6
2018 | 2018-03-26 02:00 | 43185.0833 | 4.3279e-05 | 5.3745e-05 | 6.238e-05 | 1.7482e-05 | 3.4922e-05 | 8.7962e-05 | 5.7458e-05 | 6.1639e-05 | 7.2192e-05 | 8.563e-05 | 0 |  | 0 | [7 empty] | P3 | P6 | P6
2019 | 2018-03-26 03:00 | 43185.125 | 3.2459e-05 | 2.6872e-05 | 5.7181e-05 | 1.7482e-05 | 3.1361e-05 | 8.7092e-05 | 5.7458e-05 | 6.3627e-05 | 8.004e-05 | 7.6206e-05 | 0 |  | 0 | [7 empty] | P3 | P6 | P6
2020 | 2018-03-26 04:00 | 43185.1667 | 4.3279e-05 | 2.6872e-05 | 5.9781e-05 | 1.4501e-05 | 3.6284e-05 | 8.9704e-05 | 8.6187e-05 | 5.1697e-05 | 7.9481e-05 | 7.1623e-05 | 0 |  | 0 | [7 empty] | P3 | P6 | P6
2021 | 2018-03-26 05:00 | 43185.2083 | 3.2459e-05 | 2.6872e-05 | 0.00015595 | 2.9795e-05 | 3.1008e-05 | 8.4479e-05 | 5.7458e-05 | 6.7604e-05 | 6.1517e-05 | 7.0347e-05 | 0 |  | 0 | [7 empty] | P3 | P6 | P6
2022 | 2018-03-26 06:00 | 43185.25 | 6.4919e-05 | 2.6872e-05 | 0.00013516 | 5.7935e-05 | 3.7081e-05 | 0.00010016 | 8.6187e-05 | 7.5557e-05 | 8.57e-05 | 7.3167e-05 | 0 |  | 0 | [7 empty] | P3 | P6 | P6
2023 | 2018-03-26 07:00 | 43185.2917 | 7.5739e-05 | 2.6872e-05 | 0.00018454 | 6.1165e-05 | 4.2043e-05 | 0.00012193 | 2.8729e-05 | 0.00011532 | 8.3284e-05 | 8.4425e-05 | 0 |  | 21.71 | [7 empty] | P3 | P6 | P6
2024 | 2018-03-26 08:00 | 43185.3333 | 8.6559e-05 | 5.3745e-05 | 0.0003041 | 7.2256e-05 | 6.9803e-05 | 0.00011757 | 8.6187e-05 | 0.00014316 | 0.00014 | 0.00010444 | 0 |  | 228.02 | [7 empty] | P3 | P6 | P6
2025 | 2018-03-26 09:00 | 43185.375 | 5.4099e-05 | 0.00013436 | 0.0003197 | 4.9983e-05 | 9.8875e-05 | 0.00012062 | 5.7458e-05 | 0.00014515 | 0.00017301 | 0.0001137 | 0 |  | 388.75 | [7 empty] | P2 | P3 | P3
2026 | 2018-03-26 10:00 | 43185.4167 | 4.3279e-05 | 0.00010749 | 0.0003067 | 5.4603e-05 | 8.4097e-05 | 0.0001228 | 8.6187e-05 | 0.00015111 | 0.00017022 | 0.00011736 | 0 |  | 650.78 | [7 empty] | P2 | P2 | P2
2027 | 2018-03-26 11:00 | 43185.4583 | 3.2459e-05 | 0.00013436 | 0.00028851 | 8.5347e-05 | 0.00012049 | 0.00012498 | 2.8729e-05 | 0.0001531 | 0.00017757 | 0.00012065 | 0 |  | 872.52 | [7 empty] | P1 | P2 | P2
2028 | 2018-03-26 12:00 | 43185.5 | 5.4099e-05 | 8.0617e-05 | 0.00025732 | 0.00039595 | 0.00010255 | 0.00012193 | 8.6187e-05 | 0.00014913 | 0.00016628 | 0.0001208 | 0 |  | 948.73 | [7 empty] | P1 | P2 | P2
2029 | 2018-03-26 13:00 | 43185.5417 | 3.2459e-05 | 8.0617e-05 | 0.00024172 | 0.00038415 | 7.1276e-05 | 0.00011583 | 5.7458e-05 | 0.00015509 | 0.00015654 | 0.00012373 | 0 |  | 893.74 | [7 empty] | P1 | P2 | P2
2030 | 2018-03-26 14:00 | 43185.5833 | 5.4099e-05 | 2.6872e-05 | 0.00022873 | 0.00031862 | 5.7961e-05 | 0.00011278 | 8.6187e-05 | 0.00016503 | 0.00013434 | 0.00013185 | 0 |  | 886.67 | [7 empty] | P1 | P2 | P2
2031 | 2018-03-26 15:00 | 43185.625 | 4.3279e-05 | 5.3745e-05 | 0.00018454 | 0.00032083 | 5.669e-05 | 0.00011235 | 5.7458e-05 | 0.00017895 | 0.00014405 | 0.00013456 | 0 |  | 820.98 | [7 empty] | P2 | P3 | P3
2032 | 2018-03-26 16:00 | 43185.6667 | 3.2459e-05 | 2.6872e-05 | 0.00016375 | 0.00033266 | 6.0564e-05 | 0.00011627 | 5.7458e-05 | 0.00014515 | 0.00015249 | 0.00012566 | 0 |  | 614.17 | [7 empty] | P2 | P3 | P3
2033 | 2018-03-26 17:00 | 43185.7083 | 4.3279e-05 | 5.3745e-05 | 0.00015075 | 0.00030466 | 6.0564e-05 | 0.00012367 | 5.7458e-05 | 0.00012527 | 0.00014154 | 0.00011822 | 0 |  | 392.35 | [7 empty] | P2 | P3 | P3
2034 | 2018-03-26 18:00 | 43185.75 | 4.3279e-05 | 2.6872e-05 | 0.00014555 | 0.00031481 | 6.3852e-05 | 0.00013543 | 8.6187e-05 | 0.00010141 | 0.00014882 | 0.00011742 | 0 |  | 51.6 | [7 empty] | P2 | P3 | P3
2035 | 2018-03-26 19:00 | 43185.7917 | 4.3279e-05 | 2.6872e-05 | 0.00012216 | 0.0002989 | 7.3374e-05 | 0.00014283 | 5.7458e-05 | 0.00011334 | 0.00016164 | 0.00012302 | 0 |  | 0 | [7 empty] | P1 | P2 | P2
2036 | 2018-03-26 20:00 | 43185.8333 | 4.3279e-05 | 2.6872e-05 | 5.9781e-05 | 0.00022706 | 0.0001736 | 0.00015197 | 8.6187e-05 | 0.0001193 | 0.00012732 | 0.00014421 | 0 |  | 0 | [7 empty] | P1 | P2 | P2
2037 | 2018-03-26 21:00 | 43185.875 | 4.3279e-05 | 5.3745e-05 | 5.4582e-05 | 0.00010191 | 0.00025568 | 0.00014152 | 2.8729e-05 | 0.0001193 | 0.00010714 | 0.00016772 | 0 |  | 0 | [7 empty] | P1 | P2 | P2
2038 | 2018-03-26 22:00 | 43185.9167 | 3.2459e-05 | 2.6872e-05 | 5.7181e-05 | 8.6119e-05 | 0.00012313 | 0.00011975 | 8.6187e-05 | 0.00012527 | 4.8992e-05 | 0.00017197 | 0 |  | 0 | [7 empty] | P1 | P2 | P2
2039 | 2018-03-26 23:00 | 43185.9583 | 3.2459e-05 | 2.6872e-05 | 5.7181e-05 | 8.004e-05 | 4.1115e-05 | 0.00011278 | 5.7458e-05 | 0.00010737 | 3.067e-05 | 0.00015126 | 0 |  | 0 | [7 empty] | P2 | P3 | P3
2040 | 2018-03-27 | 43186 | 4.3279e-05 | 2.6872e-05 | 7.2776e-05 | 8.308e-05 | 3.3863e-05 | 0.00010799 | 8.6187e-05 | 7.7545e-05 | 3.619e-05 | 0.00012381 | 0 |  | 0 | [7 empty] | P2 | P3 | P3
2041 | 2018-03-27 01:00 | 43186.0417 | 4.3279e-05 | 5.3745e-05 | 6.238e-05 | 6.1957e-05 | 3.2592e-05 | 9.4059e-05 | 5.7458e-05 | 7.3569e-05 | 4.4835e-05 | 0.00010215 | 0 |  | 0 | [7 empty] | P3 | P6 | P6
2042 | 2018-03-27 02:00 | 43186.0833 | 3.2459e-05 | 2.6872e-05 | 5.4582e-05 | 4.0884e-05 | 3.6475e-05 | 8.4043e-05 | 5.7458e-05 | 6.3627e-05 | 5.369e-05 | 8.563e-05 | 0 |  | 0 | [7 empty] | P3 | P6 | P6
2043 | 2018-03-27 03:00 | 43186.125 | 3.2459e-05 | 2.6872e-05 | 4.9384e-05 | 1.082e-05 | 3.36e-05 | 8.6221e-05 | 5.7458e-05 | 5.5673e-05 | 5.8215e-05 | 7.6206e-05 | 0 |  | 0 | [7 empty] | P3 | P6 | P6
2044 | 2018-03-27 04:00 | 43186.1667 | 3.2459e-05 | 2.6872e-05 | 5.4582e-05 | 1.3783e-05 | 3.1028e-05 | 8.7092e-05 | 8.6187e-05 | 5.965e-05 | 5.7138e-05 | 7.1623e-05 | 0 |  | 0 | [7 empty] | P3 | P6 | P6
2045 | 2018-03-27 05:00 | 43186.2083 | 3.2459e-05 | 2.6872e-05 | 0.00011436 | 2.4581e-05 | 3.237e-05 | 8.3608e-05 | 5.7458e-05 | 7.5557e-05 | 4.6726e-05 | 7.0347e-05 | 0 |  | 0 | [7 empty] | P3 | P6 | P6
2046 | 2018-03-27 06:00 | 43186.25 | 6.4919e-05 | 2.6872e-05 | 0.00012476 | 7.2558e-05 | 3.9199e-05 | 9.9284e-05 | 8.6187e-05 | 0.00010339 | 8.346e-05 | 7.3167e-05 | 0 |  | 0 | [7 empty] | P3 | P6 | P6
2047 | 2018-03-27 07:00 | 43186.2917 | 4.3279e-05 | 5.3745e-05 | 0.00018194 | 0.0004046 | 4.3839e-05 | 0.00012715 | 2.8729e-05 | 0.00012527 | 8.3534e-05 | 8.4425e-05 | 0 |  | 23.54 | [7 empty] | P3 | P6 | P6
2048 | 2018-03-27 08:00 | 43186.3333 | 6.4919e-05 | 5.3745e-05 | 0.00025992 | 0.00037572 | 6.4155e-05 | 0.00011627 | 8.6187e-05 | 0.00012725 | 0.00014715 | 0.00010444 | 0 |  | 260.26 | [7 empty] | P2 | P3 | P3
2049 | 2018-03-27 09:00 | 43186.375 | 5.4099e-05 | 8.0617e-05 | 0.00026771 | 0.00035006 | 8.1404e-05 | 0.0001154 | 5.7458e-05 | 0.00013918 | 0.0001505 | 0.0001137 | 0 |  | 507.43 | [7 empty] | P2 | P2 | P2
2050 | 2018-03-27 10:00 | 43186.4167 | 5.4099e-05 | 0.00010749 | 0.00024432 | 0.00031437 | 7.7157e-05 | 0.00011801 | 8.6187e-05 | 0.00012924 | 0.00016277 | 0.00011736 | 0 |  | 729.68 | [7 empty] | P1 | P2 | P2
2051 | 2018-03-27 11:00 | 43186.4583 | 4.3279e-05 | 8.0617e-05 | 0.00024432 | 0.00026213 | 6.4306e-05 | 0.00012193 | 2.8729e-05 | 0.00013521 | 0.0001644 | 0.00012065 | 0 |  | 893.75 | [7 empty] | P1 | P2 | P2
2052 | 2018-03-27 12:00 | 43186.5 | 5.4099e-05 | 0.00010749 | 0.00023912 | 0.00029237 | 6.5742e-05 | 0.00012106 | 8.6187e-05 | 0.0001531 | 0.00014346 | 0.0001208 | 0 |  | 1006.7 | [7 empty] | P1 | P2 | P2
2053 | 2018-03-27 13:00 | 43186.5417 | 4.3279e-05 | 5.3745e-05 | 0.00022093 | 0.00028009 | 5.1936e-05 | 0.00011757 | 5.7458e-05 | 0.00014316 | 0.00014642 | 0.00012373 | 0 |  | 1042.33 | [7 empty] | P1 | P2 | P2
2054 | 2018-03-27 14:00 | 43186.5833 | 4.3279e-05 | 2.6872e-05 | 0.00021313 | 0.0002167 | 3.938e-05 | 0.00011627 | 8.6187e-05 | 0.00014913 | 0.00016646 | 0.00013185 | 0 |  | 972.99 | [7 empty] | P2 | P3 | P3
2055 | 2018-03-27 15:00 | 43186.625 | 4.3279e-05 | 5.3745e-05 | 0.00016115 | 0.00027162 | 3.4821e-05 | 0.00012019 | 5.7458e-05 | 0.0001372 | 0.00012914 | 0.00013456 | 0 |  | 830.22 | [7 empty] | P2 | P3 | P3
2056 | 2018-03-27 16:00 | 43186.6667 | 4.3279e-05 | 2.6872e-05 | 0.00016635 | 0.00028046 | 3.4115e-05 | 0.00012411 | 5.7458e-05 | 0.00011334 | 0.00013127 | 0.00012566 | 0 |  | 633.31 | [7 empty] | P2 | P3 | P3
2057 | 2018-03-27 17:00 | 43186.7083 | 3.2459e-05 | 5.3745e-05 | 0.00014815 | 0.00028256 | 5.1586e-05 | 0.00014152 | 5.7458e-05 | 0.0001193 | 0.00012698 | 0.00011822 | 0 |  | 402.25 | [7 empty] | P2 | P3 | P3
2058 | 2018-03-27 18:00 | 43186.75 | 5.4099e-05 | 2.6872e-05 | 0.00014295 | 0.0002709 | 3.9855e-05 | 0.00015981 | 8.6187e-05 | 0.00012129 | 0.00012659 | 0.00011742 | 0 |  | 48.73 | [7 empty] | P1 | P2 | P2
2059 | 2018-03-27 19:00 | 43186.7917 | 4.3279e-05 | 5.3745e-05 | 0.00012736 | 0.00026269 | 3.5235e-05 | 0.00016373 | 5.7458e-05 | 0.0001193 | 0.00013306 | 0.00012302 | 0 |  | 0 | [7 empty] | P1 | P2 | P2
2060 | 2018-03-27 20:00 | 43186.8333 | 3.2459e-05 | 2.6872e-05 | 7.7975e-05 | 0.00019004 | 6.1411e-05 | 0.00016243 | 8.6187e-05 | 0.0001193 | 0.00012758 | 0.00014421 | 0 |  | 0 | [7 empty] | P1 | P2 | P2
2061 | 2018-03-27 21:00 | 43186.875 | 5.4099e-05 | 2.6872e-05 | 6.4979e-05 | 6.6781e-05 | 0.00017031 | 0.00015023 | 2.8729e-05 | 0.00012129 | 8.3647e-05 | 0.00016772 | 0 |  | 0 | [7 empty] | P1 | P2 | P2
2062 | 2018-03-27 22:00 | 43186.9167 | 3.2459e-05 | 2.6872e-05 | 5.4582e-05 | 5.0833e-05 | 0.00012531 | 0.00012193 | 8.6187e-05 | 0.00011532 | 4.5515e-05 | 0.00017197 | 0 |  | 0 | [7 empty] | P2 | P3 | P3
2063 | 2018-03-27 23:00 | 43186.9583 | 4.3279e-05 | 2.6872e-05 | 5.4582e-05 | 5.6724e-05 | 3.2027e-05 | 0.00011191 | 5.7458e-05 | 0.00010538 | 3.1123e-05 | 0.00015126 | 0 |  | 0 | [7 empty] | P2 | P3 | P3
2064 | 2018-03-28 | 43187 | 3.2459e-05 | 2.6872e-05 | 5.1983e-05 | 5.0787e-05 | 3.1492e-05 | 0.00011322 | 8.6187e-05 | 7.7545e-05 | 3.5648e-05 | 0.00012381 | 0 |  | 0 | [7 empty] | P3 | P6 | P6
2065 | 2018-03-28 01:00 | 43187.0417 | 4.3279e-05 | 5.3745e-05 | 5.1983e-05 | 5.3838e-05 | 3.2834e-05 | 0.00011104 | 2.8729e-05 | 5.1697e-05 | 5.4311e-05 | 0.00010297 | 0 |  | 0 | [7 empty] | P3 | P6 | P6
2066 | 2018-03-28 02:00 | 43187.0833 | 3.2459e-05 | 2.6872e-05 | 4.9384e-05 | 3.585e-05 | 3.0867e-05 | 0.00010059 | 8.6187e-05 | 5.3685e-05 | 6.7724e-05 | 8.666e-05 | 0 |  | 0 | [7 empty] | P3 | P6 | P6
2067 | 2018-03-28 03:00 | 43187.125 | 4.3279e-05 | 2.6872e-05 | 4.9384e-05 | 1.1647e-05 | 3.4286e-05 | 9.0575e-05 | 5.7458e-05 | 5.5673e-05 | 7.0533e-05 | 7.7013e-05 | 0 |  | 0 | [7 empty] | P3 | P6 | P6
2068 | 2018-03-28 04:00 | 43187.1667 | 3.2459e-05 | 2.6872e-05 | 5.1983e-05 | 1.464e-05 | 2.9414e-05 | 9.4494e-05 | 8.6187e-05 | 6.7604e-05 | 8.1142e-05 | 7.2237e-05 | 0 |  | 0 | [7 empty] | P3 | P6 | P6
2069 | 2018-03-28 05:00 | 43187.2083 | 5.4099e-05 | 2.6872e-05 | 8.8371e-05 | 2.4906e-05 | 2.9192e-05 | 9.1011e-05 | 5.7458e-05 | 0.00010141 | 4.1265e-05 | 7.0886e-05 | 0 |  | 0 | [7 empty] | P3 | P6 | P6
2070 | 2018-03-28 06:00 | 43187.25 | 5.4099e-05 | 0.00010749 | 0.00013776 | 7.6608e-05 | 3.9068e-05 | 9.1882e-05 | 5.7458e-05 | 9.7429e-05 | 6.725e-05 | 7.3777e-05 | 0 |  | 0 | [7 empty] | P3 | P6 | P6
2071 | 2018-03-28 07:00 | 43187.2917 | 4.3279e-05 | 0.00013436 | 0.00014815 | 0.00036552 | 4.3526e-05 | 9.014e-05 | 5.7458e-05 | 0.00010737 | 7.4441e-05 | 8.5089e-05 | 0 |  | 5.85 | [7 empty] | P3 | P6 | P6
2072 | 2018-03-28 08:00 | 43187.3333 | 3.2459e-05 | 8.0617e-05 | 0.00021573 | 0.00033796 | 6.2379e-05 | 8.8398e-05 | 8.6187e-05 | 0.00012328 | 0.00013522 | 0.00010498 | 0 |  | 119.14 | [7 empty] | P2 | P3 | P3
2073 | 2018-03-28 09:00 | 43187.375 | 3.2459e-05 | 5.3745e-05 | 0.00022093 | 0.00029195 | 9.2258e-05 | 9.3623e-05 | 5.7458e-05 | 0.00013123 | 0.00011328 | 0.00011491 | 0 |  | 243.04 | [7 empty] | P2 | P2 | P2
2074 | 2018-03-28 10:00 | 43187.4167 | 5.4099e-05 | 5.3745e-05 | 0.00021573 | 0.00026758 | 0.00010137 | 0.00011409 | 8.6187e-05 | 0.00014117 | 0.0001253 | 0.00011912 | 0 |  | 517 | [7 empty] | P1 | P2 | P2
2075 | 2018-03-28 11:00 | 43187.4583 | 4.3279e-05 | 2.6872e-05 | 0.00021053 | 0.00019283 | 6.5859e-05 | 0.00012106 | 2.8729e-05 | 0.0001372 | 0.00012108 | 0.0001222 | 0 |  | 297.27 | [7 empty] | P1 | P2 | P2
2076 | 2018-03-28 12:00 | 43187.5 | 4.3279e-05 | 5.3745e-05 | 0.00020533 | 0.00026701 | 7.061e-05 | 0.00013281 | 8.6187e-05 | 0.00011135 | 0.00011624 | 0.00012198 | 0 |  | 499.21 | [7 empty] | P1 | P2 | P2
2077 | 2018-03-28 13:00 | 43187.5417 | 4.3279e-05 | 2.6872e-05 | 0.00019494 | 0.0001861 | 5.8405e-05 | 0.00012802 | 5.7458e-05 | 0.00011532 | 0.00010043 | 0.00012449 | 0 |  | 717.76 | [7 empty] | P1 | P2 | P2
2078 | 2018-03-28 14:00 | 43187.5833 | 4.3279e-05 | 2.6872e-05 | 0.00018194 | 0.00016944 | 3.6142e-05 | 0.00012715 | 8.6187e-05 | 0.00014714 | 9.7434e-05 | 0.00013197 | 0 |  | 696.28 | [7 empty] | P2 | P3 | P3
2079 | 2018-03-28 15:00 | 43187.625 | 3.2459e-05 | 2.6872e-05 | 0.00014035 | 0.00018428 | 3.9572e-05 | 0.00013194 | 2.8729e-05 | 0.00014515 | 9.9962e-05 | 0.00013536 | 0 |  | 660.17 | [7 empty] | P2 | P3 | P3
2080 | 2018-03-28 16:00 | 43187.6667 | 5.4099e-05 | 5.3745e-05 | 0.00013256 | 0.00016868 | 4.1731e-05 | 0.00013064 | 8.6187e-05 | 0.00011731 | 0.00011182 | 0.00012785 | 0 |  | 609.07 | [7 empty] | P2 | P3 | P3
2081 | 2018-03-28 17:00 | 43187.7083 | 5.4099e-05 | 5.3745e-05 | 0.00012996 | 0.00017658 | 5.5591e-05 | 0.00013151 | 5.7458e-05 | 9.9417e-05 | 0.00010611 | 0.00012078 | 0 |  | 396.02 | [7 empty] | P2 | P3 | P3
2082 | 2018-03-28 18:00 | 43187.75 | 4.3279e-05 | 2.6872e-05 | 0.00011956 | 0.00015289 | 6.4023e-05 | 0.00013369 | 8.6187e-05 | 0.00010339 | 0.00012031 | 0.00011959 | 0 |  | 159.59 | [7 empty] | P1 | P2 | P2
2083 | 2018-03-28 19:00 | 43187.7917 | 4.3279e-05 | 2.6872e-05 | 8.5772e-05 | 0.00019129 | 7.6189e-05 | 0.00012933 | 5.7458e-05 | 9.9417e-05 | 0.00011596 | 0.00012352 | 0 |  | 0 | [7 empty] | P1 | P2 | P2
2084 | 2018-03-28 20:00 | 43187.8333 | 3.2459e-05 | 2.6872e-05 | 6.238e-05 | 0.00015107 | 0.00014532 | 0.00011844 | 5.7458e-05 | 0.0001193 | 8.6607e-05 | 0.00014042 | 0 |  | 0 | [7 empty] | P1 | P2 | P2
2085 | 2018-03-28 21:00 | 43187.875 | 3.2459e-05 | 2.6872e-05 | 5.4582e-05 | 5.0002e-05 | 0.00022489 | 0.00011365 | 5.7458e-05 | 0.00012129 | 6.3134e-05 | 0.00015673 | 0 |  | 0 | [7 empty] | P1 | P2 | P2
2086 | 2018-03-28 22:00 | 43187.9167 | 5.4099e-05 | 5.3745e-05 | 5.4582e-05 | 3.8326e-05 | 7.2456e-05 | 0.00011235 | 8.6187e-05 | 8.1522e-05 | 4.745e-05 | 0.00016138 | 0 |  | 0 | [7 empty] | P2 | P3 | P3
2087 | 2018-03-28 23:00 | 43187.9583 | 3.2459e-05 | 2.6872e-05 | 4.9384e-05 | 3.534e-05 | 5.78e-05 | 0.00010059 | 5.7458e-05 | 5.965e-05 | 3.9047e-05 | 0.00014683 | 0 |  | 0 | [7 empty] | P2 | P3 | P3
2088 | 2018-03-29 | 43188 | 4.3279e-05 | 2.6872e-05 | 5.1983e-05 | 4.1346e-05 | 4.4424e-05 | 8.8398e-05 | 8.6187e-05 | 8.1522e-05 | 3.3954e-05 | 0.000126 | 0 |  | 0 | [7 empty] | P3 | P6 | P6
2089 | 2018-03-29 01:00 | 43188.0417 | 4.3279e-05 | 2.6872e-05 | 5.1983e-05 | 4.1265e-05 | 4.0561e-05 | 8.8833e-05 | 2.8729e-05 | 6.9592e-05 | 5.2813e-05 | 0.0001096 | 0 |  | 0 | [7 empty] | P3 | P6 | P6
2090 | 2018-03-29 02:00 | 43188.0833 | 3.2459e-05 | 2.6872e-05 | 5.4582e-05 | 2.6241e-05 | 3.4599e-05 | 9.5365e-05 | 8.6187e-05 | 6.5615e-05 | 6.3483e-05 | 9.2661e-05 | 0 |  | 0 | [7 empty] | P3 | P6 | P6
2091 | 2018-03-29 03:00 | 43188.125 | 3.2459e-05 | 2.6872e-05 | 4.9384e-05 | 1.4303e-05 | 3.8745e-05 | 9.7978e-05 | 5.7458e-05 | 5.965e-05 | 6.1734e-05 | 8.1412e-05 | 0 |  | 0 | [7 empty] | P3 | P6 | P6
2092 | 2018-03-29 04:00 | 43188.1667 | 4.3279e-05 | 2.6872e-05 | 5.1983e-05 | 1.4245e-05 | 3.3469e-05 | 9.4494e-05 | 8.6187e-05 | 5.3685e-05 | 5.8511e-05 | 7.5285e-05 | 0 |  | 0 | [7 empty] | P3 | P6 | P6
2093 | 2018-03-29 05:00 | 43188.2083 | 3.2459e-05 | 2.6872e-05 | 5.7181e-05 | 1.67e-05 | 3.815e-05 | 9.493e-05 | 2.8729e-05 | 7.7545e-05 | 4.3691e-05 | 7.2709e-05 | 0 |  | 0 | [7 empty] | P3 | P6 | P6
2094 | 2018-03-29 06:00 | 43188.25 | 4.3279e-05 | 5.3745e-05 | 5.7181e-05 | 3.9567e-05 | 3.5729e-05 | 9.1446e-05 | 8.6187e-05 | 8.7487e-05 | 3.519e-05 | 7.3306e-05 | 0 |  | 0 | [7 empty] | P3 | P6 | P6
2095 | 2018-03-29 07:00 | 43188.2917 | 3.2459e-05 | 2.6872e-05 | 6.4979e-05 | 3.9532e-05 | 4.044e-05 | 9.0575e-05 | 5.7458e-05 | 0.00010538 | 3.2351e-05 | 7.6322e-05 | 0 |  | 28.9 | [7 empty] | P3 | P6 | P6
2096 | 2018-03-29 08:00 | 43188.3333 | 4.3279e-05 | 2.6872e-05 | 6.238e-05 | 3.9637e-05 | 6.6757e-05 | 9.972e-05 | 8.6187e-05 | 0.00010936 | 3.7048e-05 | 8.1632e-05 | 0 |  | 263.22 | [7 empty] | P2 | P3 | P3
2097 | 2018-03-29 09:00 | 43188.375 | 5.4099e-05 | 5.3745e-05 | 5.9781e-05 | 3.6726e-05 | 9.0149e-05 | 0.00011278 | 5.7458e-05 | 0.00011731 | 3.4839e-05 | 9.8537e-05 | 0 |  | 504.16 | [7 empty] | P2 | P2 | P2
2098 | 2018-03-29 10:00 | 43188.4167 | 4.3279e-05 | 2.6872e-05 | 6.238e-05 | 3.9769e-05 | 0.00010504 | 0.00011844 | 5.7458e-05 | 0.00010737 | 3.5828e-05 | 0.00012185 | 0 |  | 716.85 | [7 empty] | P1 | P2 | P2
2099 | 2018-03-29 11:00 | 43188.4583 | 3.2459e-05 | 2.6872e-05 | 5.7181e-05 | 3.9672e-05 | 9.6857e-05 | 0.00012541 | 5.7458e-05 | 0.00011334 | 3.5848e-05 | 0.00013511 | 0 |  | 882.01 | [7 empty] | P1 | P2 | P2
2100 | 2018-03-29 12:00 | 43188.5 | 5.4099e-05 | 5.3745e-05 | 5.9781e-05 | 8.1881e-05 | 8.0577e-05 | 0.00012541 | 8.6187e-05 | 0.00012725 | 3.3052e-05 | 0.00013753 | 0 |  | 980.33 | [7 empty] | P1 | P2 | P2
2101 | 2018-03-29 13:00 | 43188.5417 | 3.2459e-05 | 2.6872e-05 | 5.9781e-05 | 8.4787e-05 | 6.0745e-05 | 0.00010495 | 5.7458e-05 | 0.00014714 | 3.3152e-05 | 0.00013894 | 0 |  | 1030.8 | [7 empty] | P1 | P2 | P2
2102 | 2018-03-29 14:00 | 43188.5833 | 5.4099e-05 | 2.6872e-05 | 5.7181e-05 | 8.7804e-05 | 3.8523e-05 | 8.8833e-05 | 8.6187e-05 | 0.00012924 | 3.1471e-05 | 0.00014705 | 0 |  | 956.25 | [7 empty] | P2 | P3 | P3
2103 | 2018-03-29 15:00 | 43188.625 | 3.2459e-05 | 5.3745e-05 | 5.9781e-05 | 0.00010901 | 3.8745e-05 | 8.3608e-05 | 2.8729e-05 | 0.00011731 | 4.4975e-05 | 0.00014658 | 0 |  | 820.34 | [7 empty] | P2 | P3 | P3
2104 | 2018-03-29 16:00 | 43188.6667 | 4.3279e-05 | 2.6872e-05 | 5.9781e-05 | 9.0771e-05 | 4.8852e-05 | 8.5785e-05 | 8.6187e-05 | 0.00010141 | 6.4637e-05 | 0.00013194 | 0 |  | 626.33 | [7 empty] | P2 | P3 | P3
2105 | 2018-03-29 17:00 | 43188.7083 | 4.3279e-05 | 5.3745e-05 | 5.9781e-05 | 8.7853e-05 | 5.1969e-05 | 9.3188e-05 | 5.7458e-05 | 8.5499e-05 | 6.3967e-05 | 0.00012176 | 0 |  | 375.23 | [7 empty] | P2 | P3 | P3
2106 | 2018-03-29 18:00 | 43188.75 | 4.3279e-05 | 2.6872e-05 | 6.238e-05 | 7.8989e-05 | 5.2655e-05 | 9.5365e-05 | 8.6187e-05 | 0.00011334 | 7.013e-05 | 0.00011805 | 0 |  | 161.29 | [7 empty] | P1 | P2 | P2
2107 | 2018-03-29 19:00 | 43188.7917 | 3.2459e-05 | 2.6872e-05 | 5.9781e-05 | 6.8124e-05 | 9.5506e-05 | 9.3623e-05 | 5.7458e-05 | 0.00012129 | 6.5045e-05 | 0.00012094 | 0 |  | 0 | [7 empty] | P1 | P2 | P2
2108 | 2018-03-29 20:00 | 43188.8333 | 5.4099e-05 | 2.6872e-05 | 5.7181e-05 | 7.7666e-05 | 0.00034587 | 9.5801e-05 | 5.7458e-05 | 8.7487e-05 | 6.7109e-05 | 0.00013593 | 0 |  | 0 | [7 empty] | P1 | P2 | P2
2109 | 2018-03-29 21:00 | 43188.875 | 3.2459e-05 | 5.3745e-05 | 5.7181e-05 | 4.0802e-05 | 0.00038816 | 0.00011104 | 5.7458e-05 | 8.7487e-05 | 5.5499e-05 | 0.00015246 | 0 |  | 0 | [7 empty] | P1 | P2 | P2
2110 | 2018-03-29 22:00 | 43188.9167 | 4.3279e-05 | 2.6872e-05 | 5.9781e-05 | 3.5265e-05 | 0.00021786 | 0.00012498 | 8.6187e-05 | 8.7487e-05 | 4.7664e-05 | 0.00015707 | 0 |  | 0 | [7 empty] | P2 | P3 | P3
2111 | 2018-03-29 23:00 | 43188.9583 | 3.2459e-05 | 2.6872e-05 | 5.9781e-05 | 3.5293e-05 | 7.2799e-05 | 0.00012062 | 5.7458e-05 | 5.5673e-05 | 3.5117e-05 | 0.00014416 | 0 |  | 0 | [7 empty] | P2 | P3 | P3
2112 | 2018-03-30 | 43189 | 4.3279e-05 | 2.6872e-05 | 5.4582e-05 | 3.8319e-05 | 0.00010173 | 0.00010712 | 5.7458e-05 | 7.5557e-05 | 5.6407e-05 | 0.00012562 | 0 |  | 0 | [7 empty] | P3 | P6 | P6
2113 | 2018-03-30 01:00 | 43189.0417 | 3.2459e-05 | 2.6872e-05 | 5.7181e-05 | 3.5334e-05 | 5.3735e-05 | 9.3623e-05 | 5.7458e-05 | 6.9592e-05 | 6.255e-05 | 0.00010968 | 0 |  | 0 | [7 empty] | P3 | P6 | P6
2114 | 2018-03-30 02:00 | 43189.0833 | 4.3279e-05 | 2.6872e-05 | 5.1983e-05 | 2.3299e-05 | 3.6818e-05 | 9.3623e-05 | 8.6187e-05 | 5.1697e-05 | 7.4043e-05 | 7.8925e-05 | 0 |  | 0 | [7 empty] | P3 | P6 | P6
2115 | 2018-03-30 03:00 | 43189.125 | 3.2459e-05 | 2.6872e-05 | 5.4582e-05 | 1.4254e-05 | 3.1361e-05 | 9.6236e-05 | 5.7458e-05 | 5.5673e-05 | 6.8526e-05 | 7.6847e-05 | 0 |  | 0 | [7 empty] | P3 | P6 | P6
2116 | 2018-03-30 04:00 | 43189.1667 | 4.3279e-05 | 5.3745e-05 | 5.4582e-05 | 1.4315e-05 | 3.698e-05 | 9.3188e-05 | 8.6187e-05 | 5.1697e-05 | 7.1705e-05 | 7.3335e-05 | 0 |  | 0 | [7 empty] | P3 | P6 | P6
2117 | 2018-03-30 05:00 | 43189.2083 | 3.2459e-05 | 2.6872e-05 | 5.9781e-05 | 1.6673e-05 | 3.1331e-05 | 0.00010451 | 2.8729e-05 | 6.5615e-05 | 5.075e-05 | 7.2721e-05 | 0 |  | 0 | [7 empty] | P3 | P6 | P6
2118 | 2018-03-30 06:00 | 43189.25 | 3.2459e-05 | 2.6872e-05 | 5.9781e-05 | 3.9567e-05 | 3.3671e-05 | 0.0001302 | 8.6187e-05 | 7.5557e-05 | 3.4168e-05 | 7.4272e-05 | 0 |  | 0 | [7 empty] | P3 | P6 | P6
2119 | 2018-03-30 07:00 | 43189.2917 | 4.3279e-05 | 2.6872e-05 | 6.4979e-05 | 3.9567e-05 | 3.2602e-05 | 0.00013194 | 5.7458e-05 | 5.965e-05 | 4.2079e-05 | 7.6642e-05 | 0 |  | 24.85 | [7 empty] | P3 | P6 | P6
2120 | 2018-03-30 08:00 | 43189.3333 | 3.2459e-05 | 2.6872e-05 | 6.7578e-05 | 3.6631e-05 | 5.9212e-05 | 0.00014152 | 8.6187e-05 | 4.9708e-05 | 3.9454e-05 | 8.7704e-05 | 0 |  | 187.2 | [7 empty] | P3 | P6 | P6
2121 | 2018-03-30 09:00 | 43189.375 | 5.4099e-05 | 5.3745e-05 | 6.4979e-05 | 3.9757e-05 | 4.8449e-05 | 0.00014283 | 2.8729e-05 | 5.965e-05 | 3.5961e-05 | 0.00011068 | 0 |  | 498.47 | [7 empty] | P3 | P6 | P6
2122 | 2018-03-30 10:00 | 43189.4167 | 3.2459e-05 | 2.6872e-05 | 6.4979e-05 | 3.964e-05 | 2.9727e-05 | 0.00014196 | 8.6187e-05 | 4.772e-05 | 3.3809e-05 | 0.00012946 | 0 |  | 714.91 | [7 empty] | P3 | P6 | P6
2123 | 2018-03-30 11:00 | 43189.4583 | 4.3279e-05 | 5.3745e-05 | 6.4979e-05 | 3.6663e-05 | 2.8093e-05 | 0.00013935 | 5.7458e-05 | 6.7604e-05 | 3.3518e-05 | 0.00013728 | 0 |  | 878.72 | [7 empty] | P3 | P6 | P6
2124 | 2018-03-30 12:00 | 43189.5 | 5.4099e-05 | 2.6872e-05 | 6.4979e-05 | 3.975e-05 | 3.6717e-05 | 0.00014065 | 8.6187e-05 | 7.5557e-05 | 3.5241e-05 | 0.00013979 | 0 |  | 952.26 | [7 empty] | P3 | P6 | P6
2125 | 2018-03-30 13:00 | 43189.5417 | 3.2459e-05 | 2.6872e-05 | 6.238e-05 | 3.975e-05 | 3.9229e-05 | 0.0001437 | 5.7458e-05 | 4.5732e-05 | 3.293e-05 | 0.00014664 | 0 |  | 1027.23 | [7 empty] | P3 | P6 | P6
2126 | 2018-03-30 14:00 | 43189.5833 | 4.3279e-05 | 5.3745e-05 | 6.4979e-05 | 3.978e-05 | 3.585e-05 | 0.00013935 | 5.7458e-05 | 4.9708e-05 | 3.452e-05 | 0.00014573 | 0 |  | 750.45 | [7 empty] | P3 | P6 | P6
2127 | 2018-03-30 15:00 | 43189.625 | 3.2459e-05 | 2.6872e-05 | 4.1587e-05 | 2.758e-05 | 3.5154e-05 | 0.00013325 | 5.7458e-05 | 5.3685e-05 | 4.0799e-05 | 0.00012979 | 0 |  | 578.27 | [7 empty] | P3 | P6 | P6
2128 | 2018-03-30 16:00 | 43189.6667 | 4.3279e-05 | 2.6872e-05 | 6.238e-05 | 3.998e-05 | 3.1684e-05 | 0.00013238 | 8.6187e-05 | 4.772e-05 | 6.5837e-05 | 0.00011963 | 0 |  | 284.31 | [7 empty] | P3 | P6 | P6
2129 | 2018-03-30 17:00 | 43189.7083 | 4.3279e-05 | 8.0617e-05 | 6.238e-05 | 4.2129e-05 | 3.355e-05 | 0.00014065 | 5.7458e-05 | 7.158e-05 | 7.3966e-05 | 0.00011673 | 0 |  | 410.05 | [7 empty] | P3 | P6 | P6
2130 | 2018-03-30 18:00 | 43189.75 | 4.3279e-05 | 2.6872e-05 | 6.238e-05 | 3.7371e-05 | 3.2703e-05 | 0.0001511 | 8.6187e-05 | 6.3627e-05 | 6.9716e-05 | 0.00012209 | 0 |  | 144.73 | [7 empty] | P3 | P6 | P6
2131 | 2018-03-30 19:00 | 43189.7917 | 4.3279e-05 | 2.6872e-05 | 5.7181e-05 | 4.4035e-05 | 3.2541e-05 | 0.00015633 | 2.8729e-05 | 4.5732e-05 | 7.0293e-05 | 0.0001405 | 0 |  | 0 | [7 empty] | P3 | P6 | P6
2132 | 2018-03-30 20:00 | 43189.8333 | 4.3279e-05 | 2.6872e-05 | 5.7181e-05 | 4.4541e-05 | 3.4216e-05 | 0.00015546 | 8.6187e-05 | 5.5673e-05 | 6.6612e-05 | 0.00016282 | 0 |  | 0 | [7 empty] | P3 | P6 | P6
2133 | 2018-03-30 21:00 | 43189.875 | 3.2459e-05 | 2.6872e-05 | 5.9781e-05 | 1.966e-05 | 3.0584e-05 | 0.00013804 | 5.7458e-05 | 4.9708e-05 | 6.053e-05 | 0.00016795 | 0 |  | 0 | [7 empty] | P3 | P6 | P6
2134 | 2018-03-30 22:00 | 43189.9167 | 4.3279e-05 | 2.6872e-05 | 5.9781e-05 | 1.1141e-05 | 3.6203e-05 | 0.00012759 | 8.6187e-05 | 5.1697e-05 | 4.6538e-05 | 0.00014813 | 0 |  | 0 | [7 empty] | P3 | P6 | P6
2135 | 2018-03-30 23:00 | 43189.9583 | 3.2459e-05 | 2.6872e-05 | 5.4582e-05 | 1.4215e-05 | 3.3136e-05 | 0.00012149 | 5.7458e-05 | 8.1522e-05 | 3.9188e-05 | 0.00012305 | 0 |  | 0 | [7 empty] | P3 | P6 | P6
2136 | 2018-03-31 | 43190 | 3.2459e-05 | 2.6872e-05 | 5.4582e-05 | 1.4169e-05 | 3.1886e-05 | 0.00011235 | 5.7458e-05 | 5.965e-05 | 3.5586e-05 | 0.00010014 | 0 |  | 0 | [7 empty] | P3 | P6 | P6
2137 | 2018-03-31 01:00 | 43190.0417 | 4.3279e-05 | 5.3745e-05 | 5.4582e-05 | 1.717e-05 | 3.4175e-05 | 0.00010407 | 5.7458e-05 | 5.3685e-05 | 4.8036e-05 | 8.4146e-05 | 0 |  | 0 | [7 empty] | P3 | P6 | P6
2138 | 2018-03-31 02:00 | 43190.0833 | 4.3279e-05 | 2.6872e-05 | 5.4582e-05 | 1.7221e-05 | 3.0594e-05 | 0.00010364 | 8.6187e-05 | 5.965e-05 | 5.9275e-05 | 7.4989e-05 | 0 |  | 0 | [7 empty] | P3 | P6 | P6
2139 | 2018-03-31 03:00 | 43190.125 | 3.2459e-05 | 2.6872e-05 | 5.7181e-05 | 1.1245e-05 | 3.5426e-05 | 0.00010625 | 5.7458e-05 | 4.9708e-05 | 6.4843e-05 | 7.0496e-05 | 0 |  | 0 | [7 empty] | P3 | P6 | P6
2140 | 2018-03-31 04:00 | 43190.1667 | 3.2459e-05 | 2.6872e-05 | 5.1983e-05 | 1.4258e-05 | 3.0937e-05 | 0.00010712 | 8.6187e-05 | 7.5557e-05 | 7.3199e-05 | 6.9202e-05 | 0 |  | 0 | [7 empty] | P3 | P6 | P6
2141 | 2018-03-31 05:00 | 43190.2083 | 4.3279e-05 | 2.6872e-05 | 0.00010916 | 1.9695e-05 | 3.0262e-05 | 0.00011844 | 2.8729e-05 | 8.7487e-05 | 5.7142e-05 | 7.1994e-05 | 0 |  | 0 | [7 empty] | P3 | P6 | P6
2142 | 2018-03-31 06:00 | 43190.25 | 4.3279e-05 | 2.6872e-05 | 0.00011956 | 4.257e-05 | 3.5376e-05 | 0.0001437 | 8.6187e-05 | 6.1639e-05 | 4.1467e-05 | 8.2886e-05 | 0 |  | 0 | [7 empty] | P3 | P6 | P6
2143 | 2018-03-31 07:00 | 43190.2917 | 2.164e-05 | 2.6872e-05 | 5.9781e-05 | 4.9175e-05 | 3.2652e-05 | 0.00013586 | 5.7458e-05 | 6.7604e-05 | 3.9378e-05 | 0.00010239 | 0 |  | 30.05 | [7 empty] | P3 | P6 | P6
2144 | 2018-03-31 08:00 | 43190.3333 | 5.4099e-05 | 5.3745e-05 | 6.238e-05 | 5.391e-05 | 3.2188e-05 | 0.00011932 | 8.6187e-05 | 8.5499e-05 | 4.6561e-05 | 0.00011189 | 0 |  | 169.12 | [7 empty] | P3 | P6 | P6
2145 | 2018-03-31 09:00 | 43190.375 | 3.2459e-05 | 2.6872e-05 | 6.7578e-05 | 5.0803e-05 | 3.0927e-05 | 0.00011627 | 2.8729e-05 | 0.00011135 | 3.6171e-05 | 0.00011676 | 0 |  | 421.56 | [7 empty] | P3 | P6 | P6
2146 | 2018-03-31 10:00 | 43190.4167 | 4.3279e-05 | 2.6872e-05 | 5.9781e-05 | 5.0851e-05 | 3.0867e-05 | 0.00011714 | 8.6187e-05 | 0.00012328 | 3.5922e-05 | 0.00012128 | 0 |  | 678.97 | [7 empty] | P3 | P6 | P6
2147 | 2018-03-31 11:00 | 43190.4583 | 4.3279e-05 | 2.6872e-05 | 5.7181e-05 | 5.0792e-05 | 2.8093e-05 | 0.0001228 | 5.7458e-05 | 0.00011334 | 3.3992e-05 | 0.000122 | 0 |  | 851.35 | [7 empty] | P3 | P6 | P6
2148 | 2018-03-31 12:00 | 43190.5 | 4.3279e-05 | 2.6872e-05 | 5.7181e-05 | 8.9943e-05 | 3.0756e-05 | 0.00012193 | 8.6187e-05 | 8.9475e-05 | 3.3009e-05 | 0.00012503 | 0 |  | 938.55 | [7 empty] | P3 | P6 | P6
2149 | 2018-03-31 13:00 | 43190.5417 | 4.3279e-05 | 2.6872e-05 | 5.4582e-05 | 8.0853e-05 | 3.0383e-05 | 0.00012454 | 5.7458e-05 | 9.544e-05 | 3.67e-05 | 0.0001335 | 0 |  | 914.88 | [7 empty] | P3 | P6 | P6
2150 | 2018-03-31 14:00 | 43190.5833 | 3.2459e-05 | 5.3745e-05 | 5.4582e-05 | 7.7833e-05 | 2.887e-05 | 0.00011888 | 5.7458e-05 | 8.1522e-05 | 3.3587e-05 | 0.0001367 | 0 |  | 694.9 | [7 empty] | P3 | P6 | P6
2151 | 2018-03-31 15:00 | 43190.625 | 4.3279e-05 | 2.6872e-05 | 5.4582e-05 | 6.2781e-05 | 3.4296e-05 | 0.00012585 | 5.7458e-05 | 8.9475e-05 | 4.6873e-05 | 0.00012775 | 0 |  | 716.6 | [7 empty] | P3 | P6 | P6
2152 | 2018-03-31 16:00 | 43190.6667 | 5.4099e-05 | 2.6872e-05 | 5.7181e-05 | 5.0741e-05 | 3.3207e-05 | 0.00012759 | 8.6187e-05 | 0.00010737 | 5.8001e-05 | 0.00011992 | 0 |  | 606.18 | [7 empty] | P3 | P6 | P6
2153 | 2018-03-31 17:00 | 43190.7083 | 4.3279e-05 | 2.6872e-05 | 5.1983e-05 | 5.3828e-05 | 3.2279e-05 | 0.00013151 | 5.7458e-05 | 8.5499e-05 | 6.1335e-05 | 0.00011873 | 0 |  | 279.03 | [7 empty] | P3 | P6 | P6
2154 | 2018-03-31 18:00 | 43190.75 | 3.2459e-05 | 2.6872e-05 | 5.7181e-05 | 5.0789e-05 | 3.1805e-05 | 0.00014065 | 8.6187e-05 | 9.1464e-05 | 5.7557e-05 | 0.00012404 | 0 |  | 122.26 | [7 empty] | P3 | P6 | P6
2155 | 2018-03-31 19:00 | 43190.7917 | 4.3279e-05 | 2.6872e-05 | 5.7181e-05 | 2.4144e-05 | 3.1149e-05 | 0.00014936 | 2.8729e-05 | 8.1522e-05 | 5.8272e-05 | 0.0001446 | 0 |  | 0 | [7 empty] | P3 | P6 | P6
2156 | 2018-03-31 20:00 | 43190.8333 | 3.2459e-05 | 2.6872e-05 | 5.7181e-05 | 1.4326e-05 | 3.5588e-05 | 0.0001572 | 8.6187e-05 | 8.1522e-05 | 5.4341e-05 | 0.0001685 | 0 |  | 0 | [7 empty] | P3 | P6 | P6
2157 | 2018-03-31 21:00 | 43190.875 | 4.3279e-05 | 5.3745e-05 | 5.9781e-05 | 1.431e-05 | 3.6193e-05 | 0.00013673 | 5.7458e-05 | 7.158e-05 | 4.9037e-05 | 0.00017292 | 0 |  | 0 | [7 empty] | P3 | P6 | P6
2158 | 2018-03-31 22:00 | 43190.9167 | 4.3279e-05 | 2.6872e-05 | 5.4582e-05 | 1.1317e-05 | 3.2945e-05 | 0.00013281 | 8.6187e-05 | 6.9592e-05 | 3.9239e-05 | 0.00015097 | 0 |  | 0 | [7 empty] | P3 | P6 | P6
2159 | 2018-03-31 23:00 | 43190.9583 | 4.3279e-05 | 2.6872e-05 | 5.9781e-05 | 1.4309e-05 | 3.0201e-05 | 0.00012498 | 2.8729e-05 | 5.1697e-05 | 3.6271e-05 | 0.00012244 | 0 |  | 0 | [7 empty] | P3 | P6 | P6
2160 | 2018-04-01 | 43191 | 3.2459e-05 | 2.6872e-05 | 5.7181e-05 | 2.0324e-05 | 3.2269e-05 | 0.00011104 | 8.6187e-05 | 4.5732e-05 | 4.9172e-05 | 9.311e-05 | 0 |  | 0 | [7 empty] | P3 | P6 | P6
2161 | 2018-04-01 01:00 | 43191.0417 | 4.3279e-05 | 2.6872e-05 | 5.7181e-05 | 2.34e-05 | 3.5507e-05 | 0.00010495 | 5.7458e-05 | 5.3685e-05 | 5.7282e-05 | 7.824e-05 | 0 |  | 0 | [7 empty] | P3 | P6 | P6
2162 | 2018-04-01 02:00 | 43191.0833 | 2.164e-05 | 2.6872e-05 | 5.1983e-05 | 2.3481e-05 | 3.0605e-05 | 0.00010625 | 8.6187e-05 | 5.5673e-05 | 6.3298e-05 | 6.9717e-05 | 0 |  | 0 | [7 empty] | P3 | P6 | P6
2163 | 2018-04-01 03:00 | 43191.125 | 4.3279e-05 | 2.6872e-05 | 5.1983e-05 | 2.3636e-05 | 2.9112e-05 | 0.00010538 | 5.7458e-05 | 6.3627e-05 | 7.3067e-05 | 6.5477e-05 | 0 |  | 0 | [7 empty] | P3 | P6 | P6
2164 | 2018-04-01 04:00 | 43191.1667 | 4.3279e-05 | 5.3745e-05 | 5.4582e-05 | 2.3688e-05 | 3.4619e-05 | 0.00010364 | 5.7458e-05 | 6.1639e-05 | 7.0062e-05 | 6.402e-05 | 0 |  | 0 | [7 empty] | P3 | P6 | P6
2165 | 2018-04-01 05:00 | 43191.2083 | 3.2459e-05 | 2.6872e-05 | 5.7181e-05 | 2.3335e-05 | 3.2097e-05 | 0.0001154 | 5.7458e-05 | 4.772e-05 | 5.0868e-05 | 6.6272e-05 | 0 |  | 0 | [7 empty] | P3 | P6 | P6
2166 | 2018-04-01 06:00 | 43191.25 | 3.2459e-05 | 2.6872e-05 | 5.4582e-05 | 2.3333e-05 | 2.9818e-05 | 0.00014327 | 8.6187e-05 | 5.7662e-05 | 3.736e-05 | 7.517e-05 | 0 |  | 0 | [7 empty] | P3 | P6 | P6
2167 | 2018-04-01 07:00 | 43191.2917 | 4.3279e-05 | 2.6872e-05 | 5.4582e-05 | 2.6376e-05 | 2.9818e-05 | 0.00014544 | 5.7458e-05 | 6.5615e-05 | 3.6598e-05 | 9.13e-05 | 0 |  | 10.73 | [7 empty] | P3 | P6 | P6
2168 | 2018-04-01 08:00 | 43191.3333 | 3.2459e-05 | 2.6872e-05 | 5.4582e-05 | 2.6836e-05 | 3.1069e-05 | 0.00014893 | 8.6187e-05 | 8.7487e-05 | 4.3481e-05 | 0.00010066 | 0 |  | 33.17 | [7 empty] | P2 | P5 | P5
2169 | 2018-04-01 09:00 | 43191.375 | 4.3279e-05 | 2.6872e-05 | 5.4582e-05 | 2.3824e-05 | 2.9334e-05 | 0.0001511 | 2.8729e-05 | 0.00010936 | 2.6687e-05 | 0.00010606 | 0 |  | 78.05 | [7 empty] | P2 | P4 | P4
2170 | 2018-04-01 10:00 | 43191.4167 | 4.3279e-05 | 2.6872e-05 | 5.9781e-05 | 2.3788e-05 | 2.8769e-05 | 0.00014762 | 8.6187e-05 | 0.00010538 | 2.9796e-05 | 0.00010994 | 0 |  | 172.69 | [7 empty] | P1 | P4 | P4
2171 | 2018-04-01 11:00 | 43191.4583 | 4.3279e-05 | 5.3745e-05 | 5.7181e-05 | 2.6896e-05 | 2.7982e-05 | 0.00013891 | 5.7458e-05 | 9.544e-05 | 2.7077e-05 | 0.00011075 | 0 |  | 822.66 | [7 empty] | P1 | P4 | P4
2172 | 2018-04-01 12:00 | 43191.5 | 4.3279e-05 | 2.6872e-05 | 5.9781e-05 | 2.6748e-05 | 2.9888e-05 | 0.00013325 | 8.6187e-05 | 9.3452e-05 | 2.9892e-05 | 0.00011393 | 0 |  | 998.5 | [7 empty] | P1 | P4 | P4
2173 | 2018-04-01 13:00 | 43191.5417 | 4.3279e-05 | 2.6872e-05 | 5.4582e-05 | 1.7606e-05 | 3.0524e-05 | 0.00013412 | 2.8729e-05 | 9.1464e-05 | 2.9534e-05 | 0.0001216 | 0 |  | 1013.14 | [7 empty] | P1 | P4 | P4
2174 | 2018-04-01 14:00 | 43191.5833 | 4.3279e-05 | 2.6872e-05 | 5.4582e-05 | 1.1576e-05 | 3.0937e-05 | 0.00012977 | 8.6187e-05 | 7.5557e-05 | 2.8498e-05 | 0.00012324 | 0 |  | 759.07 | [7 empty] | P2 | P5 | P5
2175 | 2018-04-01 15:00 | 43191.625 | 3.2459e-05 | 2.6872e-05 | 5.7181e-05 | 1.4621e-05 | 3.0181e-05 | 0.00013238 | 5.7458e-05 | 6.7604e-05 | 3.8324e-05 | 0.00011326 | 0 |  | 687.7 | [7 empty] | P2 | P5 | P5
2176 | 2018-04-01 16:00 | 43191.6667 | 4.3279e-05 | 2.6872e-05 | 5.7181e-05 | 1.4605e-05 | 3.0534e-05 | 0.00013412 | 8.6187e-05 | 5.1697e-05 | 3.6109e-05 | 0.00010542 | 0 |  | 381.1 | [7 empty] | P2 | P5 | P5
2177 | 2018-04-01 17:00 | 43191.7083 | 4.3279e-05 | 5.3745e-05 | 5.4582e-05 | 1.1579e-05 | 3.2935e-05 | 0.00014327 | 5.7458e-05 | 4.3743e-05 | 5.1108e-05 | 0.00010352 | 0 |  | 393.95 | [7 empty] | P2 | P5 | P5
2178 | 2018-04-01 18:00 | 43191.75 | 4.3279e-05 | 2.6872e-05 | 5.7181e-05 | 1.4629e-05 | 3.2602e-05 | 0.00015894 | 5.7458e-05 | 5.1697e-05 | 7.1802e-05 | 0.00010513 | 0 |  | 163.95 | [7 empty] | P1 | P4 | P4
2179 | 2018-04-01 19:00 | 43191.7917 | 3.2459e-05 | 2.6872e-05 | 5.9781e-05 | 1.1704e-05 | 3.1149e-05 | 0.00016896 | 5.7458e-05 | 5.1697e-05 | 7.1892e-05 | 0.00011297 | 0 |  | 0 | [7 empty] | P1 | P4 | P4
2180 | 2018-04-01 20:00 | 43191.8333 | 5.4099e-05 | 2.6872e-05 | 5.9781e-05 | 1.464e-05 | 3.3358e-05 | 0.00015764 | 8.6187e-05 | 6.7604e-05 | 6.5686e-05 | 0.0001324 | 0 |  | 0 | [7 empty] | P1 | P4 | P4
2181 | 2018-04-01 21:00 | 43191.875 | 3.2459e-05 | 2.6872e-05 | 5.7181e-05 | 1.4695e-05 | 3.4115e-05 | 0.00013673 | 5.7458e-05 | 6.7604e-05 | 5.2521e-05 | 0.00015247 | 0 |  | 0 | [7 empty] | P1 | P4 | P4
2182 | 2018-04-01 22:00 | 43191.9167 | 4.3279e-05 | 2.6872e-05 | 5.7181e-05 | 1.1875e-05 | 3.2652e-05 | 0.00012802 | 5.7458e-05 | 4.5732e-05 | 4.1222e-05 | 0.00013753 | 0 |  | 0 | [7 empty] | P2 | P5 | P5
2183 | 2018-04-01 23:00 | 43191.9583 | 3.2459e-05 | 2.6872e-05 | 5.4582e-05 | 1.4713e-05 | 3.4468e-05 | 0.00012236 | 5.7458e-05 | 4.772e-05 | 2.8196e-05 | 0.00011371 | 0 |  | 0 | [7 empty] | P2 | P5 | P5
2184 | 2018-04-02 | 43192 | 4.3279e-05 | 5.3745e-05 | 5.7181e-05 | 1.1586e-05 | 3.0494e-05 | 0.00011104 | 8.6187e-05 | 5.7662e-05 | 3.861e-05 | 9.311e-05 | 0 |  | 0 | [7 empty] | P3 | P6 | P6
2185 | 2018-04-02 01:00 | 43192.0417 | 3.2459e-05 | 2.6872e-05 | 5.7181e-05 | 1.472e-05 | 3.0766e-05 | 0.00010364 | 5.7458e-05 | 5.1697e-05 | 4.5892e-05 | 7.824e-05 | 0 |  | 0 | [7 empty] | P3 | P6 | P6
2186 | 2018-04-02 02:00 | 43192.0833 | 4.3279e-05 | 2.6872e-05 | 5.4582e-05 | 1.4994e-05 | 3.4609e-05 | 0.0001019 | 8.6187e-05 | 6.7604e-05 | 5.6069e-05 | 6.9717e-05 | 0 |  | 0 | [7 empty] | P3 | P6 | P6
2187 | 2018-04-02 03:00 | 43192.125 | 3.2459e-05 | 2.6872e-05 | 5.9781e-05 | 1.5063e-05 | 3.2642e-05 | 0.00010407 | 2.8729e-05 | 6.1639e-05 | 6.1913e-05 | 6.5477e-05 | 0 |  | 0 | [7 empty] | P3 | P6 | P6
2188 | 2018-04-02 04:00 | 43192.1667 | 4.3279e-05 | 2.6872e-05 | 5.4582e-05 | 1.197e-05 | 3.011e-05 | 0.00010364 | 8.6187e-05 | 4.1755e-05 | 7.6796e-05 | 6.402e-05 | 0 |  | 0 | [7 empty] | P3 | P6 | P6
2189 | 2018-04-02 05:00 | 43192.2083 | 3.2459e-05 | 2.6872e-05 | 5.7181e-05 | 2.0203e-05 | 3.2965e-05 | 0.00011365 | 5.7458e-05 | 4.9708e-05 | 5.6577e-05 | 6.6272e-05 | 0 |  | 0 | [7 empty] | P3 | P6 | P6
2190 | 2018-04-02 06:00 | 43192.25 | 2.164e-05 | 2.6872e-05 | 6.4979e-05 | 4.5726e-05 | 3.1391e-05 | 0.00013543 | 8.6187e-05 | 5.1697e-05 | 4.4827e-05 | 7.517e-05 | 0 |  | 0 | [7 empty] | P3 | P6 | P6
2191 | 2018-04-02 07:00 | 43192.2917 | 4.3279e-05 | 5.3745e-05 | 6.4979e-05 | 4.8698e-05 | 3.2461e-05 | 0.00013107 | 2.8729e-05 | 6.3627e-05 | 3.6875e-05 | 9.13e-05 | 0 |  | 59.69 | [7 empty] | P3 | P6 | P6
2192 | 2018-04-02 08:00 | 43192.3333 | 5.4099e-05 | 2.6872e-05 | 6.4979e-05 | 4.8673e-05 | 2.892e-05 | 0.00012236 | 8.6187e-05 | 7.5557e-05 | 3.9461e-05 | 0.00010066 | 0 |  | 288.95 | [7 empty] | P2 | P5 | P5
2193 | 2018-04-02 09:00 | 43192.375 | 3.2459e-05 | 2.6872e-05 | 6.238e-05 | 4.8515e-05 | 2.7266e-05 | 0.00012411 | 5.7458e-05 | 4.9708e-05 | 3.816e-05 | 0.00010606 | 0 |  | 536.65 | [7 empty] | P2 | P4 | P4
2194 | 2018-04-02 10:00 | 43192.4167 | 4.3279e-05 | 5.3745e-05 | 7.0177e-05 | 5.152e-05 | 3.3167e-05 | 0.00012628 | 8.6187e-05 | 4.772e-05 | 2.7605e-05 | 0.00010994 | 0 |  | 758.82 | [7 empty] | P1 | P4 | P4
2195 | 2018-04-02 11:00 | 43192.4583 | 3.2459e-05 | 2.6872e-05 | 6.238e-05 | 4.8451e-05 | 5.0315e-05 | 0.00013064 | 5.7458e-05 | 5.7662e-05 | 2.8976e-05 | 0.00011075 | 0 |  | 922.35 | [7 empty] | P1 | P4 | P4
2196 | 2018-04-02 12:00 | 43192.5 | 4.3279e-05 | 2.6872e-05 | 6.4979e-05 | 8.7532e-05 | 4.4364e-05 | 0.00013673 | 8.6187e-05 | 5.1697e-05 | 2.8188e-05 | 0.00011393 | 0 |  | 1028.14 | [7 empty] | P1 | P4 | P4
2197 | 2018-04-02 13:00 | 43192.5417 | 5.4099e-05 | 5.3745e-05 | 6.4979e-05 | 8.1514e-05 | 3.7807e-05 | 0.00013717 | 2.8729e-05 | 7.3569e-05 | 2.9507e-05 | 0.0001216 | 0 |  | 1058.46 | [7 empty] | P1 | P4 | P4
2198 | 2018-04-02 14:00 | 43192.5833 | 4.3279e-05 | 2.6872e-05 | 6.238e-05 | 6.9527e-05 | 3.1886e-05 | 0.00013194 | 8.6187e-05 | 6.9592e-05 | 3.209e-05 | 0.00012324 | 0 |  | 993.71 | [7 empty] | P2 | P5 | P5
2199 | 2018-04-02 15:00 | 43192.625 | 4.3279e-05 | 2.6872e-05 | 5.9781e-05 | 7.8862e-05 | 3.2915e-05 | 0.00013586 | 5.7458e-05 | 4.5732e-05 | 3.7902e-05 | 0.00011326 | 0 |  | 728.01 | [7 empty] | P2 | P5 | P5
2200 | 2018-04-02 16:00 | 43192.6667 | 3.2459e-05 | 5.3745e-05 | 6.238e-05 | 6.9882e-05 | 3.3227e-05 | 0.0001376 | 8.6187e-05 | 6.5615e-05 | 3.638e-05 | 0.00010542 | 0 |  | 275.73 | [7 empty] | P2 | P5 | P5
2201 | 2018-04-02 17:00 | 43192.7083 | 4.3279e-05 | 5.3745e-05 | 5.9781e-05 | 6.0854e-05 | 3.2642e-05 | 0.00014544 | 2.8729e-05 | 7.158e-05 | 3.785e-05 | 0.00010352 | 0 |  | 265.13 | [7 empty] | P2 | P5 | P5
2202 | 2018-04-02 18:00 | 43192.75 | 5.4099e-05 | 2.6872e-05 | 6.238e-05 | 5.4865e-05 | 3.0948e-05 | 0.00015241 | 8.6187e-05 | 7.158e-05 | 5.6087e-05 | 0.00010513 | 0 |  | 97.53 | [7 empty] | P1 | P4 | P4
2203 | 2018-04-02 19:00 | 43192.7917 | 3.2459e-05 | 2.6872e-05 | 5.7181e-05 | 5.309e-05 | 3.4781e-05 | 0.00014718 | 5.7458e-05 | 5.7662e-05 | 7.4093e-05 | 0.00011297 | 0 |  | 0 | [7 empty] | P1 | P4 | P4
2204 | 2018-04-02 20:00 | 43192.8333 | 4.3279e-05 | 2.6872e-05 | 5.9781e-05 | 5.3607e-05 | 3.3187e-05 | 0.00013412 | 8.6187e-05 | 5.5673e-05 | 7.3787e-05 | 0.0001324 | 0 |  | 0 | [7 empty] | P1 | P4 | P4
2205 | 2018-04-02 21:00 | 43192.875 | 4.3279e-05 | 5.3745e-05 | 5.9781e-05 | 2.2807e-05 | 3.5567e-05 | 0.0001154 | 2.8729e-05 | 4.3743e-05 | 6.7676e-05 | 0.00015247 | 0 |  | 0 | [7 empty] | P1 | P4 | P4
2206 | 2018-04-02 22:00 | 43192.9167 | 4.3279e-05 | 2.6872e-05 | 5.4582e-05 | 1.7276e-05 | 3.3792e-05 | 0.00010625 | 8.6187e-05 | 4.9708e-05 | 5.0855e-05 | 0.00013753 | 0 |  | 0 | [7 empty] | P2 | P5 | P5
2207 | 2018-04-02 23:00 | 43192.9583 | 2.164e-05 | 2.6872e-05 | 5.7181e-05 | 1.7278e-05 | 3.1956e-05 | 0.00010233 | 5.7458e-05 | 5.965e-05 | 3.1364e-05 | 0.00011371 | 0 |  | 0 | [7 empty] | P2 | P5 | P5
2208 | 2018-04-03 | 43193 | 4.3279e-05 | 2.6872e-05 | 5.7181e-05 | 2.6319e-05 | 3.4761e-05 | 9.1011e-05 | 8.6187e-05 | 4.5732e-05 | 2.5497e-05 | 9.311e-05 | 0 |  | 0 | [7 empty] | P3 | P6 | P6
2209 | 2018-04-03 01:00 | 43193.0417 | 4.3279e-05 | 2.6872e-05 | 5.1983e-05 | 3.2333e-05 | 3.4952e-05 | 9.1446e-05 | 5.7458e-05 | 6.5615e-05 | 2.8539e-05 | 7.824e-05 | 0 |  | 0 | [7 empty] | P3 | P6 | P6
2210 | 2018-04-03 02:00 | 43193.0833 | 4.3279e-05 | 2.6872e-05 | 5.4582e-05 | 3.234e-05 | 3.0312e-05 | 8.9704e-05 | 5.7458e-05 | 7.3569e-05 | 3.8831e-05 | 6.9717e-05 | 0 |  | 0 | [7 empty] | P3 | P6 | P6
2211 | 2018-04-03 03:00 | 43193.125 | 2.164e-05 | 2.6872e-05 | 5.4582e-05 | 2.3309e-05 | 3.4781e-05 | 9.1446e-05 | 5.7458e-05 | 5.3685e-05 | 3.77e-05 | 6.5477e-05 | 0 |  | 0 | [7 empty] | P3 | P6 | P6
2212 | 2018-04-03 04:00 | 43193.1667 | 4.3279e-05 | 5.3745e-05 | 5.4582e-05 | 2.3279e-05 | 3.3348e-05 | 8.8398e-05 | 8.6187e-05 | 6.1639e-05 | 3.9197e-05 | 6.402e-05 | 0 |  | 0 | [7 empty] | P3 | P6 | P6
2213 | 2018-04-03 05:00 | 43193.2083 | 4.3279e-05 | 2.6872e-05 | 5.7181e-05 | 3.4048e-05 | 3.3258e-05 | 8.6656e-05 | 5.7458e-05 | 6.5615e-05 | 3.8542e-05 | 6.6272e-05 | 0 |  | 0 | [7 empty] | P3 | P6 | P6
2214 | 2018-04-03 06:00 | 43193.25 | 5.4099e-05 | 2.6872e-05 | 0.00014815 | 6.8397e-05 | 3.3328e-05 | 8.535e-05 | 8.6187e-05 | 8.1522e-05 | 8.2814e-05 | 7.517e-05 | 0 |  | 0 | [7 empty] | P3 | P6 | P6
2215 | 2018-04-03 07:00 | 43193.2917 | 6.4919e-05 | 0.00024185 | 0.00015855 | 8.6523e-05 | 4.3284e-05 | 8.535e-05 | 2.8729e-05 | 0.00012725 | 8.0648e-05 | 9.13e-05 | 0 |  | 62.13 | [7 empty] | P3 | P6 | P6
2216 | 2018-04-03 08:00 | 43193.3333 | 0.00020558 | 0.00032247 | 0.00022873 | 0.00028438 | 5.0961e-05 | 8.4914e-05 | 8.6187e-05 | 0.00012527 | 9.4741e-05 | 0.00010066 | 0 |  | 290.38 | [7 empty] | P2 | P5 | P5
2217 | 2018-04-03 09:00 | 43193.375 | 0.00033541 | 0.00037621 | 0.00026771 | 0.00033216 | 5.8233e-05 | 8.4043e-05 | 5.7458e-05 | 0.00012328 | 0.00019049 | 0.00010606 | 0 |  | 536.32 | [7 empty] | P2 | P4 | P4
2218 | 2018-04-03 10:00 | 43193.4167 | 0.00036787 | 0.00032247 | 0.00025212 | 0.00022044 | 5.3361e-05 | 8.6221e-05 | 8.6187e-05 | 0.00011731 | 0.00020162 | 0.00010994 | 0 |  | 750.92 | [7 empty] | P1 | P4 | P4
2219 | 2018-04-03 11:00 | 43193.4583 | 0.00028132 | 0.00032247 | 0.00023652 | 0.0001967 | 6.2581e-05 | 8.7962e-05 | 2.8729e-05 | 0.00010936 | 0.00017773 | 0.00011075 | 0 |  | 907.65 | [7 empty] | P1 | P4 | P4
2220 | 2018-04-03 12:00 | 43193.5 | 0.00033541 | 0.0002956 | 0.00022353 | 0.00023969 | 5.6761e-05 | 8.5785e-05 | 8.6187e-05 | 0.00013521 | 0.00015259 | 0.00011393 | 0 |  | 1016.19 | [7 empty] | P1 | P4 | P4
2221 | 2018-04-03 13:00 | 43193.5417 | 0.00036787 | 0.00026872 | 0.00023652 | 0.00017608 | 5.094e-05 | 8.8398e-05 | 5.7458e-05 | 0.00012328 | 0.0001308 | 0.0001216 | 0 |  | 1030.79 | [7 empty] | P1 | P4 | P4
2222 | 2018-04-03 14:00 | 43193.5833 | 0.0002705 | 0.00018811 | 0.00021833 | 9.6876e-05 | 5.7739e-05 | 9.1882e-05 | 8.6187e-05 | 0.00012527 | 0.00010715 | 0.00012324 | 0 |  | 976.49 | [7 empty] | P2 | P5 | P5
2223 | 2018-04-03 15:00 | 43193.625 | 0.00028132 | 0.00021498 | 0.00017414 | 0.00010314 | 5.7941e-05 | 9.0575e-05 | 5.7458e-05 | 0.0001193 | 0.00012885 | 0.00011326 | 0 |  | 823.03 | [7 empty] | P2 | P5 | P5
2224 | 2018-04-03 16:00 | 43193.6667 | 0.0002164 | 0.00021498 | 0.00015855 | 9.7314e-05 | 6.8089e-05 | 8.9704e-05 | 5.7458e-05 | 0.00010141 | 0.00014471 | 0.00010542 | 0 |  | 636.74 | [7 empty] | P2 | P5 | P5
2225 | 2018-04-03 17:00 | 43193.7083 | 0.0001623 | 0.00016123 | 0.00016115 | 0.00010061 | 0.00012365 | 8.6656e-05 | 5.7458e-05 | 0.00011731 | 0.00015646 | 0.00010352 | 0 |  | 407.78 | [7 empty] | P2 | P5 | P5
2226 | 2018-04-03 18:00 | 43193.75 | 0.00011902 | 0.00010749 | 0.00015075 | 9.855e-05 | 0.00012139 | 8.535e-05 | 8.6187e-05 | 0.00012527 | 0.00016842 | 0.00010513 | 0 |  | 170.71 | [7 empty] | P1 | P4 | P4
2227 | 2018-04-03 19:00 | 43193.7917 | 0.00015148 | 0.00010749 | 0.00013516 | 7.8161e-05 | 0.00014109 | 8.535e-05 | 5.7458e-05 | 0.00014913 | 0.0001682 | 0.00011297 | 0 |  | 0 | [7 empty] | P1 | P4 | P4
2228 | 2018-04-03 20:00 | 43193.8333 | 0.00015148 | 0.00010749 | 9.0971e-05 | 7.5105e-05 | 0.00033219 | 8.535e-05 | 5.7458e-05 | 0.00018889 | 0.00015326 | 0.0001324 | 0 |  | 0 | [7 empty] | P1 | P4 | P4
2229 | 2018-04-03 21:00 | 43193.875 | 6.4919e-05 | 5.3745e-05 | 6.238e-05 | 5.9873e-05 | 0.00049183 | 8.535e-05 | 5.7458e-05 | 0.00019685 | 9.0456e-05 | 0.00015247 | 0 |  | 0 | [7 empty] | P1 | P4 | P4
2230 | 2018-04-03 22:00 | 43193.9167 | 5.4099e-05 | 5.3745e-05 | 6.238e-05 | 3.9378e-05 | 0.00033323 | 8.5785e-05 | 8.6187e-05 | 0.00019287 | 4.972e-05 | 0.00013753 | 0 |  | 0 | [7 empty] | P2 | P5 | P5
2231 | 2018-04-03 23:00 | 43193.9583 | 4.3279e-05 | 2.6872e-05 | 5.9781e-05 | 3.8078e-05 | 5.3381e-05 | 8.6221e-05 | 5.7458e-05 | 0.00011135 | 3.0138e-05 | 0.00011371 | 0 |  | 0 | [7 empty] | P2 | P5 | P5
2232 | 2018-04-04 | 43194 | 4.3279e-05 | 2.6872e-05 | 4.9384e-05 | 3.7934e-05 | 4.4626e-05 | 8.4043e-05 | 5.7458e-05 | 8.7487e-05 | 2.6635e-05 | 9.3132e-05 | 0 |  | 0 | [7 empty] | P3 | P6 | P6
2233 | 2018-04-04 01:00 | 43194.0417 | 5.4099e-05 | 2.6872e-05 | 5.1983e-05 | 4.1064e-05 | 4.3103e-05 | 8.7527e-05 | 5.7458e-05 | 5.3685e-05 | 3.7527e-05 | 7.8724e-05 | 0 |  | 0 | [7 empty] | P3 | P6 | P6
2234 | 2018-04-04 02:00 | 43194.0833 | 4.3279e-05 | 2.6872e-05 | 4.9384e-05 | 2.5977e-05 | 3.9401e-05 | 9.2753e-05 | 8.6187e-05 | 5.7662e-05 | 4.675e-05 | 6.9849e-05 | 0 |  | 0 | [7 empty] | P3 | P6 | P6
2235 | 2018-04-04 03:00 | 43194.125 | 4.3279e-05 | 2.6872e-05 | 4.6785e-05 | 1.0962e-05 | 3.8039e-05 | 8.8833e-05 | 5.7458e-05 | 4.9708e-05 | 5.2947e-05 | 6.5467e-05 | 0 |  | 0 | [7 empty] | P3 | P6 | P6
2236 | 2018-04-04 04:00 | 43194.1667 | 4.3279e-05 | 2.6872e-05 | 4.9384e-05 | 1.3955e-05 | 3.9542e-05 | 9.014e-05 | 8.6187e-05 | 5.965e-05 | 4.5505e-05 | 6.4093e-05 | 0 |  | 0 | [7 empty] | P3 | P6 | P6
2237 | 2018-04-04 05:00 | 43194.2083 | 5.4099e-05 | 5.3745e-05 | 5.4582e-05 | 2.1601e-05 | 3.9824e-05 | 9.1882e-05 | 2.8729e-05 | 9.1464e-05 | 2.8955e-05 | 6.6284e-05 | 0 |  | 0 | [7 empty] | P3 | P6 | P6
2238 | 2018-04-04 06:00 | 43194.25 | 8.6559e-05 | 2.6872e-05 | 0.00011436 | 5.4082e-05 | 4.4545e-05 | 8.535e-05 | 8.6187e-05 | 8.1522e-05 | 7.7181e-05 | 7.5568e-05 | 0 |  | 0 | [7 empty] | P3 | P6 | P6
2239 | 2018-04-04 07:00 | 43194.2917 | 7.5739e-05 | 0.00021498 | 0.00016635 | 7.6866e-05 | 4.5029e-05 | 8.535e-05 | 5.7458e-05 | 0.00010339 | 7.7007e-05 | 9.2612e-05 | 0 |  | 67.08 | [7 empty] | P3 | P6 | P6
2240 | 2018-04-04 08:00 | 43194.3333 | 0.0002164 | 0.00026872 | 0.00020273 | 0.00030461 | 3.9905e-05 | 9.3188e-05 | 8.6187e-05 | 0.00010339 | 0.00010656 | 0.00010208 | 0 |  | 297.63 | [7 empty] | P2 | P5 | P5
2241 | 2018-04-04 09:00 | 43194.375 | 0.00029214 | 0.00026872 | 0.00021573 | 0.00032157 | 5.2191e-05 | 0.00011932 | 2.8729e-05 | 9.9417e-05 | 0.00011575 | 0.00010628 | 0 |  | 529.42 | [7 empty] | P2 | P4 | P4
2242 | 2018-04-04 10:00 | 43194.4167 | 0.00028132 | 0.00026872 | 0.00021053 | 0.00019853 | 5.3341e-05 | 0.00012933 | 0.00011492 | 0.00012129 | 0.00014369 | 0.00010943 | 0 |  | 695.93 | [7 empty] | P1 | P4 | P4
2243 | 2018-04-04 11:00 | 43194.4583 | 0.00029214 | 0.00024185 | 0.00020793 | 0.00013225 | 8.1182e-05 | 0.00013456 | 2.8729e-05 | 0.00013521 | 0.00014266 | 0.00010977 | 0 |  | 778.78 | [7 empty] | P1 | P4 | P4
2244 | 2018-04-04 12:00 | 43194.5 | 0.00035705 | 0.00026872 | 0.00020273 | 0.00015572 | 7.0953e-05 | 0.0001302 | 8.6187e-05 | 0.00011731 | 0.00012092 | 0.00011278 | 0 |  | 867.1 | [7 empty] | P1 | P4 | P4
2245 | 2018-04-04 13:00 | 43194.5417 | 0.00035705 | 0.00021498 | 0.00019494 | 0.00014728 | 4.8933e-05 | 0.0001302 | 5.7458e-05 | 0.00011334 | 0.00012291 | 0.00012009 | 0 |  | 1010.06 | [7 empty] | P1 | P4 | P4
2246 | 2018-04-04 14:00 | 43194.5833 | 0.00028132 | 0.00016123 | 0.00017674 | 9.4395e-05 | 4.3698e-05 | 0.00013281 | 8.6187e-05 | 9.7429e-05 | 0.00010044 | 0.00012284 | 0 |  | 968.79 | [7 empty] | P2 | P5 | P5
2247 | 2018-04-04 15:00 | 43194.625 | 0.00030295 | 0.00016123 | 0.00015855 | 6.5287e-05 | 5.0749e-05 | 0.00012933 | 5.7458e-05 | 0.00013322 | 0.00011594 | 0.00011411 | 0 |  | 702.51 | [7 empty] | P2 | P5 | P5
2248 | 2018-04-04 16:00 | 43194.6667 | 0.00025968 | 0.00018811 | 0.00014815 | 9.581e-05 | 6.9642e-05 | 0.00013281 | 5.7458e-05 | 0.00012129 | 0.00013524 | 0.00010661 | 0 |  | 344.66 | [7 empty] | P2 | P5 | P5
2249 | 2018-04-04 17:00 | 43194.7083 | 0.0001623 | 0.00013436 | 0.00014295 | 0.00015456 | 0.00011473 | 0.00013238 | 5.7458e-05 | 0.00012328 | 0.00015215 | 0.0001042 | 0 |  | 382.97 | [7 empty] | P2 | P5 | P5
2250 | 2018-04-04 18:00 | 43194.75 | 0.00012984 | 0.00013436 | 0.00013516 | 9.4404e-05 | 0.00012313 | 0.00011191 | 8.6187e-05 | 0.00015708 | 0.00017546 | 0.00010461 | 0 |  | 165.82 | [7 empty] | P1 | P4 | P4
2251 | 2018-04-04 19:00 | 43194.7917 | 0.00014066 | 0.00016123 | 0.00010137 | 0.00013012 | 0.00014716 | 0.00011409 | 5.7458e-05 | 0.000171 | 0.00017294 | 0.00010858 | 0 |  | 0 | [7 empty] | P1 | P4 | P4
2252 | 2018-04-04 20:00 | 43194.8333 | 0.00017312 | 8.0617e-05 | 7.7975e-05 | 0.00010788 | 0.00034535 | 0.00011583 | 8.6187e-05 | 0.00021673 | 0.0001393 | 0.00012191 | 0 |  | 0 | [7 empty] | P1 | P4 | P4
2253 | 2018-04-04 21:00 | 43194.875 | 8.6559e-05 | 8.0617e-05 | 5.4582e-05 | 4.6094e-05 | 0.00042263 | 0.00010799 | 2.8729e-05 | 0.00021673 | 8.4845e-05 | 0.00014215 | 0 |  | 0 | [7 empty] | P1 | P4 | P4
2254 | 2018-04-04 22:00 | 43194.9167 | 5.4099e-05 | 2.6872e-05 | 5.1983e-05 | 3.9256e-05 | 0.00030939 | 9.3623e-05 | 8.6187e-05 | 0.00015509 | 4.2322e-05 | 0.00013279 | 0 |  | 0 | [7 empty] | P2 | P5 | P5
2255 | 2018-04-04 23:00 | 43194.9583 | 6.4919e-05 | 2.6872e-05 | 5.1983e-05 | 4.1728e-05 | 5.3452e-05 | 9.4494e-05 | 5.7458e-05 | 0.00010936 | 3.2791e-05 | 0.00011415 | 0 |  | 0 | [7 empty] | P2 | P5 | P5
2256 | 2018-04-05 | 43195 | 4.3279e-05 | 2.6872e-05 | 5.1983e-05 | 4.1756e-05 | 4.3304e-05 | 8.7962e-05 | 8.6187e-05 | 8.1522e-05 | 3.2206e-05 | 9.6779e-05 | 0 |  | 0 | [7 empty] | P3 | P6 | P6
2257 | 2018-04-05 01:00 | 43195.0417 | 5.4099e-05 | 5.3745e-05 | 5.1983e-05 | 4.185e-05 | 4.2588e-05 | 9.5365e-05 | 2.8729e-05 | 8.1522e-05 | 4.3533e-05 | 8.2512e-05 | 0 |  | 0 | [7 empty] | P3 | P6 | P6
2258 | 2018-04-05 02:00 | 43195.0833 | 5.4099e-05 | 2.6872e-05 | 4.9384e-05 | 2.6643e-05 | 4.0147e-05 | 9.3188e-05 | 8.6187e-05 | 4.9708e-05 | 5.8495e-05 | 7.2709e-05 | 0 |  | 0 | [7 empty] | P3 | P6 | P6
2259 | 2018-04-05 03:00 | 43195.125 | 5.4099e-05 | 2.6872e-05 | 5.4582e-05 | 1.4552e-05 | 3.7181e-05 | 9.1446e-05 | 5.7458e-05 | 5.3685e-05 | 5.6072e-05 | 6.7165e-05 | 0 |  | 0 | [7 empty] | P3 | P6 | P6
2260 | 2018-04-05 04:00 | 43195.1667 | 4.3279e-05 | 2.6872e-05 | 5.1983e-05 | 1.4587e-05 | 4.1236e-05 | 9.4059e-05 | 8.6187e-05 | 6.1639e-05 | 4.8662e-05 | 6.4772e-05 | 0 |  | 0 | [7 empty] | P3 | P6 | P6
2261 | 2018-04-05 05:00 | 43195.2083 | 6.4919e-05 | 2.6872e-05 | 9.8768e-05 | 1.9871e-05 | 3.8392e-05 | 9.2753e-05 | 2.8729e-05 | 6.9592e-05 | 3.7779e-05 | 6.5035e-05 | 0 |  | 0 | [7 empty] | P3 | P6 | P6
2262 | 2018-04-05 06:00 | 43195.25 | 6.4919e-05 | 2.6872e-05 | 9.8768e-05 | 4.6925e-05 | 3.9764e-05 | 8.8398e-05 | 8.6187e-05 | 9.3452e-05 | 6.8631e-05 | 6.7486e-05 | 0 |  | 0 | [7 empty] | P3 | P6 | P6
2263 | 2018-04-05 07:00 | 43195.2917 | 8.6559e-05 | 0.00021498 | 0.00012996 | 7.4768e-05 | 3.6516e-05 | 8.7527e-05 | 5.7458e-05 | 0.00010538 | 6.423e-05 | 7.16e-05 | 0 |  | 70.2 | [7 empty] | P3 | P6 | P6
2264 | 2018-04-05 08:00 | 43195.3333 | 0.00020558 | 0.00026872 | 0.00018194 | 0.00034375 | 3.9794e-05 | 9.4494e-05 | 8.6187e-05 | 9.3452e-05 | 8.2079e-05 | 8.4934e-05 | 0 |  | 302.45 | [7 empty] | P2 | P5 | P5
2265 | 2018-04-05 09:00 | 43195.375 | 0.00030295 | 0.00026872 | 0.00019234 | 0.00031018 | 4.4222e-05 | 0.0001154 | 2.8729e-05 | 0.00010141 | 0.00011319 | 0.00010542 | 0 |  | 538.93 | [7 empty] | P2 | P4 | P4
2266 | 2018-04-05 10:00 | 43195.4167 | 0.00029214 | 0.00024185 | 0.00020014 | 0.00018041 | 5.9726e-05 | 0.00012846 | 8.6187e-05 | 9.7429e-05 | 0.000126 | 0.00011799 | 0 |  | 757.98 | [7 empty] | P1 | P4 | P4
2267 | 2018-04-05 11:00 | 43195.4583 | 0.00033541 | 0.00024185 | 0.00019494 | 7.9325e-05 | 5.0325e-05 | 0.00013107 | 5.7458e-05 | 0.00013322 | 0.00011572 | 0.00012073 | 0 |  | 923.56 | [7 empty] | P1 | P4 | P4
2268 | 2018-04-05 12:00 | 43195.5 | 0.00034623 | 0.00024185 | 0.00019234 | 9.985e-05 | 5.2564e-05 | 0.00012149 | 8.6187e-05 | 0.00013521 | 0.00011069 | 0.0001221 | 0 |  | 1037.1 | [7 empty] | P1 | P4 | P4
2269 | 2018-04-05 13:00 | 43195.5417 | 0.00038951 | 0.00021498 | 0.00018974 | 9.4225e-05 | 6.6253e-05 | 0.00010059 | 5.7458e-05 | 0.00012328 | 0.0001052 | 0.00012902 | 0 |  | 1051.67 | [7 empty] | P1 | P4 | P4
2270 | 2018-04-05 14:00 | 43195.5833 | 0.00031377 | 0.00018811 | 0.00018714 | 9.5394e-05 | 5.7578e-05 | 8.9704e-05 | 8.6187e-05 | 9.3452e-05 | 8.5007e-05 | 0.00012852 | 0 |  | 990.89 | [7 empty] | P2 | P5 | P5
2271 | 2018-04-05 15:00 | 43195.625 | 0.0002705 | 0.00021498 | 0.00016115 | 0.00011141 | 6.0957e-05 | 9.3188e-05 | 2.8729e-05 | 9.544e-05 | 9.8798e-05 | 0.00011396 | 0 |  | 850.81 | [7 empty] | P2 | P5 | P5
2272 | 2018-04-05 16:00 | 43195.6667 | 0.00020558 | 0.00016123 | 0.00014035 | 0.00015027 | 7.2093e-05 | 9.4494e-05 | 8.6187e-05 | 0.00010141 | 0.00010881 | 0.00010372 | 0 |  | 648.16 | [7 empty] | P2 | P5 | P5
2273 | 2018-04-05 17:00 | 43195.7083 | 0.00014066 | 0.00016123 | 0.00013776 | 0.00019448 | 0.00012032 | 9.1011e-05 | 5.7458e-05 | 0.00012924 | 0.00013629 | 9.9464e-05 | 0 |  | 415.82 | [7 empty] | P2 | P5 | P5
2274 | 2018-04-05 18:00 | 43195.75 | 0.00011902 | 0.00013436 | 0.00013256 | 0.00017863 | 0.00014425 | 9.2753e-05 | 8.6187e-05 | 0.00016901 | 0.00015556 | 9.9143e-05 | 0 |  | 171.85 | [7 empty] | P1 | P4 | P4
2275 | 2018-04-05 19:00 | 43195.7917 | 0.00014066 | 0.00010749 | 0.00010916 | 0.00015635 | 0.00016142 | 9.3188e-05 | 2.8729e-05 | 0.000171 | 0.00015338 | 0.00010203 | 0 |  | 0 | [7 empty] | P1 | P4 | P4
2276 | 2018-04-05 20:00 | 43195.8333 | 0.00017312 | 8.0617e-05 | 7.2776e-05 | 0.00010782 | 0.00036862 | 9.4494e-05 | 8.6187e-05 | 0.00022071 | 0.00011842 | 0.00011423 | 0 |  | 0 | [7 empty] | P1 | P4 | P4
2277 | 2018-04-05 21:00 | 43195.875 | 7.5739e-05 | 8.0617e-05 | 5.9781e-05 | 4.3823e-05 | 0.00053584 | 0.00011061 | 5.7458e-05 | 0.00020679 | 7.9636e-05 | 0.000135 | 0 |  | 0 | [7 empty] | P1 | P4 | P4
2278 | 2018-04-05 22:00 | 43195.9167 | 4.3279e-05 | 2.6872e-05 | 4.6785e-05 | 3.8742e-05 | 0.00033074 | 0.00012323 | 8.6187e-05 | 0.00019287 | 4.428e-05 | 0.00012777 | 0 |  | 0 | [7 empty] | P2 | P5 | P5
2279 | 2018-04-05 23:00 | 43195.9583 | 6.4919e-05 | 5.3745e-05 | 5.4582e-05 | 3.8696e-05 | 5.9625e-05 | 0.00011888 | 5.7458e-05 | 0.00012328 | 3.4063e-05 | 0.00011157 | 0 |  | 0 | [7 empty] | P2 | P5 | P5
2280 | 2018-04-06 | 43196 | 5.4099e-05 | 2.6872e-05 | 5.1983e-05 | 3.8559e-05 | 4.6946e-05 | 0.00010538 | 5.7458e-05 | 0.00010339 | 4.6784e-05 | 9.7054e-05 | 0 |  | 0 | [7 empty] | P3 | P6 | P6
2281 | 2018-04-06 01:00 | 43196.0417 | 6.4919e-05 | 2.6872e-05 | 4.9384e-05 | 3.8495e-05 | 4.169e-05 | 9.1446e-05 | 5.7458e-05 | 6.7604e-05 | 5.589e-05 | 8.3247e-05 | 0 |  | 0 | [7 empty] | P3 | P6 | P6
2282 | 2018-04-06 02:00 | 43196.0833 | 4.3279e-05 | 2.6872e-05 | 4.9384e-05 | 2.6766e-05 | 4.5473e-05 | 8.8833e-05 | 8.6187e-05 | 5.965e-05 | 6.1645e-05 | 7.3199e-05 | 0 |  | 0 | [7 empty] | P3 | P6 | P6
2283 | 2018-04-06 03:00 | 43196.125 | 4.3279e-05 | 2.6872e-05 | 4.9384e-05 | 1.4785e-05 | 4.2608e-05 | 9.014e-05 | 5.7458e-05 | 5.1697e-05 | 6.0312e-05 | 6.7426e-05 | 0 |  | 0 | [7 empty] | P3 | P6 | P6
2284 | 2018-04-06 04:00 | 43196.1667 | 5.4099e-05 | 2.6872e-05 | 4.9384e-05 | 1.4789e-05 | 4.3345e-05 | 9.2753e-05 | 5.7458e-05 | 6.7604e-05 | 5.8637e-05 | 6.4675e-05 | 0 |  | 0 | [7 empty] | P3 | P6 | P6
2285 | 2018-04-06 05:00 | 43196.2083 | 6.4919e-05 | 2.6872e-05 | 0.00010916 | 1.7163e-05 | 4.2679e-05 | 8.8398e-05 | 5.7458e-05 | 7.9534e-05 | 4.2867e-05 | 6.4485e-05 | 0 |  | 0 | [7 empty] | P3 | P6 | P6
2286 | 2018-04-06 06:00 | 43196.25 | 8.6559e-05 | 5.3745e-05 | 0.00010397 | 4.8273e-05 | 4.9377e-05 | 8.7092e-05 | 8.6187e-05 | 8.5499e-05 | 7.2872e-05 | 6.5928e-05 | 0 |  | 0 | [7 empty] | P3 | P6 | P6
2287 | 2018-04-06 07:00 | 43196.2917 | 0.0001082 | 0.00021498 | 0.00013256 | 7.6655e-05 | 5.7124e-05 | 8.6656e-05 | 5.7458e-05 | 0.00010339 | 7.7697e-05 | 6.7698e-05 | 0 |  | 75.76 | [7 empty] | P3 | P6 | P6
2288 | 2018-04-06 08:00 | 43196.3333 | 0.00022722 | 0.00026872 | 0.00018714 | 0.00032651 | 7.3334e-05 | 8.535e-05 | 8.6187e-05 | 9.9417e-05 | 0.00010201 | 7.7583e-05 | 0 |  | 251.35 | [7 empty] | P3 | P6 | P6
2289 | 2018-04-06 09:00 | 43196.375 | 0.00031377 | 0.00026872 | 0.00019494 | 0.0003165 | 0.00010119 | 8.5785e-05 | 2.8729e-05 | 0.00010538 | 0.00011269 | 9.8306e-05 | 0 |  | 440.29 | [7 empty] | P3 | P6 | P6
2290 | 2018-04-06 10:00 | 43196.4167 | 0.00034623 | 0.00024185 | 0.00018454 | 0.00021073 | 8.4884e-05 | 8.6656e-05 | 8.6187e-05 | 0.00013123 | 0.0001325 | 0.0001144 | 0 |  | 628.91 | [7 empty] | P3 | P6 | P6
2291 | 2018-04-06 11:00 | 43196.4583 | 0.00032459 | 0.00024185 | 0.00020014 | 0.00010684 | 7.5906e-05 | 8.5785e-05 | 5.7458e-05 | 0.00012527 | 0.00014162 | 0.00012006 | 0 |  | 694.21 | [7 empty] | P3 | P6 | P6
2292 | 2018-04-06 12:00 | 43196.5 | 0.00037869 | 0.00026872 | 0.00020793 | 0.0001048 | 6.5567e-05 | 8.7092e-05 | 0.00011492 | 0.0001193 | 0.00012921 | 0.00012115 | 0 |  | 620.56 | [7 empty] | P3 | P6 | P6
2293 | 2018-04-06 13:00 | 43196.5417 | 0.00034623 | 0.00021498 | 0.00020273 | 0.00010346 | 6.1845e-05 | 8.7527e-05 | 5.7458e-05 | 0.00011135 | 0.00012149 | 0.00012649 | 0 |  | 807.04 | [7 empty] | P3 | P6 | P6
2294 | 2018-04-06 14:00 | 43196.5833 | 0.0002705 | 0.00016123 | 0.00019234 | 0.00010091 | 6.2884e-05 | 8.8398e-05 | 0.00011492 | 0.00011731 | 9.5769e-05 | 0.00012508 | 0 |  | 961.9 | [7 empty] | P3 | P6 | P6
2295 | 2018-04-06 15:00 | 43196.625 | 0.00025968 | 0.00021498 | 0.00015855 | 9.062e-05 | 7.5614e-05 | 8.8398e-05 | 8.6187e-05 | 0.00012725 | 0.00011162 | 0.00010999 | 0 |  | 835.81 | [7 empty] | P3 | P6 | P6
2296 | 2018-04-06 16:00 | 43196.6667 | 0.00020558 | 0.00018811 | 0.00013256 | 0.00010321 | 0.00012492 | 9.1446e-05 | 8.6187e-05 | 0.00011532 | 0.00011416 | 0.00010024 | 0 |  | 639.7 | [7 empty] | P3 | P6 | P6
2297 | 2018-04-06 17:00 | 43196.7083 | 0.00014066 | 0.00013436 | 0.00012476 | 0.00016361 | 0.00012804 | 8.8833e-05 | 8.6187e-05 | 0.0001193 | 0.00014681 | 9.6591e-05 | 0 |  | 413.97 | [7 empty] | P3 | P6 | P6
2298 | 2018-04-06 18:00 | 43196.75 | 0.00015148 | 0.00013436 | 0.00011436 | 0.00013108 | 0.00016397 | 8.7962e-05 | 0.00011492 | 0.00014117 | 0.00016356 | 9.798e-05 | 0 |  | 173.62 | [7 empty] | P3 | P6 | P6
2299 | 2018-04-06 19:00 | 43196.7917 | 0.00015148 | 8.0617e-05 | 9.357e-05 | 0.00010984 | 0.00016489 | 8.535e-05 | 8.6187e-05 | 0.00020679 | 0.00015488 | 0.00010375 | 0 |  | 0 | [7 empty] | P3 | P6 | P6
2300 | 2018-04-06 20:00 | 43196.8333 | 0.0001623 | 0.00010749 | 7.7975e-05 | 6.8516e-05 | 0.00042782 | 8.5785e-05 | 8.6187e-05 | 0.00024854 | 0.00012945 | 0.00012072 | 0 |  | 0 | [7 empty] | P3 | P6 | P6
2301 | 2018-04-06 21:00 | 43196.875 | 6.4919e-05 | 8.0617e-05 | 5.1983e-05 | 4.6526e-05 | 0.00054615 | 8.6656e-05 | 8.6187e-05 | 0.00022468 | 8.4744e-05 | 0.00014196 | 0 |  | 0 | [7 empty] | P3 | P6 | P6
2302 | 2018-04-06 22:00 | 43196.9167 | 5.4099e-05 | 2.6872e-05 | 4.9384e-05 | 3.8475e-05 | 0.00035193 | 8.5785e-05 | 0.00011492 | 0.00017299 | 7.057e-05 | 0.00013003 | 0 |  | 0 | [7 empty] | P3 | P6 | P6
2303 | 2018-04-06 23:00 | 43196.9583 | 5.4099e-05 | 2.6872e-05 | 5.4582e-05 | 3.8501e-05 | 5.9535e-05 | 8.5785e-05 | 5.7458e-05 | 0.00011334 | 4.9591e-05 | 0.00010925 | 0 |  | 0 | [7 empty] | P3 | P6 | P6
2304 | 2018-04-07 | 43197 | 5.4099e-05 | 2.6872e-05 | 6.7578e-05 | 3.8693e-05 | 5.1717e-05 | 8.2302e-05 | 0.00011492 | 9.544e-05 | 5.1569e-05 | 9.2535e-05 | 0 |  | 0 | [7 empty] | P3 | P6 | P6
2305 | 2018-04-07 01:00 | 43197.0417 | 5.4099e-05 | 2.6872e-05 | 5.9781e-05 | 4.1787e-05 | 4.5312e-05 | 8.3608e-05 | 8.6187e-05 | 8.9475e-05 | 5.3778e-05 | 7.783e-05 | 0 |  | 0 | [7 empty] | P3 | P6 | P6
2306 | 2018-04-07 02:00 | 43197.0833 | 5.4099e-05 | 2.6872e-05 | 5.1983e-05 | 2.6472e-05 | 4.3738e-05 | 8.4043e-05 | 0.00011492 | 5.5673e-05 | 5.5993e-05 | 6.9189e-05 | 0 |  | 0 | [7 empty] | P3 | P6 | P6
2307 | 2018-04-07 03:00 | 43197.125 | 4.3279e-05 | 2.6872e-05 | 4.6785e-05 | 1.4415e-05 | 4.2719e-05 | 8.4479e-05 | 5.7458e-05 | 5.5673e-05 | 5.5733e-05 | 6.4979e-05 | 0 |  | 0 | [7 empty] | P3 | P6 | P6
2308 | 2018-04-07 04:00 | 43197.1667 | 5.4099e-05 | 2.6872e-05 | 5.1983e-05 | 1.4515e-05 | 4.4878e-05 | 8.2737e-05 | 0.00011492 | 5.1697e-05 | 5.8307e-05 | 6.3471e-05 | 0 |  | 0 | [7 empty] | P3 | P6 | P6
2309 | 2018-04-07 05:00 | 43197.2083 | 5.4099e-05 | 2.6872e-05 | 7.0177e-05 | 1.576e-05 | 4.4051e-05 | 9.493e-05 | 8.6187e-05 | 5.3685e-05 | 4.3328e-05 | 6.5482e-05 | 0 |  | 0 | [7 empty] | P3 | P6 | P6
2310 | 2018-04-07 06:00 | 43197.25 | 5.4099e-05 | 2.6872e-05 | 0.00010916 | 3.572e-05 | 4.2245e-05 | 0.00012411 | 0.00011492 | 9.3452e-05 | 5.855e-05 | 7.3494e-05 | 0 |  | 0 | [7 empty] | P3 | P6 | P6
2311 | 2018-04-07 07:00 | 43197.2917 | 4.3279e-05 | 5.3745e-05 | 6.238e-05 | 4.4899e-05 | 5.6741e-05 | 0.00012454 | 5.7458e-05 | 8.5499e-05 | 6.7409e-05 | 8.7602e-05 | 0 |  | 76.68 | [7 empty] | P3 | P6 | P6
2312 | 2018-04-07 08:00 | 43197.3333 | 5.4099e-05 | 2.6872e-05 | 6.238e-05 | 5.6719e-05 | 0.00010617 | 0.00012454 | 0.00011492 | 9.544e-05 | 7.5576e-05 | 9.6997e-05 | 0 |  | 303.23 | [7 empty] | P3 | P6 | P6
2313 | 2018-04-07 09:00 | 43197.375 | 5.4099e-05 | 2.6872e-05 | 5.9781e-05 | 5.3387e-05 | 0.00013152 | 0.00013151 | 8.6187e-05 | 0.00013521 | 5.8558e-05 | 0.00010476 | 0 |  | 535.2 | [7 empty] | P3 | P6 | P6
2314 | 2018-04-07 10:00 | 43197.4167 | 5.4099e-05 | 2.6872e-05 | 6.238e-05 | 0.00011668 | 0.00012276 | 0.00012672 | 8.6187e-05 | 0.00012725 | 8.1224e-05 | 0.00011048 | 0 |  | 753.84 | [7 empty] | P3 | P6 | P6
2315 | 2018-04-07 11:00 | 43197.4583 | 6.4919e-05 | 2.6872e-05 | 5.7181e-05 | 0.00029104 | 0.00013018 | 0.00011888 | 8.6187e-05 | 0.00014714 | 8.4101e-05 | 0.0001118 | 0 |  | 916.68 | [7 empty] | P3 | P6 | P6
2316 | 2018-04-07 12:00 | 43197.5 | 5.4099e-05 | 5.3745e-05 | 5.4582e-05 | 0.0002614 | 0.00017716 | 0.00011583 | 0.00011492 | 0.00015708 | 8.5948e-05 | 0.00011481 | 0 |  | 1010.75 | [7 empty] | P3 | P6 | P6
2317 | 2018-04-07 13:00 | 43197.5417 | 5.4099e-05 | 2.6872e-05 | 5.1983e-05 | 0.00024384 | 0.00016348 | 0.00011757 | 5.7458e-05 | 0.00015907 | 7.8035e-05 | 0.00012286 | 0 |  | 1034.52 | [7 empty] | P3 | P6 | P6
2318 | 2018-04-07 14:00 | 43197.5833 | 5.4099e-05 | 2.6872e-05 | 5.1983e-05 | 0.00022511 | 0.00014667 | 0.0001154 | 0.00011492 | 0.00015509 | 4.0234e-05 | 0.00012502 | 0 |  | 975.02 | [7 empty] | P3 | P6 | P6
2319 | 2018-04-07 15:00 | 43197.625 | 5.4099e-05 | 2.6872e-05 | 5.4582e-05 | 0.00021125 | 0.00016278 | 0.00011888 | 8.6187e-05 | 0.00013123 | 5.0716e-05 | 0.00011415 | 0 |  | 836.47 | [7 empty] | P3 | P6 | P6
2320 | 2018-04-07 16:00 | 43197.6667 | 6.4919e-05 | 2.6872e-05 | 5.4582e-05 | 0.00019134 | 0.0001453 | 0.0001289 | 0.00011492 | 0.00012328 | 4.6169e-05 | 0.0001057 | 0 |  | 644.38 | [7 empty] | P3 | P6 | P6
2321 | 2018-04-07 17:00 | 43197.7083 | 5.4099e-05 | 2.6872e-05 | 5.7181e-05 | 0.00015773 | 0.00012118 | 0.0001437 | 5.7458e-05 | 0.0001372 | 7.6211e-05 | 0.00010363 | 0 |  | 416.26 | [7 empty] | P3 | P6 | P6
2322 | 2018-04-07 18:00 | 43197.75 | 5.4099e-05 | 2.6872e-05 | 5.1983e-05 | 9.2008e-05 | 0.00012338 | 0.00015807 | 0.00011492 | 0.00014913 | 8.0281e-05 | 0.00010554 | 0 |  | 178.38 | [7 empty] | P3 | P6 | P6
2323 | 2018-04-07 19:00 | 43197.7917 | 4.3279e-05 | 2.6872e-05 | 4.9384e-05 | 3.4301e-05 | 0.00012779 | 0.00016112 | 8.6187e-05 | 0.00019685 | 7.9574e-05 | 0.00011403 | 0 |  | 0 | [7 empty] | P3 | P6 | P6
2324 | 2018-04-07 20:00 | 43197.8333 | 6.4919e-05 | 5.3745e-05 | 5.1983e-05 | 2.7848e-05 | 0.00025515 | 0.0001498 | 8.6187e-05 | 0.00016304 | 6.6307e-05 | 0.0001347 | 0 |  | 0 | [7 empty] | P3 | P6 | P6
2325 | 2018-04-07 21:00 | 43197.875 | 4.3279e-05 | 2.6872e-05 | 5.1983e-05 | 2.727e-05 | 7.8156e-05 | 0.00011932 | 8.6187e-05 | 8.9475e-05 | 0.00011794 | 0.0001556 | 0 |  | 0 | [7 empty] | P3 | P6 | P6
2326 | 2018-04-07 22:00 | 43197.9167 | 5.4099e-05 | 2.6872e-05 | 5.4582e-05 | 2.6741e-05 | 6.7564e-05 | 0.00010669 | 0.00011492 | 7.3569e-05 | 5.1419e-05 | 0.00013901 | 0 |  | 0 | [7 empty] | P3 | P6 | P6
2327 | 2018-04-07 23:00 | 43197.9583 | 5.4099e-05 | 2.6872e-05 | 5.1983e-05 | 2.3405e-05 | 5.3936e-05 | 0.00010495 | 8.6187e-05 | 6.1639e-05 | 4.4731e-05 | 0.00011321 | 0 |  | 0 | [7 empty] | P3 | P6 | P6
2328 | 2018-04-08 | 43198 | 5.4099e-05 | 2.6872e-05 | 4.6785e-05 | 2.6026e-05 | 5.1576e-05 | 9.3623e-05 | 8.6187e-05 | 5.7662e-05 | 5.977e-05 | 9.311e-05 | 0 |  | 0 | [7 empty] | P3 | P6 | P6
2329 | 2018-04-08 01:00 | 43198.0417 | 4.3279e-05 | 2.6872e-05 | 4.9384e-05 | 1.5112e-05 | 4.7138e-05 | 8.6656e-05 | 8.6187e-05 | 6.5615e-05 | 6.8821e-05 | 7.824e-05 | 0 |  | 0 | [7 empty] | P3 | P6 | P6
2330 | 2018-04-08 02:00 | 43198.0833 | 5.4099e-05 | 5.3745e-05 | 4.9384e-05 | 2.3675e-05 | 4.3456e-05 | 8.4914e-05 | 0.00011492 | 5.7662e-05 | 5.816e-05 | 6.9717e-05 | 0 |  | 0 | [7 empty] | P3 | P6 | P6
2331 | 2018-04-08 03:00 | 43198.125 | 4.3279e-05 | 2.6872e-05 | 5.1983e-05 | 2.3693e-05 | 4.3557e-05 | 8.3172e-05 | 8.6187e-05 | 4.772e-05 | 6.0439e-05 | 6.5477e-05 | 0 |  | 0 | [7 empty] | P3 | P6 | P6
2332 | 2018-04-08 04:00 | 43198.1667 | 6.4919e-05 | 2.6872e-05 | 4.9384e-05 | 2.3674e-05 | 4.4323e-05 | 8.1866e-05 | 8.6187e-05 | 4.5732e-05 | 5.7447e-05 | 6.402e-05 | 0 |  | 0 | [7 empty] | P3 | P6 | P6
2333 | 2018-04-08 05:00 | 43198.2083 | 3.2459e-05 | 2.6872e-05 | 4.9384e-05 | 2.668e-05 | 4.2023e-05 | 9.2317e-05 | 8.6187e-05 | 4.9708e-05 | 4.1083e-05 | 6.6272e-05 | 0 |  | 0 | [7 empty] | P3 | P6 | P6
2334 | 2018-04-08 06:00 | 43198.25 | 5.4099e-05 | 2.6872e-05 | 4.9384e-05 | 2.3671e-05 | 4.5221e-05 | 0.00012454 | 0.00011492 | 7.5557e-05 | 3.6716e-05 | 7.517e-05 | 0 |  | 0 | [7 empty] | P3 | P6 | P6
2335 | 2018-04-08 07:00 | 43198.2917 | 4.3279e-05 | 5.3745e-05 | 4.9384e-05 | 2.3683e-05 | 5.3432e-05 | 0.00012585 | 5.7458e-05 | 8.5499e-05 | 3.463e-05 | 9.13e-05 | 0 |  | 43.56 | [7 empty] | P3 | P6 | P6
2336 | 2018-04-08 08:00 | 43198.3333 | 5.4099e-05 | 2.6872e-05 | 5.1983e-05 | 2.3735e-05 | 0.00010545 | 0.00012236 | 0.00011492 | 7.7545e-05 | 3.6668e-05 | 0.00010066 | 0 |  | 304.8 | [7 empty] | P2 | P5 | P5
2337 | 2018-04-08 09:00 | 43198.375 | 6.4919e-05 | 2.6872e-05 | 5.1983e-05 | 2.3757e-05 | 0.00013534 | 0.00012367 | 8.6187e-05 | 0.00010936 | 4.3874e-05 | 0.00010606 | 0 |  | 540.25 | [7 empty] | P2 | P4 | P4
2338 | 2018-04-08 10:00 | 43198.4167 | 4.3279e-05 | 2.6872e-05 | 5.1983e-05 | 2.3758e-05 | 0.00013895 | 0.00012411 | 0.00011492 | 0.00011731 | 6.5218e-05 | 0.00010994 | 0 |  | 756 | [7 empty] | P1 | P4 | P4
2339 | 2018-04-08 11:00 | 43198.4583 | 5.4099e-05 | 2.6872e-05 | 4.9384e-05 | 2.3758e-05 | 0.00012986 | 0.00012323 | 5.7458e-05 | 0.00014117 | 8.0513e-05 | 0.00011075 | 0 |  | 912.43 | [7 empty] | P1 | P4 | P4
2340 | 2018-04-08 12:00 | 43198.5 | 5.4099e-05 | 2.6872e-05 | 5.1983e-05 | 2.3738e-05 | 0.00012599 | 0.00011757 | 0.00011492 | 0.00015907 | 8.3611e-05 | 0.00011393 | 0 |  | 1023.04 | [7 empty] | P1 | P4 | P4
2341 | 2018-04-08 13:00 | 43198.5417 | 5.4099e-05 | 5.3745e-05 | 5.1983e-05 | 1.7744e-05 | 0.00011292 | 0.00012019 | 8.6187e-05 | 0.00016702 | 6.891e-05 | 0.0001216 | 0 |  | 1022.52 | [7 empty] | P1 | P4 | P4
2342 | 2018-04-08 14:00 | 43198.5833 | 5.4099e-05 | 2.6872e-05 | 5.1983e-05 | 1.4724e-05 | 0.00010768 | 0.00012106 | 8.6187e-05 | 0.00011334 | 6.737e-05 | 0.00012324 | 0 |  | 974.62 | [7 empty] | P2 | P5 | P5
2343 | 2018-04-08 15:00 | 43198.625 | 5.4099e-05 | 2.6872e-05 | 5.1983e-05 | 1.4765e-05 | 0.00010548 | 0.00012367 | 8.6187e-05 | 9.9417e-05 | 7.3845e-05 | 0.00011326 | 0 |  | 841.23 | [7 empty] | P2 | P5 | P5
2344 | 2018-04-08 16:00 | 43198.6667 | 5.4099e-05 | 2.6872e-05 | 5.1983e-05 | 1.4721e-05 | 0.00010037 | 0.00012933 | 0.00011492 | 9.544e-05 | 6.8804e-05 | 0.00010542 | 0 |  | 641.61 | [7 empty] | P2 | P5 | P5
2345 | 2018-04-08 17:00 | 43198.7083 | 5.4099e-05 | 2.6872e-05 | 4.9384e-05 | 1.1721e-05 | 9.5798e-05 | 0.00014806 | 8.6187e-05 | 7.5557e-05 | 7.4572e-05 | 0.00010352 | 0 |  | 417.49 | [7 empty] | P2 | P5 | P5
2346 | 2018-04-08 18:00 | 43198.75 | 5.4099e-05 | 2.6872e-05 | 5.1983e-05 | 1.4736e-05 | 8.9857e-05 | 0.00015546 | 8.6187e-05 | 0.00011731 | 7.9458e-05 | 0.00010513 | 0 |  | 178.03 | [7 empty] | P1 | P4 | P4
2347 | 2018-04-08 19:00 | 43198.7917 | 4.3279e-05 | 5.3745e-05 | 5.4582e-05 | 1.1691e-05 | 7.9255e-05 | 0.00015981 | 8.6187e-05 | 0.00016304 | 7.6751e-05 | 0.00011297 | 0 |  | 2.87 | [7 empty] | P1 | P4 | P4
2348 | 2018-04-08 20:00 | 43198.8333 | 6.4919e-05 | 2.6872e-05 | 5.4582e-05 | 1.4758e-05 | 5.9979e-05 | 0.00014849 | 0.00011492 | 0.00011532 | 9.9364e-05 | 0.0001324 | 0 |  | 0 | [7 empty] | P1 | P4 | P4
2349 | 2018-04-08 21:00 | 43198.875 | 4.3279e-05 | 2.6872e-05 | 4.9384e-05 | 1.1717e-05 | 4.7087e-05 | 0.00012977 | 8.6187e-05 | 7.9534e-05 | 7.9181e-05 | 0.00015247 | 0 |  | 0 | [7 empty] | P1 | P4 | P4
2350 | 2018-04-08 22:00 | 43198.9167 | 5.4099e-05 | 2.6872e-05 | 5.1983e-05 | 1.4732e-05 | 3.937e-05 | 0.0001167 | 8.6187e-05 | 5.7662e-05 | 6.6911e-05 | 0.00013753 | 0 |  | 0 | [7 empty] | P2 | P5 | P5
2351 | 2018-04-08 23:00 | 43198.9583 | 4.3279e-05 | 2.6872e-05 | 5.1983e-05 | 1.4664e-05 | 4.1015e-05 | 0.00011235 | 8.6187e-05 | 5.5673e-05 | 4.6975e-05 | 0.00011371 | 0 |  | 0 | [7 empty] | P2 | P5 | P5
2352 | 2018-04-09 | 43199 | 4.3279e-05 | 2.6872e-05 | 5.4582e-05 | 1.166e-05 | 3.8352e-05 | 9.5801e-05 | 0.00011492 | 7.3569e-05 | 4.8996e-05 | 9.311e-05 | 0 |  | 0 | [7 empty] | P3 | P6 | P6
2353 | 2018-04-09 01:00 | 43199.0417 | 5.4099e-05 | 5.3745e-05 | 4.9384e-05 | 1.4667e-05 | 4.2154e-05 | 8.5785e-05 | 5.7458e-05 | 5.7662e-05 | 5.5485e-05 | 7.824e-05 | 0 |  | 0 | [7 empty] | P3 | P6 | P6
2354 | 2018-04-09 02:00 | 43199.0833 | 5.4099e-05 | 2.6872e-05 | 5.4582e-05 | 1.166e-05 | 4.0793e-05 | 8.6656e-05 | 0.00011492 | 4.9708e-05 | 7.2476e-05 | 6.9717e-05 | 0 |  | 0 | [7 empty] | P3 | P6 | P6
2355 | 2018-04-09 03:00 | 43199.125 | 5.4099e-05 | 2.6872e-05 | 4.6785e-05 | 1.4675e-05 | 3.8563e-05 | 8.6221e-05 | 8.6187e-05 | 4.9708e-05 | 7.5075e-05 | 6.5477e-05 | 0 |  | 0 | [7 empty] | P3 | P6 | P6
2356 | 2018-04-09 04:00 | 43199.1667 | 3.2459e-05 | 2.6872e-05 | 4.9384e-05 | 1.4658e-05 | 4.0157e-05 | 8.8833e-05 | 0.00011492 | 5.1697e-05 | 7.6491e-05 | 6.402e-05 | 0 |  | 0 | [7 empty] | P3 | P6 | P6
2357 | 2018-04-09 05:00 | 43199.2083 | 6.4919e-05 | 5.3745e-05 | 0.00012216 | 2.0267e-05 | 3.9027e-05 | 9.6672e-05 | 5.7458e-05 | 8.7487e-05 | 5.5601e-05 | 6.6272e-05 | 0 |  | 0 | [7 empty] | P3 | P6 | P6
2358 | 2018-04-09 06:00 | 43199.25 | 6.4919e-05 | 0.00013436 | 0.00012216 | 5.5965e-05 | 3.928e-05 | 0.0001228 | 0.00011492 | 0.00010339 | 8.7438e-05 | 7.517e-05 | 0 |  | 0 | [7 empty] | P3 | P6 | P6
2359 | 2018-04-09 07:00 | 43199.2917 | 9.7378e-05 | 0.00016123 | 0.00013776 | 6.6956e-05 | 4.9579e-05 | 0.0001289 | 8.6187e-05 | 0.00010339 | 8.4436e-05 | 9.13e-05 | 0 |  | 68.56 | [7 empty] | P3 | P6 | P6
2360 | 2018-04-09 08:00 | 43199.3333 | 0.0002164 | 0.00024185 | 0.00021833 | 6.8457e-05 | 6.2561e-05 | 0.00012585 | 8.6187e-05 | 0.00012527 | 0.00010407 | 0.00010066 | 0 |  | 242.19 | [7 empty] | P2 | P5 | P5
2361 | 2018-04-09 09:00 | 43199.375 | 0.00030295 | 0.00026872 | 0.00022873 | 6.3883e-05 | 8.7517e-05 | 0.00013064 | 8.6187e-05 | 0.00012328 | 0.00015076 | 0.00010606 | 0 |  | 471.11 | [7 empty] | P2 | P4 | P4
2362 | 2018-04-09 10:00 | 43199.4167 | 0.00032459 | 0.00024185 | 0.00022093 | 6.6644e-05 | 6.1209e-05 | 0.00012367 | 0.00011492 | 0.00011135 | 0.00016359 | 0.00010994 | 0 |  | 709.49 | [7 empty] | P1 | P4 | P4
2363 | 2018-04-09 11:00 | 43199.4583 | 0.00033541 | 0.00026872 | 0.00022093 | 7.1238e-05 | 9.6635e-05 | 0.00012062 | 5.7458e-05 | 0.00014515 | 0.00015863 | 0.00011075 | 0 |  | 859.71 | [7 empty] | P1 | P4 | P4
2364 | 2018-04-09 12:00 | 43199.5 | 0.00033541 | 0.00024185 | 0.00019754 | 6.8955e-05 | 6.9713e-05 | 0.00012498 | 8.6187e-05 | 0.00012129 | 0.00014074 | 0.00011393 | 0 |  | 921.66 | [7 empty] | P1 | P4 | P4
2365 | 2018-04-09 13:00 | 43199.5417 | 0.00033541 | 0.00021498 | 0.00020273 | 7.4097e-05 | 6.5325e-05 | 0.00011975 | 2.8729e-05 | 0.00011731 | 0.00011907 | 0.0001216 | 0 |  | 995.44 | [7 empty] | P1 | P4 | P4
2366 | 2018-04-09 14:00 | 43199.5833 | 0.00028132 | 0.00016123 | 0.00019754 | 6.3447e-05 | 6.243e-05 | 0.00012367 | 8.6187e-05 | 0.00010737 | 9.9449e-05 | 0.00012324 | 0 |  | 826.41 | [7 empty] | P2 | P5 | P5
2367 | 2018-04-09 15:00 | 43199.625 | 0.00029214 | 0.00016123 | 0.00017154 | 0.00011901 | 6.2006e-05 | 0.00012411 | 5.7458e-05 | 0.00012924 | 0.00012237 | 0.00011326 | 0 |  | 787.97 | [7 empty] | P2 | P5 | P5
2368 | 2018-04-09 16:00 | 43199.6667 | 0.00022722 | 0.00021498 | 0.00014815 | 0.00011941 | 7.4635e-05 | 0.00012933 | 5.7458e-05 | 0.00012725 | 0.00014861 | 0.00010542 | 0 |  | 615.68 | [7 empty] | P2 | P5 | P5
2369 | 2018-04-09 17:00 | 43199.7083 | 0.00015148 | 0.00016123 | 0.00015335 | 0.00011817 | 0.0001202 | 0.00014457 | 5.7458e-05 | 0.00015708 | 0.00018593 | 0.00010352 | 0 |  | 313.5 | [7 empty] | P2 | P5 | P5
2370 | 2018-04-09 18:00 | 43199.75 | 0.0001623 | 0.00010749 | 0.00015075 | 0.00011787 | 0.00014328 | 0.00015894 | 8.6187e-05 | 0.0001531 | 0.00018912 | 0.00010513 | 0 |  | 173.78 | [7 empty] | P1 | P4 | P4
2371 | 2018-04-09 19:00 | 43199.7917 | 0.00015148 | 0.00010749 | 0.00012216 | 0.00011744 | 0.0001398 | 0.00016765 | 5.7458e-05 | 0.0001372 | 0.00020355 | 0.00011297 | 0 |  | 4.78 | [7 empty] | P1 | P4 | P4
2372 | 2018-04-09 20:00 | 43199.8333 | 0.00017312 | 8.0617e-05 | 8.3173e-05 | 9.6099e-05 | 0.00029676 | 0.00014849 | 8.6187e-05 | 0.00020679 | 0.00015739 | 0.0001324 | 0 |  | 0 | [7 empty] | P1 | P4 | P4
2373 | 2018-04-09 21:00 | 43199.875 | 7.5739e-05 | 8.0617e-05 | 6.4979e-05 | 4.9137e-05 | 0.00044109 | 0.0001154 | 2.8729e-05 | 0.00021076 | 9.5601e-05 | 0.00015247 | 0 |  | 0 | [7 empty] | P1 | P4 | P4
2374 | 2018-04-09 22:00 | 43199.9167 | 5.4099e-05 | 2.6872e-05 | 6.238e-05 | 3.8877e-05 | 0.00026465 | 0.00010669 | 8.6187e-05 | 0.00018094 | 4.9584e-05 | 0.00013753 | 0 |  | 0 | [7 empty] | P2 | P5 | P5
2375 | 2018-04-09 23:00 | 43199.9583 | 6.4919e-05 | 2.6872e-05 | 6.4979e-05 | 4.1439e-05 | 7.2688e-05 | 0.00010451 | 5.7458e-05 | 0.00012527 | 3.205e-05 | 0.00011371 | 0 |  | 0 | [7 empty] | P2 | P5 | P5
2376 | 2018-04-10 | 43200 | 6.4919e-05 | 2.6872e-05 | 5.9781e-05 | 4.1829e-05 | 4.747e-05 | 9.1882e-05 | 8.6187e-05 | 8.9475e-05 | 3.388e-05 | 9.311e-05 | 0 |  | 0 | [7 empty] | P3 | P6 | P6
2377 | 2018-04-10 01:00 | 43200.0417 | 6.4919e-05 | 2.6872e-05 | 5.9781e-05 | 4.1861e-05 | 3.9501e-05 | 8.535e-05 | 2.8729e-05 | 7.7545e-05 | 3.752e-05 | 7.824e-05 | 0 |  | 0 | [7 empty] | P3 | P6 | P6
2378 | 2018-04-10 02:00 | 43200.0833 | 5.4099e-05 | 2.6872e-05 | 5.7181e-05 | 2.9823e-05 | 4.1358e-05 | 8.4479e-05 | 8.6187e-05 | 5.3685e-05 | 4.6621e-05 | 6.9717e-05 | 0 |  | 0 | [7 empty] | P3 | P6 | P6
2379 | 2018-04-10 03:00 | 43200.125 | 5.4099e-05 | 2.6872e-05 | 6.238e-05 | 1.4747e-05 | 4.1438e-05 | 8.2302e-05 | 5.7458e-05 | 4.772e-05 | 4.6785e-05 | 6.5477e-05 | 0 |  | 0 | [7 empty] | P3 | P6 | P6
2380 | 2018-04-10 04:00 | 43200.1667 | 6.4919e-05 | 5.3745e-05 | 5.9781e-05 | 1.1718e-05 | 3.6859e-05 | 8.4043e-05 | 8.6187e-05 | 6.1639e-05 | 5.4468e-05 | 6.402e-05 | 0 |  | 0 | [7 empty] | P3 | P6 | P6
2381 | 2018-04-10 05:00 | 43200.2083 | 6.4919e-05 | 2.6872e-05 | 7.0177e-05 | 2.0275e-05 | 4.0036e-05 | 9.4059e-05 | 2.8729e-05 | 9.3452e-05 | 5.1308e-05 | 6.6272e-05 | 0 |  | 0 | [7 empty] | P3 | P6 | P6
2382 | 2018-04-10 06:00 | 43200.25 | 8.6559e-05 | 2.6872e-05 | 0.00014815 | 4.9512e-05 | 4.8903e-05 | 0.00012149 | 8.6187e-05 | 0.00010141 | 8.4171e-05 | 7.517e-05 | 0 |  | 0 | [7 empty] | P3 | P6 | P6
2383 | 2018-04-10 07:00 | 43200.2917 | 0.00011902 | 0.00021498 | 0.00014555 | 7.4316e-05 | 7.1085e-05 | 0.00012367 | 5.7458e-05 | 0.00010936 | 8.5288e-05 | 9.13e-05 | 0 |  | 45.49 | [7 empty] | P3 | P6 | P6
2384 | 2018-04-10 08:00 | 43200.3333 | 0.00022722 | 0.00026872 | 0.00021313 | 0.00034853 | 5.8223e-05 | 0.00011932 | 8.6187e-05 | 0.00011532 | 0.000133 | 0.00010066 | 0 |  | 181.97 | [7 empty] | P2 | P5 | P5
2385 | 2018-04-10 09:00 | 43200.375 | 0.00034623 | 0.00024185 | 0.00023133 | 0.00033923 | 6.1229e-05 | 0.0001228 | 2.8729e-05 | 0.00011532 | 0.00015627 | 0.00010606 | 0 |  | 398.89 | [7 empty] | P2 | P4 | P4
2386 | 2018-04-10 10:00 | 43200.4167 | 0.00034623 | 0.00026872 | 0.00022353 | 0.00021479 | 5.7275e-05 | 0.00012498 | 8.6187e-05 | 0.00012129 | 0.00015132 | 0.00010994 | 0 |  | 586.98 | [7 empty] | P1 | P4 | P4
2387 | 2018-04-10 11:00 | 43200.4583 | 0.00034623 | 0.00026872 | 0.00021833 | 0.0001108 | 6.4689e-05 | 0.0001228 | 5.7458e-05 | 0.00014515 | 0.00013601 | 0.00011075 | 0 |  | 657.19 | [7 empty] | P1 | P4 | P4
2388 | 2018-04-10 12:00 | 43200.5 | 0.00029214 | 0.00024185 | 0.00021573 | 7.8465e-05 | 6.8018e-05 | 0.00011975 | 8.6187e-05 | 0.00014714 | 0.00012677 | 0.00011393 | 0 |  | 623.7 | [7 empty] | P1 | P4 | P4
2389 | 2018-04-10 13:00 | 43200.5417 | 0.00031377 | 0.00021498 | 0.00020273 | 6.5965e-05 | 6.5123e-05 | 0.00011801 | 5.7458e-05 | 0.00012328 | 0.00011127 | 0.0001216 | 0 |  | 962.82 | [7 empty] | P1 | P4 | P4
2390 | 2018-04-10 14:00 | 43200.5833 | 0.00029214 | 0.00018811 | 0.00020273 | 8.2726e-05 | 5.2958e-05 | 0.00011757 | 5.7458e-05 | 0.00012725 | 0.00010566 | 0.00012324 | 0 |  | 827.3 | [7 empty] | P2 | P5 | P5
2391 | 2018-04-10 15:00 | 43200.625 | 0.00028132 | 0.00016123 | 0.00016635 | 0.00010081 | 8.0213e-05 | 0.00012019 | 5.7458e-05 | 0.00011334 | 0.00013625 | 0.00011326 | 0 |  | 766.52 | [7 empty] | P2 | P5 | P5
2392 | 2018-04-10 16:00 | 43200.6667 | 0.00023804 | 0.00021498 | 0.00016115 | 0.00015788 | 7.8821e-05 | 0.00012628 | 8.6187e-05 | 0.00014117 | 0.00015529 | 0.00010542 | 0 |  | 425.53 | [7 empty] | P2 | P5 | P5
2393 | 2018-04-10 17:00 | 43200.7083 | 0.00018394 | 0.00018811 | 0.00015855 | 0.00022408 | 0.00013101 | 0.00014762 | 5.7458e-05 | 0.0001372 | 0.00018021 | 0.00010352 | 0 |  | 328.74 | [7 empty] | P2 | P5 | P5
2394 | 2018-04-10 18:00 | 43200.75 | 0.00015148 | 0.00013436 | 0.00015335 | 0.00022134 | 0.0001531 | 0.00015589 | 5.7458e-05 | 0.00012328 | 0.0001947 | 0.00010513 | 0 |  | 83.97 | [7 empty] | P1 | P4 | P4
2395 | 2018-04-10 19:00 | 43200.7917 | 0.00017312 | 0.00010749 | 0.00013256 | 0.00021015 | 0.0002317 | 0.00015154 | 5.7458e-05 | 0.00015509 | 0.00020037 | 0.00011297 | 0 |  | 1.91 | [7 empty] | P1 | P4 | P4
2396 | 2018-04-10 20:00 | 43200.8333 | 0.00017312 | 8.0617e-05 | 8.5772e-05 | 0.00014571 | 0.00042088 | 0.00013848 | 8.6187e-05 | 0.00019685 | 0.00016647 | 0.0001324 | 0 |  | 0 | [7 empty] | P1 | P4 | P4
2397 | 2018-04-10 21:00 | 43200.875 | 8.6559e-05 | 8.0617e-05 | 5.9781e-05 | 4.5685e-05 | 0.00051576 | 0.00011235 | 5.7458e-05 | 0.00017895 | 9.7201e-05 | 0.00015247 | 0 |  | 0 | [7 empty] | P1 | P4 | P4
2398 | 2018-04-10 22:00 | 43200.9167 | 6.4919e-05 | 2.6872e-05 | 4.9384e-05 | 3.8824e-05 | 0.00031932 | 0.00010495 | 8.6187e-05 | 0.00012527 | 4.309e-05 | 0.00013753 | 0 |  | 0 | [7 empty] | P2 | P5 | P5
2399 | 2018-04-10 23:00 | 43200.9583 | 5.4099e-05 | 2.6872e-05 | 5.4582e-05 | 4.7814e-05 | 6.596e-05 | 0.00010582 | 2.8729e-05 | 9.7429e-05 | 3.1375e-05 | 0.00011371 | 0 |  | 0 | [7 empty] | P2 | P5 | P5
2400 | 2018-04-11 | 43201 | 5.4099e-05 | 5.3745e-05 | 5.1983e-05 | 4.4858e-05 | 4.1448e-05 | 0.00010059 | 8.6187e-05 | 6.3627e-05 | 3.5567e-05 | 9.3132e-05 | 0 |  | 0 | [7 empty] | P3 | P6 | P6
2401 | 2018-04-11 01:00 | 43201.0417 | 5.4099e-05 | 2.6872e-05 | 5.1983e-05 | 5.0902e-05 | 3.7908e-05 | 8.8398e-05 | 5.7458e-05 | 5.5673e-05 | 5.2688e-05 | 7.8724e-05 | 0 |  | 0 | [7 empty] | P3 | P6 | P6
2402 | 2018-04-11 02:00 | 43201.0833 | 4.3279e-05 | 2.6872e-05 | 4.6785e-05 | 3.271e-05 | 3.5063e-05 | 8.5785e-05 | 8.6187e-05 | 6.5615e-05 | 6.1326e-05 | 6.9849e-05 | 0 |  | 0 | [7 empty] | P3 | P6 | P6
2403 | 2018-04-11 03:00 | 43201.125 | 5.4099e-05 | 2.6872e-05 | 5.1983e-05 | 1.4515e-05 | 3.8725e-05 | 8.3608e-05 | 2.8729e-05 | 7.158e-05 | 6.3588e-05 | 6.5467e-05 | 0 |  | 0 | [7 empty] | P3 | P6 | P6
2404 | 2018-04-11 04:00 | 43201.1667 | 5.4099e-05 | 2.6872e-05 | 5.1983e-05 | 1.4559e-05 | 3.4871e-05 | 8.9704e-05 | 8.6187e-05 | 6.3627e-05 | 5.7821e-05 | 6.4093e-05 | 0 |  | 0 | [7 empty] | P3 | P6 | P6
2405 | 2018-04-11 05:00 | 43201.2083 | 6.4919e-05 | 2.6872e-05 | 5.7181e-05 | 1.7132e-05 | 3.7403e-05 | 9.014e-05 | 5.7458e-05 | 8.7487e-05 | 4.0896e-05 | 6.6284e-05 | 0 |  | 0 | [7 empty] | P3 | P6 | P6
2406 | 2018-04-11 06:00 | 43201.25 | 6.4919e-05 | 2.6872e-05 | 0.00012736 | 5.646e-05 | 4.2124e-05 | 8.3608e-05 | 8.6187e-05 | 8.1522e-05 | 7.8097e-05 | 7.5568e-05 | 0 |  | 0 | [7 empty] | P3 | P6 | P6
2407 | 2018-04-11 07:00 | 43201.2917 | 7.5739e-05 | 0.00021498 | 0.00013776 | 8.6136e-05 | 4.5292e-05 | 8.4043e-05 | 2.8729e-05 | 0.00010538 | 9.1044e-05 | 9.2612e-05 | 0 |  | 57.2 | [7 empty] | P3 | P6 | P6
2408 | 2018-04-11 08:00 | 43201.3333 | 0.0002164 | 0.0002956 | 0.00021313 | 0.00030176 | 6.7947e-05 | 9.1882e-05 | 8.6187e-05 | 0.00014913 | 0.0001317 | 0.00010208 | 0 |  | 274.45 | [7 empty] | P2 | P5 | P5
2409 | 2018-04-11 09:00 | 43201.375 | 0.00040033 | 0.0002956 | 0.00022873 | 0.00029845 | 6.6989e-05 | 0.00011365 | 5.7458e-05 | 0.00014515 | 0.00016946 | 0.00010628 | 0 |  | 491.2 | [7 empty] | P2 | P4 | P4
2410 | 2018-04-11 10:00 | 43201.4167 | 0.00037869 | 0.00026872 | 0.00022873 | 0.00022792 | 6.1179e-05 | 0.00012149 | 8.6187e-05 | 0.00011731 | 0.00018582 | 0.00010943 | 0 |  | 649.98 | [7 empty] | P1 | P4 | P4
2411 | 2018-04-11 11:00 | 43201.4583 | 0.00035705 | 0.0002956 | 0.00021053 | 0.0001947 | 9.3024e-05 | 0.00012454 | 2.8729e-05 | 0.00013918 | 0.00016847 | 0.00010977 | 0 |  | 802.28 | [7 empty] | P1 | P4 | P4
2412 | 2018-04-11 12:00 | 43201.5 | 0.00036787 | 0.00026872 | 0.00021833 | 0.00018725 | 7.4403e-05 | 0.00012149 | 8.6187e-05 | 0.00012924 | 0.0001647 | 0.00011278 | 0 |  | 927.74 | [7 empty] | P1 | P4 | P4
2413 | 2018-04-11 13:00 | 43201.5417 | 0.00036787 | 0.00024185 | 0.00021053 | 9.9467e-05 | 4.7309e-05 | 0.00012193 | 5.7458e-05 | 0.00014316 | 0.00014441 | 0.00012009 | 0 |  | 973.83 | [7 empty] | P1 | P4 | P4
2414 | 2018-04-11 14:00 | 43201.5833 | 0.00024886 | 0.00018811 | 0.00019754 | 7.0358e-05 | 5.5903e-05 | 0.00012759 | 8.6187e-05 | 0.00014316 | 0.00012168 | 0.00012284 | 0 |  | 868.36 | [7 empty] | P2 | P5 | P5
2415 | 2018-04-11 15:00 | 43201.625 | 0.00025968 | 0.00021498 | 0.00016635 | 7.0361e-05 | 6.3358e-05 | 0.0001302 | 2.8729e-05 | 0.00013918 | 0.00015566 | 0.00011411 | 0 |  | 790.92 | [7 empty] | P2 | P5 | P5
2416 | 2018-04-11 16:00 | 43201.6667 | 0.00020558 | 0.00018811 | 0.00015595 | 0.00016154 | 6.9047e-05 | 0.0001376 | 8.6187e-05 | 0.00011532 | 0.00019859 | 0.00010661 | 0 |  | 582.9 | [7 empty] | P2 | P5 | P5
2417 | 2018-04-11 17:00 | 43201.7083 | 0.00015148 | 0.00018811 | 0.00014555 | 0.00041293 | 0.0001148 | 0.0001437 | 5.7458e-05 | 0.00012924 | 0.00021082 | 0.0001042 | 0 |  | 299.76 | [7 empty] | P2 | P5 | P5
2418 | 2018-04-11 18:00 | 43201.75 | 0.00011902 | 0.00013436 | 0.00013516 | 0.00037853 | 0.00012933 | 0.00012672 | 8.6187e-05 | 0.00012527 | 0.00021674 | 0.00010461 | 0 |  | 145.48 | [7 empty] | P1 | P4 | P4
2419 | 2018-04-11 19:00 | 43201.7917 | 0.0001623 | 0.00010749 | 0.00012996 | 0.00037339 | 0.00017383 | 0.0001154 | 5.7458e-05 | 0.00014714 | 0.00020079 | 0.00010858 | 0 |  | 3.82 | [7 empty] | P1 | P4 | P4
2420 | 2018-04-11 20:00 | 43201.8333 | 0.00017312 | 8.0617e-05 | 9.0971e-05 | 0.00022156 | 0.00041178 | 0.00011627 | 5.7458e-05 | 0.00022866 | 0.00016396 | 0.00012191 | 0 |  | 0 | [7 empty] | P1 | P4 | P4
2421 | 2018-04-11 21:00 | 43201.875 | 7.5739e-05 | 8.0617e-05 | 6.238e-05 | 7.0718e-05 | 0.00061874 | 0.00011365 | 5.7458e-05 | 0.00023065 | 9.923e-05 | 0.00014215 | 0 |  | 0 | [7 empty] | P1 | P4 | P4
2422 | 2018-04-11 22:00 | 43201.9167 | 5.4099e-05 | 2.6872e-05 | 4.9384e-05 | 6.1194e-05 | 0.00049048 | 0.00010756 | 8.6187e-05 | 0.00016702 | 5.7643e-05 | 0.00013279 | 0 |  | 0 | [7 empty] | P2 | P5 | P5
2423 | 2018-04-11 23:00 | 43201.9583 | 4.3279e-05 | 2.6872e-05 | 5.4582e-05 | 6.159e-05 | 9.9177e-05 | 9.972e-05 | 5.7458e-05 | 0.00012527 | 4.619e-05 | 0.00011415 | 0 |  | 0 | [7 empty] | P2 | P5 | P5
2424 | 2018-04-12 | 43202 | 5.4099e-05 | 2.6872e-05 | 5.1983e-05 | 6.241e-05 | 4.3193e-05 | 9.6672e-05 | 5.7458e-05 | 8.351e-05 | 4.4769e-05 | 9.6779e-05 | 0 |  | 0 | [7 empty] | P3 | P6 | P6
2425 | 2018-04-12 01:00 | 43202.0417 | 5.4099e-05 | 2.6872e-05 | 4.9384e-05 | 5.321e-05 | 4.0611e-05 | 9.972e-05 | 5.7458e-05 | 8.1522e-05 | 5.0188e-05 | 8.2512e-05 | 0 |  | 0 | [7 empty] | P3 | P6 | P6
2426 | 2018-04-12 02:00 | 43202.0833 | 5.4099e-05 | 2.6872e-05 | 4.9384e-05 | 5.9485e-05 | 3.6838e-05 | 9.9284e-05 | 8.6187e-05 | 6.3627e-05 | 5.2773e-05 | 7.2709e-05 | 0 |  | 0 | [7 empty] | P3 | P6 | P6
2427 | 2018-04-12 03:00 | 43202.125 | 4.3279e-05 | 2.6872e-05 | 4.6785e-05 | 2.7612e-05 | 3.7575e-05 | 9.6672e-05 | 5.7458e-05 | 4.772e-05 | 5.8899e-05 | 6.7165e-05 | 0 |  | 0 | [7 empty] | P3 | P6 | P6
2428 | 2018-04-12 04:00 | 43202.1667 | 4.3279e-05 | 2.6872e-05 | 5.1983e-05 | 2.0349e-05 | 3.7313e-05 | 0.00010451 | 5.7458e-05 | 6.1639e-05 | 5.4106e-05 | 6.4772e-05 | 0 |  | 0 | [7 empty] | P3 | P6 | P6
2429 | 2018-04-12 05:00 | 43202.2083 | 5.4099e-05 | 5.3745e-05 | 5.9781e-05 | 2.8436e-05 | 3.6052e-05 | 0.0001032 | 5.7458e-05 | 8.1522e-05 | 5.5523e-05 | 6.5035e-05 | 0 |  | 0 | [7 empty] | P3 | P6 | P6
2430 | 2018-04-12 06:00 | 43202.25 | 7.5739e-05 | 2.6872e-05 | 0.00013776 | 5.4387e-05 | 3.7141e-05 | 9.8849e-05 | 8.6187e-05 | 9.9417e-05 | 8.4231e-05 | 6.7486e-05 | 0 |  | 0 | [7 empty] | P3 | P6 | P6
2431 | 2018-04-12 07:00 | 43202.2917 | 7.5739e-05 | 0.00021498 | 0.00014555 | 8.6436e-05 | 4.2407e-05 | 9.7543e-05 | 5.7458e-05 | 0.00013322 | 7.6437e-05 | 7.16e-05 | 0 |  | 93.4 | [7 empty] | P3 | P6 | P6
2432 | 2018-04-12 08:00 | 43202.3333 | 0.00018394 | 0.00026872 | 0.00020014 | 0.00030111 | 5.897e-05 | 0.00010364 | 5.7458e-05 | 0.00012725 | 0.00015221 | 8.4934e-05 | 0 |  | 315.69 | [7 empty] | P2 | P5 | P5
2433 | 2018-04-12 09:00 | 43202.375 | 0.00025968 | 0.0002956 | 0.00020793 | 0.00032974 | 7.7248e-05 | 0.00012585 | 5.7458e-05 | 0.00012924 | 0.00015662 | 0.00010542 | 0 |  | 548.79 | [7 empty] | P2 | P4 | P4
2434 | 2018-04-12 10:00 | 43202.4167 | 0.00029214 | 0.00024185 | 0.00021573 | 0.00022458 | 8.9877e-05 | 0.00013978 | 8.6187e-05 | 0.00012129 | 0.00016467 | 0.00011799 | 0 |  | 760.06 | [7 empty] | P1 | P4 | P4
2435 | 2018-04-12 11:00 | 43202.4583 | 0.00029214 | 0.00026872 | 0.00020793 | 9.449e-05 | 6.0029e-05 | 0.00014457 | 5.7458e-05 | 0.0001372 | 0.00015488 | 0.00012073 | 0 |  | 917.46 | [7 empty] | P1 | P4 | P4
2436 | 2018-04-12 12:00 | 43202.5 | 0.00029214 | 0.00024185 | 0.00020793 | 0.0001199 | 5.9363e-05 | 0.00013499 | 8.6187e-05 | 0.00013521 | 0.00014394 | 0.0001221 | 0 |  | 1026.35 | [7 empty] | P1 | P4 | P4
2437 | 2018-04-12 13:00 | 43202.5417 | 0.00029214 | 0.00024185 | 0.00019494 | 0.00012415 | 5.201e-05 | 0.0001167 | 2.8729e-05 | 0.00012924 | 0.00013354 | 0.00012902 | 0 |  | 1037.34 | [7 empty] | P1 | P4 | P4
2438 | 2018-04-12 14:00 | 43202.5833 | 0.00023804 | 0.00018811 | 0.00018194 | 0.00013666 | 5.5661e-05 | 0.00010059 | 8.6187e-05 | 9.544e-05 | 0.00010248 | 0.00012852 | 0 |  | 975.59 | [7 empty] | P2 | P5 | P5
2439 | 2018-04-12 15:00 | 43202.625 | 0.00025968 | 0.00018811 | 0.00017934 | 0.000149 | 6.0342e-05 | 9.972e-05 | 5.7458e-05 | 9.9417e-05 | 0.00012164 | 0.00011396 | 0 |  | 842.46 | [7 empty] | P2 | P5 | P5
2440 | 2018-04-12 16:00 | 43202.6667 | 0.00019476 | 0.00021498 | 0.00017154 | 0.00033002 | 8.0516e-05 | 0.0001019 | 8.6187e-05 | 0.00011334 | 0.00012808 | 0.00010372 | 0 |  | 268.59 | [7 empty] | P2 | P5 | P5
2441 | 2018-04-12 17:00 | 43202.7083 | 0.0001623 | 0.00013436 | 0.00014815 | 0.00040187 | 0.00011887 | 0.00010451 | 2.8729e-05 | 0.00011334 | 0.00014258 | 9.9464e-05 | 0 |  | 108.3 | [7 empty] | P2 | P5 | P5
2442 | 2018-04-12 18:00 | 43202.75 | 0.00012984 | 0.00013436 | 0.00014295 | 0.00032091 | 0.00015316 | 0.00010451 | 8.6187e-05 | 0.00014316 | 0.00015077 | 9.9143e-05 | 0 |  | 108.17 | [7 empty] | P1 | P4 | P4
2443 | 2018-04-12 19:00 | 43202.7917 | 0.00017312 | 0.00010749 | 0.00014035 | 0.0002968 | 0.0001924 | 0.00010407 | 5.7458e-05 | 0.00015708 | 0.00014217 | 0.00010203 | 0 |  | 8.6 | [7 empty] | P1 | P4 | P4
2444 | 2018-04-12 20:00 | 43202.8333 | 0.0001623 | 8.0617e-05 | 9.8768e-05 | 0.00017016 | 0.00034577 | 0.00010625 | 8.6187e-05 | 0.00018293 | 0.00012415 | 0.00011423 | 0 |  | 0 | [7 empty] | P1 | P4 | P4
2445 | 2018-04-12 21:00 | 43202.875 | 6.4919e-05 | 8.0617e-05 | 5.4582e-05 | 6.7979e-05 | 0.00052996 | 0.00012062 | 2.8729e-05 | 0.00016901 | 7.0538e-05 | 0.000135 | 0 |  | 0 | [7 empty] | P1 | P4 | P4
2446 | 2018-04-12 22:00 | 43202.9167 | 5.4099e-05 | 2.6872e-05 | 5.1983e-05 | 4.8948e-05 | 0.00034012 | 0.00013281 | 8.6187e-05 | 0.00013123 | 4.1404e-05 | 0.00012777 | 0 |  | 0 | [7 empty] | P2 | P5 | P5
2447 | 2018-04-12 23:00 | 43202.9583 | 6.4919e-05 | 5.3745e-05 | 5.4582e-05 | 4.4034e-05 | 5.8586e-05 | 0.0001302 | 5.7458e-05 | 0.00011532 | 3.9539e-05 | 0.00011157 | 0 |  | 0 | [7 empty] | P2 | P5 | P5
2448 | 2018-04-13 | 43203 | 5.4099e-05 | 2.6872e-05 | 5.1983e-05 | 4.3111e-05 | 4.8338e-05 | 0.00011453 | 8.6187e-05 | 9.544e-05 | 4.0036e-05 | 9.7054e-05 | 0 |  | 0 | [7 empty] | P3 | P6 | P6
2449 | 2018-04-13 01:00 | 43203.0417 | 5.4099e-05 | 2.6872e-05 | 5.1983e-05 | 4.314e-05 | 4.1156e-05 | 0.00010277 | 2.8729e-05 | 6.3627e-05 | 3.6991e-05 | 8.3247e-05 | 0 |  | 0 | [7 empty] | P3 | P6 | P6
2450 | 2018-04-13 02:00 | 43203.0833 | 5.4099e-05 | 2.6872e-05 | 5.1983e-05 | 3.1306e-05 | 3.6818e-05 | 0.00010277 | 8.6187e-05 | 4.9708e-05 | 3.9935e-05 | 7.3199e-05 | 0 |  | 0 | [7 empty] | P3 | P6 | P6
2451 | 2018-04-13 03:00 | 43203.125 | 5.4099e-05 | 2.6872e-05 | 4.9384e-05 | 1.8858e-05 | 3.936e-05 | 0.00010277 | 5.7458e-05 | 5.965e-05 | 4.0172e-05 | 6.7426e-05 | 0 |  | 0 | [7 empty] | P3 | P6 | P6
2452 | 2018-04-13 04:00 | 43203.1667 | 4.3279e-05 | 2.6872e-05 | 4.6785e-05 | 1.8817e-05 | 4.0551e-05 | 0.0001019 | 8.6187e-05 | 6.1639e-05 | 4.0122e-05 | 6.4675e-05 | 0 |  | 0 | [7 empty] | P3 | P6 | P6
2453 | 2018-04-13 05:00 | 43203.2083 | 6.4919e-05 | 2.6872e-05 | 5.7181e-05 | 2.1334e-05 | 3.6717e-05 | 0.00010799 | 5.7458e-05 | 6.9592e-05 | 5.1848e-05 | 6.4485e-05 | 0 |  | 0 | [7 empty] | P3 | P6 | P6
2454 | 2018-04-13 06:00 | 43203.25 | 7.5739e-05 | 2.6872e-05 | 0.00011176 | 5.2535e-05 | 4.7531e-05 | 0.00013456 | 5.7458e-05 | 8.1522e-05 | 8.476e-05 | 6.5928e-05 | 0 |  | 0 | [7 empty] | P3 | P6 | P6
2455 | 2018-04-13 07:00 | 43203.2917 | 8.6559e-05 | 0.00021498 | 0.00013516 | 8.2104e-05 | 5.8465e-05 | 0.00013325 | 5.7458e-05 | 0.00010339 | 7.903e-05 | 6.7698e-05 | 0 |  | 101.34 | [7 empty] | P3 | P6 | P6
2456 | 2018-04-13 08:00 | 43203.3333 | 0.00018394 | 0.0002956 | 0.00020793 | 0.00027809 | 8.0012e-05 | 0.00012759 | 8.6187e-05 | 0.00012527 | 0.00011385 | 7.7583e-05 | 0 |  | 335.73 | [7 empty] | P3 | P6 | P6
2457 | 2018-04-13 09:00 | 43203.375 | 0.00037869 | 0.00026872 | 0.00021573 | 0.00027042 | 9.9369e-05 | 0.00013543 | 5.7458e-05 | 0.00013123 | 0.00014058 | 9.8306e-05 | 0 |  | 560.53 | [7 empty] | P3 | P6 | P6
2458 | 2018-04-13 10:00 | 43203.4167 | 0.00037869 | 0.00026872 | 0.00021053 | 0.00018835 | 0.00010465 | 0.00014022 | 5.7458e-05 | 0.00013322 | 0.00016296 | 0.0001144 | 0 |  | 774.28 | [7 empty] | P3 | P6 | P6
2459 | 2018-04-13 11:00 | 43203.4583 | 0.00038951 | 0.00024185 | 0.00022093 | 0.00021596 | 8.8697e-05 | 0.00014152 | 5.7458e-05 | 0.00014913 | 0.00016911 | 0.00012006 | 0 |  | 932.93 | [7 empty] | P3 | P6 | P6
2460 | 2018-04-13 12:00 | 43203.5 | 0.00040033 | 0.00026872 | 0.00021833 | 0.00030457 | 7.5634e-05 | 0.00013891 | 8.6187e-05 | 0.00013918 | 0.00015938 | 0.00012115 | 0 |  | 1036.67 | [7 empty] | P3 | P6 | P6
2461 | 2018-04-13 13:00 | 43203.5417 | 0.00041115 | 0.00021498 | 0.00021053 | 0.00027048 | 6.4205e-05 | 0.00014196 | 5.7458e-05 | 0.00012924 | 0.00014827 | 0.00012649 | 0 |  | 1057.84 | [7 empty] | P3 | P6 | P6
2462 | 2018-04-13 14:00 | 43203.5833 | 0.00025968 | 0.00018811 | 0.00018714 | 0.00025161 | 8.328e-05 | 0.00014022 | 5.7458e-05 | 0.00015111 | 0.00013123 | 0.00012508 | 0 |  | 984.79 | [7 empty] | P3 | P6 | P6
2463 | 2018-04-13 15:00 | 43203.625 | 0.00030295 | 0.00021498 | 0.00016375 | 0.00023726 | 7.8993e-05 | 0.00014283 | 5.7458e-05 | 0.00015708 | 0.00015155 | 0.00010999 | 0 |  | 820.41 | [7 empty] | P3 | P6 | P6
2464 | 2018-04-13 16:00 | 43203.6667 | 0.00018394 | 0.00018811 | 0.00014035 | 0.00023291 | 0.00010172 | 0.00014588 | 8.6187e-05 | 0.00013322 | 0.00016103 | 0.00010024 | 0 |  | 520.71 | [7 empty] | P3 | P6 | P6
2465 | 2018-04-13 17:00 | 43203.7083 | 0.00015148 | 0.00016123 | 0.00012216 | 0.00029042 | 0.00014341 | 0.00015807 | 5.7458e-05 | 0.00014515 | 0.00018377 | 9.6591e-05 | 0 |  | 419.33 | [7 empty] | P3 | P6 | P6
2466 | 2018-04-13 18:00 | 43203.75 | 0.00014066 | 0.00010749 | 0.00013256 | 0.00028135 | 0.00016023 | 0.00016852 | 8.6187e-05 | 0.00014117 | 0.00018745 | 9.798e-05 | 0 |  | 190.13 | [7 empty] | P3 | P6 | P6
2467 | 2018-04-13 19:00 | 43203.7917 | 0.0001623 | 8.0617e-05 | 0.00010916 | 0.00025066 | 0.00016513 | 0.00017288 | 2.8729e-05 | 0.00015708 | 0.00018091 | 0.00010375 | 0 |  | 8.6 | [7 empty] | P3 | P6 | P6
2468 | 2018-04-13 20:00 | 43203.8333 | 0.0001623 | 0.00010749 | 8.3173e-05 | 0.00019612 | 0.00037553 | 0.00016504 | 8.6187e-05 | 0.00022468 | 0.00013662 | 0.00012072 | 0 |  | 0 | [7 empty] | P3 | P6 | P6
2469 | 2018-04-13 21:00 | 43203.875 | 5.4099e-05 | 8.0617e-05 | 7.0177e-05 | 9.9769e-05 | 0.00053731 | 0.00013238 | 5.7458e-05 | 0.00024059 | 9.3536e-05 | 0.00014196 | 0 |  | 0 | [7 empty] | P3 | P6 | P6
2470 | 2018-04-13 22:00 | 43203.9167 | 5.4099e-05 | 2.6872e-05 | 5.4582e-05 | 6.3107e-05 | 0.00033064 | 0.0001167 | 8.6187e-05 | 0.00021275 | 7.2238e-05 | 0.00013003 | 0 |  | 0 | [7 empty] | P3 | P6 | P6
2471 | 2018-04-13 23:00 | 43203.9583 | 4.3279e-05 | 2.6872e-05 | 5.7181e-05 | 9.6244e-05 | 9.0855e-05 | 0.00011583 | 2.8729e-05 | 0.00011334 | 5.1448e-05 | 0.00010925 | 0 |  | 0 | [7 empty] | P3 | P6 | P6
2472 | 2018-04-14 | 43204 | 4.3279e-05 | 2.6872e-05 | 4.9384e-05 | 6.9132e-05 | 6.4891e-05 | 0.00011322 | 8.6187e-05 | 0.00010141 | 6.1944e-05 | 9.2535e-05 | 0 |  | 0 | [7 empty] | P3 | P6 | P6
2473 | 2018-04-14 01:00 | 43204.0417 | 6.4919e-05 | 2.6872e-05 | 5.4582e-05 | 5.7162e-05 | 5.1001e-05 | 0.00011061 | 5.7458e-05 | 7.9534e-05 | 5.9892e-05 | 7.783e-05 | 0 |  | 0 | [7 empty] | P3 | P6 | P6
2474 | 2018-04-14 02:00 | 43204.0833 | 4.3279e-05 | 2.6872e-05 | 5.4582e-05 | 4.2053e-05 | 4.1902e-05 | 0.00010277 | 8.6187e-05 | 5.5673e-05 | 5.9222e-05 | 6.9189e-05 | 0 |  | 0 | [7 empty] | P3 | P6 | P6
2475 | 2018-04-14 03:00 | 43204.125 | 4.3279e-05 | 2.6872e-05 | 5.1983e-05 | 1.5035e-05 | 4.2669e-05 | 0.00010233 | 5.7458e-05 | 6.1639e-05 | 6.5017e-05 | 6.4979e-05 | 0 |  | 0 | [7 empty] | P3 | P6 | P6
2476 | 2018-04-14 04:00 | 43204.1667 | 5.4099e-05 | 2.6872e-05 | 5.4582e-05 | 1.5017e-05 | 3.9441e-05 | 0.00010146 | 5.7458e-05 | 5.5673e-05 | 6.3438e-05 | 6.3471e-05 | 0 |  | 0 | [7 empty] | P3 | P6 | P6
2477 | 2018-04-14 05:00 | 43204.2083 | 5.4099e-05 | 2.6872e-05 | 5.4582e-05 | 1.6198e-05 | 4.4727e-05 | 0.00010974 | 5.7458e-05 | 6.5615e-05 | 5.8737e-05 | 6.5482e-05 | 0 |  | 0 | [7 empty] | P3 | P6 | P6
2478 | 2018-04-14 06:00 | 43204.25 | 3.2459e-05 | 2.6872e-05 | 6.7578e-05 | 4.3518e-05 | 3.9612e-05 | 0.00013151 | 8.6187e-05 | 8.7487e-05 | 7.3211e-05 | 7.3494e-05 | 0 |  | 0 | [7 empty] | P3 | P6 | P6
2479 | 2018-04-14 07:00 | 43204.2917 | 6.4919e-05 | 5.3745e-05 | 7.2776e-05 | 5.5402e-05 | 5.6942e-05 | 0.00013238 | 5.7458e-05 | 8.7487e-05 | 8.1082e-05 | 8.7602e-05 | 0 |  | 71.42 | [7 empty] | P3 | P6 | P6
2480 | 2018-04-14 08:00 | 43204.3333 | 4.3279e-05 | 2.6872e-05 | 7.5376e-05 | 6.1047e-05 | 0.00012623 | 0.00012933 | 5.7458e-05 | 8.9475e-05 | 0.00010247 | 9.6997e-05 | 0 |  | 211.01 | [7 empty] | P3 | P6 | P6
2481 | 2018-04-14 09:00 | 43204.375 | 4.3279e-05 | 2.6872e-05 | 7.0177e-05 | 5.72e-05 | 0.00013019 | 0.00013848 | 5.7458e-05 | 0.00012328 | 8.5568e-05 | 0.00010476 | 0 |  | 256.5 | [7 empty] | P3 | P6 | P6
2482 | 2018-04-14 10:00 | 43204.4167 | 5.4099e-05 | 2.6872e-05 | 6.238e-05 | 5.8712e-05 | 0.00016079 | 0.00014414 | 8.6187e-05 | 0.00012129 | 9.3176e-05 | 0.00011048 | 0 |  | 488.96 | [7 empty] | P3 | P6 | P6
2483 | 2018-04-14 11:00 | 43204.4583 | 6.4919e-05 | 2.6872e-05 | 6.4979e-05 | 0.0002126 | 0.00014547 | 0.0001376 | 5.7458e-05 | 0.00014913 | 9.7071e-05 | 0.0001118 | 0 |  | 557.84 | [7 empty] | P3 | P6 | P6
2484 | 2018-04-14 12:00 | 43204.5 | 4.3279e-05 | 2.6872e-05 | 6.4979e-05 | 0.00032435 | 0.00015462 | 0.00013848 | 8.6187e-05 | 0.00015907 | 9.5352e-05 | 0.00011481 | 0 |  | 1020.73 | [7 empty] | P3 | P6 | P6
2485 | 2018-04-14 13:00 | 43204.5417 | 5.4099e-05 | 2.6872e-05 | 6.238e-05 | 0.00026661 | 0.00017115 | 0.00014065 | 2.8729e-05 | 0.00016304 | 8.1671e-05 | 0.00012286 | 0 |  | 857.05 | [7 empty] | P3 | P6 | P6
2486 | 2018-04-14 14:00 | 43204.5833 | 4.3279e-05 | 2.6872e-05 | 5.7181e-05 | 0.00026031 | 0.00017374 | 0.00013935 | 8.6187e-05 | 0.00019685 | 4.426e-05 | 0.00012502 | 0 |  | 528.03 | [7 empty] | P3 | P6 | P6
2487 | 2018-04-14 15:00 | 43204.625 | 5.4099e-05 | 5.3745e-05 | 5.7181e-05 | 0.00027387 | 0.00014201 | 0.00014022 | 5.7458e-05 | 0.000171 | 5.8051e-05 | 0.00011415 | 0 |  | 444.6 | [7 empty] | P3 | P6 | P6
2488 | 2018-04-14 16:00 | 43204.6667 | 5.4099e-05 | 2.6872e-05 | 5.7181e-05 | 0.00018672 | 0.00012645 | 0.00014501 | 8.6187e-05 | 0.00018094 | 7.7076e-05 | 0.0001057 | 0 |  | 151.23 | [7 empty] | P3 | P6 | P6
2489 | 2018-04-14 17:00 | 43204.7083 | 5.4099e-05 | 2.6872e-05 | 5.4582e-05 | 0.00014281 | 0.00012905 | 0.00015502 | 2.8729e-05 | 0.00016304 | 9.6254e-05 | 0.00010363 | 0 |  | 180.11 | [7 empty] | P3 | P6 | P6
2490 | 2018-04-14 18:00 | 43204.75 | 4.3279e-05 | 2.6872e-05 | 5.9781e-05 | 0.00014119 | 0.0001102 | 0.00016722 | 8.6187e-05 | 0.00015509 | 0.00010428 | 0.00010554 | 0 |  | 141.17 | [7 empty] | P3 | P6 | P6
2491 | 2018-04-14 19:00 | 43204.7917 | 5.4099e-05 | 2.6872e-05 | 5.4582e-05 | 7.6949e-05 | 0.00020775 | 0.0001707 | 5.7458e-05 | 0.00016901 | 9.8664e-05 | 0.00011403 | 0 |  | 9.56 | [7 empty] | P3 | P6 | P6
2492 | 2018-04-14 20:00 | 43204.8333 | 4.3279e-05 | 2.6872e-05 | 5.4582e-05 | 5.5547e-05 | 0.00011147 | 0.00015633 | 8.6187e-05 | 0.00017299 | 8.0968e-05 | 0.0001347 | 0 |  | 0 | [7 empty] | P3 | P6 | P6
2493 | 2018-04-14 21:00 | 43204.875 | 5.4099e-05 | 2.6872e-05 | 5.7181e-05 | 5.1473e-05 | 8.7214e-05 | 0.00012541 | 2.8729e-05 | 9.7429e-05 | 6.3995e-05 | 0.0001556 | 0 |  | 0 | [7 empty] | P3 | P6 | P6
2494 | 2018-04-14 22:00 | 43204.9167 | 5.4099e-05 | 5.3745e-05 | 6.238e-05 | 5.2077e-05 | 5.9736e-05 | 0.0001154 | 8.6187e-05 | 9.3452e-05 | 4.7115e-05 | 0.00013901 | 0 |  | 0 | [7 empty] | P3 | P6 | P6
2495 | 2018-04-14 23:00 | 43204.9583 | 4.3279e-05 | 2.6872e-05 | 5.9781e-05 | 5.2564e-05 | 5.3291e-05 | 0.00011322 | 5.7458e-05 | 9.1464e-05 | 4.3561e-05 | 0.00011321 | 0 |  | 0 | [7 empty] | P3 | P6 | P6
2496 | 2018-04-15 | 43205 | 4.3279e-05 | 2.6872e-05 | 5.4582e-05 | 5.4035e-05 | 4.5846e-05 | 0.00010103 | 8.6187e-05 | 5.965e-05 | 5.6618e-05 | 9.311e-05 | 0 |  | 0 | [7 empty] | P3 | P6 | P6
2497 | 2018-04-15 01:00 | 43205.0417 | 5.4099e-05 | 2.6872e-05 | 5.4582e-05 | 2.5363e-05 | 4.2366e-05 | 9.5365e-05 | 5.7458e-05 | 4.5732e-05 | 6.0364e-05 | 7.824e-05 | 0 |  | 0 | [7 empty] | P3 | P6 | P6
2498 | 2018-04-15 02:00 | 43205.0833 | 4.3279e-05 | 2.6872e-05 | 5.7181e-05 | 2.6687e-05 | 4.0167e-05 | 9.5801e-05 | 5.7458e-05 | 5.1697e-05 | 7.0033e-05 | 6.9717e-05 | 0 |  | 0 | [7 empty] | P3 | P6 | P6
2499 | 2018-04-15 03:00 | 43205.125 | 5.4099e-05 | 2.6872e-05 | 5.4582e-05 | 2.367e-05 | 4.0581e-05 | 9.972e-05 | 5.7458e-05 | 5.5673e-05 | 7.3893e-05 | 6.5477e-05 | 0 |  | 0 | [7 empty] | P3 | P6 | P6
2500 | 2018-04-15 04:00 | 43205.1667 | 4.3279e-05 | 2.6872e-05 | 5.4582e-05 | 2.3648e-05 | 4.1519e-05 | 9.6236e-05 | 8.6187e-05 | 6.3627e-05 | 6.6067e-05 | 6.402e-05 | 0 |  | 0 | [7 empty] | P3 | P6 | P6
2501 | 2018-04-15 05:00 | 43205.2083 | 4.3279e-05 | 5.3745e-05 | 5.4582e-05 | 2.6663e-05 | 3.7817e-05 | 0.00010582 | 5.7458e-05 | 5.965e-05 | 4.7834e-05 | 6.6272e-05 | 0 |  | 0 | [7 empty] | P3 | P6 | P6
2502 | 2018-04-15 06:00 | 43205.25 | 4.3279e-05 | 2.6872e-05 | 5.7181e-05 | 2.3661e-05 | 4.3214e-05 | 0.00013107 | 8.6187e-05 | 6.3627e-05 | 5.532e-05 | 7.517e-05 | 0 |  | 0 | [7 empty] | P3 | P6 | P6
2503 | 2018-04-15 07:00 | 43205.2917 | 5.4099e-05 | 2.6872e-05 | 5.9781e-05 | 2.3677e-05 | 5.318e-05 | 0.00013064 | 2.8729e-05 | 6.1639e-05 | 4.5013e-05 | 9.13e-05 | 0 |  | 106.86 | [7 empty] | P3 | P6 | P6
2504 | 2018-04-15 08:00 | 43205.3333 | 4.3279e-05 | 2.6872e-05 | 5.9781e-05 | 2.6792e-05 | 0.00012942 | 0.00012715 | 8.6187e-05 | 7.7545e-05 | 3.4244e-05 | 0.00010066 | 0 |  | 328.29 | [7 empty] | P2 | P5 | P5
2505 | 2018-04-15 09:00 | 43205.375 | 6.4919e-05 | 2.6872e-05 | 5.7181e-05 | 2.3784e-05 | 0.00013577 | 0.00013325 | 5.7458e-05 | 0.0001193 | 6.6519e-05 | 0.00010606 | 0 |  | 560.84 | [7 empty] | P2 | P4 | P4
2506 | 2018-04-15 10:00 | 43205.4167 | 4.3279e-05 | 2.6872e-05 | 5.7181e-05 | 2.3809e-05 | 0.00014767 | 0.00013543 | 8.6187e-05 | 0.00012129 | 7.8688e-05 | 0.00010994 | 0 |  | 770.5 | [7 empty] | P1 | P4 | P4
2507 | 2018-04-15 11:00 | 43205.4583 | 5.4099e-05 | 2.6872e-05 | 5.7181e-05 | 2.3796e-05 | 0.00012023 | 0.00013456 | 2.8729e-05 | 0.00012924 | 8.6613e-05 | 0.00011075 | 0 |  | 921.47 | [7 empty] | P1 | P4 | P4
2508 | 2018-04-15 12:00 | 43205.5 | 5.4099e-05 | 2.6872e-05 | 6.238e-05 | 2.3759e-05 | 0.0001134 | 0.00013543 | 8.6187e-05 | 0.0001193 | 7.82e-05 | 0.00011393 | 0 |  | 1005.1 | [7 empty] | P1 | P4 | P4
2509 | 2018-04-15 13:00 | 43205.5417 | 4.3279e-05 | 5.3745e-05 | 5.7181e-05 | 2.077e-05 | 0.00010638 | 0.00013543 | 5.7458e-05 | 0.00012328 | 6.6919e-05 | 0.0001216 | 0 |  | 1031.17 | [7 empty] | P1 | P4 | P4
2510 | 2018-04-15 14:00 | 43205.5833 | 6.4919e-05 | 2.6872e-05 | 5.4582e-05 | 1.7721e-05 | 0.0001067 | 0.00014022 | 8.6187e-05 | 0.00010141 | 6.0957e-05 | 0.00012324 | 0 |  | 964.55 | [7 empty] | P2 | P5 | P5
2511 | 2018-04-15 15:00 | 43205.625 | 4.3279e-05 | 2.6872e-05 | 5.1983e-05 | 1.7771e-05 | 9.371e-05 | 0.00014239 | 2.8729e-05 | 9.1464e-05 | 7.3839e-05 | 0.00011326 | 0 |  | 649.28 | [7 empty] | P2 | P5 | P5
2512 | 2018-04-15 16:00 | 43205.6667 | 5.4099e-05 | 2.6872e-05 | 5.4582e-05 | 1.8565e-05 | 9.026e-05 | 0.00014544 | 8.6187e-05 | 8.1522e-05 | 7.4729e-05 | 0.00010542 | 0 |  | 476.66 | [7 empty] | P2 | P5 | P5
2513 | 2018-04-15 17:00 | 43205.7083 | 4.3279e-05 | 2.6872e-05 | 5.4582e-05 | 2.3211e-05 | 7.1821e-05 | 0.00016199 | 5.7458e-05 | 6.3627e-05 | 6.3745e-05 | 0.00010352 | 0 |  | 314.69 | [7 empty] | P2 | P5 | P5
2514 | 2018-04-15 18:00 | 43205.75 | 6.4919e-05 | 2.6872e-05 | 5.7181e-05 | 2.2471e-05 | 6.9007e-05 | 0.00017288 | 8.6187e-05 | 6.1639e-05 | 7.3096e-05 | 0.00010513 | 0 |  | 182.61 | [7 empty] | P1 | P4 | P4
2515 | 2018-04-15 19:00 | 43205.7917 | 4.3279e-05 | 2.6872e-05 | 5.1983e-05 | 1.7752e-05 | 7.1125e-05 | 0.00017418 | 2.8729e-05 | 7.3569e-05 | 7.4827e-05 | 0.00011297 | 0 |  | 11.47 | [7 empty] | P1 | P4 | P4
2516 | 2018-04-15 20:00 | 43205.8333 | 5.4099e-05 | 2.6872e-05 | 5.4582e-05 | 1.4713e-05 | 0.00022585 | 0.00016722 | 8.6187e-05 | 6.3627e-05 | 7.3412e-05 | 0.0001324 | 0 |  | 0 | [7 empty] | P1 | P4 | P4
2517 | 2018-04-15 21:00 | 43205.875 | 5.4099e-05 | 2.6872e-05 | 5.7181e-05 | 1.1749e-05 | 0.0001455 | 0.00014065 | 5.7458e-05 | 7.7545e-05 | 5.2532e-05 | 0.00015247 | 0 |  | 0 | [7 empty] | P1 | P4 | P4
2518 | 2018-04-15 22:00 | 43205.9167 | 5.4099e-05 | 2.6872e-05 | 5.7181e-05 | 1.4734e-05 | 6.6162e-05 | 0.00012367 | 8.6187e-05 | 9.1464e-05 | 3.8924e-05 | 0.00013753 | 0 |  | 0 | [7 empty] | P2 | P5 | P5
2519 | 2018-04-15 23:00 | 43205.9583 | 4.3279e-05 | 5.3745e-05 | 5.4582e-05 | 1.1726e-05 | 5.0365e-05 | 0.00012019 | 5.7458e-05 | 4.772e-05 | 3.4221e-05 | 0.00011371 | 0 |  | 0 | [7 empty] | P2 | P5 | P5
2520 | 2018-04-16 | 43206 | 4.3279e-05 | 2.6872e-05 | 5.4582e-05 | 1.4707e-05 | 4.3758e-05 | 0.00010799 | 5.7458e-05 | 4.9708e-05 | 3.6869e-05 | 9.311e-05 | 0 |  | 0 | [7 empty] | P3 | P6 | P6
2521 | 2018-04-16 01:00 | 43206.0417 | 5.4099e-05 | 2.6872e-05 | 5.9781e-05 | 1.4718e-05 | 4.1216e-05 | 0.0001019 | 5.7458e-05 | 5.1697e-05 | 4.9196e-05 | 7.824e-05 | 0 |  | 0 | [7 empty] | P3 | P6 | P6
2522 | 2018-04-16 02:00 | 43206.0833 | 4.3279e-05 | 2.6872e-05 | 5.7181e-05 | 1.1689e-05 | 3.9017e-05 | 0.00010146 | 8.6187e-05 | 4.5732e-05 | 6.0415e-05 | 6.9717e-05 | 0 |  | 0 | [7 empty] | P3 | P6 | P6
2523 | 2018-04-16 03:00 | 43206.125 | 5.4099e-05 | 2.6872e-05 | 5.4582e-05 | 1.4712e-05 | 4.2538e-05 | 0.00010756 | 5.7458e-05 | 6.9592e-05 | 6.3616e-05 | 6.5477e-05 | 0 |  | 0 | [7 empty] | P3 | P6 | P6
2524 | 2018-04-16 04:00 | 43206.1667 | 4.3279e-05 | 2.6872e-05 | 5.9781e-05 | 1.4707e-05 | 4.1721e-05 | 0.00010625 | 5.7458e-05 | 7.3569e-05 | 5.9738e-05 | 6.402e-05 | 0 |  | 0 | [7 empty] | P3 | P6 | P6
2525 | 2018-04-16 05:00 | 43206.2083 | 5.4099e-05 | 2.6872e-05 | 0.00012476 | 2.0176e-05 | 3.6909e-05 | 0.00011322 | 5.7458e-05 | 6.3627e-05 | 4.5636e-05 | 6.6272e-05 | 0 |  | 0 | [7 empty] | P3 | P6 | P6
2526 | 2018-04-16 06:00 | 43206.25 | 5.4099e-05 | 0.00013436 | 0.00012736 | 4.7645e-05 | 4.0026e-05 | 0.00013543 | 8.6187e-05 | 6.7604e-05 | 7.1697e-05 | 7.517e-05 | 0 |  | 0 | [7 empty] | P3 | P6 | P6
2527 | 2018-04-16 07:00 | 43206.2917 | 7.5739e-05 | 0.00021498 | 0.00013516 | 6.605e-05 | 4.862e-05 | 0.00013717 | 5.7458e-05 | 9.1464e-05 | 8.7566e-05 | 9.13e-05 | 0 |  | 112.68 | [7 empty] | P3 | P6 | P6
2528 | 2018-04-16 08:00 | 43206.3333 | 0.00018394 | 0.0002956 | 0.00020273 | 6.8713e-05 | 5.901e-05 | 0.0001302 | 8.6187e-05 | 9.9417e-05 | 8.5553e-05 | 0.00010066 | 0 |  | 341.56 | [7 empty] | P2 | P5 | P5
2529 | 2018-04-16 09:00 | 43206.375 | 0.00038951 | 0.0002956 | 0.00022353 | 5.5647e-05 | 8.3946e-05 | 0.00013064 | 5.7458e-05 | 0.00012725 | 0.00015137 | 0.00010606 | 0 |  | 573.52 | [7 empty] | P2 | P4 | P4
2530 | 2018-04-16 10:00 | 43206.4167 | 0.00036787 | 0.00026872 | 0.00020533 | 5.1188e-05 | 7.9709e-05 | 0.00013499 | 8.6187e-05 | 0.00011731 | 0.00017618 | 0.00010994 | 0 |  | 785.63 | [7 empty] | P1 | P4 | P4
2531 | 2018-04-16 11:00 | 43206.4583 | 0.00041115 | 0.00026872 | 0.00019754 | 6.6401e-05 | 9.2913e-05 | 0.00013281 | 2.8729e-05 | 0.00010737 | 0.00017114 | 0.00011075 | 0 |  | 862.43 | [7 empty] | P1 | P4 | P4
2532 | 2018-04-16 12:00 | 43206.5 | 0.00040033 | 0.0002956 | 0.00021053 | 0.00010455 | 6.9007e-05 | 0.00013456 | 8.6187e-05 | 0.00011731 | 0.00015013 | 0.00011393 | 0 |  | 1003.33 | [7 empty] | P1 | P4 | P4
2533 | 2018-04-16 13:00 | 43206.5417 | 0.00040033 | 0.00021498 | 0.00019234 | 0.00010559 | 5.8899e-05 | 0.00013717 | 5.7458e-05 | 0.0001193 | 0.00013711 | 0.0001216 | 0 |  | 971.93 | [7 empty] | P1 | P4 | P4
2534 | 2018-04-16 14:00 | 43206.5833 | 0.00035705 | 0.00018811 | 0.00019754 | 0.00014865 | 5.6468e-05 | 0.00014109 | 8.6187e-05 | 0.00012725 | 0.00012907 | 0.00012324 | 0 |  | 907.93 | [7 empty] | P2 | P5 | P5
2535 | 2018-04-16 15:00 | 43206.625 | 0.00036787 | 0.00018811 | 0.00017154 | 0.00039362 | 6.4185e-05 | 0.00014196 | 5.7458e-05 | 0.00014515 | 0.00015436 | 0.00011326 | 0 |  | 867.6 | [7 empty] | P2 | P5 | P5
2536 | 2018-04-16 16:00 | 43206.6667 | 0.0002705 | 0.00021498 | 0.00016375 | 0.00036119 | 7.2194e-05 | 0.00014849 | 5.7458e-05 | 0.00012129 | 0.00015949 | 0.00010542 | 0 |  | 668.14 | [7 empty] | P2 | P5 | P5
2537 | 2018-04-16 17:00 | 43206.7083 | 0.00018394 | 0.00018811 | 0.00015335 | 0.00031495 | 0.00014002 | 0.00016243 | 5.7458e-05 | 0.00013123 | 0.00018491 | 0.00010352 | 0 |  | 435.62 | [7 empty] | P2 | P5 | P5
2538 | 2018-04-16 18:00 | 43206.75 | 0.0001623 | 0.00016123 | 0.00014295 | 0.00027737 | 0.00012032 | 0.00016896 | 8.6187e-05 | 0.00013918 | 0.00020222 | 0.00010513 | 0 |  | 199.43 | [7 empty] | P1 | P4 | P4
2539 | 2018-04-16 19:00 | 43206.7917 | 0.0001623 | 0.00013436 | 0.00011696 | 0.00025876 | 0.00012858 | 0.00016678 | 5.7458e-05 | 0.00013918 | 0.00019575 | 0.00011297 | 0 |  | 13.38 | [7 empty] | P1 | P4 | P4
2540 | 2018-04-16 20:00 | 43206.8333 | 0.00017312 | 8.0617e-05 | 8.8371e-05 | 0.00017236 | 0.00030567 | 0.00015328 | 8.6187e-05 | 0.00019287 | 0.00015802 | 0.0001324 | 0 |  | 0 | [7 empty] | P1 | P4 | P4
2541 | 2018-04-16 21:00 | 43206.875 | 6.4919e-05 | 8.0617e-05 | 6.4979e-05 | 5.2324e-05 | 0.00043113 | 0.0001302 | 2.8729e-05 | 0.00021474 | 0.00010452 | 0.00015247 | 0 |  | 0 | [7 empty] | P1 | P4 | P4
2542 | 2018-04-16 22:00 | 43206.9167 | 6.4919e-05 | 2.6872e-05 | 5.7181e-05 | 4.4954e-05 | 0.00023928 | 0.00012367 | 8.6187e-05 | 0.00018293 | 4.1608e-05 | 0.00013753 | 0 |  | 0 | [7 empty] | P2 | P5 | P5
2543 | 2018-04-16 23:00 | 43206.9583 | 5.4099e-05 | 2.6872e-05 | 5.1983e-05 | 3.8956e-05 | 4.7178e-05 | 0.00012019 | 5.7458e-05 | 0.00012527 | 2.6971e-05 | 0.00011371 | 0 |  | 0 | [7 empty] | P2 | P5 | P5
2544 | 2018-04-17 | 43207 | 5.4099e-05 | 2.6872e-05 | 5.1983e-05 | 4.1943e-05 | 4.7299e-05 | 0.00010669 | 8.6187e-05 | 8.5499e-05 | 2.7506e-05 | 9.311e-05 | 0 |  | 0 | [7 empty] | P3 | P6 | P6
2545 | 2018-04-17 01:00 | 43207.0417 | 5.4099e-05 | 2.6872e-05 | 4.9384e-05 | 4.1986e-05 | 4.1065e-05 | 9.6236e-05 | 2.8729e-05 | 7.9534e-05 | 3.1133e-05 | 7.824e-05 | 0 |  | 0 | [7 empty] | P3 | P6 | P6
2546 | 2018-04-17 02:00 | 43207.0833 | 5.4099e-05 | 2.6872e-05 | 5.4582e-05 | 2.694e-05 | 4.1378e-05 | 9.2317e-05 | 8.6187e-05 | 7.5557e-05 | 3.9083e-05 | 6.9717e-05 | 0 |  | 0 | [7 empty] | P3 | P6 | P6
2547 | 2018-04-17 03:00 | 43207.125 | 4.3279e-05 | 2.6872e-05 | 4.9384e-05 | 1.4842e-05 | 3.6778e-05 | 9.2753e-05 | 5.7458e-05 | 4.9708e-05 | 3.852e-05 | 6.5477e-05 | 0 |  | 0 | [7 empty] | P3 | P6 | P6
2548 | 2018-04-17 04:00 | 43207.1667 | 5.4099e-05 | 2.6872e-05 | 5.1983e-05 | 1.4857e-05 | 3.6435e-05 | 9.4059e-05 | 8.6187e-05 | 5.7662e-05 | 3.9397e-05 | 6.402e-05 | 0 |  | 0 | [7 empty] | P3 | P6 | P6
2549 | 2018-04-17 05:00 | 43207.2083 | 7.5739e-05 | 2.6872e-05 | 9.0971e-05 | 2.0313e-05 | 4.1327e-05 | 0.00010364 | 5.7458e-05 | 7.5557e-05 | 4.167e-05 | 6.6272e-05 | 0 |  | 0 | [7 empty] | P3 | P6 | P6
2550 | 2018-04-17 06:00 | 43207.25 | 5.4099e-05 | 5.3745e-05 | 0.00010137 | 4.4932e-05 | 3.8432e-05 | 0.00013238 | 8.6187e-05 | 7.7545e-05 | 8.0701e-05 | 7.517e-05 | 0 |  | 0 | [7 empty] | P3 | P6 | P6
2551 | 2018-04-17 07:00 | 43207.2917 | 8.6559e-05 | 0.00021498 | 0.00012736 | 7.7382e-05 | 4.392e-05 | 0.00013586 | 2.8729e-05 | 0.00010737 | 7.3325e-05 | 9.13e-05 | 0 |  | 102.43 | [7 empty] | P3 | P6 | P6
2552 | 2018-04-17 08:00 | 43207.3333 | 0.00018394 | 0.00024185 | 0.00017934 | 0.00027414 | 5.8062e-05 | 0.00014414 | 8.6187e-05 | 0.00010936 | 0.00011183 | 0.00010066 | 0 |  | 332.77 | [7 empty] | P2 | P5 | P5
2553 | 2018-04-17 09:00 | 43207.375 | 0.00030295 | 0.00026872 | 0.00018714 | 0.00027115 | 6.8331e-05 | 0.00013978 | 5.7458e-05 | 0.00010538 | 0.00011932 | 0.00010606 | 0 |  | 531.8 | [7 empty] | P2 | P4 | P4
2554 | 2018-04-17 10:00 | 43207.4167 | 0.00030295 | 0.0002956 | 0.00019754 | 0.00017018 | 6.6142e-05 | 0.00014501 | 8.6187e-05 | 0.00011731 | 0.00012525 | 0.00010994 | 0 |  | 707.77 | [7 empty] | P1 | P4 | P4
2555 | 2018-04-17 11:00 | 43207.4583 | 0.00030295 | 0.00026872 | 0.00018454 | 7.4518e-05 | 6.5143e-05 | 0.00014022 | 0.00011492 | 0.00012328 | 0.00011508 | 0.00011075 | 0 |  | 911.98 | [7 empty] | P1 | P4 | P4
2556 | 2018-04-17 12:00 | 43207.5 | 0.00032459 | 0.00024185 | 0.00018974 | 0.0001123 | 6.4094e-05 | 0.0001376 | 8.6187e-05 | 0.00013521 | 0.00011317 | 0.00011393 | 0 |  | 910.15 | [7 empty] | P1 | P4 | P4
2557 | 2018-04-17 13:00 | 43207.5417 | 0.00031377 | 0.00024185 | 0.00019494 | 0.00011221 | 5.5238e-05 | 0.0001363 | 5.7458e-05 | 0.00014316 | 0.00010224 | 0.0001216 | 0 |  | 922.32 | [7 empty] | P1 | P4 | P4
2558 | 2018-04-17 14:00 | 43207.5833 | 0.00028132 | 0.00016123 | 0.00019754 | 0.00012236 | 5.1576e-05 | 0.00013412 | 8.6187e-05 | 0.00014316 | 8.6568e-05 | 0.00012324 | 0 |  | 873.47 | [7 empty] | P2 | P5 | P5
2559 | 2018-04-17 15:00 | 43207.625 | 0.00025968 | 0.00018811 | 0.00016375 | 0.00013159 | 6.4316e-05 | 0.00013978 | 5.7458e-05 | 0.00010936 | 0.00011429 | 0.00011326 | 0 |  | 782.48 | [7 empty] | P2 | P5 | P5
2560 | 2018-04-17 16:00 | 43207.6667 | 0.00018394 | 0.00018811 | 0.00013256 | 0.00010739 | 6.9632e-05 | 0.00014327 | 8.6187e-05 | 0.00013521 | 0.00013318 | 0.00010542 | 0 |  | 533.93 | [7 empty] | P2 | P5 | P5
2561 | 2018-04-17 17:00 | 43207.7083 | 0.00017312 | 0.00013436 | 0.00013776 | 0.00015738 | 0.00010608 | 0.00015023 | 5.7458e-05 | 0.00012527 | 0.00013925 | 0.00010352 | 0 |  | 292.1 | [7 empty] | P2 | P5 | P5
2562 | 2018-04-17 18:00 | 43207.75 | 0.00014066 | 0.00013436 | 0.00013516 | 0.00010634 | 0.00016495 | 0.00015154 | 8.6187e-05 | 0.00015509 | 0.00016181 | 0.00010513 | 0 |  | 118 | [7 empty] | P1 | P4 | P4
2563 | 2018-04-17 19:00 | 43207.7917 | 0.00014066 | 0.00010749 | 0.00011956 | 0.00010153 | 0.00012474 | 0.00015241 | 5.7458e-05 | 0.00017497 | 0.00016806 | 0.00011297 | 0 |  | 10.51 | [7 empty] | P1 | P4 | P4
2564 | 2018-04-17 20:00 | 43207.8333 | 0.00015148 | 0.00010749 | 7.2776e-05 | 9.0349e-05 | 0.00027321 | 0.00014675 | 8.6187e-05 | 0.00017696 | 0.000141 | 0.0001324 | 0 |  | 0 | [7 empty] | P1 | P4 | P4
2565 | 2018-04-17 21:00 | 43207.875 | 6.4919e-05 | 5.3745e-05 | 6.238e-05 | 3.9396e-05 | 0.00051512 | 0.0001167 | 2.8729e-05 | 0.00021076 | 7.7268e-05 | 0.00015247 | 0 |  | 0 | [7 empty] | P1 | P4 | P4
2566 | 2018-04-17 22:00 | 43207.9167 | 5.4099e-05 | 2.6872e-05 | 5.1983e-05 | 3.5919e-05 | 0.00036689 | 0.00010233 | 8.6187e-05 | 0.00017299 | 3.4874e-05 | 0.00013753 | 0 |  | 0 | [7 empty] | P2 | P5 | P5
2567 | 2018-04-17 23:00 | 43207.9583 | 4.3279e-05 | 2.6872e-05 | 5.1983e-05 | 3.5846e-05 | 6.7211e-05 | 0.00010582 | 5.7458e-05 | 0.00011731 | 3.0064e-05 | 0.00011371 | 0 |  | 0 | [7 empty] | P2 | P5 | P5
2568 | 2018-04-18 | 43208 | 5.4099e-05 | 2.6872e-05 | 4.9384e-05 | 3.5932e-05 | 4.6068e-05 | 0.00010233 | 8.6187e-05 | 8.9475e-05 | 2.5435e-05 | 9.7054e-05 | 0 |  | 0 | [7 empty] | P3 | P6 | P6
2569 | 2018-04-18 01:00 | 43208.0417 | 4.3279e-05 | 2.6872e-05 | 5.1983e-05 | 3.5943e-05 | 4.4636e-05 | 9.1446e-05 | 5.7458e-05 | 6.7604e-05 | 4.4552e-05 | 8.3247e-05 | 0 |  | 0 | [7 empty] | P3 | P6 | P6
2570 | 2018-04-18 02:00 | 43208.0833 | 4.3279e-05 | 2.6872e-05 | 4.9384e-05 | 2.6886e-05 | 3.934e-05 | 7.7947e-05 | 8.6187e-05 | 5.7662e-05 | 5.5223e-05 | 7.3199e-05 | 0 |  | 0 | [7 empty] | P3 | P6 | P6
2571 | 2018-04-18 03:00 | 43208.125 | 5.4099e-05 | 2.6872e-05 | 5.1983e-05 | 1.4883e-05 | 3.9824e-05 | 7.7076e-05 | 5.7458e-05 | 5.3685e-05 | 5.7674e-05 | 6.7426e-05 | 0 |  | 0 | [7 empty] | P3 | P6 | P6
2572 | 2018-04-18 04:00 | 43208.1667 | 4.3279e-05 | 5.3745e-05 | 5.1983e-05 | 1.1878e-05 | 3.7181e-05 | 7.8382e-05 | 8.6187e-05 | 5.965e-05 | 5.6107e-05 | 6.4675e-05 | 0 |  | 0 | [7 empty] | P3 | P6 | P6
2573 | 2018-04-18 05:00 | 43208.2083 | 4.3279e-05 | 2.6872e-05 | 7.2776e-05 | 2.0166e-05 | 3.5941e-05 | 7.8382e-05 | 2.8729e-05 | 9.7429e-05 | 3.1276e-05 | 6.4485e-05 | 0 |  | 0 | [7 empty] | P3 | P6 | P6
2574 | 2018-04-18 06:00 | 43208.25 | 4.3279e-05 | 2.6872e-05 | 0.00011176 | 4.67e-05 | 4.2487e-05 | 7.7076e-05 | 8.6187e-05 | 8.351e-05 | 7.2391e-05 | 6.5928e-05 | 0 |  | 0 | [7 empty] | P3 | P6 | P6
2575 | 2018-04-18 07:00 | 43208.2917 | 7.5739e-05 | 0.00021498 | 0.00012476 | 7.6714e-05 | 5.0053e-05 | 7.1851e-05 | 5.7458e-05 | 8.7487e-05 | 6.9948e-05 | 6.7698e-05 | 0 |  | 92.34 | [7 empty] | P3 | P6 | P6
2576 | 2018-04-18 08:00 | 43208.3333 | 0.00017312 | 0.00026872 | 0.00017154 | 0.00026119 | 5.9091e-05 | 7.7076e-05 | 8.6187e-05 | 0.00010339 | 8.6887e-05 | 7.7583e-05 | 0 |  | 290.92 | [7 empty] | P2 | P5 | P5
2577 | 2018-04-18 09:00 | 43208.375 | 0.00025968 | 0.00024185 | 0.00017414 | 0.00017246 | 8.0375e-05 | 0.00010712 | 5.7458e-05 | 0.00011135 | 9.0039e-05 | 9.8306e-05 | 0 |  | 305.1 | [7 empty] | P2 | P4 | P4
2578 | 2018-04-18 10:00 | 43208.4167 | 0.00025968 | 0.00024185 | 0.00018454 | 9.6989e-05 | 6.3206e-05 | 0.00011583 | 8.6187e-05 | 0.00014117 | 0.00011687 | 0.0001144 | 0 |  | 602.16 | [7 empty] | P1 | P4 | P4
2579 | 2018-04-18 11:00 | 43208.4583 | 0.00025968 | 0.00021498 | 0.00018194 | 8.5277e-05 | 6.7847e-05 | 0.00011888 | 5.7458e-05 | 0.00014913 | 0.00011052 | 0.00012006 | 0 |  | 600.05 | [7 empty] | P1 | P4 | P4
2580 | 2018-04-18 12:00 | 43208.5 | 0.00030295 | 0.00021498 | 0.00019234 | 9.7312e-05 | 9.2318e-05 | 0.00011888 | 8.6187e-05 | 0.00012725 | 0.0001042 | 0.00012115 | 0 |  | 872.2 | [7 empty] | P1 | P4 | P4
2581 | 2018-04-18 13:00 | 43208.5417 | 0.00031377 | 0.00024185 | 0.00018714 | 9.1704e-05 | 6.0947e-05 | 0.00011496 | 2.8729e-05 | 0.00011731 | 0.00010137 | 0.00012649 | 0 |  | 962.15 | [7 empty] | P1 | P4 | P4
2582 | 2018-04-18 14:00 | 43208.5833 | 0.00029214 | 0.00016123 | 0.00016375 | 9.8876e-05 | 5.6529e-05 | 0.00011714 | 8.6187e-05 | 0.00011731 | 8.6738e-05 | 0.00012508 | 0 |  | 910.29 | [7 empty] | P2 | P5 | P5
2583 | 2018-04-18 15:00 | 43208.625 | 0.00030295 | 0.00018811 | 0.00014295 | 9.966e-05 | 6.4508e-05 | 0.00012846 | 5.7458e-05 | 0.00014714 | 0.00011095 | 0.00010999 | 0 |  | 494.19 | [7 empty] | P2 | P5 | P5
2584 | 2018-04-18 16:00 | 43208.6667 | 0.00019476 | 0.00016123 | 0.00014815 | 0.00010417 | 8.329e-05 | 0.00013935 | 8.6187e-05 | 0.00014515 | 0.00012434 | 0.00010024 | 0 |  | 526.56 | [7 empty] | P2 | P5 | P5
2585 | 2018-04-18 17:00 | 43208.7083 | 0.0001623 | 0.00018811 | 0.00012996 | 0.00010564 | 0.00014744 | 0.00012498 | 5.7458e-05 | 0.0001531 | 0.0001682 | 9.6591e-05 | 0 |  | 77.08 | [7 empty] | P2 | P5 | P5
2586 | 2018-04-18 18:00 | 43208.75 | 0.00012984 | 0.00010749 | 0.00012476 | 9.9052e-05 | 0.00012122 | 0.00011365 | 8.6187e-05 | 0.00014515 | 0.00017967 | 9.798e-05 | 0 |  | 119.72 | [7 empty] | P1 | P4 | P4
2587 | 2018-04-18 19:00 | 43208.7917 | 0.0001623 | 8.0617e-05 | 0.00010397 | 9.2396e-05 | 0.00012589 | 0.00011583 | 5.7458e-05 | 0.00016106 | 0.00017443 | 0.00010375 | 0 |  | 15.29 | [7 empty] | P1 | P4 | P4
2588 | 2018-04-18 20:00 | 43208.8333 | 0.00015148 | 0.00010749 | 8.0574e-05 | 7.445e-05 | 0.00027498 | 0.00011888 | 8.6187e-05 | 0.00021673 | 0.00012489 | 0.00012072 | 0 |  | 0 | [7 empty] | P1 | P4 | P4
2589 | 2018-04-18 21:00 | 43208.875 | 8.6559e-05 | 8.0617e-05 | 5.1983e-05 | 3.9391e-05 | 0.00042719 | 0.00011453 | 2.8729e-05 | 0.00017696 | 7.3729e-05 | 0.00014196 | 0 |  | 0 | [7 empty] | P1 | P4 | P4
2590 | 2018-04-18 22:00 | 43208.9167 | 4.3279e-05 | 2.6872e-05 | 5.1983e-05 | 3.5969e-05 | 0.00026853 | 9.5365e-05 | 8.6187e-05 | 0.00013521 | 4.0177e-05 | 0.00013003 | 0 |  | 0 | [7 empty] | P2 | P5 | P5
2591 | 2018-04-18 23:00 | 43208.9583 | 4.3279e-05 | 2.6872e-05 | 5.1983e-05 | 3.9026e-05 | 5.2867e-05 | 8.9269e-05 | 5.7458e-05 | 0.00010936 | 3.2292e-05 | 0.00010925 | 0 |  | 0 | [7 empty] | P2 | P5 | P5
2592 | 2018-04-19 | 43209 | 5.4099e-05 | 2.6872e-05 | 4.9384e-05 | 3.9085e-05 | 5.0618e-05 | 9.1446e-05 | 8.6187e-05 | 8.9475e-05 | 3.0364e-05 | 9.6779e-05 | 0 |  | 0 | [7 empty] | P3 | P6 | P6
2593 | 2018-04-19 01:00 | 43209.0417 | 5.4099e-05 | 2.6872e-05 | 4.9384e-05 | 3.6043e-05 | 4.2901e-05 | 9.3623e-05 | 5.7458e-05 | 7.7545e-05 | 4.5602e-05 | 8.2512e-05 | 0 |  | 0 | [7 empty] | P3 | P6 | P6
2594 | 2018-04-19 02:00 | 43209.0833 | 5.4099e-05 | 2.6872e-05 | 4.9384e-05 | 2.7105e-05 | 4.513e-05 | 9.3188e-05 | 8.6187e-05 | 6.5615e-05 | 5.7774e-05 | 7.2709e-05 | 0 |  | 0 | [7 empty] | P3 | P6 | P6
2595 | 2018-04-19 03:00 | 43209.125 | 5.4099e-05 | 2.6872e-05 | 4.9384e-05 | 1.2034e-05 | 4.0097e-05 | 9.6236e-05 | 5.7458e-05 | 5.1697e-05 | 5.742e-05 | 6.7165e-05 | 0 |  | 0 | [7 empty] | P3 | P6 | P6
2596 | 2018-04-19 04:00 | 43209.1667 | 5.4099e-05 | 0 | 4.9384e-05 | 1.5021e-05 | 4.277e-05 | 9.6236e-05 | 5.7458e-05 | 5.3685e-05 | 5.0023e-05 | 6.4772e-05 | 0 |  | 0 | [7 empty] | P3 | P6 | P6
2597 | 2018-04-19 05:00 | 43209.2083 | 4.3279e-05 | 5.3745e-05 | 9.6169e-05 | 2.0065e-05 | 4.2457e-05 | 9.4059e-05 | 5.7458e-05 | 7.7545e-05 | 4.1892e-05 | 6.5035e-05 | 0 |  | 0 | [7 empty] | P3 | P6 | P6
2598 | 2018-04-19 06:00 | 43209.25 | 4.3279e-05 | 2.6872e-05 | 9.357e-05 | 4.3158e-05 | 4.1247e-05 | 9.7543e-05 | 8.6187e-05 | 8.7487e-05 | 5.5267e-05 | 6.7486e-05 | 0 |  | 0 | [7 empty] | P3 | P6 | P6
2599 | 2018-04-19 07:00 | 43209.2917 | 6.4919e-05 | 0.00024185 | 0.00012216 | 7.7694e-05 | 4.398e-05 | 9.7107e-05 | 5.7458e-05 | 0.00010538 | 6.4185e-05 | 7.16e-05 | 0 |  | 120.52 | [7 empty] | P3 | P6 | P6
2600 | 2018-04-19 08:00 | 43209.3333 | 0.00011902 | 0.00026872 | 0.00016115 | 0.00026356 | 6.1239e-05 | 0.00011278 | 8.6187e-05 | 0.00011135 | 8.0387e-05 | 8.4934e-05 | 0 |  | 342.55 | [7 empty] | P3 | P6 | P6
2601 | 2018-04-19 09:00 | 43209.375 | 0.00023804 | 0.00026872 | 0.00018194 | 0.0002161 | 6.5335e-05 | 0.00011844 | 5.7458e-05 | 0.00011731 | 0.00010738 | 0.00010542 | 0 |  | 577.86 | [7 empty] | P3 | P6 | P6
2602 | 2018-04-19 10:00 | 43209.4167 | 0.00025968 | 0.00024185 | 0.00017154 | 0.00013309 | 6.3842e-05 | 0.00012541 | 8.6187e-05 | 0.00010737 | 0.0001268 | 0.00011799 | 0 |  | 783.4 | [7 empty] | P3 | P6 | P6
2603 | 2018-04-19 11:00 | 43209.4583 | 0.00029214 | 0.00024185 | 0.00016895 | 0.00011316 | 6.5426e-05 | 0.00012933 | 2.8729e-05 | 0.00012924 | 0.00011663 | 0.00012073 | 0 |  | 948.72 | [7 empty] | P3 | P6 | P6
2604 | 2018-04-19 12:00 | 43209.5 | 0.00031377 | 0.00021498 | 0.00017674 | 0.00011182 | 6.2793e-05 | 0.00012149 | 8.6187e-05 | 0.00013521 | 0.00011516 | 0.0001221 | 0 |  | 1043.45 | [7 empty] | P3 | P6 | P6
2605 | 2018-04-19 13:00 | 43209.5417 | 0.00034623 | 0.00024185 | 0.00018454 | 9.585e-05 | 5.7114e-05 | 0.00010625 | 5.7458e-05 | 0.00012924 | 9.9302e-05 | 0.00012902 | 0 |  | 1063.11 | [7 empty] | P3 | P6 | P6
2606 | 2018-04-19 14:00 | 43209.5833 | 0.00030295 | 0.00013436 | 0.00016635 | 9.9285e-05 | 5.7699e-05 | 9.5365e-05 | 8.6187e-05 | 0.00011135 | 8.3041e-05 | 0.00012852 | 0 |  | 983.23 | [7 empty] | P3 | P6 | P6
2607 | 2018-04-19 15:00 | 43209.625 | 0.00025968 | 0.00018811 | 0.00014035 | 9.003e-05 | 7.1801e-05 | 9.4494e-05 | 5.7458e-05 | 0.00011532 | 0.0001091 | 0.00011396 | 0 |  | 854.32 | [7 empty] | P3 | P6 | P6
2608 | 2018-04-19 16:00 | 43209.6667 | 0.00019476 | 0.00021498 | 0.00012996 | 9.5022e-05 | 6.5829e-05 | 9.6236e-05 | 8.6187e-05 | 0.0001372 | 0.00011856 | 0.00010372 | 0 |  | 658.97 | [7 empty] | P3 | P6 | P6
2609 | 2018-04-19 17:00 | 43209.7083 | 0.0001623 | 0.00018811 | 0.00012476 | 8.7641e-05 | 0.0001455 | 9.6236e-05 | 2.8729e-05 | 0.00016702 | 0.00014484 | 9.9464e-05 | 0 |  | 428.83 | [7 empty] | P3 | P6 | P6
2610 | 2018-04-19 18:00 | 43209.75 | 0.00012984 | 0.00010749 | 0.00011956 | 0.00010019 | 0.00016998 | 9.2753e-05 | 8.6187e-05 | 0.00016702 | 0.00015749 | 9.9143e-05 | 0 |  | 198.07 | [7 empty] | P3 | P6 | P6
2611 | 2018-04-19 19:00 | 43209.7917 | 0.0001623 | 0.00010749 | 0.00010916 | 8.8283e-05 | 0.00018082 | 9.3188e-05 | 5.7458e-05 | 0.00016503 | 0.00016159 | 0.00010203 | 0 |  | 17.2 | [7 empty] | P3 | P6 | P6
2612 | 2018-04-19 20:00 | 43209.8333 | 0.0001623 | 0.00010749 | 8.3173e-05 | 7.6069e-05 | 0.00027196 | 9.4494e-05 | 8.6187e-05 | 0.00017696 | 0.00013049 | 0.00011423 | 0 |  | 0 | [7 empty] | P3 | P6 | P6
2613 | 2018-04-19 21:00 | 43209.875 | 9.7378e-05 | 8.0617e-05 | 5.9781e-05 | 3.9656e-05 | 0.00052141 | 0.00011104 | 5.7458e-05 | 0.00022269 | 7.689e-05 | 0.000135 | 0 |  | 0 | [7 empty] | P3 | P6 | P6
2614 | 2018-04-19 22:00 | 43209.9167 | 6.4919e-05 | 2.6872e-05 | 5.1983e-05 | 3.8608e-05 | 0.00033902 | 0.00012585 | 8.6187e-05 | 0.00019685 | 4.288e-05 | 0.00012777 | 0 |  | 0 | [7 empty] | P3 | P6 | P6
2615 | 2018-04-19 23:00 | 43209.9583 | 5.4099e-05 | 2.6872e-05 | 5.4582e-05 | 3.5679e-05 | 6.6787e-05 | 0.00012323 | 2.8729e-05 | 0.00014515 | 3.5557e-05 | 0.00011157 | 0 |  | 0 | [7 empty] | P3 | P6 | P6
2616 | 2018-04-20 | 43210 | 6.4919e-05 | 2.6872e-05 | 4.9384e-05 | 3.5797e-05 | 4.8459e-05 | 0.00010669 | 8.6187e-05 | 0.00010141 | 4.4987e-05 | 9.7054e-05 | 0 |  | 0 | [7 empty] | P3 | P6 | P6
2617 | 2018-04-20 01:00 | 43210.0417 | 5.4099e-05 | 5.3745e-05 | 5.1983e-05 | 3.884e-05 | 4.393e-05 | 9.3188e-05 | 5.7458e-05 | 7.158e-05 | 6.1652e-05 | 8.3247e-05 | 0 |  | 0 | [7 empty] | P3 | P6 | P6
2618 | 2018-04-20 02:00 | 43210.0833 | 5.4099e-05 | 2.6872e-05 | 5.1983e-05 | 2.683e-05 | 4.3668e-05 | 9.493e-05 | 8.6187e-05 | 7.158e-05 | 6.9156e-05 | 7.3199e-05 | 0 |  | 0 | [7 empty] | P3 | P6 | P6
2619 | 2018-04-20 03:00 | 43210.125 | 5.4099e-05 | 2.6872e-05 | 4.6785e-05 | 1.4795e-05 | 4.4222e-05 | 9.1882e-05 | 5.7458e-05 | 6.7604e-05 | 7.1223e-05 | 6.7426e-05 | 0 |  | 0 | [7 empty] | P3 | P6 | P6
2620 | 2018-04-20 04:00 | 43210.1667 | 5.4099e-05 | 2.6872e-05 | 4.9384e-05 | 1.176e-05 | 4.4485e-05 | 9.1446e-05 | 8.6187e-05 | 8.5499e-05 | 5.8717e-05 | 6.4675e-05 | 0 |  | 0 | [7 empty] | P3 | P6 | P6
2621 | 2018-04-20 05:00 | 43210.2083 | 5.4099e-05 | 2.6872e-05 | 5.4582e-05 | 1.9888e-05 | 4.1257e-05 | 0.00010277 | 2.8729e-05 | 9.1464e-05 | 4.5175e-05 | 6.4485e-05 | 0 |  | 0 | [7 empty] | P3 | P6 | P6
2622 | 2018-04-20 06:00 | 43210.25 | 6.4919e-05 | 5.3745e-05 | 7.7975e-05 | 4.6191e-05 | 5.0406e-05 | 0.0001302 | 8.6187e-05 | 8.351e-05 | 6.219e-05 | 6.5928e-05 | 0 |  | 0 | [7 empty] | P3 | P6 | P6
2623 | 2018-04-20 07:00 | 43210.2917 | 8.6559e-05 | 0.00021498 | 0.00010397 | 7.6623e-05 | 5.5248e-05 | 0.00013238 | 5.7458e-05 | 0.00012129 | 5.9013e-05 | 6.7698e-05 | 0 |  | 122.7 | [7 empty] | P3 | P6 | P6
2624 | 2018-04-20 08:00 | 43210.3333 | 0.0001623 | 0.00024185 | 0.00015075 | 0.00018659 | 6.4609e-05 | 0.00012846 | 0.00011492 | 0.00013521 | 7.3659e-05 | 7.7583e-05 | 0 |  | 346.35 | [7 empty] | P3 | P6 | P6
2625 | 2018-04-20 09:00 | 43210.375 | 0.0002705 | 0.00024185 | 0.00016895 | 0.00014864 | 8.8717e-05 | 0.00013456 | 8.6187e-05 | 0.00014714 | 9.8885e-05 | 9.8306e-05 | 0 |  | 578.18 | [7 empty] | P3 | P6 | P6
2626 | 2018-04-20 10:00 | 43210.4167 | 0.00031377 | 0.00021498 | 0.00016635 | 0.00011602 | 7.9739e-05 | 0.00013978 | 0.00011492 | 0.00016503 | 0.00011286 | 0.0001144 | 0 |  | 782.4 | [7 empty] | P3 | P6 | P6
2627 | 2018-04-20 11:00 | 43210.4583 | 0.00030295 | 0.00021498 | 0.00016635 | 6.8127e-05 | 8.9524e-05 | 0.00013499 | 8.6187e-05 | 0.00015907 | 0.00011304 | 0.00012006 | 0 |  | 941.52 | [7 empty] | P3 | P6 | P6
2628 | 2018-04-20 12:00 | 43210.5 | 0.00030295 | 0.00021498 | 0.00016635 | 6.4794e-05 | 6.1108e-05 | 0.00013369 | 0.00011492 | 0.00014913 | 0.00011025 | 0.00012115 | 0 |  | 1034.92 | [7 empty] | P3 | P6 | P6
2629 | 2018-04-20 13:00 | 43210.5417 | 0.00031377 | 0.00021498 | 0.00016115 | 6.569e-05 | 5.6579e-05 | 0.00014022 | 8.6187e-05 | 0.0001531 | 9.6267e-05 | 0.00012649 | 0 |  | 1054.5 | [7 empty] | P3 | P6 | P6
2630 | 2018-04-20 14:00 | 43210.5833 | 0.00030295 | 0.00016123 | 0.00014555 | 6.733e-05 | 4.9437e-05 | 0.0001498 | 0.00014365 | 0.00015907 | 8.1857e-05 | 0.00012508 | 0 |  | 951.25 | [7 empty] | P3 | P6 | P6
2631 | 2018-04-20 15:00 | 43210.625 | 0.00024886 | 0.00016123 | 0.00010657 | 7.1656e-05 | 5.899e-05 | 0.00015502 | 0.00011492 | 0.00015907 | 9.0277e-05 | 0.00010999 | 0 |  | 851.94 | [7 empty] | P3 | P6 | P6
2632 | 2018-04-20 16:00 | 43210.6667 | 0.00019476 | 0.00016123 | 0.00011956 | 7.1988e-05 | 8.209e-05 | 0.00015502 | 0.00014365 | 0.00015111 | 0.0001056 | 0.00010024 | 0 |  | 614.81 | [7 empty] | P3 | P6 | P6
2633 | 2018-04-20 17:00 | 43210.7083 | 0.00015148 | 0.00018811 | 0.00012216 | 6.7458e-05 | 0.00012439 | 0.0001572 | 8.6187e-05 | 0.00015907 | 0.00012612 | 9.6591e-05 | 0 |  | 175.46 | [7 empty] | P3 | P6 | P6
2634 | 2018-04-20 18:00 | 43210.75 | 0.00011902 | 0.00010749 | 0.00011956 | 6.0988e-05 | 0.00014502 | 0.00016504 | 0.00014365 | 0.00014913 | 0.00014761 | 9.798e-05 | 0 |  | 37.08 | [7 empty] | P3 | P6 | P6
2635 | 2018-04-20 19:00 | 43210.7917 | 0.00015148 | 0.00010749 | 9.357e-05 | 5.6001e-05 | 0.00016073 | 0.00016939 | 0.00011492 | 0.00016304 | 0.00014253 | 0.00010375 | 0 |  | 16.24 | [7 empty] | P3 | P6 | P6
2636 | 2018-04-20 20:00 | 43210.8333 | 0.00017312 | 8.0617e-05 | 7.0177e-05 | 5.9378e-05 | 0.00027551 | 0.00016068 | 0.00011492 | 0.00022866 | 0.00011817 | 0.00012072 | 0 |  | 0 | [7 empty] | P3 | P6 | P6
2637 | 2018-04-20 21:00 | 43210.875 | 7.5739e-05 | 8.0617e-05 | 5.4582e-05 | 3.901e-05 | 0.000531 | 0.00012846 | 0.00011492 | 0.00024059 | 7.6715e-05 | 0.00014196 | 0 |  | 0 | [7 empty] | P3 | P6 | P6
2638 | 2018-04-20 22:00 | 43210.9167 | 5.4099e-05 | 2.6872e-05 | 5.7181e-05 | 3.5237e-05 | 0.00034643 | 0.00012106 | 0.00014365 | 0.00018889 | 5.3824e-05 | 0.00013003 | 0 |  | 0 | [7 empty] | P3 | P6 | P6
2639 | 2018-04-20 23:00 | 43210.9583 | 5.4099e-05 | 2.6872e-05 | 5.7181e-05 | 3.5434e-05 | 8.4995e-05 | 0.00011801 | 0.00011492 | 0.00011135 | 4.7726e-05 | 0.00010925 | 0 |  | 0 | [7 empty] | P3 | P6 | P6
2640 | 2018-04-21 | 43211 | 4.3279e-05 | 2.6872e-05 | 5.4582e-05 | 3.8397e-05 | 5.901e-05 | 0.00011104 | 0.00011492 | 7.5557e-05 | 4.772e-05 | 9.2535e-05 | 0 |  | 0 | [7 empty] | P3 | P6 | P6
2641 | 2018-04-21 01:00 | 43211.0417 | 5.4099e-05 | 5.3745e-05 | 5.1983e-05 | 3.5615e-05 | 5.6266e-05 | 9.493e-05 | 0.00011492 | 7.5557e-05 | 5.5399e-05 | 7.783e-05 | 0 |  | 0 | [7 empty] | P3 | P6 | P6
2642 | 2018-04-21 02:00 | 43211.0833 | 5.4099e-05 | 2.6872e-05 | 5.1983e-05 | 2.9564e-05 | 5.0618e-05 | 9.7543e-05 | 0.00014365 | 6.9592e-05 | 5.7708e-05 | 6.9189e-05 | 0 |  | 0 | [7 empty] | P3 | P6 | P6
2643 | 2018-04-21 03:00 | 43211.125 | 4.3279e-05 | 2.6872e-05 | 5.4582e-05 | 1.4518e-05 | 4.6825e-05 | 9.7107e-05 | 0.00011492 | 5.7662e-05 | 5.8038e-05 | 6.4979e-05 | 0 |  | 0 | [7 empty] | P3 | P6 | P6
2644 | 2018-04-21 04:00 | 43211.1667 | 5.4099e-05 | 2.6872e-05 | 5.4582e-05 | 1.1622e-05 | 4.6986e-05 | 9.5801e-05 | 0.00011492 | 5.1697e-05 | 6.1086e-05 | 6.3471e-05 | 0 |  | 0 | [7 empty] | P3 | P6 | P6
2645 | 2018-04-21 05:00 | 43211.2083 | 5.4099e-05 | 2.6872e-05 | 5.9781e-05 | 1.8365e-05 | 4.4737e-05 | 0.00010451 | 0.00011492 | 6.3627e-05 | 3.9798e-05 | 6.5482e-05 | 0 |  | 0 | [7 empty] | P3 | P6 | P6
2646 | 2018-04-21 06:00 | 43211.25 | 4.3279e-05 | 2.6872e-05 | 6.238e-05 | 3.4381e-05 | 4.6179e-05 | 0.00013151 | 0.00014365 | 7.7545e-05 | 5.6072e-05 | 7.3494e-05 | 0 |  | 0 | [7 empty] | P3 | P6 | P6
2647 | 2018-04-21 07:00 | 43211.2917 | 5.4099e-05 | 2.6872e-05 | 6.238e-05 | 4.465e-05 | 5.8718e-05 | 0.00013499 | 0.00011492 | 9.1464e-05 | 5.7028e-05 | 8.7602e-05 | 0 |  | 102.05 | [7 empty] | P3 | P6 | P6
2648 | 2018-04-21 08:00 | 43211.3333 | 4.3279e-05 | 2.6872e-05 | 6.4979e-05 | 4.3655e-05 | 9.0644e-05 | 0.00013586 | 0.00011492 | 0.00010737 | 5.3494e-05 | 9.6997e-05 | 0 |  | 146.67 | [7 empty] | P3 | P6 | P6
2649 | 2018-04-21 09:00 | 43211.375 | 5.4099e-05 | 2.6872e-05 | 6.4979e-05 | 4.6052e-05 | 0.00010251 | 0.00013238 | 0.00011492 | 0.00011532 | 4.8561e-05 | 0.00010476 | 0 |  | 291.85 | [7 empty] | P3 | P6 | P6
2650 | 2018-04-21 10:00 | 43211.4167 | 5.4099e-05 | 5.3745e-05 | 6.4979e-05 | 4.6464e-05 | 0.00015092 | 0.00013673 | 0.00014365 | 0.00013123 | 6.4627e-05 | 0.00011048 | 0 |  | 353.28 | [7 empty] | P3 | P6 | P6
2651 | 2018-04-21 11:00 | 43211.4583 | 5.4099e-05 | 2.6872e-05 | 6.238e-05 | 5.3265e-05 | 0.00016667 | 0.00013281 | 8.6187e-05 | 0.00014714 | 6.7534e-05 | 0.0001118 | 0 |  | 581.52 | [7 empty] | P3 | P6 | P6
2652 | 2018-04-21 12:00 | 43211.5 | 6.4919e-05 | 2.6872e-05 | 6.4979e-05 | 8.5775e-05 | 0.00014496 | 0.00012802 | 0.00014365 | 0.00014913 | 6.1961e-05 | 0.00011481 | 0 |  | 545.89 | [7 empty] | P3 | P6 | P6
2653 | 2018-04-21 13:00 | 43211.5417 | 4.3279e-05 | 2.6872e-05 | 6.4979e-05 | 0.0001099 | 0.00015146 | 0.00012715 | 0.00011492 | 0.00015509 | 5.5567e-05 | 0.00012286 | 0 |  | 793.34 | [7 empty] | P3 | P6 | P6
2654 | 2018-04-21 14:00 | 43211.5833 | 5.4099e-05 | 2.6872e-05 | 5.4582e-05 | 0.00010855 | 0.0001604 | 0.00013151 | 0.00014365 | 0.00015111 | 3.4683e-05 | 0.00012502 | 0 |  | 926.48 | [7 empty] | P3 | P6 | P6
2655 | 2018-04-21 15:00 | 43211.625 | 5.4099e-05 | 2.6872e-05 | 5.1983e-05 | 0.00010667 | 0.00018324 | 0.00013151 | 8.6187e-05 | 0.00011334 | 5.6341e-05 | 0.00011415 | 0 |  | 800.96 | [7 empty] | P3 | P6 | P6
2656 | 2018-04-21 16:00 | 43211.6667 | 6.4919e-05 | 2.6872e-05 | 5.1983e-05 | 0.00014368 | 0.00016594 | 0.00014196 | 0.00014365 | 0.00010737 | 5.651e-05 | 0.0001057 | 0 |  | 587.44 | [7 empty] | P3 | P6 | P6
2657 | 2018-04-21 17:00 | 43211.7083 | 4.3279e-05 | 5.3745e-05 | 5.4582e-05 | 0.00014352 | 0.00019434 | 0.00015197 | 0.00011492 | 0.00013521 | 7.8364e-05 | 0.00010363 | 0 |  | 379.24 | [7 empty] | P3 | P6 | P6
2658 | 2018-04-21 18:00 | 43211.75 | 6.4919e-05 | 2.6872e-05 | 5.1983e-05 | 9.5638e-05 | 0.00017487 | 0.00016068 | 0.00014365 | 0.00013918 | 9.2996e-05 | 0.00010554 | 0 |  | 199.67 | [7 empty] | P3 | P6 | P6
2659 | 2018-04-21 19:00 | 43211.7917 | 5.4099e-05 | 2.6872e-05 | 5.1983e-05 | 1.6582e-05 | 0.00012181 | 0.00016678 | 8.6187e-05 | 0.00015907 | 8.8715e-05 | 0.00011403 | 0 |  | 21.02 | [7 empty] | P3 | P6 | P6
2660 | 2018-04-21 20:00 | 43211.8333 | 4.3279e-05 | 2.6872e-05 | 5.1983e-05 | 1.4322e-05 | 0.00020407 | 0.00015502 | 0.00014365 | 0.00013322 | 7.1869e-05 | 0.0001347 | 0 |  | 0 | [7 empty] | P3 | P6 | P6
2661 | 2018-04-21 21:00 | 43211.875 | 5.4099e-05 | 2.6872e-05 | 5.1983e-05 | 1.4252e-05 | 9.6e-05 | 0.00012193 | 0.00011492 | 0.00011135 | 5.1805e-05 | 0.0001556 | 0 |  | 0 | [7 empty] | P3 | P6 | P6
2662 | 2018-04-21 22:00 | 43211.9167 | 5.4099e-05 | 2.6872e-05 | 5.1983e-05 | 1.1294e-05 | 8.3774e-05 | 0.00011627 | 0.00011492 | 0.00010538 | 3.9293e-05 | 0.00013901 | 0 |  | 0 | [7 empty] | P3 | P6 | P6
2663 | 2018-04-21 23:00 | 43211.9583 | 4.3279e-05 | 2.6872e-05 | 5.4582e-05 | 1.4305e-05 | 7.0298e-05 | 0.00011061 | 0.00011492 | 8.1522e-05 | 3.6042e-05 | 0.00011321 | 0 |  | 0 | [7 empty] | P3 | P6 | P6
2664 | 2018-04-22 | 43212 | 4.3279e-05 | 2.6872e-05 | 4.6785e-05 | 1.4343e-05 | 6.9582e-05 | 9.7107e-05 | 0.00014365 | 6.7604e-05 | 5.5917e-05 | 9.311e-05 | 0 |  | 0 | [7 empty] | P3 | P6 | P6
2665 | 2018-04-22 01:00 | 43212.0417 | 5.4099e-05 | 5.3745e-05 | 5.1983e-05 | 1.4327e-05 | 6.367e-05 | 9.493e-05 | 0.00011492 | 6.9592e-05 | 6.003e-05 | 7.824e-05 | 0 |  | 0 | [7 empty] | P3 | P6 | P6
2666 | 2018-04-22 02:00 | 43212.0833 | 5.4099e-05 | 2.6872e-05 | 4.6785e-05 | 1.4338e-05 | 5.2887e-05 | 9.2753e-05 | 0.00011492 | 5.965e-05 | 7.0482e-05 | 6.9717e-05 | 0 |  | 0 | [7 empty] | P3 | P6 | P6
2667 | 2018-04-22 03:00 | 43212.125 | 4.3279e-05 | 2.6872e-05 | 5.1983e-05 | 1.4288e-05 | 5.4279e-05 | 9.3623e-05 | 0.00011492 | 5.3685e-05 | 8.1318e-05 | 6.5477e-05 | 0 |  | 0 | [7 empty] | P3 | P6 | P6
2668 | 2018-04-22 04:00 | 43212.1667 | 5.4099e-05 | 2.6872e-05 | 4.9384e-05 | 1.1341e-05 | 5.3795e-05 | 9.3623e-05 | 0.00014365 | 4.5732e-05 | 7.3666e-05 | 6.402e-05 | 0 |  | 0 | [7 empty] | P3 | P6 | P6
2669 | 2018-04-22 05:00 | 43212.2083 | 4.3279e-05 | 2.6872e-05 | 5.1983e-05 | 1.7308e-05 | 4.9911e-05 | 0.00010364 | 0.00011492 | 4.772e-05 | 4.8137e-05 | 6.6272e-05 | 0 |  | 0 | [7 empty] | P3 | P6 | P6
2670 | 2018-04-22 06:00 | 43212.25 | 4.3279e-05 | 2.6872e-05 | 5.1983e-05 | 1.1315e-05 | 5.1193e-05 | 0.00012759 | 0.00011492 | 7.5557e-05 | 3.8505e-05 | 7.517e-05 | 0 |  | 0 | [7 empty] | P3 | P6 | P6
2671 | 2018-04-22 07:00 | 43212.2917 | 4.3279e-05 | 2.6872e-05 | 5.1983e-05 | 1.4318e-05 | 5.789e-05 | 0.00014196 | 0.00011492 | 7.9534e-05 | 3.3585e-05 | 9.13e-05 | 0 |  | 112.2 | [7 empty] | P3 | P6 | P6
2672 | 2018-04-22 08:00 | 43212.3333 | 6.4919e-05 | 2.6872e-05 | 5.4582e-05 | 1.4577e-05 | 0.00010779 | 0.00013499 | 0.00014365 | 8.1522e-05 | 2.8968e-05 | 0.00010066 | 0 |  | 335.73 | [7 empty] | P2 | P5 | P5
2673 | 2018-04-22 09:00 | 43212.375 | 5.4099e-05 | 5.3745e-05 | 5.7181e-05 | 1.4585e-05 | 0.00011401 | 0.00013891 | 8.6187e-05 | 9.7429e-05 | 3.8633e-05 | 0.00010606 | 0 |  | 548.93 | [7 empty] | P2 | P4 | P4
2674 | 2018-04-22 10:00 | 43212.4167 | 5.4099e-05 | 2.6872e-05 | 5.1983e-05 | 1.4573e-05 | 0.0001201 | 0.00014065 | 0.00014365 | 0.00011731 | 6.145e-05 | 0.00010994 | 0 |  | 606.1 | [7 empty] | P1 | P4 | P4
2675 | 2018-04-22 11:00 | 43212.4583 | 4.3279e-05 | 2.6872e-05 | 5.7181e-05 | 1.4581e-05 | 0.00018133 | 0.00013369 | 0.00011492 | 0.0001372 | 6.7386e-05 | 0.00011075 | 0 |  | 797 | [7 empty] | P1 | P4 | P4
2676 | 2018-04-22 12:00 | 43212.5 | 5.4099e-05 | 2.6872e-05 | 5.1983e-05 | 1.1566e-05 | 0.0001444 | 0.00013369 | 0.00014365 | 0.00015509 | 7.1546e-05 | 0.00011393 | 0 |  | 883.06 | [7 empty] | P1 | P4 | P4
2677 | 2018-04-22 13:00 | 43212.5417 | 5.4099e-05 | 2.6872e-05 | 5.7181e-05 | 1.4595e-05 | 0.00016497 | 0.00013543 | 8.6187e-05 | 0.00015708 | 5.9081e-05 | 0.0001216 | 0 |  | 964.81 | [7 empty] | P1 | P4 | P4
2678 | 2018-04-22 14:00 | 43212.5833 | 5.4099e-05 | 2.6872e-05 | 5.4582e-05 | 1.4632e-05 | 0.00013664 | 0.00013194 | 0.00014365 | 0.00012924 | 5.6543e-05 | 0.00012324 | 0 |  | 958.26 | [7 empty] | P2 | P5 | P5
2679 | 2018-04-22 15:00 | 43212.625 | 5.4099e-05 | 2.6872e-05 | 5.7181e-05 | 1.1609e-05 | 0.0001418 | 0.00014327 | 0.00011492 | 0.00012725 | 6.6356e-05 | 0.00011326 | 0 |  | 833.25 | [7 empty] | P2 | P5 | P5
2680 | 2018-04-22 16:00 | 43212.6667 | 5.4099e-05 | 5.3745e-05 | 6.4979e-05 | 1.6909e-05 | 0.00013764 | 0.00015023 | 0.00014365 | 0.00010538 | 5.0259e-05 | 0.00010542 | 0 |  | 550.31 | [7 empty] | P2 | P5 | P5
2681 | 2018-04-22 17:00 | 43212.7083 | 5.4099e-05 | 2.6872e-05 | 5.9781e-05 | 2.0862e-05 | 0.0001151 | 0.00015415 | 8.6187e-05 | 8.9475e-05 | 6.7647e-05 | 0.00010352 | 0 |  | 419.46 | [7 empty] | P2 | P5 | P5
2682 | 2018-04-22 18:00 | 43212.75 | 5.4099e-05 | 2.6872e-05 | 4.6785e-05 | 1.387e-05 | 9.5213e-05 | 0.00016199 | 0.00014365 | 0.00011731 | 6.462e-05 | 0.00010513 | 0 |  | 201.99 | [7 empty] | P1 | P4 | P4
2683 | 2018-04-22 19:00 | 43212.7917 | 5.4099e-05 | 2.6872e-05 | 5.4582e-05 | 1.4575e-05 | 8.3845e-05 | 0.00016199 | 0.00011492 | 0.00011532 | 7.2932e-05 | 0.00011297 | 0 |  | 21.98 | [7 empty] | P1 | P4 | P4
2684 | 2018-04-22 20:00 | 43212.8333 | 6.4919e-05 | 2.6872e-05 | 4.9384e-05 | 1.4571e-05 | 7.5412e-05 | 0.00015328 | 0.00014365 | 0.00010936 | 6.9695e-05 | 0.0001324 | 0 |  | 0 | [7 empty] | P1 | P4 | P4
2685 | 2018-04-22 21:00 | 43212.875 | 5.4099e-05 | 2.6872e-05 | 5.1983e-05 | 1.1561e-05 | 6.361e-05 | 0.00012367 | 8.6187e-05 | 8.5499e-05 | 5.0647e-05 | 0.00015247 | 0 |  | 0 | [7 empty] | P1 | P4 | P4
2686 | 2018-04-22 22:00 | 43212.9167 | 4.3279e-05 | 2.6872e-05 | 4.9384e-05 | 1.458e-05 | 5.1707e-05 | 0.00011278 | 0.00014365 | 7.9534e-05 | 4.2901e-05 | 0.00013753 | 0 |  | 0 | [7 empty] | P2 | P5 | P5
2687 | 2018-04-22 23:00 | 43212.9583 | 4.3279e-05 | 5.3745e-05 | 5.1983e-05 | 1.1485e-05 | 5.2958e-05 | 0.00011235 | 0.00011492 | 7.3569e-05 | 3.5907e-05 | 0.00011371 | 0 |  | 0 | [7 empty] | P2 | P5 | P5
2688 | 2018-04-23 | 43213 | 6.4919e-05 | 2.6872e-05 | 4.9384e-05 | 1.4469e-05 | 5.2796e-05 | 0.00011061 | 0.00014365 | 6.9592e-05 | 3.5759e-05 | 9.311e-05 | 0 |  | 0 | [7 empty] | P3 | P6 | P6
2689 | 2018-04-23 01:00 | 43213.0417 | 5.4099e-05 | 2.6872e-05 | 4.9384e-05 | 1.1487e-05 | 4.8883e-05 | 9.6236e-05 | 8.6187e-05 | 6.9592e-05 | 5.0297e-05 | 7.824e-05 | 0 |  | 0 | [7 empty] | P3 | P6 | P6
2690 | 2018-04-23 02:00 | 43213.0833 | 4.3279e-05 | 2.6872e-05 | 4.6785e-05 | 1.4549e-05 | 4.4575e-05 | 9.2317e-05 | 0.00014365 | 4.772e-05 | 6.3583e-05 | 6.9717e-05 | 0 |  | 0 | [7 empty] | P3 | P6 | P6
2691 | 2018-04-23 03:00 | 43213.125 | 4.3279e-05 | 2.6872e-05 | 5.1983e-05 | 1.4499e-05 | 4.1105e-05 | 9.2753e-05 | 0.00011492 | 4.3743e-05 | 6.3543e-05 | 6.5477e-05 | 0 |  | 0 | [7 empty] | P3 | P6 | P6
2692 | 2018-04-23 04:00 | 43213.1667 | 5.4099e-05 | 2.6872e-05 | 5.1983e-05 | 1.1507e-05 | 4.4121e-05 | 9.4059e-05 | 0.00014365 | 6.1639e-05 | 5.8805e-05 | 6.402e-05 | 0 |  | 0 | [7 empty] | P3 | P6 | P6
2693 | 2018-04-23 05:00 | 43213.2083 | 4.3279e-05 | 5.3745e-05 | 5.4582e-05 | 1.9584e-05 | 4.3859e-05 | 9.9284e-05 | 8.6187e-05 | 6.1639e-05 | 3.6756e-05 | 6.6272e-05 | 0 |  | 0 | [7 empty] | P3 | P6 | P6
2694 | 2018-04-23 06:00 | 43213.25 | 5.4099e-05 | 0.00013436 | 7.2776e-05 | 4.4574e-05 | 4.4606e-05 | 0.00011583 | 0.00014365 | 8.9475e-05 | 6.917e-05 | 7.517e-05 | 0 |  | 0 | [7 empty] | P3 | P6 | P6
2695 | 2018-04-23 07:00 | 43213.2917 | 6.4919e-05 | 0.00021498 | 0.00010397 | 4.9985e-05 | 4.3516e-05 | 0.00011801 | 8.6187e-05 | 0.00011532 | 7.9804e-05 | 9.13e-05 | 0 |  | 93.35 | [7 empty] | P3 | P6 | P6
2696 | 2018-04-23 08:00 | 43213.3333 | 0.00017312 | 0.00026872 | 0.00015075 | 5.0062e-05 | 4.5887e-05 | 0.00011888 | 0.00014365 | 8.7487e-05 | 8.4812e-05 | 0.00010066 | 0 |  | 197.44 | [7 empty] | P2 | P5 | P5
2697 | 2018-04-23 09:00 | 43213.375 | 0.00022722 | 0.00021498 | 0.00015855 | 4.2829e-05 | 6.9904e-05 | 0.00012715 | 5.7458e-05 | 0.00010339 | 0.00011062 | 0.00010606 | 0 |  | 557.63 | [7 empty] | P2 | P4 | P4
2698 | 2018-04-23 10:00 | 43213.4167 | 0.00022722 | 0.00021498 | 0.00016375 | 3.9699e-05 | 8.0667e-05 | 0.00013281 | 8.6187e-05 | 0.00011731 | 0.00012196 | 0.00010994 | 0 |  | 443.52 | [7 empty] | P1 | P4 | P4
2699 | 2018-04-23 11:00 | 43213.4583 | 0.00028132 | 0.00021498 | 0.00016375 | 3.9065e-05 | 5.6145e-05 | 0.00013369 | 8.6187e-05 | 0.00012129 | 0.00011669 | 0.00011075 | 0 |  | 889.25 | [7 empty] | P1 | P4 | P4
2700 | 2018-04-23 12:00 | 43213.5 | 0.00028132 | 0.00024185 | 0.00019234 | 3.9153e-05 | 4.975e-05 | 0.00013325 | 8.6187e-05 | 0.00013322 | 0.00010507 | 0.00011393 | 0 |  | 971.01 | [7 empty] | P1 | P4 | P4
2701 | 2018-04-23 13:00 | 43213.5417 | 0.00031377 | 0.00021498 | 0.00015855 | 4.3666e-05 | 5.1909e-05 | 0.00013499 | 2.8729e-05 | 0.00012725 | 8.916e-05 | 0.0001216 | 0 |  | 791.79 | [7 empty] | P1 | P4 | P4
2702 | 2018-04-23 14:00 | 43213.5833 | 0.00030295 | 0.00016123 | 0.00015335 | 6.6726e-05 | 5.0234e-05 | 0.00013412 | 8.6187e-05 | 0.00010538 | 7.5988e-05 | 0.00012324 | 0 |  | 906.65 | [7 empty] | P2 | P5 | P5
2703 | 2018-04-23 15:00 | 43213.625 | 0.0002164 | 0.00016123 | 0.00013256 | 9.0238e-05 | 6.014e-05 | 0.00013891 | 5.7458e-05 | 0.00014117 | 9.6455e-05 | 0.00011326 | 0 |  | 823.89 | [7 empty] | P2 | P5 | P5
2704 | 2018-04-23 16:00 | 43213.6667 | 0.00020558 | 0.00021498 | 0.00012216 | 8.9626e-05 | 8.5489e-05 | 0.00013848 | 8.6187e-05 | 0.00012924 | 0.00011618 | 0.00010542 | 0 |  | 643.78 | [7 empty] | P2 | P5 | P5
2705 | 2018-04-23 17:00 | 43213.7083 | 0.00014066 | 0.00016123 | 0.00011436 | 8.2981e-05 | 0.00015316 | 0.00014327 | 5.7458e-05 | 0.00014913 | 0.00014497 | 0.00010352 | 0 |  | 427.37 | [7 empty] | P2 | P5 | P5
2706 | 2018-04-23 18:00 | 43213.75 | 0.00014066 | 0.00010749 | 0.00010657 | 6.6043e-05 | 0.00017186 | 0.00015241 | 5.7458e-05 | 0.0001531 | 0.00014705 | 0.00010513 | 0 |  | 199.71 | [7 empty] | P1 | P4 | P4
2707 | 2018-04-23 19:00 | 43213.7917 | 0.00015148 | 0.00010749 | 9.0971e-05 | 6.6397e-05 | 0.00016059 | 0.00015981 | 5.7458e-05 | 0.00014913 | 0.00015362 | 0.00011297 | 0 |  | 23.89 | [7 empty] | P1 | P4 | P4
2708 | 2018-04-23 20:00 | 43213.8333 | 0.00014066 | 0.00010749 | 8.3173e-05 | 6.5995e-05 | 0.00031598 | 0.00015067 | 8.6187e-05 | 0.00020878 | 0.0001125 | 0.0001324 | 0 |  | 0 | [7 empty] | P1 | P4 | P4
2709 | 2018-04-23 21:00 | 43213.875 | 6.4919e-05 | 8.0617e-05 | 5.4582e-05 | 4.3415e-05 | 0.00043289 | 0.00012498 | 5.7458e-05 | 0.00022667 | 7.5864e-05 | 0.00015247 | 0 |  | 0 | [7 empty] | P1 | P4 | P4
2710 | 2018-04-23 22:00 | 43213.9167 | 5.4099e-05 | 2.6872e-05 | 4.9384e-05 | 3.5378e-05 | 0.00025124 | 0.00011844 | 8.6187e-05 | 0.000171 | 4.6336e-05 | 0.00013753 | 0 |  | 0 | [7 empty] | P2 | P5 | P5
2711 | 2018-04-23 23:00 | 43213.9583 | 5.4099e-05 | 2.6872e-05 | 5.1983e-05 | 3.5381e-05 | 5.4784e-05 | 0.00011714 | 5.7458e-05 | 0.00010936 | 2.8099e-05 | 0.00011371 | 0 |  | 0 | [7 empty] | P2 | P5 | P5
2712 | 2018-04-24 | 43214 | 4.3279e-05 | 2.6872e-05 | 4.6785e-05 | 3.5391e-05 | 4.9367e-05 | 0.00011017 | 5.7458e-05 | 8.5499e-05 | 2.7755e-05 | 9.311e-05 | 0 |  | 0 | [7 empty] | P3 | P6 | P6
2713 | 2018-04-24 01:00 | 43214.0417 | 5.4099e-05 | 2.6872e-05 | 4.9384e-05 | 3.8405e-05 | 4.2568e-05 | 9.9284e-05 | 5.7458e-05 | 8.5499e-05 | 3.095e-05 | 7.824e-05 | 0 |  | 0 | [7 empty] | P3 | P6 | P6
2714 | 2018-04-24 02:00 | 43214.0833 | 4.3279e-05 | 2.6872e-05 | 4.9384e-05 | 2.6365e-05 | 4.4585e-05 | 9.5365e-05 | 8.6187e-05 | 5.7662e-05 | 3.8873e-05 | 6.9717e-05 | 0 |  | 0 | [7 empty] | P3 | P6 | P6
2715 | 2018-04-24 03:00 | 43214.125 | 5.4099e-05 | 2.6872e-05 | 4.6785e-05 | 1.4338e-05 | 4.6583e-05 | 9.8413e-05 | 5.7458e-05 | 5.1697e-05 | 3.943e-05 | 6.5477e-05 | 0 |  | 0 | [7 empty] | P3 | P6 | P6
2716 | 2018-04-24 04:00 | 43214.1667 | 5.4099e-05 | 2.6872e-05 | 4.9384e-05 | 1.1335e-05 | 4.164e-05 | 9.5801e-05 | 8.6187e-05 | 6.5615e-05 | 4.132e-05 | 6.402e-05 | 0 |  | 0 | [7 empty] | P3 | P6 | P6
2717 | 2018-04-24 05:00 | 43214.2083 | 5.4099e-05 | 2.6872e-05 | 5.1983e-05 | 1.9363e-05 | 4.4575e-05 | 0.00010407 | 2.8729e-05 | 7.5557e-05 | 3.2145e-05 | 6.6272e-05 | 0 |  | 0 | [7 empty] | P3 | P6 | P6
2718 | 2018-04-24 06:00 | 43214.25 | 4.3279e-05 | 8.0617e-05 | 6.4979e-05 | 4.1637e-05 | 4.4202e-05 | 0.0001302 | 8.6187e-05 | 9.1464e-05 | 6.5276e-05 | 7.517e-05 | 0 |  | 0 | [7 empty] | P3 | P6 | P6
2719 | 2018-04-24 07:00 | 43214.2917 | 8.6559e-05 | 0.00021498 | 9.8768e-05 | 7.0619e-05 | 5.0043e-05 | 0.00013543 | 8.6187e-05 | 0.00010538 | 6.4007e-05 | 9.13e-05 | 0 |  | 130 | [7 empty] | P3 | P6 | P6
2720 | 2018-04-24 08:00 | 43214.3333 | 0.00017312 | 0.00026872 | 0.00014555 | 0.00024058 | 4.7228e-05 | 0.00013978 | 0.00014365 | 9.7429e-05 | 8.2301e-05 | 0.00010066 | 0 |  | 347.53 | [7 empty] | P2 | P5 | P5
2721 | 2018-04-24 09:00 | 43214.375 | 0.00025968 | 0.00024185 | 0.00016115 | 0.00026956 | 5.9283e-05 | 0.0001437 | 8.6187e-05 | 0.00010737 | 9.6722e-05 | 0.00010606 | 0 |  | 553.64 | [7 empty] | P2 | P4 | P4
2722 | 2018-04-24 10:00 | 43214.4167 | 0.00028132 | 0.00024185 | 0.00016635 | 0.00012628 | 8.2998e-05 | 0.00014936 | 5.7458e-05 | 0.00011532 | 0.00011377 | 0.00010994 | 0 |  | 753.65 | [7 empty] | P1 | P4 | P4
2723 | 2018-04-24 11:00 | 43214.4583 | 0.00028132 | 0.00021498 | 0.00016635 | 0.00010489 | 5.3997e-05 | 0.00014109 | 2.8729e-05 | 0.00012129 | 0.00011032 | 0.00011075 | 0 |  | 831.01 | [7 empty] | P1 | P4 | P4
2724 | 2018-04-24 12:00 | 43214.5 | 0.00031377 | 0.00021498 | 0.00016895 | 0.00010732 | 6.0886e-05 | 0.00013499 | 0.00011492 | 0.0001372 | 9.5712e-05 | 0.00011393 | 0 |  | 938.05 | [7 empty] | P1 | P4 | P4
2725 | 2018-04-24 13:00 | 43214.5417 | 0.00034623 | 0.00024185 | 0.00017674 | 0.00011267 | 5.2675e-05 | 0.00013151 | 0.00011492 | 0.00012725 | 8.8092e-05 | 0.0001216 | 0 |  | 967.04 | [7 empty] | P1 | P4 | P4
2726 | 2018-04-24 14:00 | 43214.5833 | 0.00028132 | 0.00016123 | 0.00017154 | 9.5418e-05 | 4.4686e-05 | 0.00013107 | 0.00014365 | 0.00011731 | 8.0722e-05 | 0.00012324 | 0 |  | 931.51 | [7 empty] | P2 | P5 | P5
2727 | 2018-04-24 15:00 | 43214.625 | 0.00030295 | 0.00018811 | 0.00014035 | 8.8401e-05 | 5.5409e-05 | 0.00013891 | 0.00011492 | 0.00012924 | 0.00010525 | 0.00011326 | 0 |  | 820.63 | [7 empty] | P2 | P5 | P5
2728 | 2018-04-24 16:00 | 43214.6667 | 0.00019476 | 0.00018811 | 0.00015335 | 9.8757e-05 | 6.2631e-05 | 0.0001437 | 0.00011492 | 0.00014515 | 0.00012792 | 0.00010542 | 0 |  | 633.81 | [7 empty] | P2 | P5 | P5
2729 | 2018-04-24 17:00 | 43214.7083 | 0.00015148 | 0.00018811 | 0.00012736 | 0.00010391 | 0.00013323 | 0.00014936 | 0.00011492 | 0.00016503 | 0.0001343 | 0.00010352 | 0 |  | 419.46 | [7 empty] | P2 | P5 | P5
2730 | 2018-04-24 18:00 | 43214.75 | 0.00012984 | 0.00024185 | 0.00011176 | 0.00010407 | 0.00014015 | 0.00015851 | 0.00014365 | 0.00016304 | 0.00014431 | 0.00010513 | 0 |  | 188.86 | [7 empty] | P1 | P4 | P4
2731 | 2018-04-24 19:00 | 43214.7917 | 0.00015148 | 0.00016123 | 0.00010657 | 8.3549e-05 | 0.00014743 | 0.00015807 | 0.00011492 | 0.00015111 | 0.00015476 | 0.00011297 | 0 |  | 25.8 | [7 empty] | P1 | P4 | P4
2732 | 2018-04-24 20:00 | 43214.8333 | 0.00017312 | 0.00013436 | 8.8371e-05 | 8.6951e-05 | 0.00025081 | 0.00015241 | 0.00014365 | 0.00017497 | 0.00013495 | 0.0001324 | 0 |  | 0 | [7 empty] | P1 | P4 | P4
2733 | 2018-04-24 21:00 | 43214.875 | 6.4919e-05 | 8.0617e-05 | 7.7975e-05 | 4.7423e-05 | 0.00050094 | 0.00013673 | 8.6187e-05 | 0.00017299 | 7.5561e-05 | 0.00015247 | 0 |  | 0 | [7 empty] | P1 | P4 | P4
2734 | 2018-04-24 22:00 | 43214.9167 | 6.4919e-05 | 2.6872e-05 | 5.1983e-05 | 3.8281e-05 | 0.00031501 | 0.0001302 | 0.00014365 | 0.0001193 | 3.8013e-05 | 0.00013753 | 0 |  | 0 | [7 empty] | P2 | P5 | P5
2735 | 2018-04-24 23:00 | 43214.9583 | 5.4099e-05 | 2.6872e-05 | 5.4582e-05 | 3.8885e-05 | 6.0745e-05 | 0.00013151 | 0.00011492 | 9.3452e-05 | 2.9981e-05 | 0.00011371 | 0 |  | 0 | [7 empty] | P2 | P5 | P5
2736 | 2018-04-25 | 43215 | 5.4099e-05 | 5.3745e-05 | 4.9384e-05 | 3.5864e-05 | 5.086e-05 | 0.00011932 | 0.00014365 | 9.3452e-05 | 2.8228e-05 | 9.3132e-05 | 0 |  | 0 | [7 empty] | P3 | P6 | P6
2737 | 2018-04-25 01:00 | 43215.0417 | 5.4099e-05 | 2.6872e-05 | 5.9781e-05 | 3.8877e-05 | 4.509e-05 | 0.00010712 | 8.6187e-05 | 6.9592e-05 | 5.1537e-05 | 7.8724e-05 | 0 |  | 0 | [7 empty] | P3 | P6 | P6
2738 | 2018-04-25 02:00 | 43215.0833 | 5.4099e-05 | 2.6872e-05 | 5.7181e-05 | 2.6854e-05 | 4.0793e-05 | 0.00010843 | 0.00014365 | 5.5673e-05 | 5.9533e-05 | 6.9849e-05 | 0 |  | 0 | [7 empty] | P3 | P6 | P6
2739 | 2018-04-25 03:00 | 43215.125 | 6.4919e-05 | 2.6872e-05 | 4.9384e-05 | 1.481e-05 | 4.3193e-05 | 0.00010538 | 2.8729e-05 | 5.7662e-05 | 6.8708e-05 | 6.5467e-05 | 0 |  | 0 | [7 empty] | P3 | P6 | P6
2740 | 2018-04-25 04:00 | 43215.1667 | 5.4099e-05 | 2.6872e-05 | 4.9384e-05 | 1.1805e-05 | 3.9612e-05 | 0.00010843 | 5.7458e-05 | 5.7662e-05 | 7.5977e-05 | 6.4093e-05 | 0 |  | 0 | [7 empty] | P3 | P6 | P6
2741 | 2018-04-25 05:00 | 43215.2083 | 5.4099e-05 | 2.6872e-05 | 5.4582e-05 | 1.972e-05 | 3.9754e-05 | 0.0001093 | 2.8729e-05 | 8.7487e-05 | 3.3486e-05 | 6.6284e-05 | 0 |  | 0 | [7 empty] | P3 | P6 | P6
2742 | 2018-04-25 06:00 | 43215.25 | 5.4099e-05 | 5.3745e-05 | 6.7578e-05 | 4.0077e-05 | 4.3466e-05 | 0.00010799 | 5.7458e-05 | 9.3452e-05 | 6.2897e-05 | 7.5568e-05 | 0 |  | 0 | [7 empty] | P3 | P6 | P6
2743 | 2018-04-25 07:00 | 43215.2917 | 8.6559e-05 | 0.00021498 | 0.00012736 | 7.0991e-05 | 4.5907e-05 | 0.00010799 | 2.8729e-05 | 9.1464e-05 | 6.9907e-05 | 9.2612e-05 | 0 |  | 85.3 | [7 empty] | P3 | P6 | P6
2744 | 2018-04-25 08:00 | 43215.3333 | 0.00017312 | 0.00024185 | 0.00014815 | 0.0002203 | 5.3119e-05 | 0.0001154 | 5.7458e-05 | 0.00010538 | 7.395e-05 | 0.00010208 | 0 |  | 262.7 | [7 empty] | P2 | P5 | P5
2745 | 2018-04-25 09:00 | 43215.375 | 0.00024886 | 0.00024185 | 0.00016375 | 0.00016105 | 7.64e-05 | 0.00013804 | 0 | 0.00010936 | 9.2575e-05 | 0.00010628 | 0 |  | 492.73 | [7 empty] | P2 | P4 | P4
2746 | 2018-04-25 10:00 | 43215.4167 | 0.00028132 | 0.00024185 | 0.00017154 | 0.00010488 | 6.9592e-05 | 0.00014065 | 5.7458e-05 | 0.00011532 | 0.00010567 | 0.00010943 | 0 |  | 737.55 | [7 empty] | P1 | P4 | P4
2747 | 2018-04-25 11:00 | 43215.4583 | 0.00028132 | 0.00018811 | 0.00017674 | 6.9525e-05 | 7.6875e-05 | 0.00014457 | 0.00022983 | 0.0001531 | 0.00010942 | 0.00010977 | 0 |  | 923.51 | [7 empty] | P1 | P4 | P4
2748 | 2018-04-25 12:00 | 43215.5 | 0.00028132 | 0.00021498 | 0.00018454 | 7.88e-05 | 5.5076e-05 | 0.00014414 | 0.00017237 | 0.00015111 | 0.00013318 | 0.00011278 | 0 |  | 977.63 | [7 empty] | P1 | P4 | P4
2749 | 2018-04-25 13:00 | 43215.5417 | 0.00031377 | 0.00024185 | 0.00018714 | 8.2707e-05 | 5.2383e-05 | 0.00014327 | 0.00011492 | 0.00012924 | 0.00015545 | 0.00012009 | 0 |  | 1013.15 | [7 empty] | P1 | P4 | P4
2750 | 2018-04-25 14:00 | 43215.5833 | 0.0002705 | 0.00016123 | 0.00016895 | 8.174e-05 | 4.737e-05 | 0.00014544 | 0.00011492 | 0.00012328 | 0.00016001 | 0.00012284 | 0 |  | 841.9 | [7 empty] | P2 | P5 | P5
2751 | 2018-04-25 15:00 | 43215.625 | 0.0002705 | 0.00016123 | 0.00015075 | 8.1463e-05 | 8.0657e-05 | 0.00014631 | 0.00011492 | 0.00012725 | 0.00015502 | 0.00011411 | 0 |  | 822.32 | [7 empty] | P2 | P5 | P5
2752 | 2018-04-25 16:00 | 43215.6667 | 0.00018394 | 0.00016123 | 0.00013516 | 8.2699e-05 | 7.631e-05 | 0.00014239 | 0.00014365 | 0.00014515 | 0.00019406 | 0.00010661 | 0 |  | 638.96 | [7 empty] | P2 | P5 | P5
2753 | 2018-04-25 17:00 | 43215.7083 | 0.00014066 | 0.00016123 | 0.00012996 | 8.3409e-05 | 0.00012833 | 0.0001437 | 0.00011492 | 0.00014714 | 0.0002399 | 0.0001042 | 0 |  | 417.98 | [7 empty] | P2 | P5 | P5
2754 | 2018-04-25 18:00 | 43215.75 | 0.00011902 | 0.00016123 | 0.00011436 | 8.944e-05 | 0.00013801 | 0.00013281 | 0.00014365 | 0.00014913 | 0.00023474 | 0.00010461 | 0 |  | 194.98 | [7 empty] | P1 | P4 | P4
2755 | 2018-04-25 19:00 | 43215.7917 | 0.00014066 | 0.00013436 | 0.00012736 | 7.798e-05 | 0.00013319 | 0.00012715 | 8.6187e-05 | 0.00016106 | 0.00022889 | 0.00010858 | 0 |  | 25.8 | [7 empty] | P1 | P4 | P4
2756 | 2018-04-25 20:00 | 43215.8333 | 0.00015148 | 8.0617e-05 | 8.8371e-05 | 7.9335e-05 | 0.00030562 | 0.0001376 | 0.00014365 | 0.00023264 | 0.00016816 | 0.00012191 | 0 |  | 0 | [7 empty] | P1 | P4 | P4
2757 | 2018-04-25 21:00 | 43215.875 | 6.4919e-05 | 8.0617e-05 | 5.9781e-05 | 4.6941e-05 | 0.0003029 | 0.00013804 | 0.00011492 | 0.00019883 | 9.8216e-05 | 0.00014215 | 0 |  | 0 | [7 empty] | P1 | P4 | P4
2758 | 2018-04-25 22:00 | 43215.9167 | 5.4099e-05 | 2.6872e-05 | 5.1983e-05 | 4.0391e-05 | 0.00014566 | 0.00013238 | 0.00014365 | 0.00012924 | 4.1562e-05 | 0.00013279 | 0 |  | 0 | [7 empty] | P2 | P5 | P5
2759 | 2018-04-25 23:00 | 43215.9583 | 5.4099e-05 | 2.6872e-05 | 5.1983e-05 | 3.5761e-05 | 5.4925e-05 | 0.00011017 | 0.00011492 | 0.0001193 | 3.015e-05 | 0.00011415 | 0 |  | 0 | [7 empty] | P2 | P5 | P5
2760 | 2018-04-26 | 43216 | 5.4099e-05 | 2.6872e-05 | 5.1983e-05 | 3.8765e-05 | 4.7218e-05 | 0.00010669 | 0.00011492 | 0.00010141 | 3.2561e-05 | 9.6779e-05 | 0 |  | 0 | [7 empty] | P3 | P6 | P6
2761 | 2018-04-26 01:00 | 43216.0417 | 5.4099e-05 | 5.3745e-05 | 5.1983e-05 | 3.8944e-05 | 4.0772e-05 | 0.00010756 | 2.8729e-05 | 7.5557e-05 | 4.8391e-05 | 8.2512e-05 | 0 |  | 0 | [7 empty] | P3 | P6 | P6
2762 | 2018-04-26 02:00 | 43216.0833 | 5.4099e-05 | 2.6872e-05 | 4.9384e-05 | 3.2716e-05 | 4.162e-05 | 0.00010538 | 5.7458e-05 | 6.1639e-05 | 6.1488e-05 | 7.2709e-05 | 0 |  | 0 | [7 empty] | P3 | P6 | P6
2763 | 2018-04-26 03:00 | 43216.125 | 4.3279e-05 | 2.6872e-05 | 4.9384e-05 | 1.4633e-05 | 4.0359e-05 | 0.00010364 | 2.8729e-05 | 5.965e-05 | 6.028e-05 | 6.7165e-05 | 0 |  | 0 | [7 empty] | P3 | P6 | P6
2764 | 2018-04-26 04:00 | 43216.1667 | 5.4099e-05 | 2.6872e-05 | 6.238e-05 | 1.4736e-05 | 4.0924e-05 | 0.00010625 | 5.7458e-05 | 6.3627e-05 | 5.5046e-05 | 6.4772e-05 | 0 |  | 0 | [7 empty] | P3 | P6 | P6
2765 | 2018-04-26 05:00 | 43216.2083 | 5.4099e-05 | 2.6872e-05 | 5.4582e-05 | 1.6317e-05 | 4.1388e-05 | 0.00010625 | 2.8729e-05 | 9.3452e-05 | 3.9943e-05 | 6.5035e-05 | 0 |  | 0 | [7 empty] | P3 | P6 | P6
2766 | 2018-04-26 06:00 | 43216.25 | 3.2459e-05 | 5.3745e-05 | 6.4979e-05 | 3.9888e-05 | 4.0107e-05 | 0.00010669 | 2.8729e-05 | 9.544e-05 | 6.6725e-05 | 6.7486e-05 | 0 |  | 2.87 | [7 empty] | P3 | P6 | P6
2767 | 2018-04-26 07:00 | 43216.2917 | 0.0001082 | 0.00021498 | 0.00010657 | 6.7431e-05 | 3.9986e-05 | 0.00011235 | 2.8729e-05 | 0.00010141 | 6.4747e-05 | 7.16e-05 | 0 |  | 138.63 | [7 empty] | P3 | P6 | P6
2768 | 2018-04-26 08:00 | 43216.3333 | 0.0001623 | 0.00026872 | 0.00015595 | 0.00021812 | 4.3496e-05 | 0.00012585 | 5.7458e-05 | 0.00012328 | 0.00010108 | 8.4934e-05 | 0 |  | 348.28 | [7 empty] | P2 | P5 | P5
2769 | 2018-04-26 09:00 | 43216.375 | 0.0002705 | 0.00021498 | 0.00016375 | 0.00015365 | 4.3405e-05 | 0.00012933 | 2.8729e-05 | 0.00012328 | 0.00012875 | 0.00010542 | 0 |  | 566.56 | [7 empty] | P2 | P4 | P4
2770 | 2018-04-26 10:00 | 43216.4167 | 0.00030295 | 0.00021498 | 0.00016895 | 0.00010914 | 5.1515e-05 | 0.00013586 | 0.00014365 | 0.00011532 | 0.00014868 | 0.00011799 | 0 |  | 427.61 | [7 empty] | P1 | P4 | P4
2771 | 2018-04-26 11:00 | 43216.4583 | 0.00031377 | 0.00024185 | 0.00019494 | 8.6512e-05 | 4.9185e-05 | 0.00013499 | 0.00011492 | 0.00014117 | 0.00014821 | 0.00012073 | 0 |  | 504.37 | [7 empty] | P1 | P4 | P4
2772 | 2018-04-26 12:00 | 43216.5 | 0.00030295 | 0.00021498 | 0.00020273 | 0.00013423 | 7.3384e-05 | 0.00012846 | 0.00011492 | 0.0001372 | 0.00014246 | 0.0001221 | 0 |  | 815.23 | [7 empty] | P1 | P4 | P4
2773 | 2018-04-26 13:00 | 43216.5417 | 0.00034623 | 0.00024185 | 0.00020014 | 9.7887e-05 | 7.8539e-05 | 0.00011453 | 0.00011492 | 0.00012328 | 0.00014463 | 0.00012902 | 0 |  | 843.11 | [7 empty] | P1 | P4 | P4
2774 | 2018-04-26 14:00 | 43216.5833 | 0.00030295 | 0.00010749 | 0.00019234 | 8.7097e-05 | 7.4544e-05 | 0.00010625 | 0.00014365 | 0.00012924 | 0.00015103 | 0.00012852 | 0 |  | 757.08 | [7 empty] | P2 | P5 | P5
2775 | 2018-04-26 15:00 | 43216.625 | 0.00031377 | 0.00016123 | 0.00016115 | 8.6345e-05 | 5.9313e-05 | 0.00010103 | 0.00011492 | 0.00013521 | 0.00016102 | 0.00011396 | 0 |  | 780.45 | [7 empty] | P2 | P5 | P5
2776 | 2018-04-26 16:00 | 43216.6667 | 0.0002164 | 0.00016123 | 0.00012996 | 9.8123e-05 | 7.6945e-05 | 0.00010103 | 0.00011492 | 0.00014515 | 0.00017097 | 0.00010372 | 0 |  | 430.93 | [7 empty] | P2 | P5 | P5
2777 | 2018-04-26 17:00 | 43216.7083 | 0.0001623 | 0.00018811 | 0.00012736 | 9.7769e-05 | 0.00016818 | 9.9284e-05 | 0.00011492 | 0.0001531 | 0.00019197 | 9.9464e-05 | 0 |  | 250.18 | [7 empty] | P2 | P5 | P5
2778 | 2018-04-26 18:00 | 43216.75 | 0.00015148 | 0.00013436 | 0.00012996 | 0.0001051 | 0.00013908 | 9.5365e-05 | 0.00014365 | 0.00015509 | 0.00020433 | 9.9143e-05 | 0 |  | 125.41 | [7 empty] | P1 | P4 | P4
2779 | 2018-04-26 19:00 | 43216.7917 | 0.00012984 | 0.00010749 | 0.00011696 | 7.9292e-05 | 0.00013089 | 9.8413e-05 | 0.00011492 | 0.00015111 | 0.00020977 | 0.00010203 | 0 |  | 12.42 | [7 empty] | P1 | P4 | P4
2780 | 2018-04-26 20:00 | 43216.8333 | 0.00015148 | 0.00010749 | 0.00010137 | 7.9767e-05 | 0.00021664 | 9.972e-05 | 0.00011492 | 0.00017696 | 0.00018403 | 0.00011423 | 0 |  | 0 | [7 empty] | P1 | P4 | P4
2781 | 2018-04-26 21:00 | 43216.875 | 6.4919e-05 | 8.0617e-05 | 9.357e-05 | 5.3723e-05 | 0.00051848 | 0.0001167 | 0.00011492 | 0.00020878 | 0.00010761 | 0.000135 | 0 |  | 0 | [7 empty] | P1 | P4 | P4
2782 | 2018-04-26 22:00 | 43216.9167 | 6.4919e-05 | 2.6872e-05 | 9.357e-05 | 4.115e-05 | 0.00028555 | 0.00013238 | 0.00014365 | 0.00018889 | 4.6316e-05 | 0.00012777 | 0 |  | 0 | [7 empty] | P2 | P5 | P5
2783 | 2018-04-26 23:00 | 43216.9583 | 5.4099e-05 | 2.6872e-05 | 8.0574e-05 | 3.8865e-05 | 5.665e-05 | 0.00012933 | 8.6187e-05 | 0.00012527 | 3.9891e-05 | 0.00011157 | 0 |  | 0 | [7 empty] | P2 | P5 | P5
2784 | 2018-04-27 | 43217 | 3.2459e-05 | 2.6872e-05 | 4.9384e-05 | 4.4947e-05 | 4.6078e-05 | 0.00011409 | 0.00014365 | 9.3452e-05 | 4.632e-05 | 9.7054e-05 | 0 |  | 0 | [7 empty] | P3 | P6 | P6
2785 | 2018-04-27 01:00 | 43217.0417 | 6.4919e-05 | 2.6872e-05 | 4.6785e-05 | 4.1887e-05 | 4.5352e-05 | 9.5801e-05 | 2.8729e-05 | 6.7604e-05 | 5.9044e-05 | 8.3247e-05 | 0 |  | 0 | [7 empty] | P3 | P6 | P6
2786 | 2018-04-27 02:00 | 43217.0833 | 5.4099e-05 | 2.6872e-05 | 4.9384e-05 | 2.9722e-05 | 4.1075e-05 | 9.5801e-05 | 5.7458e-05 | 6.1639e-05 | 7.5254e-05 | 7.3199e-05 | 0 |  | 0 | [7 empty] | P3 | P6 | P6
2787 | 2018-04-27 03:00 | 43217.125 | 5.4099e-05 | 2.6872e-05 | 4.9384e-05 | 1.4694e-05 | 4.1842e-05 | 9.5801e-05 | 2.8729e-05 | 5.3685e-05 | 7.8267e-05 | 6.7426e-05 | 0 |  | 0 | [7 empty] | P3 | P6 | P6
2788 | 2018-04-27 04:00 | 43217.1667 | 3.2459e-05 | 2.6872e-05 | 4.9384e-05 | 1.1642e-05 | 4.1579e-05 | 9.6236e-05 | 2.8729e-05 | 7.7545e-05 | 6.658e-05 | 6.4675e-05 | 0 |  | 0 | [7 empty] | P3 | P6 | P6
2789 | 2018-04-27 05:00 | 43217.2083 | 5.4099e-05 | 2.6872e-05 | 5.4582e-05 | 1.9481e-05 | 4.1287e-05 | 0.00010756 | 2.8729e-05 | 8.351e-05 | 5.1703e-05 | 6.4485e-05 | 0 |  | 0 | [7 empty] | P3 | P6 | P6
2790 | 2018-04-27 06:00 | 43217.25 | 5.4099e-05 | 2.6872e-05 | 7.0177e-05 | 4.0075e-05 | 5.2282e-05 | 0.00014022 | 5.7458e-05 | 7.158e-05 | 8.2079e-05 | 6.5928e-05 | 0 |  | 3.82 | [7 empty] | P3 | P6 | P6
2791 | 2018-04-27 07:00 | 43217.2917 | 8.6559e-05 | 0.00021498 | 0.00010137 | 6.4923e-05 | 5.6408e-05 | 0.00014893 | 2.8729e-05 | 0.00010936 | 7.4204e-05 | 6.7698e-05 | 0 |  | 81.4 | [7 empty] | P3 | P6 | P6
2792 | 2018-04-27 08:00 | 43217.3333 | 0.0001623 | 0.00024185 | 0.00015075 | 0.00015742 | 6.5153e-05 | 0.00014936 | 5.7458e-05 | 0.00012527 | 0.00013279 | 7.7583e-05 | 0 |  | 162.17 | [7 empty] | P3 | P6 | P6
2793 | 2018-04-27 09:00 | 43217.375 | 0.00030295 | 0.00026872 | 0.00015335 | 0.00014018 | 8.0264e-05 | 0.00014283 | 2.8729e-05 | 0.00011135 | 0.00018248 | 9.8306e-05 | 0 |  | 481.43 | [7 empty] | P3 | P6 | P6
2794 | 2018-04-27 10:00 | 43217.4167 | 0.00033541 | 0.00021498 | 0.00017674 | 0.00010151 | 8.9352e-05 | 0.00014239 | 0.00011492 | 0.00013123 | 0.00018277 | 0.0001144 | 0 |  | 639.03 | [7 empty] | P3 | P6 | P6
2795 | 2018-04-27 11:00 | 43217.4583 | 0.00024886 | 0.00024185 | 0.00017414 | 8.1494e-05 | 7.2386e-05 | 0.00014109 | 0.00011492 | 0.00013521 | 0.00017456 | 0.00012006 | 0 |  | 804.5 | [7 empty] | P3 | P6 | P6
2796 | 2018-04-27 12:00 | 43217.5 | 0.00023804 | 0.00024185 | 0.00018454 | 7.9089e-05 | 7.9992e-05 | 0.00014109 | 0.00017237 | 0.00011532 | 0.00017449 | 0.00012115 | 0 |  | 1022.26 | [7 empty] | P3 | P6 | P6
2797 | 2018-04-27 13:00 | 43217.5417 | 0.00029214 | 0.00021498 | 0.00017674 | 7.6212e-05 | 5.3967e-05 | 0.00013978 | 0.00011492 | 0.0001193 | 0.00017432 | 0.00012649 | 0 |  | 1009.52 | [7 empty] | P3 | P6 | P6
2798 | 2018-04-27 14:00 | 43217.5833 | 0.00024886 | 0.00016123 | 0.00017154 | 7.313e-05 | 8.1333e-05 | 0.00013499 | 0.00011492 | 0.00012725 | 0.00015313 | 0.00012508 | 0 |  | 975.57 | [7 empty] | P3 | P6 | P6
2799 | 2018-04-27 15:00 | 43217.625 | 0.00028132 | 0.00021498 | 0.00014555 | 7.5398e-05 | 8.2513e-05 | 0.00013673 | 0.00011492 | 0.00013521 | 0.00016159 | 0.00010999 | 0 |  | 725.23 | [7 empty] | P3 | P6 | P6
2800 | 2018-04-27 16:00 | 43217.6667 | 0.00019476 | 0.00013436 | 0.00012736 | 7.4063e-05 | 8.1656e-05 | 0.00015372 | 0.00014365 | 0.00012328 | 0.00017493 | 0.00010024 | 0 |  | 558.5 | [7 empty] | P3 | P6 | P6
2801 | 2018-04-27 17:00 | 43217.7083 | 0.00012984 | 0.00016123 | 0.00012996 | 7.7122e-05 | 0.00014506 | 0.00016547 | 8.6187e-05 | 0.00014117 | 0.00019714 | 9.6591e-05 | 0 |  | 352.83 | [7 empty] | P3 | P6 | P6
2802 | 2018-04-27 18:00 | 43217.75 | 0.00011902 | 9.4053e-05 | 0.00011436 | 7.5426e-05 | 0.00015142 | 0.00016634 | 0.00014365 | 0.00015907 | 0.00022968 | 9.798e-05 | 0 |  | 170.19 | [7 empty] | P3 | P6 | P6
2803 | 2018-04-27 19:00 | 43217.7917 | 0.00012984 | 0.00013436 | 8.8371e-05 | 6.8381e-05 | 0.00016602 | 0.00016722 | 0.00011492 | 0.00017299 | 0.00020149 | 0.00010375 | 0 |  | 29.62 | [7 empty] | P3 | P6 | P6
2804 | 2018-04-27 20:00 | 43217.8333 | 0.00017312 | 0.00013436 | 7.5376e-05 | 6.7926e-05 | 0.00030605 | 0.00015459 | 0.00014365 | 0.00022866 | 0.00014957 | 0.00012072 | 0 |  | 0 | [7 empty] | P3 | P6 | P6
2805 | 2018-04-27 21:00 | 43217.875 | 6.4919e-05 | 8.0617e-05 | 5.9781e-05 | 4.5207e-05 | 0.00050647 | 0.00012933 | 8.6187e-05 | 0.00025252 | 7.9236e-05 | 0.00014196 | 0 |  | 0 | [7 empty] | P3 | P6 | P6
2806 | 2018-04-27 22:00 | 43217.9167 | 6.4919e-05 | 2.6872e-05 | 5.7181e-05 | 3.8634e-05 | 0.0002897 | 0.00012062 | 0.00014365 | 0.00019287 | 4.4264e-05 | 0.00013003 | 0 |  | 0 | [7 empty] | P3 | P6 | P6
2807 | 2018-04-27 23:00 | 43217.9583 | 4.3279e-05 | 2.6872e-05 | 5.7181e-05 | 3.5745e-05 | 8.0335e-05 | 0.00012019 | 0.00011492 | 0.00010936 | 2.9495e-05 | 0.00010925 | 0 |  | 0 | [7 empty] | P3 | P6 | P6
2808 | 2018-04-28 | 43218 | 6.4919e-05 | 2.6872e-05 | 5.7181e-05 | 3.8777e-05 | 5.9343e-05 | 0.00010974 | 0.00011492 | 7.9534e-05 | 3.6329e-05 | 9.2535e-05 | 0 |  | 0 | [7 empty] | P3 | P6 | P6
2809 | 2018-04-28 01:00 | 43218.0417 | 4.3279e-05 | 2.6872e-05 | 5.4582e-05 | 3.5655e-05 | 5.5177e-05 | 9.4059e-05 | 2.8729e-05 | 7.5557e-05 | 4.626e-05 | 7.783e-05 | 0 |  | 0 | [7 empty] | P3 | P6 | P6
2810 | 2018-04-28 02:00 | 43218.0833 | 5.4099e-05 | 2.6872e-05 | 5.4582e-05 | 2.6503e-05 | 4.6078e-05 | 9.4494e-05 | 5.7458e-05 | 5.3685e-05 | 5.494e-05 | 6.9189e-05 | 0 |  | 0 | [7 empty] | P3 | P6 | P6
2811 | 2018-04-28 03:00 | 43218.125 | 5.4099e-05 | 2.6872e-05 | 5.4582e-05 | 1.4565e-05 | 4.5513e-05 | 9.5365e-05 | 2.8729e-05 | 5.1697e-05 | 6.5488e-05 | 6.4979e-05 | 0 |  | 0 | [7 empty] | P3 | P6 | P6
2812 | 2018-04-28 04:00 | 43218.1667 | 4.3279e-05 | 2.6872e-05 | 5.7181e-05 | 1.48e-05 | 4.3617e-05 | 9.4059e-05 | 5.7458e-05 | 5.7662e-05 | 6.5433e-05 | 6.3471e-05 | 0 |  | 0 | [7 empty] | P3 | P6 | P6
2813 | 2018-04-28 05:00 | 43218.2083 | 6.4919e-05 | 2.6872e-05 | 5.7181e-05 | 1.8469e-05 | 4.5413e-05 | 0.00010538 | 0 | 6.7604e-05 | 4.4895e-05 | 6.5482e-05 | 0 |  | 0 | [7 empty] | P3 | P6 | P6
2814 | 2018-04-28 06:00 | 43218.25 | 4.3279e-05 | 2.6872e-05 | 6.7578e-05 | 3.4023e-05 | 4.5463e-05 | 0.00013673 | 5.7458e-05 | 8.9475e-05 | 5.9164e-05 | 7.3494e-05 | 0 |  | 3.82 | [7 empty] | P3 | P6 | P6
2815 | 2018-04-28 07:00 | 43218.2917 | 4.3279e-05 | 2.6872e-05 | 7.0177e-05 | 4.3468e-05 | 7.1296e-05 | 0.00012759 | 2.8729e-05 | 0.00010936 | 5.6281e-05 | 8.7602e-05 | 0 |  | 124.36 | [7 empty] | P3 | P6 | P6
2816 | 2018-04-28 08:00 | 43218.3333 | 6.4919e-05 | 2.6872e-05 | 6.238e-05 | 4.8848e-05 | 0.00013024 | 0.00012411 | 5.7458e-05 | 0.00010936 | 6.7483e-05 | 9.6997e-05 | 0 |  | 329.78 | [7 empty] | P3 | P6 | P6
2817 | 2018-04-28 09:00 | 43218.375 | 5.4099e-05 | 2.6872e-05 | 5.9781e-05 | 4.565e-05 | 0.0001688 | 0.00012672 | 2.8729e-05 | 0.00013123 | 6.1703e-05 | 0.00010476 | 0 |  | 499.91 | [7 empty] | P3 | P6 | P6
2818 | 2018-04-28 10:00 | 43218.4167 | 6.4919e-05 | 2.6872e-05 | 5.7181e-05 | 5.6726e-05 | 0.00017434 | 0.00012846 | 0.00011492 | 0.00014913 | 8.293e-05 | 0.00011048 | 0 |  | 524.83 | [7 empty] | P3 | P6 | P6
2819 | 2018-04-28 11:00 | 43218.4583 | 4.3279e-05 | 2.6872e-05 | 5.1983e-05 | 6.4587e-05 | 0.00014711 | 0.00012193 | 0.00011492 | 0.00015509 | 0.00010247 | 0.0001118 | 0 |  | 833.43 | [7 empty] | P3 | P6 | P6
2820 | 2018-04-28 12:00 | 43218.5 | 5.4099e-05 | 2.6872e-05 | 4.9384e-05 | 8.0828e-05 | 0.00016926 | 0.00012323 | 0.00014365 | 0.00016304 | 0.00010489 | 0.00011481 | 0 |  | 927.03 | [7 empty] | P3 | P6 | P6
2821 | 2018-04-28 13:00 | 43218.5417 | 6.4919e-05 | 5.3745e-05 | 5.1983e-05 | 8.0794e-05 | 0.00015138 | 0.00012977 | 0.00011492 | 0.00014714 | 7.9111e-05 | 0.00012286 | 0 |  | 1021.65 | [7 empty] | P3 | P6 | P6
2822 | 2018-04-28 14:00 | 43218.5833 | 5.4099e-05 | 2.6872e-05 | 5.1983e-05 | 7.3704e-05 | 0.00015632 | 0.00013848 | 0.00011492 | 0.00014515 | 4.1109e-05 | 0.00012502 | 0 |  | 907.76 | [7 empty] | P3 | P6 | P6
2823 | 2018-04-28 15:00 | 43218.625 | 5.4099e-05 | 2.6872e-05 | 4.9384e-05 | 9.3366e-05 | 0.00013322 | 0.00014152 | 0.00011492 | 0.00014515 | 4.0875e-05 | 0.00011415 | 0 |  | 711 | [7 empty] | P3 | P6 | P6
2824 | 2018-04-28 16:00 | 43218.6667 | 6.4919e-05 | 2.6872e-05 | 5.1983e-05 | 9.6976e-05 | 0.00013402 | 0.00014414 | 0.00014365 | 0.0001372 | 5.6673e-05 | 0.0001057 | 0 |  | 540.38 | [7 empty] | P3 | P6 | P6
2825 | 2018-04-28 17:00 | 43218.7083 | 5.4099e-05 | 2.6872e-05 | 4.9384e-05 | 9.3992e-05 | 0.00014955 | 0.00015328 | 8.6187e-05 | 0.00012527 | 8.8174e-05 | 0.00010363 | 0 |  | 400.14 | [7 empty] | P3 | P6 | P6
2826 | 2018-04-28 18:00 | 43218.75 | 5.4099e-05 | 2.6872e-05 | 4.9384e-05 | 8.9427e-05 | 0.00011409 | 0.0001707 | 0.00014365 | 0.00015509 | 9.0595e-05 | 0.00010554 | 0 |  | 199.21 | [7 empty] | P3 | P6 | P6
2827 | 2018-04-28 19:00 | 43218.7917 | 5.4099e-05 | 2.6872e-05 | 5.1983e-05 | 2.0062e-05 | 0.00014314 | 0.00017636 | 0.00011492 | 0.00013123 | 9.2816e-05 | 0.00011403 | 0 |  | 28.67 | [7 empty] | P3 | P6 | P6
2828 | 2018-04-28 20:00 | 43218.8333 | 5.4099e-05 | 2.6872e-05 | 5.4582e-05 | 1.227e-05 | 0.00027204 | 0.00016765 | 0.00014365 | 0.00011731 | 7.5249e-05 | 0.0001347 | 0 |  | 0 | [7 empty] | P3 | P6 | P6
2829 | 2018-04-28 21:00 | 43218.875 | 5.4099e-05 | 2.6872e-05 | 5.1983e-05 | 1.5234e-05 | 0.00020111 | 0.00013543 | 8.6187e-05 | 9.3452e-05 | 4.7026e-05 | 0.0001556 | 0 |  | 0 | [7 empty] | P3 | P6 | P6
2830 | 2018-04-28 22:00 | 43218.9167 | 5.4099e-05 | 2.6872e-05 | 5.4582e-05 | 1.5288e-05 | 7.9013e-05 | 0.00012933 | 0.00014365 | 6.7604e-05 | 3.7307e-05 | 0.00013901 | 0 |  | 0 | [7 empty] | P3 | P6 | P6
2831 | 2018-04-28 23:00 | 43218.9583 | 4.3279e-05 | 2.6872e-05 | 5.4582e-05 | 1.2226e-05 | 7.0056e-05 | 0.00012672 | 0.00011492 | 6.3627e-05 | 3.4355e-05 | 0.00011321 | 0 |  | 0 | [7 empty] | P3 | P6 | P6
2832 | 2018-04-29 | 43219 | 3.2459e-05 | 2.6872e-05 | 4.9384e-05 | 1.5213e-05 | 6.1068e-05 | 0.00011365 | 0.00011492 | 5.3685e-05 | 4.3058e-05 | 9.311e-05 | 0 |  | 0 | [7 empty] | P3 | P6 | P6
2833 | 2018-04-29 01:00 | 43219.0417 | 5.4099e-05 | 2.6872e-05 | 4.6785e-05 | 1.7681e-05 | 6.1189e-05 | 0.00010843 | 2.8729e-05 | 4.3743e-05 | 5.5462e-05 | 7.824e-05 | 0 |  | 0 | [7 empty] | P3 | P6 | P6
2834 | 2018-04-29 02:00 | 43219.0833 | 4.3279e-05 | 2.6872e-05 | 5.1983e-05 | 1.7693e-05 | 5.3482e-05 | 0.00010451 | 5.7458e-05 | 5.1697e-05 | 6.5529e-05 | 6.9717e-05 | 0 |  | 0 | [7 empty] | P3 | P6 | P6
2835 | 2018-04-29 03:00 | 43219.125 | 5.4099e-05 | 2.6872e-05 | 4.9384e-05 | 1.464e-05 | 4.5745e-05 | 0.00010407 | 2.8729e-05 | 6.1639e-05 | 6.6649e-05 | 6.5477e-05 | 0 |  | 0 | [7 empty] | P3 | P6 | P6
2836 | 2018-04-29 04:00 | 43219.1667 | 4.3279e-05 | 2.6872e-05 | 4.9384e-05 | 1.7639e-05 | 4.8449e-05 | 0.00010364 | 5.7458e-05 | 6.5615e-05 | 6.7946e-05 | 6.402e-05 | 0 |  | 0 | [7 empty] | P3 | P6 | P6
2837 | 2018-04-29 05:00 | 43219.2083 | 4.3279e-05 | 2.6872e-05 | 5.1983e-05 | 1.7659e-05 | 4.8862e-05 | 0.00011453 | 2.8729e-05 | 5.3685e-05 | 3.9485e-05 | 6.6272e-05 | 0 |  | 0 | [7 empty] | P3 | P6 | P6
2838 | 2018-04-29 06:00 | 43219.25 | 4.3279e-05 | 2.6872e-05 | 4.9384e-05 | 1.4633e-05 | 4.8661e-05 | 0.00014283 | 5.7458e-05 | 6.7604e-05 | 3.7625e-05 | 7.517e-05 | 0 |  | 2.87 | [7 empty] | P3 | P6 | P6
2839 | 2018-04-29 07:00 | 43219.2917 | 5.4099e-05 | 5.3745e-05 | 4.9384e-05 | 1.7687e-05 | 7.3586e-05 | 0.00015415 | 0 | 6.3627e-05 | 4.1191e-05 | 9.13e-05 | 0 |  | 103.24 | [7 empty] | P3 | P6 | P6
2840 | 2018-04-29 08:00 | 43219.3333 | 5.4099e-05 | 2.6872e-05 | 5.1983e-05 | 1.4675e-05 | 0.00014552 | 0.00015633 | 5.7458e-05 | 9.1464e-05 | 4.0309e-05 | 0.00010066 | 0 |  | 347.33 | [7 empty] | P2 | P5 | P5
2841 | 2018-04-29 09:00 | 43219.375 | 4.3279e-05 | 2.6872e-05 | 5.9781e-05 | 1.7675e-05 | 0.00013806 | 0.00015415 | 2.8729e-05 | 0.00011135 | 4.7485e-05 | 0.00010606 | 0 |  | 583.53 | [7 empty] | P2 | P4 | P4
2842 | 2018-04-29 10:00 | 43219.4167 | 4.3279e-05 | 2.6872e-05 | 5.4582e-05 | 1.4696e-05 | 0.00015052 | 0.00015067 | 0.00014365 | 0.00013918 | 7.7482e-05 | 0.00010994 | 0 |  | 774.61 | [7 empty] | P1 | P4 | P4
2843 | 2018-04-29 11:00 | 43219.4583 | 5.4099e-05 | 2.6872e-05 | 5.7181e-05 | 1.7684e-05 | 0.00012472 | 0.00014718 | 8.6187e-05 | 0.0001193 | 9.1227e-05 | 0.00011075 | 0 |  | 914.81 | [7 empty] | P1 | P4 | P4
2844 | 2018-04-29 12:00 | 43219.5 | 5.4099e-05 | 2.6872e-05 | 5.7181e-05 | 1.7687e-05 | 0.00011079 | 0.00014631 | 0.00014365 | 0.00011731 | 7.7622e-05 | 0.00011393 | 0 |  | 1001.48 | [7 empty] | P1 | P4 | P4
2845 | 2018-04-29 13:00 | 43219.5417 | 4.3279e-05 | 2.6872e-05 | 5.7181e-05 | 1.4665e-05 | 0.00011233 | 0.0001511 | 0.00011492 | 0.00011532 | 5.9946e-05 | 0.0001216 | 0 |  | 1029.14 | [7 empty] | P1 | P4 | P4
2846 | 2018-04-29 14:00 | 43219.5833 | 5.4099e-05 | 2.6872e-05 | 5.4582e-05 | 1.4685e-05 | 9.6565e-05 | 0.0001498 | 0.00014365 | 9.7429e-05 | 5.5679e-05 | 0.00012324 | 0 |  | 933.3 | [7 empty] | P2 | P5 | P5
2847 | 2018-04-29 15:00 | 43219.625 | 4.3279e-05 | 2.6872e-05 | 5.1983e-05 | 1.17e-05 | 8.8182e-05 | 0.00015067 | 8.6187e-05 | 9.1464e-05 | 6.713e-05 | 0.00011326 | 0 |  | 703.44 | [7 empty] | P2 | P5 | P5
2848 | 2018-04-29 16:00 | 43219.6667 | 4.3279e-05 | 2.6872e-05 | 5.7181e-05 | 1.4679e-05 | 8.0778e-05 | 0.00015546 | 0.00014365 | 8.9475e-05 | 7.1936e-05 | 0.00010542 | 0 |  | 386.77 | [7 empty] | P2 | P5 | P5
2849 | 2018-04-29 17:00 | 43219.7083 | 5.4099e-05 | 5.3745e-05 | 5.4582e-05 | 1.1664e-05 | 7.2285e-05 | 0.00016373 | 0.00011492 | 5.965e-05 | 8.0126e-05 | 0.00010352 | 0 |  | 318.59 | [7 empty] | P2 | P5 | P5
2850 | 2018-04-29 18:00 | 43219.75 | 5.4099e-05 | 2.6872e-05 | 5.4582e-05 | 1.4687e-05 | 6.1209e-05 | 0.00017244 | 0.00011492 | 5.1697e-05 | 8.8068e-05 | 0.00010513 | 0 |  | 133.4 | [7 empty] | P1 | P4 | P4
2851 | 2018-04-29 19:00 | 43219.7917 | 5.4099e-05 | 2.6872e-05 | 5.4582e-05 | 1.1666e-05 | 6.1774e-05 | 0.00018159 | 0.00011492 | 4.3743e-05 | 9.0293e-05 | 0.00011297 | 0 |  | 28.67 | [7 empty] | P1 | P4 | P4
2852 | 2018-04-29 20:00 | 43219.8333 | 3.2459e-05 | 2.6872e-05 | 4.9384e-05 | 1.4667e-05 | 6.3711e-05 | 0.0001707 | 0.00014365 | 5.7662e-05 | 7.2029e-05 | 0.0001324 | 0 |  | 0 | [7 empty] | P1 | P4 | P4
2853 | 2018-04-29 21:00 | 43219.875 | 5.4099e-05 | 2.6872e-05 | 5.1983e-05 | 1.4658e-05 | 5.3583e-05 | 0.00014588 | 8.6187e-05 | 6.7604e-05 | 4.743e-05 | 0.00015247 | 0 |  | 0 | [7 empty] | P1 | P4 | P4
2854 | 2018-04-29 22:00 | 43219.9167 | 4.3279e-05 | 2.6872e-05 | 5.4582e-05 | 1.1615e-05 | 4.4515e-05 | 0.00013412 | 0.00014365 | 5.965e-05 | 3.7769e-05 | 0.00013753 | 0 |  | 0 | [7 empty] | P2 | P5 | P5
2855 | 2018-04-29 23:00 | 43219.9583 | 4.3279e-05 | 2.6872e-05 | 5.1983e-05 | 1.4602e-05 | 4.167e-05 | 0.00013194 | 0.00011492 | 4.9708e-05 | 2.9396e-05 | 0.00011371 | 0 |  | 0 | [7 empty] | P2 | P5 | P5
2856 | 2018-04-30 | 43220 | 5.4099e-05 | 2.6872e-05 | 5.1983e-05 | 1.1604e-05 | 4.5554e-05 | 0.00012193 | 0.00014365 | 4.9708e-05 | 3.5906e-05 | 9.311e-05 | 0 |  | 0 | [7 empty] | P3 | P6 | P6
2857 | 2018-04-30 01:00 | 43220.0417 | 4.3279e-05 | 2.6872e-05 | 4.9384e-05 | 1.4665e-05 | 4.4706e-05 | 0.00011017 | 0 | 4.3743e-05 | 4.5219e-05 | 7.824e-05 | 0 |  | 0 | [7 empty] | P3 | P6 | P6
2858 | 2018-04-30 02:00 | 43220.0833 | 5.4099e-05 | 2.6872e-05 | 5.1983e-05 | 1.4675e-05 | 4.2568e-05 | 0.00010669 | 5.7458e-05 | 5.7662e-05 | 5.6861e-05 | 6.9717e-05 | 0 |  | 0 | [7 empty] | P3 | P6 | P6
2859 | 2018-04-30 03:00 | 43220.125 | 3.2459e-05 | 2.6872e-05 | 4.4186e-05 | 1.1643e-05 | 4.3778e-05 | 0.00010843 | 2.8729e-05 | 6.7604e-05 | 5.6432e-05 | 6.5477e-05 | 0 |  | 0 | [7 empty] | P3 | P6 | P6
2860 | 2018-04-30 04:00 | 43220.1667 | 4.3279e-05 | 2.6872e-05 | 5.1983e-05 | 1.4626e-05 | 4.4313e-05 | 0.0001093 | 5.7458e-05 | 6.1639e-05 | 5.1928e-05 | 6.402e-05 | 0 |  | 0 | [7 empty] | P3 | P6 | P6
2861 | 2018-04-30 05:00 | 43220.2083 | 4.3279e-05 | 2.6872e-05 | 5.1983e-05 | 1.7601e-05 | 4.2477e-05 | 0.00011714 | 2.8729e-05 | 8.5499e-05 | 3.5683e-05 | 6.6272e-05 | 0 |  | 0 | [7 empty] | P3 | P6 | P6
2862 | 2018-04-30 06:00 | 43220.25 | 9.7378e-05 | 2.6872e-05 | 6.4979e-05 | 2.9288e-05 | 4.5977e-05 | 0.00014762 | 5.7458e-05 | 8.1522e-05 | 5.4598e-05 | 7.517e-05 | 0 |  | 8.6 | [7 empty] | P3 | P6 | P6
2863 | 2018-04-30 07:00 | 43220.2917 | 7.5739e-05 | 5.3745e-05 | 8.8371e-05 | 3.9408e-05 | 4.4182e-05 | 0.0001572 | 0 | 8.9475e-05 | 5.1567e-05 | 9.13e-05 | 0 |  | 140.96 | [7 empty] | P3 | P6 | P6
2864 | 2018-04-30 08:00 | 43220.3333 | 6.4919e-05 | 2.6872e-05 | 0.00013516 | 4.4673e-05 | 5.665e-05 | 0.00015764 | 0.0002011 | 0.00010936 | 6.2559e-05 | 0.00010066 | 0 |  | 350.24 | [7 empty] | P2 | P5 | P5
2865 | 2018-04-30 09:00 | 43220.375 | 7.5739e-05 | 5.3745e-05 | 0.00015335 | 4.1392e-05 | 5.8526e-05 | 0.00015589 | 5.7458e-05 | 0.00011334 | 7.4591e-05 | 0.00010606 | 0 |  | 576.56 | [7 empty] | P2 | P4 | P4
2866 | 2018-04-30 10:00 | 43220.4167 | 6.4919e-05 | 2.6872e-05 | 0.00014035 | 4.132e-05 | 5.9515e-05 | 0.00015807 | 0.00014365 | 0.00010339 | 8.4948e-05 | 0.00010994 | 0 |  | 653.44 | [7 empty] | P1 | P4 | P4
2867 | 2018-04-30 11:00 | 43220.4583 | 6.4919e-05 | 2.6872e-05 | 0.00014815 | 4.1222e-05 | 5.7194e-05 | 0.00015633 | 8.6187e-05 | 9.9417e-05 | 9.5026e-05 | 0.00011075 | 0 |  | 584.46 | [7 empty] | P1 | P4 | P4
2868 | 2018-04-30 12:00 | 43220.5 | 5.4099e-05 | 5.3745e-05 | 0.00014295 | 9.2366e-05 | 5.9353e-05 | 0.00015372 | 0.00014365 | 9.3452e-05 | 7.9839e-05 | 0.00011393 | 0 |  | 835.24 | [7 empty] | P1 | P4 | P4
2869 | 2018-04-30 13:00 | 43220.5417 | 6.4919e-05 | 2.6872e-05 | 0.00013516 | 8.3361e-05 | 6.0685e-05 | 0.00014849 | 0.00011492 | 0.00011135 | 8.106e-05 | 0.0001216 | 0 |  | 1038.78 | [7 empty] | P1 | P4 | P4
2870 | 2018-04-30 14:00 | 43220.5833 | 4.3279e-05 | 2.6872e-05 | 0.00013776 | 7.7534e-05 | 5.5278e-05 | 0.00014588 | 0.00014365 | 0.00010737 | 7.2491e-05 | 0.00012324 | 0 |  | 964.59 | [7 empty] | P2 | P5 | P5
2871 | 2018-04-30 15:00 | 43220.625 | 4.3279e-05 | 5.3745e-05 | 0.00010916 | 8.6819e-05 | 5.3402e-05 | 0.0001498 | 8.6187e-05 | 0.00011334 | 8.6043e-05 | 0.00011326 | 0 |  | 834.09 | [7 empty] | P2 | P5 | P5
2872 | 2018-04-30 16:00 | 43220.6667 | 5.4099e-05 | 2.6872e-05 | 0.00010657 | 7.7814e-05 | 5.9504e-05 | 0.00015154 | 0.00014365 | 0.00012328 | 9.8016e-05 | 0.00010542 | 0 |  | 103.42 | [7 empty] | P2 | P5 | P5
2873 | 2018-04-30 17:00 | 43220.7083 | 5.4099e-05 | 5.3745e-05 | 0.00010137 | 8.6909e-05 | 8.6155e-05 | 0.00015938 | 0.00011492 | 0.00012328 | 0.00011436 | 0.00010352 | 0 |  | 37.08 | [7 empty] | P2 | P5 | P5
2874 | 2018-04-30 18:00 | 43220.75 | 5.4099e-05 | 2.6872e-05 | 9.0971e-05 | 7.7899e-05 | 9.4961e-05 | 0.00016852 | 0.00014365 | 0.00011532 | 0.00014401 | 0.00010513 | 0 |  | 20.49 | [7 empty] | P1 | P4 | P4
2875 | 2018-04-30 19:00 | 43220.7917 | 3.2459e-05 | 2.6872e-05 | 7.0177e-05 | 4.1057e-05 | 0.00012253 | 0.00017288 | 0.00011492 | 0.00011532 | 0.00015951 | 0.00011297 | 0 |  | 11.47 | [7 empty] | P1 | P4 | P4
2876 | 2018-04-30 20:00 | 43220.8333 | 5.4099e-05 | 2.6872e-05 | 5.7181e-05 | 4.1073e-05 | 0.00018956 | 0.00016852 | 0.00011492 | 0.00010737 | 0.00014201 | 0.0001324 | 0 |  | 0 | [7 empty] | P1 | P4 | P4
2877 | 2018-04-30 21:00 | 43220.875 | 4.3279e-05 | 5.3745e-05 | 5.1983e-05 | 4.2028e-05 | 0.00023302 | 0.0001511 | 0.00011492 | 0.00010737 | 8.9803e-05 | 0.00015247 | 0 |  | 0 | [7 empty] | P1 | P4 | P4
2878 | 2018-04-30 22:00 | 43220.9167 | 5.4099e-05 | 2.6872e-05 | 5.4582e-05 | 2.0635e-05 | 7.5745e-05 | 0.00014849 | 0.00014365 | 0.00011532 | 4.0741e-05 | 0.00013753 | 0 |  | 0 | [7 empty] | P2 | P5 | P5
2879 | 2018-04-30 23:00 | 43220.9583 | 3.2459e-05 | 1.3436e-05 | 5.4582e-05 | 3.4696e-05 | 5.438e-05 | 0.00014152 | 0.00011492 | 9.3452e-05 | 2.8194e-05 | 0.00011371 | 0 |  | 0 | [7 empty] | P2 | P5 | P5
2880 | 2018-05-01 | 43221 | 4.3279e-05 | 2.6872e-05 | 5.1983e-05 | 3.3025e-05 | 4.7622e-05 | 0.00012846 | 0.00011492 | 6.5615e-05 | 3.0846e-05 | 9.2179e-05 | 0 |  | 0 | [7 empty] | P3 | P6 | P6
2881 | 2018-05-01 01:00 | 43221.0417 | 4.3279e-05 | 2.6872e-05 | 4.9384e-05 | 3.9093e-05 | 4.6694e-05 | 0.0001167 | 2.8729e-05 | 5.5673e-05 | 3.0636e-05 | 7.9516e-05 | 0 |  | 0 | [7 empty] | P3 | P6 | P6
2882 | 2018-05-01 02:00 | 43221.0833 | 5.4099e-05 | 2.6872e-05 | 5.1983e-05 | 3.6062e-05 | 4.7985e-05 | 0.00011714 | 5.7458e-05 | 4.9708e-05 | 5.2984e-05 | 7.0367e-05 | 0 |  | 0 | [7 empty] | P3 | P6 | P6
2883 | 2018-05-01 03:00 | 43221.125 | 4.3279e-05 | 2.6872e-05 | 4.9384e-05 | 2.102e-05 | 4.3536e-05 | 0.00011801 | 2.8729e-05 | 6.9592e-05 | 4.9596e-05 | 6.5302e-05 | 0 |  | 0 | [7 empty] | P3 | P6 | P6
2884 | 2018-05-01 04:00 | 43221.1667 | 4.3279e-05 | 2.6872e-05 | 4.9384e-05 | 2.407e-05 | 4.7057e-05 | 0.0001167 | 5.7458e-05 | 6.9592e-05 | 3.5193e-05 | 6.266e-05 | 0 |  | 0 | [7 empty] | P3 | P6 | P6
2885 | 2018-05-01 05:00 | 43221.2083 | 4.3279e-05 | 2.6872e-05 | 5.1983e-05 | 2.4071e-05 | 4.5423e-05 | 0.00011757 | 2.8729e-05 | 5.965e-05 | 3.4195e-05 | 6.2088e-05 | 0 |  | 0 | [7 empty] | P3 | P6 | P6
2886 | 2018-05-01 06:00 | 43221.25 | 5.4099e-05 | 2.6872e-05 | 5.4582e-05 | 3.5687e-05 | 4.2921e-05 | 0.00011975 | 2.8729e-05 | 5.5673e-05 | 2.9959e-05 | 6.217e-05 | 0 |  | 9.56 | [7 empty] | P3 | P6 | P6
2887 | 2018-05-01 07:00 | 43221.2917 | 3.2459e-05 | 2.6872e-05 | 5.4582e-05 | 4.5157e-05 | 7.3193e-05 | 0.00011844 | 2.8729e-05 | 5.7662e-05 | 3.1488e-05 | 6.2333e-05 | 0 |  | 145.96 | [7 empty] | P3 | P6 | P6
2888 | 2018-05-01 08:00 | 43221.3333 | 4.3279e-05 | 5.3745e-05 | 5.7181e-05 | 4.6065e-05 | 0.00013063 | 0.00011844 | 5.7458e-05 | 5.965e-05 | 4.069e-05 | 7.4451e-05 | 0 |  | 329.44 | [7 empty] | P3 | P6 | P6
2889 | 2018-05-01 09:00 | 43221.375 | 5.4099e-05 | 2.6872e-05 | 5.9781e-05 | 4.279e-05 | 0.00017143 | 0.00011888 | 2.8729e-05 | 8.351e-05 | 4.3885e-05 | 9.3459e-05 | 0 |  | 561.22 | [7 empty] | P3 | P6 | P6
2890 | 2018-05-01 10:00 | 43221.4167 | 5.4099e-05 | 2.6872e-05 | 5.4582e-05 | 4.5777e-05 | 0.00018832 | 0.00012019 | 0.00014365 | 8.351e-05 | 4.3959e-05 | 0.0001083 | 0 |  | 512.44 | [7 empty] | P3 | P6 | P6
2891 | 2018-05-01 11:00 | 43221.4583 | 4.3279e-05 | 2.6872e-05 | 5.7181e-05 | 4.581e-05 | 0.00016073 | 0.00011975 | 8.6187e-05 | 6.5615e-05 | 4.5451e-05 | 0.00011429 | 0 |  | 753.63 | [7 empty] | P3 | P6 | P6
2892 | 2018-05-01 12:00 | 43221.5 | 4.3279e-05 | 5.3745e-05 | 5.7181e-05 | 8.4867e-05 | 0.00013329 | 0.00011844 | 0.00014365 | 6.7604e-05 | 4.5336e-05 | 0.00011715 | 0 |  | 806.23 | [7 empty] | P3 | P6 | P6
2893 | 2018-05-01 13:00 | 43221.5417 | 5.4099e-05 | 2.6872e-05 | 5.7181e-05 | 8.7774e-05 | 0.00011661 | 0.00011801 | 0.00011492 | 6.3627e-05 | 4.5656e-05 | 0.00012393 | 0 |  | 683.51 | [7 empty] | P3 | P6 | P6
2894 | 2018-05-01 14:00 | 43221.5833 | 4.3279e-05 | 2.6872e-05 | 5.7181e-05 | 7.8721e-05 | 0.00012699 | 0.0001154 | 0.00014365 | 7.9534e-05 | 4.9409e-05 | 0.00012203 | 0 |  | 459.57 | [7 empty] | P3 | P6 | P6
2895 | 2018-05-01 15:00 | 43221.625 | 5.4099e-05 | 5.3745e-05 | 5.7181e-05 | 8.484e-05 | 0.00011003 | 0.00011191 | 8.6187e-05 | 8.351e-05 | 5.739e-05 | 0.00010607 | 0 |  | 497.52 | [7 empty] | P3 | P6 | P6
2896 | 2018-05-01 16:00 | 43221.6667 | 4.3279e-05 | 2.6872e-05 | 5.4582e-05 | 7.8816e-05 | 0.00010055 | 0.00011409 | 0.00014365 | 5.3685e-05 | 4.9117e-05 | 9.6672e-05 | 0 |  | 434.61 | [7 empty] | P3 | P6 | P6
2897 | 2018-05-01 17:00 | 43221.7083 | 4.3279e-05 | 5.3745e-05 | 5.7181e-05 | 8.5011e-05 | 9.4628e-05 | 0.00011583 | 0.00011492 | 5.3685e-05 | 4.2907e-05 | 9.4385e-05 | 0 |  | 261.92 | [7 empty] | P3 | P6 | P6
2898 | 2018-05-01 18:00 | 43221.75 | 4.3279e-05 | 2.6872e-05 | 5.9781e-05 | 7.3056e-05 | 0.0001714 | 0.00011453 | 0.00014365 | 4.9708e-05 | 6.5121e-05 | 9.6645e-05 | 0 |  | 139.51 | [7 empty] | P3 | P6 | P6
2899 | 2018-05-01 19:00 | 43221.7917 | 4.3279e-05 | 2.6872e-05 | 5.4582e-05 | 5.7948e-05 | 8.6256e-05 | 0.00011714 | 8.6187e-05 | 4.5732e-05 | 7.7827e-05 | 0.00010201 | 0 |  | 33.44 | [7 empty] | P3 | P6 | P6
2900 | 2018-05-01 20:00 | 43221.8333 | 5.4099e-05 | 2.6872e-05 | 5.1983e-05 | 5.3502e-05 | 6.483e-05 | 0.00011453 | 0.00014365 | 6.7604e-05 | 7.5299e-05 | 0.00011418 | 0 |  | 0 | [7 empty] | P3 | P6 | P6
2901 | 2018-05-01 21:00 | 43221.875 | 4.3279e-05 | 5.3745e-05 | 5.1983e-05 | 3.638e-05 | 6.6192e-05 | 0.00011844 | 0.00011492 | 6.7604e-05 | 5.5368e-05 | 0.0001321 | 0 |  | 0 | [7 empty] | P3 | P6 | P6
2902 | 2018-05-01 22:00 | 43221.9167 | 4.3279e-05 | 2.6872e-05 | 5.1983e-05 | 4.2115e-05 | 5.7416e-05 | 0.00011888 | 0.00014365 | 5.1697e-05 | 3.7652e-05 | 0.00012573 | 0 |  | 0 | [7 empty] | P3 | P6 | P6
2903 | 2018-05-01 23:00 | 43221.9583 | 4.3279e-05 | 2.6872e-05 | 5.1983e-05 | 4.509e-05 | 4.3516e-05 | 0.00011975 | 8.6187e-05 | 5.3685e-05 | 2.7712e-05 | 0.00010487 | 0 |  | 0 | [7 empty] | P3 | P6 | P6
2904 | 2018-05-02 | 43222 | 4.3279e-05 | 2.6872e-05 | 5.1983e-05 | 4.8101e-05 | 4.1277e-05 | 0.00011714 | 0.00014365 | 4.9708e-05 | 2.6828e-05 | 8.8293e-05 | 0 |  | 0 | [7 empty] | P3 | P6 | P6
2905 | 2018-05-02 01:00 | 43222.0417 | 4.3279e-05 | 2.6872e-05 | 4.9384e-05 | 4.2133e-05 | 4.2487e-05 | 0.00011409 | 2.8729e-05 | 5.7662e-05 | 3.5964e-05 | 7.5222e-05 | 0 |  | 0 | [7 empty] | P3 | P6 | P6
2906 | 2018-05-02 02:00 | 43222.0833 | 4.3279e-05 | 2.6872e-05 | 4.9384e-05 | 2.7038e-05 | 4.3577e-05 | 0.00011757 | 5.7458e-05 | 7.7545e-05 | 4.0716e-05 | 6.7336e-05 | 0 |  | 0 | [7 empty] | P3 | P6 | P6
2907 | 2018-05-02 03:00 | 43222.125 | 4.3279e-05 | 2.6872e-05 | 4.9384e-05 | 2.1026e-05 | 4.168e-05 | 0.00011932 | 2.8729e-05 | 6.3627e-05 | 4.1037e-05 | 6.3596e-05 | 0 |  | 0 | [7 empty] | P3 | P6 | P6
2908 | 2018-05-02 04:00 | 43222.1667 | 3.2459e-05 | 2.6872e-05 | 5.1983e-05 | 2.101e-05 | 4.1912e-05 | 0.00011757 | 5.7458e-05 | 6.3627e-05 | 3.8732e-05 | 6.212e-05 | 0 |  | 0 | [7 empty] | P3 | P6 | P6
2909 | 2018-05-02 05:00 | 43222.2083 | 4.3279e-05 | 2.6872e-05 | 5.1983e-05 | 2.6724e-05 | 4.3183e-05 | 0.00012019 | 0 | 7.3569e-05 | 3.271e-05 | 6.3785e-05 | 0 |  | 0 | [7 empty] | P3 | P6 | P6
2910 | 2018-05-02 06:00 | 43222.25 | 4.3279e-05 | 2.6872e-05 | 5.9781e-05 | 5.8701e-05 | 4.3819e-05 | 0.00011975 | 5.7458e-05 | 8.351e-05 | 6.1018e-05 | 7.0415e-05 | 0 |  | 3.82 | [7 empty] | P3 | P6 | P6
2911 | 2018-05-02 07:00 | 43222.2917 | 5.4099e-05 | 0.00021498 | 9.6169e-05 | 7.8822e-05 | 5.0275e-05 | 0.00011844 | 5.7458e-05 | 0.00012129 | 6.8705e-05 | 8.3046e-05 | 0 |  | 130.23 | [7 empty] | P3 | P6 | P6
2912 | 2018-05-02 08:00 | 43222.3333 | 0.0001623 | 0.00018811 | 0.00016115 | 0.00023707 | 5.4713e-05 | 0.00012628 | 5.7458e-05 | 0.00013918 | 7.5837e-05 | 9.4012e-05 | 0 |  | 0 | [7 empty] | P2 | P5 | P5
2913 | 2018-05-02 09:00 | 43222.375 | 0.00028132 | 0.00018811 | 0.00018194 | 0.00023001 | 5.5238e-05 | 0.00015067 | 2.8729e-05 | 0.00011135 | 8.9442e-05 | 9.8411e-05 | 0 |  | 522.22 | [7 empty] | P2 | P4 | P4
2914 | 2018-05-02 10:00 | 43222.4167 | 0.00031377 | 0.00021498 | 0.00018194 | 0.00017312 | 8.0859e-05 | 0.00015415 | 0.00014365 | 0.00012129 | 0.00010973 | 0.0001019 | 0 |  | 780.36 | [7 empty] | P1 | P4 | P4
2915 | 2018-05-02 11:00 | 43222.4583 | 0.00025968 | 0.00021498 | 0.00018714 | 8.5082e-05 | 7.5785e-05 | 0.00015807 | 0.00011492 | 0.00011334 | 0.00011117 | 0.00010331 | 0 |  | 917.58 | [7 empty] | P1 | P4 | P4
2916 | 2018-05-02 12:00 | 43222.5 | 0.00029214 | 0.00018811 | 0.00018714 | 0.00011761 | 5.0618e-05 | 0.00016155 | 0.00014365 | 0.00011135 | 0.00010482 | 0.00010743 | 0 |  | 1039.78 | [7 empty] | P1 | P4 | P4
2917 | 2018-05-02 13:00 | 43222.5417 | 0.00033541 | 0.00024185 | 0.00017674 | 0.00011792 | 4.4898e-05 | 0.00015938 | 0.00011492 | 0.00013123 | 8.8421e-05 | 0.00011519 | 0 |  | 1056.59 | [7 empty] | P1 | P4 | P4
2918 | 2018-05-02 14:00 | 43222.5833 | 0.0002705 | 0.00013436 | 0.00016115 | 0.00011435 | 3.7847e-05 | 0.00015502 | 0.00014365 | 0.00012129 | 6.9917e-05 | 0.00011752 | 0 |  | 1003.38 | [7 empty] | P2 | P5 | P5
2919 | 2018-05-02 15:00 | 43222.625 | 0.00028132 | 0.00018811 | 0.00013776 | 0.00011503 | 5.5923e-05 | 0.00015067 | 8.6187e-05 | 0.00012328 | 8.8419e-05 | 0.00010872 | 0 |  | 858.86 | [7 empty] | P2 | P5 | P5
2920 | 2018-05-02 16:00 | 43222.6667 | 0.0002164 | 0.00016123 | 0.00012216 | 0.00013922 | 9.3347e-05 | 0.0001511 | 0.00014365 | 0.00012924 | 0.00013156 | 0.00010199 | 0 |  | 666.61 | [7 empty] | P2 | P5 | P5
2921 | 2018-05-02 17:00 | 43222.7083 | 0.00014066 | 0.00016123 | 0.00012216 | 0.00012061 | 0.00014871 | 0.00014239 | 0.00011492 | 0.00013123 | 0.0001364 | 0.00010077 | 0 |  | 446.54 | [7 empty] | P2 | P5 | P5
2922 | 2018-05-02 18:00 | 43222.75 | 0.00012984 | 0.00010749 | 0.00010657 | 0.00012624 | 0.00013362 | 0.00013673 | 0.00014365 | 0.00012725 | 0.0001495 | 0.00010118 | 0 |  | 216.42 | [7 empty] | P1 | P4 | P4
2923 | 2018-05-02 19:00 | 43222.7917 | 0.00014066 | 0.00010749 | 9.6169e-05 | 0.00010472 | 0.00011864 | 0.00014022 | 0.00011492 | 0.00015907 | 0.00014295 | 0.00010344 | 0 |  | 32.49 | [7 empty] | P1 | P4 | P4
2924 | 2018-05-02 20:00 | 43222.8333 | 0.0001623 | 8.0617e-05 | 6.4979e-05 | 9.198e-05 | 0.00020773 | 0.00014327 | 0.00011492 | 0.00018094 | 0.00011298 | 0.00011026 | 0 |  | 0 | [7 empty] | P1 | P4 | P4
2925 | 2018-05-02 21:00 | 43222.875 | 6.4919e-05 | 8.0617e-05 | 6.238e-05 | 5.2285e-05 | 0.00048388 | 0.00014109 | 0.00011492 | 0.00019883 | 6.6715e-05 | 0.00012603 | 0 |  | 0 | [7 empty] | P1 | P4 | P4
2926 | 2018-05-02 22:00 | 43222.9167 | 6.4919e-05 | 2.6872e-05 | 4.9384e-05 | 4.5227e-05 | 0.00033098 | 0.0001289 | 0.00014365 | 0.00018492 | 4.0071e-05 | 0.00012415 | 0 |  | 0 | [7 empty] | P2 | P5 | P5
2927 | 2018-05-02 23:00 | 43222.9583 | 5.4099e-05 | 2.6872e-05 | 4.9384e-05 | 4.5114e-05 | 5.6277e-05 | 0.00012236 | 0.00011492 | 0.00013123 | 4.9355e-05 | 0.0001073 | 0 |  | 0 | [7 empty] | P2 | P5 | P5
2928 | 2018-05-03 | 43223 | 5.4099e-05 | 2.6872e-05 | 4.9384e-05 | 4.8262e-05 | 4.0833e-05 | 0.00011844 | 0.00014365 | 8.1522e-05 | 4.7796e-05 | 9.1907e-05 | 0 |  | 0 | [7 empty] | P3 | P6 | P6
2929 | 2018-05-03 01:00 | 43223.0417 | 6.4919e-05 | 2.6872e-05 | 5.1983e-05 | 4.5313e-05 | 3.9855e-05 | 0.00011801 | 0 | 6.9592e-05 | 4.3469e-05 | 7.887e-05 | 0 |  | 0 | [7 empty] | P3 | P6 | P6
2930 | 2018-05-03 02:00 | 43223.0833 | 6.4919e-05 | 2.6872e-05 | 5.7181e-05 | 3.6303e-05 | 3.6142e-05 | 0.0001167 | 5.7458e-05 | 5.1697e-05 | 4.7799e-05 | 6.9917e-05 | 0 |  | 0 | [7 empty] | P3 | P6 | P6
2931 | 2018-05-03 03:00 | 43223.125 | 4.3279e-05 | 2.6872e-05 | 5.9781e-05 | 2.1327e-05 | 3.9663e-05 | 0.00011757 | 2.8729e-05 | 4.3743e-05 | 4.5676e-05 | 6.5016e-05 | 0 |  | 0 | [7 empty] | P3 | P6 | P6
2932 | 2018-05-03 04:00 | 43223.1667 | 5.4099e-05 | 2.6872e-05 | 4.9384e-05 | 2.1373e-05 | 3.7151e-05 | 0.00011975 | 5.7458e-05 | 6.3627e-05 | 3.8807e-05 | 6.2837e-05 | 0 |  | 0 | [7 empty] | P3 | P6 | P6
2933 | 2018-05-03 05:00 | 43223.2083 | 5.4099e-05 | 2.6872e-05 | 5.7181e-05 | 2.6771e-05 | 3.932e-05 | 0.00011844 | 2.8729e-05 | 8.351e-05 | 4.02e-05 | 6.2735e-05 | 0 |  | 0 | [7 empty] | P3 | P6 | P6
2934 | 2018-05-03 06:00 | 43223.25 | 5.4099e-05 | 2.6872e-05 | 6.4979e-05 | 5.6292e-05 | 3.5668e-05 | 0.00012411 | 5.7458e-05 | 8.7487e-05 | 7.0313e-05 | 6.3756e-05 | 0 |  | 12.42 | [7 empty] | P3 | P6 | P6
2935 | 2018-05-03 07:00 | 43223.2917 | 6.4919e-05 | 0.00024185 | 9.8768e-05 | 8.1314e-05 | 4.2326e-05 | 0.00014065 | 0 | 9.3452e-05 | 6.2991e-05 | 6.6581e-05 | 0 |  | 158.8 | [7 empty] | P3 | P6 | P6
2936 | 2018-05-03 08:00 | 43223.3333 | 0.00018394 | 0.00018811 | 0.00014815 | 0.00020975 | 4.5756e-05 | 0.00014109 | 0.00011492 | 9.1464e-05 | 7.6831e-05 | 8.2035e-05 | 0 |  | 373.59 | [7 empty] | P2 | P5 | P5
2937 | 2018-05-03 09:00 | 43223.375 | 0.00022722 | 0.00021498 | 0.00016635 | 0.00020273 | 7.5795e-05 | 0.00014806 | 2.8729e-05 | 0.00011334 | 0.00010848 | 0.00010052 | 0 |  | 616.61 | [7 empty] | P2 | P4 | P4
2938 | 2018-05-03 10:00 | 43223.4167 | 0.00028132 | 0.00016123 | 0.00016895 | 0.00017344 | 6.946e-05 | 0.00015546 | 0.00011492 | 0.00010936 | 0.00011978 | 0.00011131 | 0 |  | 803.61 | [7 empty] | P1 | P4 | P4
2939 | 2018-05-03 11:00 | 43223.4583 | 0.00030295 | 0.00021498 | 0.00016895 | 0.00012992 | 8.443e-05 | 0.00016112 | 0.00011492 | 0.00013322 | 0.00011797 | 0.00011393 | 0 |  | 944.92 | [7 empty] | P1 | P4 | P4
2940 | 2018-05-03 12:00 | 43223.5 | 0.00033541 | 0.00018811 | 0.00017154 | 0.00017016 | 5.7416e-05 | 0.00015459 | 0.00017237 | 0.0001372 | 0.00012277 | 0.00011608 | 0 |  | 995.05 | [7 empty] | P1 | P4 | P4
2941 | 2018-05-03 13:00 | 43223.5417 | 0.00033541 | 0.00021498 | 0.00017934 | 0.000147 | 5.3291e-05 | 0.00013935 | 8.6187e-05 | 0.00012129 | 0.00010847 | 0.00012377 | 0 |  | 992.51 | [7 empty] | P1 | P4 | P4
2942 | 2018-05-03 14:00 | 43223.5833 | 0.00028132 | 0.00016123 | 0.00016895 | 0.00012861 | 5.6529e-05 | 0.00012715 | 0.00014365 | 0.00011334 | 9.2998e-05 | 0.00012329 | 0 |  | 944.05 | [7 empty] | P2 | P5 | P5
2943 | 2018-05-03 15:00 | 43223.625 | 0.00032459 | 0.00016123 | 0.00014295 | 0.00013618 | 6.2793e-05 | 0.00012236 | 0.00011492 | 0.00011731 | 0.00011607 | 0.00010852 | 0 |  | 788.25 | [7 empty] | P2 | P5 | P5
2944 | 2018-05-03 16:00 | 43223.6667 | 0.00032459 | 0.00021498 | 0.00013516 | 0.00010351 | 8.1848e-05 | 0.0001228 | 0.00011492 | 0.0001372 | 0.00015542 | 9.8987e-05 | 0 |  | 671.27 | [7 empty] | P2 | P5 | P5
2945 | 2018-05-03 17:00 | 43223.7083 | 0.0001623 | 0.00016123 | 0.00013516 | 0.00015876 | 0.00010677 | 0.00011975 | 0.00011492 | 0.00014913 | 0.0001583 | 9.5651e-05 | 0 |  | 438.36 | [7 empty] | P2 | P5 | P5
2946 | 2018-05-03 18:00 | 43223.75 | 0.00017312 | 0.00010749 | 0.00012216 | 0.00014384 | 0.0001395 | 0.0001167 | 0.00014365 | 0.00015111 | 0.00017286 | 9.5753e-05 | 0 |  | 198.57 | [7 empty] | P1 | P4 | P4
2947 | 2018-05-03 19:00 | 43223.7917 | 0.0001623 | 0.00010749 | 0.00010657 | 0.00010484 | 0.00011832 | 0.00011148 | 0.00011492 | 0.00014913 | 0.00017474 | 9.7421e-05 | 0 |  | 36.31 | [7 empty] | P1 | P4 | P4
2948 | 2018-05-03 20:00 | 43223.8333 | 0.00017312 | 0.00010749 | 9.0971e-05 | 8.1968e-05 | 0.00026526 | 0.00011627 | 0.00011492 | 0.00016901 | 0.00013473 | 0.00010402 | 0 |  | 0 | [7 empty] | P1 | P4 | P4
2949 | 2018-05-03 21:00 | 43223.875 | 6.4919e-05 | 8.0617e-05 | 6.7578e-05 | 5.2326e-05 | 0.00033384 | 0.00013456 | 0.00011492 | 0.00021275 | 8.6442e-05 | 0.0001204 | 0 |  | 0 | [7 empty] | P1 | P4 | P4
2950 | 2018-05-03 22:00 | 43223.9167 | 5.4099e-05 | 2.6872e-05 | 5.4582e-05 | 4.5223e-05 | 0.0001947 | 0.00014631 | 0.00014365 | 0.00020082 | 4.8207e-05 | 0.00011992 | 0 |  | 0 | [7 empty] | P2 | P5 | P5
2951 | 2018-05-03 23:00 | 43223.9583 | 5.4099e-05 | 0 | 4.9384e-05 | 4.804e-05 | 4.9337e-05 | 0.00014327 | 8.6187e-05 | 0.00013918 | 4.9429e-05 | 0.00010511 | 0 |  | 0 | [7 empty] | P2 | P5 | P5
2952 | 2018-05-04 | 43224 | 5.4099e-05 | 2.6872e-05 | 5.1983e-05 | 4.8022e-05 | 4.1701e-05 | 0.0001302 | 0.00014365 | 7.9534e-05 | 6.0825e-05 | 9.2179e-05 | 0 |  | 0 | [7 empty] | P3 | P6 | P6
2953 | 2018-05-04 01:00 | 43224.0417 | 6.4919e-05 | 2.6872e-05 | 4.9384e-05 | 4.8145e-05 | 3.5093e-05 | 0.00011888 | 2.8729e-05 | 5.5673e-05 | 7.5615e-05 | 7.9516e-05 | 0 |  | 0 | [7 empty] | P3 | P6 | P6
2954 | 2018-05-04 02:00 | 43224.0833 | 4.3279e-05 | 2.6872e-05 | 5.1983e-05 | 3.6099e-05 | 4.0853e-05 | 0.00012019 | 5.7458e-05 | 6.1639e-05 | 9.1192e-05 | 7.0367e-05 | 0 |  | 0 | [7 empty] | P3 | P6 | P6
2955 | 2018-05-04 03:00 | 43224.125 | 4.3279e-05 | 2.6872e-05 | 4.9384e-05 | 2.1023e-05 | 3.8795e-05 | 0.00012019 | 2.8729e-05 | 6.3627e-05 | 8.6798e-05 | 6.5302e-05 | 0 |  | 0 | [7 empty] | P3 | P6 | P6
2956 | 2018-05-04 04:00 | 43224.1667 | 6.4919e-05 | 2.6872e-05 | 4.9384e-05 | 1.8013e-05 | 3.8937e-05 | 0.00011932 | 5.7458e-05 | 7.158e-05 | 8.2051e-05 | 6.266e-05 | 0 |  | 0 | [7 empty] | P3 | P6 | P6
2957 | 2018-05-04 05:00 | 43224.2083 | 5.4099e-05 | 2.6872e-05 | 5.1983e-05 | 2.6469e-05 | 3.6233e-05 | 0.00012715 | 0 | 6.9592e-05 | 6.3972e-05 | 6.2088e-05 | 0 |  | 0 | [7 empty] | P3 | P6 | P6
2958 | 2018-05-04 06:00 | 43224.25 | 4.3279e-05 | 5.3745e-05 | 6.7578e-05 | 5.4347e-05 | 4.5776e-05 | 0.00015981 | 5.7458e-05 | 6.9592e-05 | 7.2084e-05 | 6.217e-05 | 0 |  | 16.24 | [7 empty] | P3 | P6 | P6
2959 | 2018-05-04 07:00 | 43224.2917 | 5.4099e-05 | 0.00021498 | 0.00010137 | 7.6434e-05 | 5.6811e-05 | 0.00016155 | 2.8729e-05 | 8.351e-05 | 6.4992e-05 | 6.2333e-05 | 0 |  | 162.17 | [7 empty] | P3 | P6 | P6
2960 | 2018-05-04 08:00 | 43224.3333 | 0.00018394 | 0.00021498 | 0.00015595 | 0.00021381 | 7.4201e-05 | 0.00015546 | 8.6187e-05 | 0.00011135 | 8.1273e-05 | 7.4451e-05 | 0 |  | 379.9 | [7 empty] | P3 | P6 | P6
2961 | 2018-05-04 09:00 | 43224.375 | 0.00036787 | 0.00021498 | 0.00017154 | 0.00021126 | 8.8142e-05 | 0.00015851 | 2.8729e-05 | 0.0001193 | 9.247e-05 | 9.3459e-05 | 0 |  | 601.36 | [7 empty] | P3 | P6 | P6
2962 | 2018-05-04 10:00 | 43224.4167 | 0.00036787 | 0.00024185 | 0.00017414 | 0.00016256 | 6.1774e-05 | 0.00016417 | 0.00014365 | 0.00012527 | 0.0001045 | 0.0001083 | 0 |  | 795.47 | [7 empty] | P3 | P6 | P6
2963 | 2018-05-04 11:00 | 43224.4583 | 0.00033541 | 0.00021498 | 0.00017674 | 0.00010137 | 4.978e-05 | 0.00016373 | 0.00011492 | 0.00011532 | 9.6142e-05 | 0.00011429 | 0 |  | 936.62 | [7 empty] | P3 | P6 | P6
2964 | 2018-05-04 12:00 | 43224.5 | 0.00034623 | 0.00021498 | 0.00017934 | 0.00013118 | 5.3149e-05 | 0.00015807 | 0.00014365 | 0.00010538 | 0.00010818 | 0.00011715 | 0 |  | 1028.91 | [7 empty] | P3 | P6 | P6
2965 | 2018-05-04 13:00 | 43224.5417 | 0.00032459 | 0.00024185 | 0.00017154 | 0.00012111 | 4.6119e-05 | 0.00015546 | 8.6187e-05 | 0.00012328 | 8.8505e-05 | 0.00012393 | 0 |  | 1021.02 | [7 empty] | P3 | P6 | P6
2966 | 2018-05-04 14:00 | 43224.5833 | 0.00029214 | 0.00016123 | 0.00015335 | 0.00011312 | 4.3193e-05 | 0.00015372 | 0.00014365 | 0.00012129 | 8.8927e-05 | 0.00012203 | 0 |  | 970.54 | [7 empty] | P3 | P6 | P6
2967 | 2018-05-04 15:00 | 43224.625 | 0.00031377 | 0.00021498 | 0.00012736 | 0.00011038 | 5.3291e-05 | 0.00015981 | 0.00011492 | 0.00011532 | 0.00010076 | 0.00010607 | 0 |  | 844.95 | [7 empty] | P3 | P6 | P6
2968 | 2018-05-04 16:00 | 43224.6667 | 0.0002164 | 0.00016123 | 0.00011176 | 9.1873e-05 | 9.1693e-05 | 0.00016112 | 0.00014365 | 0.0001193 | 0.00013288 | 9.6672e-05 | 0 |  | 383.92 | [7 empty] | P3 | P6 | P6
2969 | 2018-05-04 17:00 | 43224.7083 | 0.00014066 | 0.00013436 | 0.00010657 | 9.7494e-05 | 0.00013503 | 0.00017157 | 8.6187e-05 | 0.00011135 | 0.0001514 | 9.4385e-05 | 0 |  | 447.84 | [7 empty] | P3 | P6 | P6
2970 | 2018-05-04 18:00 | 43224.75 | 0.00012984 | 0.00010749 | 0.00010916 | 9.6949e-05 | 0.00015177 | 0.00018072 | 0.00014365 | 0.0001372 | 0.00016411 | 9.6645e-05 | 0 |  | 136.27 | [7 empty] | P3 | P6 | P6
2971 | 2018-05-04 19:00 | 43224.7917 | 0.00014066 | 0.00010749 | 8.8371e-05 | 9.0255e-05 | 0.00015324 | 0.0001842 | 0.00011492 | 0.00017895 | 0.00017327 | 0.00010201 | 0 |  | 24.84 | [7 empty] | P3 | P6 | P6
2972 | 2018-05-04 20:00 | 43224.8333 | 0.00017312 | 0.00010749 | 8.5772e-05 | 8.6414e-05 | 0.00036555 | 0.00017549 | 0.00014365 | 0.00024854 | 0.00015546 | 0.00011418 | 0 |  | 0 | [7 empty] | P3 | P6 | P6
2973 | 2018-05-04 21:00 | 43224.875 | 7.0329e-05 | 6.7181e-05 | 5.5882e-05 | 4.6138e-05 | 0.00053304 | 0.00015067 | 0.00011492 | 0.00022866 | 0.00011047 | 0.0001321 | 0 |  | 0 | [7 empty] | P3 | P6 | P6
2974 | 2018-05-04 22:00 | 43224.9167 | 3.7869e-05 | 3.1351e-05 | 4.8951e-05 | 4.5093e-05 | 0.00030599 | 0.00014283 | 0.00011492 | 0.00018492 | 9.2139e-05 | 0.00012573 | 0 |  | 0 | [7 empty] | P3 | P6 | P6
2975 | 2018-05-04 23:00 | 43224.9583 | 5.4099e-05 | 8.9574e-06 | 5.3716e-05 | 4.212e-05 | 8.7355e-05 | 0.00014152 | 0.00011492 | 0.00010936 | 6.7789e-05 | 0.00010487 | 0 |  | 0 | [7 empty] | P3 | P6 | P6
2976 | 2018-05-05 | 43225 | 4.3279e-05 | 2.6872e-05 | 5.1983e-05 | 4.5087e-05 | 7.3011e-05 | 0.00013325 | 0.00014365 | 9.9417e-05 | 7.0432e-05 | 8.644e-05 | 0 |  | 0 | [7 empty] | P3 | P6 | P6
2977 | 2018-05-05 01:00 | 43225.0417 | 5.4099e-05 | 2.6872e-05 | 4.9384e-05 | 4.2096e-05 | 5.2211e-05 | 0.00012019 | 2.8729e-05 | 8.1522e-05 | 8.1356e-05 | 7.362e-05 | 0 |  | 0 | [7 empty] | P3 | P6 | P6
2978 | 2018-05-05 02:00 | 43225.0833 | 4.3279e-05 | 2.6872e-05 | 4.9384e-05 | 3.3105e-05 | 4.6421e-05 | 0.00011975 | 2.8729e-05 | 5.965e-05 | 8.6718e-05 | 6.6047e-05 | 0 |  | 0 | [7 empty] | P3 | P6 | P6
2979 | 2018-05-05 03:00 | 43225.125 | 5.4099e-05 | 2.6872e-05 | 4.9384e-05 | 2.1028e-05 | 4.396e-05 | 0.00011801 | 2.8729e-05 | 5.965e-05 | 8.9371e-05 | 6.2434e-05 | 0 |  | 0 | [7 empty] | P3 | P6 | P6
2980 | 2018-05-05 04:00 | 43225.1667 | 4.3279e-05 | 2.6872e-05 | 4.9384e-05 | 1.8005e-05 | 4.3103e-05 | 0.00011757 | 5.7458e-05 | 5.1697e-05 | 8.5957e-05 | 6.1083e-05 | 0 |  | 0 | [7 empty] | P3 | P6 | P6
2981 | 2018-05-05 05:00 | 43225.2083 | 4.3279e-05 | 2.6872e-05 | 5.1983e-05 | 2.5138e-05 | 4.3062e-05 | 0.00012933 | 2.8729e-05 | 6.3627e-05 | 6.3823e-05 | 6.2622e-05 | 0 |  | 0 | [7 empty] | P3 | P6 | P6
2982 | 2018-05-05 06:00 | 43225.25 | 5.4099e-05 | 2.6872e-05 | 5.9781e-05 | 4.2632e-05 | 3.928e-05 | 0.00015807 | 5.7458e-05 | 0.00010737 | 7.8535e-05 | 6.8592e-05 | 0 |  | 16.24 | [7 empty] | P3 | P6 | P6
2983 | 2018-05-05 07:00 | 43225.2917 | 4.3279e-05 | 2.6872e-05 | 6.238e-05 | 5.4535e-05 | 6.0059e-05 | 0.00016155 | 2.8729e-05 | 0.00010737 | 6.4444e-05 | 7.9967e-05 | 0 |  | 163.55 | [7 empty] | P3 | P6 | P6
2984 | 2018-05-05 08:00 | 43225.3333 | 4.3279e-05 | 2.6872e-05 | 6.238e-05 | 5.6922e-05 | 0.00011429 | 0.00016155 | 5.7458e-05 | 0.00010936 | 6.7678e-05 | 9.0462e-05 | 0 |  | 380.85 | [7 empty] | P3 | P6 | P6
2985 | 2018-05-05 09:00 | 43225.375 | 6.4919e-05 | 2.6872e-05 | 6.238e-05 | 5.4002e-05 | 0.00015494 | 0.00016417 | 2.8729e-05 | 0.0001193 | 5.7106e-05 | 9.5583e-05 | 0 |  | 596.76 | [7 empty] | P3 | P6 | P6
2986 | 2018-05-05 10:00 | 43225.4167 | 4.3279e-05 | 2.6872e-05 | 6.238e-05 | 5.6311e-05 | 0.00014452 | 0.00015764 | 0.00011492 | 0.00011532 | 6.3846e-05 | 0.00010017 | 0 |  | 766.2 | [7 empty] | P3 | P6 | P6
2987 | 2018-05-05 11:00 | 43225.4583 | 5.4099e-05 | 2.6872e-05 | 7.0177e-05 | 0.00026256 | 0.00015173 | 0.00015067 | 0.00011492 | 0.00014117 | 6.7379e-05 | 0.00010231 | 0 |  | 894.3 | [7 empty] | P3 | P6 | P6
2988 | 2018-05-05 12:00 | 43225.5 | 4.3279e-05 | 2.6872e-05 | 6.7578e-05 | 0.00029453 | 0.00013545 | 0.00015285 | 0.00014365 | 0.00016304 | 5.849e-05 | 0.00010661 | 0 |  | 922.36 | [7 empty] | P3 | P6 | P6
2989 | 2018-05-05 13:00 | 43225.5417 | 4.3279e-05 | 2.6872e-05 | 6.4979e-05 | 0.00022501 | 0.00012445 | 0.0001498 | 0.00011492 | 0.00016503 | 5.3325e-05 | 0.00011497 | 0 |  | 1035.68 | [7 empty] | P3 | P6 | P6
2990 | 2018-05-05 14:00 | 43225.5833 | 5.4099e-05 | 2.6872e-05 | 6.7578e-05 | 0.000211 | 0.00012304 | 0.00014457 | 0.00014365 | 0.00014515 | 3.5357e-05 | 0.00011642 | 0 |  | 983.73 | [7 empty] | P3 | P6 | P6
2991 | 2018-05-05 15:00 | 43225.625 | 5.4099e-05 | 2.6872e-05 | 5.9781e-05 | 0.0001815 | 0.00011487 | 0.00014718 | 8.6187e-05 | 0.00012129 | 4.4174e-05 | 0.00010576 | 0 |  | 842.1 | [7 empty] | P3 | P6 | P6
2992 | 2018-05-05 16:00 | 43225.6667 | 4.3279e-05 | 2.6872e-05 | 5.1983e-05 | 0.00017511 | 0.00011905 | 0.00015807 | 0.00014365 | 0.00011532 | 5.5359e-05 | 9.8537e-05 | 0 |  | 614.16 | [7 empty] | P3 | P6 | P6
2993 | 2018-05-05 17:00 | 43225.7083 | 5.4099e-05 | 2.6872e-05 | 5.4582e-05 | 0.00017519 | 0.00011031 | 0.00017113 | 0.00011492 | 0.00012328 | 9.5834e-05 | 9.794e-05 | 0 |  | 400.52 | [7 empty] | P3 | P6 | P6
2994 | 2018-05-05 18:00 | 43225.75 | 4.3279e-05 | 2.6872e-05 | 5.9781e-05 | 8.8526e-05 | 0.00010713 | 0.00018463 | 0.00014365 | 0.00011532 | 9.4804e-05 | 0.00010004 | 0 |  | 161.35 | [7 empty] | P3 | P6 | P6
2995 | 2018-05-05 19:00 | 43225.7917 | 5.4099e-05 | 2.6872e-05 | 5.4582e-05 | 3e-05 | 9.6363e-05 | 0.00018899 | 8.6187e-05 | 0.00010936 | 9.3472e-05 | 0.00010671 | 0 |  | 39.18 | [7 empty] | P3 | P6 | P6
2996 | 2018-05-05 20:00 | 43225.8333 | 5.4099e-05 | 2.6872e-05 | 5.4582e-05 | 3.0061e-05 | 0.00012889 | 0.00017897 | 0.00014365 | 0.00010737 | 8.6611e-05 | 0.00012041 | 0 |  | 0 | [7 empty] | P3 | P6 | P6
2997 | 2018-05-05 21:00 | 43225.875 | 4.3279e-05 | 2.6872e-05 | 5.7181e-05 | 3.4552e-05 | 7.056e-05 | 0.00015415 | 0.00011492 | 8.9475e-05 | 6.6838e-05 | 0.000137 | 0 |  | 0 | [7 empty] | P3 | P6 | P6
2998 | 2018-05-05 22:00 | 43225.9167 | 4.3279e-05 | 2.6872e-05 | 5.9781e-05 | 3.4289e-05 | 7.7813e-05 | 0.00014718 | 0.00014365 | 7.158e-05 | 6.6114e-05 | 0.00012845 | 0 |  | 0 | [7 empty] | P3 | P6 | P6
2999 | 2018-05-05 23:00 | 43225.9583 | 4.3279e-05 | 2.6872e-05 | 5.4582e-05 | 3.1338e-05 | 7.408e-05 | 0.00014588 | 0.00011492 | 7.158e-05 | 6.2679e-05 | 0.00010498 | 0 |  | 0 | [7 empty] | P3 | P6 | P6
3000 | 2018-05-06 | 43226 | 5.4099e-05 | 2.6872e-05 | 5.7181e-05 | 3.6344e-05 | 5.1001e-05 | 0.00013107 | 0.00011492 | 7.158e-05 | 8.0403e-05 | 8.6699e-05 | 0 |  | 0 | [7 empty] | P3 | P6 | P6
3001 | 2018-05-06 01:00 | 43226.0417 | 5.4099e-05 | 2.6872e-05 | 5.1983e-05 | 2.1127e-05 | 4.1277e-05 | 0.00012236 | 2.8729e-05 | 4.772e-05 | 8.638e-05 | 7.372e-05 | 0 |  | 0 | [7 empty] | P3 | P6 | P6
3002 | 2018-05-06 02:00 | 43226.0833 | 4.3279e-05 | 2.6872e-05 | 5.4582e-05 | 2.3541e-05 | 4.3355e-05 | 0.00012367 | 5.7458e-05 | 4.5732e-05 | 8.6198e-05 | 6.6367e-05 | 0 |  | 0 | [7 empty] | P3 | P6 | P6
3003 | 2018-05-06 03:00 | 43226.125 | 4.3279e-05 | 2.6872e-05 | 5.4582e-05 | 2.3539e-05 | 4.3627e-05 | 0.0001228 | 2.8729e-05 | 5.7662e-05 | 9.0861e-05 | 6.2701e-05 | 0 |  | 0 | [7 empty] | P3 | P6 | P6
3004 | 2018-05-06 04:00 | 43226.1667 | 5.4099e-05 | 2.6872e-05 | 4.9384e-05 | 2.057e-05 | 4.3365e-05 | 0.00012062 | 5.7458e-05 | 5.7662e-05 | 8.3184e-05 | 6.1435e-05 | 0 |  | 0 | [7 empty] | P3 | P6 | P6
3005 | 2018-05-06 05:00 | 43226.2083 | 4.3279e-05 | 2.6872e-05 | 5.4582e-05 | 2.3542e-05 | 3.938e-05 | 0.00012628 | 2.8729e-05 | 6.9592e-05 | 5.6114e-05 | 6.314e-05 | 0 |  | 0 | [7 empty] | P3 | P6 | P6
3006 | 2018-05-06 06:00 | 43226.25 | 4.3279e-05 | 2.6872e-05 | 4.9384e-05 | 2.3568e-05 | 4.3183e-05 | 0.00014022 | 5.7458e-05 | 7.5557e-05 | 4.6776e-05 | 6.989e-05 | 0 |  | 17.2 | [7 empty] | P3 | P6 | P6
3007 | 2018-05-06 07:00 | 43226.2917 | 4.3279e-05 | 2.6872e-05 | 5.4582e-05 | 2.0539e-05 | 5.9736e-05 | 0.00014022 | 0 | 6.3627e-05 | 3.288e-05 | 8.2726e-05 | 0 |  | 160.16 | [7 empty] | P3 | P6 | P6
3008 | 2018-05-06 08:00 | 43226.3333 | 5.4099e-05 | 2.6872e-05 | 5.4582e-05 | 2.0566e-05 | 9.5576e-05 | 0.00013456 | 5.7458e-05 | 7.158e-05 | 3.0851e-05 | 9.3122e-05 | 0 |  | 380.82 | [7 empty] | P2 | P5 | P5
3009 | 2018-05-06 09:00 | 43226.375 | 4.3279e-05 | 2.6872e-05 | 5.4582e-05 | 2.0542e-05 | 0.00010702 | 0.00014022 | 2.8729e-05 | 9.7429e-05 | 3.1263e-05 | 9.6839e-05 | 0 |  | 602.8 | [7 empty] | P2 | P4 | P4
3010 | 2018-05-06 10:00 | 43226.4167 | 4.3279e-05 | 2.6872e-05 | 5.4582e-05 | 2.0572e-05 | 0.00012401 | 0.00013804 | 0.00014365 | 0.00012527 | 5.8479e-05 | 0.00010021 | 0 |  | 797.74 | [7 empty] | P1 | P4 | P4
3011 | 2018-05-06 11:00 | 43226.4583 | 5.4099e-05 | 2.6872e-05 | 5.7181e-05 | 2.0551e-05 | 0.0001516 | 0.00013848 | 0.00011492 | 0.0001372 | 6.7961e-05 | 0.00010186 | 0 |  | 948.04 | [7 empty] | P1 | P4 | P4
3012 | 2018-05-06 12:00 | 43226.5 | 5.4099e-05 | 2.6872e-05 | 5.4582e-05 | 2.0544e-05 | 0.00013536 | 0.00013586 | 0.00011492 | 0.00013123 | 6.7622e-05 | 0.00010639 | 0 |  | 1040.27 | [7 empty] | P1 | P4 | P4
3013 | 2018-05-06 13:00 | 43226.5417 | 4.3279e-05 | 0 | 5.7181e-05 | 2.0544e-05 | 0.00012679 | 0.00013325 | 0.00011492 | 0.00016106 | 5.6605e-05 | 0.00011441 | 0 |  | 929.28 | [7 empty] | P1 | P4 | P4
3014 | 2018-05-06 14:00 | 43226.5833 | 5.4099e-05 | 5.3745e-05 | 4.9384e-05 | 1.7562e-05 | 0.0001398 | 0.00012715 | 0.00014365 | 0.00012924 | 5.2967e-05 | 0.0001158 | 0 |  | 953.07 | [7 empty] | P2 | P5 | P5
3015 | 2018-05-06 15:00 | 43226.625 | 5.4099e-05 | 2.6872e-05 | 5.4582e-05 | 1.8194e-05 | 0.00012703 | 0.00013412 | 0.00011492 | 9.7429e-05 | 7.212e-05 | 0.00010587 | 0 |  | 737.82 | [7 empty] | P2 | P5 | P5
3016 | 2018-05-06 16:00 | 43226.6667 | 4.3279e-05 | 2.6872e-05 | 5.4582e-05 | 1.412e-05 | 0.00014281 | 0.00014196 | 0.00011492 | 7.9534e-05 | 7.1309e-05 | 9.8953e-05 | 0 |  | 657.96 | [7 empty] | P2 | P5 | P5
3017 | 2018-05-06 17:00 | 43226.7083 | 5.4099e-05 | 2.6872e-05 | 5.1983e-05 | 1.1413e-05 | 0.00013917 | 0.00015372 | 0.00011492 | 7.3569e-05 | 7.6373e-05 | 9.8596e-05 | 0 |  | 433.74 | [7 empty] | P2 | P5 | P5
3018 | 2018-05-06 18:00 | 43226.75 | 5.4099e-05 | 2.6872e-05 | 5.7181e-05 | 2.0171e-05 | 8.9403e-05 | 0.00016547 | 0.00014365 | 9.1464e-05 | 8.726e-05 | 0.00010067 | 0 |  | 191.45 | [7 empty] | P1 | P4 | P4
3019 | 2018-05-06 19:00 | 43226.7917 | 5.4099e-05 | 0 | 5.4582e-05 | 2.0556e-05 | 7.9003e-05 | 0.00016634 | 0.00011492 | 9.7429e-05 | 8.7204e-05 | 0.00010684 | 0 |  | 38.22 | [7 empty] | P1 | P4 | P4
3020 | 2018-05-06 20:00 | 43226.8333 | 4.3279e-05 | 2.6872e-05 | 5.4582e-05 | 1.7548e-05 | 6.6485e-05 | 0.00016417 | 0.00011492 | 9.1464e-05 | 8.1586e-05 | 0.00011995 | 0 |  | 0 | [7 empty] | P1 | P4 | P4
3021 | 2018-05-06 21:00 | 43226.875 | 4.3279e-05 | 5.3745e-05 | 5.4582e-05 | 2.0555e-05 | 5.9888e-05 | 0.00014544 | 0.00011492 | 6.9592e-05 | 6.3866e-05 | 0.00013637 | 0 |  | 0 | [7 empty] | P1 | P4 | P4
3022 | 2018-05-06 22:00 | 43226.9167 | 5.4099e-05 | 2.6872e-05 | 5.4582e-05 | 2.0569e-05 | 5.5379e-05 | 0.00013238 | 0.00014365 | 5.3685e-05 | 5.7259e-05 | 0.00012855 | 0 |  | 0 | [7 empty] | P2 | P5 | P5
3023 | 2018-05-06 23:00 | 43226.9583 | 4.3279e-05 | 0 | 5.1983e-05 | 1.7544e-05 | 5.5459e-05 | 0.00012977 | 0.00011492 | 4.772e-05 | 4.6057e-05 | 0.00010617 | 0 |  | 0 | [7 empty] | P2 | P5 | P5
3024 | 2018-05-07 | 43227 | 4.3279e-05 | 2.6872e-05 | 5.1983e-05 | 2.0574e-05 | 4.972e-05 | 0.00011888 | 0.00011492 | 5.1697e-05 | 5.2224e-05 | 8.6699e-05 | 0 |  | 0 | [7 empty] | P3 | P6 | P6
3025 | 2018-05-07 01:00 | 43227.0417 | 5.4099e-05 | 2.6872e-05 | 5.4582e-05 | 2.0531e-05 | 4.4464e-05 | 0.00010886 | 2.8729e-05 | 6.1639e-05 | 5.4828e-05 | 7.372e-05 | 0 |  | 0 | [7 empty] | P3 | P6 | P6
3026 | 2018-05-07 02:00 | 43227.0833 | 4.3279e-05 | 2.6872e-05 | 5.1983e-05 | 2.0554e-05 | 4.2094e-05 | 0.00010625 | 5.7458e-05 | 6.5615e-05 | 7.0057e-05 | 6.6367e-05 | 0 |  | 0 | [7 empty] | P3 | P6 | P6
3027 | 2018-05-07 03:00 | 43227.125 | 5.4099e-05 | 2.6872e-05 | 5.4582e-05 | 1.751e-05 | 4.1337e-05 | 0.00010625 | 2.8729e-05 | 5.7662e-05 | 7.3094e-05 | 6.2701e-05 | 0 |  | 0 | [7 empty] | P3 | P6 | P6
3028 | 2018-05-07 04:00 | 43227.1667 | 3.2459e-05 | 2.6872e-05 | 5.1983e-05 | 2.0562e-05 | 3.9118e-05 | 0.00010712 | 5.7458e-05 | 5.3685e-05 | 7.1515e-05 | 6.1435e-05 | 0 |  | 0 | [7 empty] | P3 | P6 | P6
3029 | 2018-05-07 05:00 | 43227.2083 | 6.4919e-05 | 5.3745e-05 | 5.1983e-05 | 2.3535e-05 | 4.3093e-05 | 0.00012062 | 2.8729e-05 | 7.5557e-05 | 4.808e-05 | 6.314e-05 | 0 |  | 0 | [7 empty] | P3 | P6 | P6
3030 | 2018-05-07 06:00 | 43227.25 | 4.3279e-05 | 0.00013436 | 6.7578e-05 | 3.5639e-05 | 4.3244e-05 | 0.0001511 | 5.7458e-05 | 8.9475e-05 | 6.4367e-05 | 6.989e-05 | 0 |  | 14.33 | [7 empty] | P3 | P6 | P6
3031 | 2018-05-07 07:00 | 43227.2917 | 6.4919e-05 | 0.00018811 | 9.8768e-05 | 4.8686e-05 | 4.8873e-05 | 0.00014457 | 2.8729e-05 | 0.00012527 | 6.179e-05 | 8.2726e-05 | 0 |  | 41.95 | [7 empty] | P3 | P6 | P6
3032 | 2018-05-07 08:00 | 43227.3333 | 0.00018394 | 0.00018811 | 0.00015335 | 4.7491e-05 | 5.4804e-05 | 0.00014414 | 0.00017237 | 0.00014117 | 7.8453e-05 | 9.3122e-05 | 0 |  | 159.92 | [7 empty] | P2 | P5 | P5
3033 | 2018-05-07 09:00 | 43227.375 | 0.00035705 | 0.00018811 | 0.00017674 | 5.0926e-05 | 7.0782e-05 | 0.00014327 | 2.8729e-05 | 0.00013123 | 9.9286e-05 | 9.6839e-05 | 0 |  | 352.76 | [7 empty] | P2 | P4 | P4
3034 | 2018-05-07 10:00 | 43227.4167 | 0.00029214 | 0.00021498 | 0.00017414 | 5.1477e-05 | 7.0288e-05 | 0.0001437 | 0.00014365 | 0.00012527 | 0.00012483 | 0.00010021 | 0 |  | 591.19 | [7 empty] | P1 | P4 | P4
3035 | 2018-05-07 11:00 | 43227.4583 | 0.0002705 | 0.00021498 | 0.00017934 | 4.6668e-05 | 7.871e-05 | 0.00013891 | 8.6187e-05 | 0.00012725 | 0.00012024 | 0.00010186 | 0 |  | 521.31 | [7 empty] | P1 | P4 | P4
3036 | 2018-05-07 12:00 | 43227.5 | 0.00033541 | 0.00018811 | 0.00018974 | 5.4558e-05 | 6.249e-05 | 0.00013456 | 0.00014365 | 0.0001372 | 0.00011435 | 0.00010639 | 0 |  | 569.09 | [7 empty] | P1 | P4 | P4
3037 | 2018-05-07 13:00 | 43227.5417 | 0.00031377 | 0.00021498 | 0.00019234 | 4.9111e-05 | 6.2541e-05 | 0.00014283 | 0.00011492 | 0.00013918 | 0.00011172 | 0.00011441 | 0 |  | 902.35 | [7 empty] | P1 | P4 | P4
3038 | 2018-05-07 14:00 | 43227.5833 | 0.00028132 | 0.00016123 | 0.00017154 | 5.5934e-05 | 8.7053e-05 | 0.00014849 | 0.00014365 | 0.00014316 | 9.2563e-05 | 0.0001158 | 0 |  | 552.08 | [7 empty] | P2 | P5 | P5
3039 | 2018-05-07 15:00 | 43227.625 | 0.00028132 | 0.00018811 | 0.00015335 | 6.1134e-05 | 9.1894e-05 | 0.00014849 | 0.00011492 | 0.00014117 | 0.00010694 | 0.00010587 | 0 |  | 568.34 | [7 empty] | P2 | P5 | P5
3040 | 2018-05-07 16:00 | 43227.6667 | 0.0002164 | 0.00016123 | 0.00012476 | 6.358e-05 | 9.371e-05 | 0.00014762 | 0.00014365 | 0.00013918 | 0.00012548 | 9.8953e-05 | 0 |  | 417.88 | [7 empty] | P2 | P5 | P5
3041 | 2018-05-07 17:00 | 43227.7083 | 0.00015148 | 0.00021498 | 0.00012216 | 6.1154e-05 | 0.00012841 | 0.00015807 | 0.00011492 | 0.00018492 | 0.00018028 | 9.8596e-05 | 0 |  | 320.3 | [7 empty] | P2 | P5 | P5
3042 | 2018-05-07 18:00 | 43227.75 | 0.00014066 | 0.00018811 | 0.00012216 | 6.8026e-05 | 0.00014763 | 0.00016286 | 0.00011492 | 0.00018094 | 0.00018334 | 0.00010067 | 0 |  | 42.93 | [7 empty] | P1 | P4 | P4
3043 | 2018-05-07 19:00 | 43227.7917 | 0.00018394 | 0.00016123 | 0.00011436 | 7.0721e-05 | 0.00013437 | 0.00016634 | 0.00011492 | 0.00020878 | 0.00019573 | 0.00010684 | 0 |  | 38.22 | [7 empty] | P1 | P4 | P4
3044 | 2018-05-07 20:00 | 43227.8333 | 0.0001623 | 0.00010749 | 8.5772e-05 | 7.7514e-05 | 0.0003112 | 0.00016417 | 0.00014365 | 0.00025252 | 0.00015829 | 0.00011995 | 0 |  | 0 | [7 empty] | P1 | P4 | P4
3045 | 2018-05-07 21:00 | 43227.875 | 6.4919e-05 | 8.0617e-05 | 7.2776e-05 | 4.8807e-05 | 0.00033922 | 0.00014631 | 0.00011492 | 0.00022071 | 0.00010232 | 0.00013637 | 0 |  | 0 | [7 empty] | P1 | P4 | P4
3046 | 2018-05-07 22:00 | 43227.9167 | 7.5739e-05 | 2.6872e-05 | 5.7181e-05 | 4.194e-05 | 0.00017268 | 0.00013717 | 0.00014365 | 0.00018094 | 5.0289e-05 | 0.00012855 | 0 |  | 0 | [7 empty] | P2 | P5 | P5
3047 | 2018-05-07 23:00 | 43227.9583 | 5.4099e-05 | 2.6872e-05 | 5.1983e-05 | 4.4938e-05 | 5.4552e-05 | 0.00013804 | 0.00011492 | 0.00013322 | 2.8765e-05 | 0.00010617 | 0 |  | 0 | [7 empty] | P2 | P5 | P5
3048 | 2018-05-08 | 43228 | 5.4099e-05 | 2.6872e-05 | 4.9384e-05 | 4.4926e-05 | 4.4152e-05 | 0.00012454 | 0.00011492 | 0.00011135 | 2.8438e-05 | 8.6699e-05 | 0 |  | 0 | [7 empty] | P3 | P6 | P6
3049 | 2018-05-08 01:00 | 43228.0417 | 6.4919e-05 | 2.6872e-05 | 5.1983e-05 | 4.7997e-05 | 4.5796e-05 | 0.00011148 | 2.8729e-05 | 8.1522e-05 | 5.0471e-05 | 7.372e-05 | 0 |  | 0 | [7 empty] | P3 | P6 | P6
3050 | 2018-05-08 02:00 | 43228.0833 | 5.4099e-05 | 2.6872e-05 | 5.4582e-05 | 3.5932e-05 | 4.2881e-05 | 0.00011104 | 5.7458e-05 | 7.9534e-05 | 4.9021e-05 | 6.6367e-05 | 0 |  | 0 | [7 empty] | P3 | P6 | P6
3051 | 2018-05-08 03:00 | 43228.125 | 6.4919e-05 | 2.6872e-05 | 4.9384e-05 | 2.3892e-05 | 4.4797e-05 | 0.0001093 | 2.8729e-05 | 6.9592e-05 | 4.9502e-05 | 6.2701e-05 | 0 |  | 0 | [7 empty] | P3 | P6 | P6
3052 | 2018-05-08 04:00 | 43228.1667 | 5.4099e-05 | 2.6872e-05 | 5.1983e-05 | 2.3918e-05 | 4.3627e-05 | 0.0001093 | 5.7458e-05 | 9.3452e-05 | 4.9869e-05 | 6.1435e-05 | 0 |  | 0 | [7 empty] | P3 | P6 | P6
3053 | 2018-05-08 05:00 | 43228.2083 | 6.4919e-05 | 2.6872e-05 | 5.4582e-05 | 2.7043e-05 | 3.9996e-05 | 0.00012367 | 2.8729e-05 | 8.351e-05 | 3.9685e-05 | 6.314e-05 | 0 |  | 0 | [7 empty] | P3 | P6 | P6
3054 | 2018-05-08 06:00 | 43228.25 | 4.3279e-05 | 2.6872e-05 | 6.7578e-05 | 3.6775e-05 | 4.3789e-05 | 0.00015197 | 5.7458e-05 | 8.351e-05 | 6.0535e-05 | 6.989e-05 | 0 |  | 22.93 | [7 empty] | P3 | P6 | P6
3055 | 2018-05-08 07:00 | 43228.2917 | 6.4919e-05 | 0.00021498 | 9.6169e-05 | 5.1872e-05 | 4.7198e-05 | 0.00014283 | 0 | 0.00011334 | 5.883e-05 | 8.2726e-05 | 0 |  | 162.73 | [7 empty] | P3 | P6 | P6
3056 | 2018-05-08 08:00 | 43228.3333 | 0.00020558 | 0.00018811 | 0.00015595 | 6.5809e-05 | 5.2494e-05 | 0.00014327 | 0.0002011 | 0.00012725 | 7.6704e-05 | 9.3122e-05 | 0 |  | 391.93 | [7 empty] | P2 | P5 | P5
3057 | 2018-05-08 09:00 | 43228.375 | 0.00029214 | 0.00018811 | 0.00016895 | 9.1732e-05 | 5.5923e-05 | 0.00014544 | 0 | 0.00015907 | 0.00010332 | 9.6839e-05 | 0 |  | 611.56 | [7 empty] | P2 | P4 | P4
3058 | 2018-05-08 10:00 | 43228.4167 | 0.00029214 | 0.00018811 | 0.00017154 | 0.00012396 | 6.3156e-05 | 0.00014675 | 0.00014365 | 0.00016304 | 0.00013448 | 0.00010021 | 0 |  | 788.93 | [7 empty] | P1 | P4 | P4
3059 | 2018-05-08 11:00 | 43228.4583 | 0.00031377 | 0.00021498 | 0.00017674 | 9.1548e-05 | 7.4191e-05 | 0.00014283 | 0.00011492 | 0.00014714 | 0.00011764 | 0.00010186 | 0 |  | 952.47 | [7 empty] | P1 | P4 | P4
3060 | 2018-05-08 12:00 | 43228.5 | 0.00032459 | 0.00024185 | 0.00017674 | 8.7916e-05 | 6.1007e-05 | 0.00014196 | 0.00014365 | 0.00014316 | 0.00010737 | 0.00010639 | 0 |  | 963.11 | [7 empty] | P1 | P4 | P4
3061 | 2018-05-08 13:00 | 43228.5417 | 0.00033541 | 0.00024185 | 0.00017414 | 9.4076e-05 | 5.1445e-05 | 0.00013891 | 0.00011492 | 0.00016702 | 0.00010061 | 0.00011441 | 0 |  | 865.1 | [7 empty] | P1 | P4 | P4
3062 | 2018-05-08 14:00 | 43228.5833 | 0.0002705 | 0.00013436 | 0.00016895 | 8.8713e-05 | 5.0961e-05 | 0.00013848 | 0.00014365 | 0.00017497 | 9.1157e-05 | 0.0001158 | 0 |  | 545.46 | [7 empty] | P2 | P5 | P5
3063 | 2018-05-08 15:00 | 43228.625 | 0.0002705 | 0.00016123 | 0.00014555 | 8.6284e-05 | 6.1714e-05 | 0.00014065 | 8.6187e-05 | 0.00015509 | 0.00012517 | 0.00010587 | 0 |  | 344.32 | [7 empty] | P2 | P5 | P5
3064 | 2018-05-08 16:00 | 43228.6667 | 0.00024886 | 0.00016123 | 0.00012476 | 9.2578e-05 | 9.2812e-05 | 0.00014196 | 0.00014365 | 0.00015509 | 0.00016575 | 9.8953e-05 | 0 |  | 545.28 | [7 empty] | P2 | P5 | P5
3065 | 2018-05-08 17:00 | 43228.7083 | 0.00015148 | 0.00018811 | 0.00012736 | 0.00010062 | 0.00015584 | 0.00015328 | 0.00011492 | 0.000171 | 0.00017681 | 9.8596e-05 | 0 |  | 427.79 | [7 empty] | P2 | P5 | P5
3066 | 2018-05-08 18:00 | 43228.75 | 0.0001623 | 0.00013436 | 0.00011956 | 0.00010594 | 0.0001804 | 0.0001646 | 0.00014365 | 0.00019287 | 0.00020426 | 0.00010067 | 0 |  | 215.06 | [7 empty] | P1 | P4 | P4
3067 | 2018-05-08 19:00 | 43228.7917 | 0.00017312 | 0.00010749 | 0.00010397 | 0.00010033 | 0.00017834 | 0.00016634 | 0.00011492 | 0.00021275 | 0.00020822 | 0.00010684 | 0 |  | 40.13 | [7 empty] | P1 | P4 | P4
3068 | 2018-05-08 20:00 | 43228.8333 | 0.00018394 | 0.00010749 | 8.0574e-05 | 9.7127e-05 | 0.000181 | 0.00015851 | 0.00014365 | 0.00019486 | 0.00017315 | 0.00011995 | 0 |  | 0 | [7 empty] | P1 | P4 | P4
3069 | 2018-05-08 21:00 | 43228.875 | 8.6559e-05 | 5.3745e-05 | 6.238e-05 | 7.6468e-05 | 0.00048719 | 0.00014109 | 8.6187e-05 | 0.00023661 | 7.9155e-05 | 0.00013637 | 0 |  | 0 | [7 empty] | P1 | P4 | P4
3070 | 2018-05-08 22:00 | 43228.9167 | 6.4919e-05 | 2.6872e-05 | 5.1983e-05 | 7.3777e-05 | 0.00030277 | 0.0001363 | 0.00014365 | 0.00020281 | 3.601e-05 | 0.00012855 | 0 |  | 0 | [7 empty] | P2 | P5 | P5
3071 | 2018-05-08 23:00 | 43228.9583 | 5.4099e-05 | 2.6872e-05 | 5.1983e-05 | 6.7389e-05 | 5.4622e-05 | 0.00013804 | 0.00011492 | 0.00012924 | 2.9157e-05 | 0.00010617 | 0 |  | 0 | [7 empty] | P2 | P5 | P5
3072 | 2018-05-09 | 43229 | 5.4099e-05 | 2.6872e-05 | 4.9384e-05 | 7.0708e-05 | 4.9326e-05 | 0.00013499 | 0.00014365 | 0.00010538 | 3.8538e-05 | 8.8293e-05 | 0 |  | 0 | [7 empty] | P3 | P6 | P6
3073 | 2018-05-09 01:00 | 43229.0417 | 5.4099e-05 | 2.6872e-05 | 4.9384e-05 | 6.761e-05 | 4.4152e-05 | 0.00011975 | 2.8729e-05 | 9.9417e-05 | 7.3328e-05 | 7.5222e-05 | 0 |  | 0 | [7 empty] | P3 | P6 | P6
3074 | 2018-05-09 02:00 | 43229.0833 | 6.4919e-05 | 2.6872e-05 | 4.9384e-05 | 6.1589e-05 | 3.9007e-05 | 0.00011278 | 2.8729e-05 | 7.7545e-05 | 9.1509e-05 | 6.7336e-05 | 0 |  | 0 | [7 empty] | P3 | P6 | P6
3075 | 2018-05-09 03:00 | 43229.125 | 6.4919e-05 | 2.6872e-05 | 4.9384e-05 | 4.6305e-05 | 3.7857e-05 | 0.00011191 | 2.8729e-05 | 6.9592e-05 | 9.4675e-05 | 6.3596e-05 | 0 |  | 0 | [7 empty] | P3 | P6 | P6
3076 | 2018-05-09 04:00 | 43229.1667 | 5.4099e-05 | 2.6872e-05 | 5.1983e-05 | 4.3256e-05 | 4.2497e-05 | 0.00011235 | 5.7458e-05 | 7.158e-05 | 8.2402e-05 | 6.212e-05 | 0 |  | 0 | [7 empty] | P3 | P6 | P6
3077 | 2018-05-09 05:00 | 43229.2083 | 5.4099e-05 | 2.6872e-05 | 4.9384e-05 | 4.8907e-05 | 3.7555e-05 | 0.00011061 | 2.8729e-05 | 0.00010339 | 3.1366e-05 | 6.3785e-05 | 0 |  | 0 | [7 empty] | P3 | P6 | P6
3078 | 2018-05-09 06:00 | 43229.25 | 5.4099e-05 | 5.3745e-05 | 7.0177e-05 | 7.0761e-05 | 4.509e-05 | 0.00011235 | 5.7458e-05 | 0.00010936 | 5.5729e-05 | 7.0415e-05 | 0 |  | 22.93 | [7 empty] | P3 | P6 | P6
3079 | 2018-05-09 07:00 | 43229.2917 | 8.6559e-05 | 0.00024185 | 9.8768e-05 | 9.1709e-05 | 4.4192e-05 | 0.0001093 | 2.8729e-05 | 9.7429e-05 | 6.0611e-05 | 8.3046e-05 | 0 |  | 132.79 | [7 empty] | P3 | P6 | P6
3080 | 2018-05-09 08:00 | 43229.3333 | 0.00020558 | 0.00021498 | 0.00014815 | 0.00019242 | 5.5581e-05 | 0.0001154 | 0.00011492 | 9.544e-05 | 9.1286e-05 | 9.4012e-05 | 0 |  | 331.17 | [7 empty] | P2 | P5 | P5
3081 | 2018-05-09 09:00 | 43229.375 | 0.00030295 | 0.00021498 | 0.00016375 | 0.000158 | 7.1639e-05 | 0.00013978 | 2.8729e-05 | 0.00011731 | 0.00010334 | 9.8411e-05 | 0 |  | 379.68 | [7 empty] | P2 | P4 | P4
3082 | 2018-05-09 10:00 | 43229.4167 | 0.00029214 | 0.00018811 | 0.00016375 | 0.00011812 | 7.9931e-05 | 0.00014806 | 0.00014365 | 0.00013123 | 0.00010551 | 0.0001019 | 0 |  | 530.39 | [7 empty] | P1 | P4 | P4
3083 | 2018-05-09 11:00 | 43229.4583 | 0.00029214 | 0.00018811 | 0.00016895 | 0.0001006 | 6.0725e-05 | 0.00015285 | 0.00011492 | 0.00014714 | 0.00010654 | 0.00010331 | 0 |  | 912.37 | [7 empty] | P1 | P4 | P4
3084 | 2018-05-09 12:00 | 43229.5 | 0.00031377 | 0.00021498 | 0.00017934 | 0.00010079 | 5.2716e-05 | 0.00014893 | 0.00014365 | 0.0001531 | 9.7711e-05 | 0.00010743 | 0 |  | 984.24 | [7 empty] | P1 | P4 | P4
3085 | 2018-05-09 13:00 | 43229.5417 | 0.00035705 | 0.00021498 | 0.00017414 | 8.9871e-05 | 4.7612e-05 | 0.00014152 | 8.6187e-05 | 0.0001193 | 9.4081e-05 | 0.00011519 | 0 |  | 1039.18 | [7 empty] | P1 | P4 | P4
3086 | 2018-05-09 14:00 | 43229.5833 | 0.00029214 | 0.00016123 | 0.00016115 | 8.6828e-05 | 4.8983e-05 | 0.00014327 | 0.00014365 | 0.00010538 | 9.3233e-05 | 0.00011752 | 0 |  | 802.03 | [7 empty] | P2 | P5 | P5
3087 | 2018-05-09 15:00 | 43229.625 | 0.00033541 | 0.00018811 | 0.00014035 | 8.6886e-05 | 6.135e-05 | 0.00014457 | 0.00011492 | 0.00013123 | 0.00011829 | 0.00010872 | 0 |  | 537.17 | [7 empty] | P2 | P5 | P5
3088 | 2018-05-09 16:00 | 43229.6667 | 0.00031377 | 0.00018811 | 0.00013516 | 8.7013e-05 | 6.9925e-05 | 0.00014457 | 0.00014365 | 0.00012527 | 0.00015182 | 0.00010199 | 0 |  | 291.8 | [7 empty] | P2 | P5 | P5
3089 | 2018-05-09 17:00 | 43229.7083 | 0.00018394 | 0.00016123 | 0.00012996 | 9.1686e-05 | 0.00012159 | 0.00014239 | 0.00011492 | 0.00015111 | 0.00018547 | 0.00010077 | 0 |  | 71.22 | [7 empty] | P2 | P5 | P5
3090 | 2018-05-09 18:00 | 43229.75 | 0.0001623 | 0.00013436 | 0.00010916 | 9.6991e-05 | 0.00011073 | 0.00013325 | 0.00014365 | 0.00014316 | 0.00021553 | 0.00010118 | 0 |  | 55.61 | [7 empty] | P1 | P4 | P4
3091 | 2018-05-09 19:00 | 43229.7917 | 0.00017312 | 8.0617e-05 | 8.8371e-05 | 9.2326e-05 | 0.00013189 | 0.00012672 | 8.6187e-05 | 0.0001531 | 0.00021729 | 0.00010344 | 0 |  | 30.58 | [7 empty] | P1 | P4 | P4
3092 | 2018-05-09 20:00 | 43229.8333 | 0.00017312 | 0.00010749 | 7.0177e-05 | 9.6114e-05 | 0.00019587 | 0.00013238 | 0.00014365 | 0.00018094 | 0.00017775 | 0.00011026 | 0 |  | 0 | [7 empty] | P1 | P4 | P4
3093 | 2018-05-09 21:00 | 43229.875 | 7.5739e-05 | 8.0617e-05 | 6.7578e-05 | 6.7074e-05 | 0.0004075 | 0.00013804 | 0.00011492 | 0.00018492 | 0.00010351 | 0.00012603 | 0 |  | 0 | [7 empty] | P1 | P4 | P4
3094 | 2018-05-09 22:00 | 43229.9167 | 6.4919e-05 | 2.6872e-05 | 4.9384e-05 | 6.6866e-05 | 0.00021603 | 0.00013369 | 0.00014365 | 0.00014117 | 5.9283e-05 | 0.00012415 | 0 |  | 0 | [7 empty] | P2 | P5 | P5
3095 | 2018-05-09 23:00 | 43229.9583 | 6.4919e-05 | 2.6872e-05 | 5.1983e-05 | 6.9927e-05 | 5.6529e-05 | 0.00011453 | 0.00011492 | 0.00010936 | 5.0059e-05 | 0.0001073 | 0 |  | 0 | [7 empty] | P2 | P5 | P5
3096 | 2018-05-10 | 43230 | 5.4099e-05 | 2.6872e-05 | 5.1983e-05 | 6.9934e-05 | 5.2292e-05 | 0.00010886 | 0.00011492 | 7.3569e-05 | 5.5523e-05 | 9.1907e-05 | 0 |  | 0 | [7 empty] | P3 | P6 | P6
3097 | 2018-05-10 01:00 | 43230.0417 | 6.4919e-05 | 2.6872e-05 | 4.9384e-05 | 6.9968e-05 | 4.7228e-05 | 0.00011148 | 2.8729e-05 | 6.3627e-05 | 7.1567e-05 | 7.887e-05 | 0 |  | 0 | [7 empty] | P3 | P6 | P6
3098 | 2018-05-10 02:00 | 43230.0833 | 6.4919e-05 | 2.6872e-05 | 4.9384e-05 | 5.7935e-05 | 4.047e-05 | 0.00011191 | 5.7458e-05 | 7.5557e-05 | 7.7217e-05 | 6.9917e-05 | 0 |  | 0 | [7 empty] | P3 | P6 | P6
3099 | 2018-05-10 03:00 | 43230.125 | 5.4099e-05 | 2.6872e-05 | 5.1983e-05 | 4.5933e-05 | 4.0712e-05 | 0.00011278 | 2.8729e-05 | 8.1522e-05 | 7.5497e-05 | 6.5016e-05 | 0 |  | 0 | [7 empty] | P3 | P6 | P6
3100 | 2018-05-10 04:00 | 43230.1667 | 6.4919e-05 | 2.6872e-05 | 4.9384e-05 | 4.8835e-05 | 4.0087e-05 | 0.00011148 | 5.7458e-05 | 6.7604e-05 | 7.252e-05 | 6.2837e-05 | 0 |  | 0 | [7 empty] | P3 | P6 | P6
3101 | 2018-05-10 05:00 | 43230.2083 | 5.4099e-05 | 2.6872e-05 | 5.7181e-05 | 4.63e-05 | 4.0369e-05 | 0.00011278 | 2.8729e-05 | 9.544e-05 | 6.0926e-05 | 6.2735e-05 | 0 |  | 0 | [7 empty] | P3 | P6 | P6
3102 | 2018-05-10 06:00 | 43230.25 | 6.4919e-05 | 2.6872e-05 | 6.4979e-05 | 6.9022e-05 | 4.0167e-05 | 0.00011627 | 5.7458e-05 | 8.7487e-05 | 6.5914e-05 | 6.3756e-05 | 0 |  | 23.89 | [7 empty] | P3 | P6 | P6
3103 | 2018-05-10 07:00 | 43230.2917 | 8.6559e-05 | 0.00021498 | 9.8768e-05 | 8.6581e-05 | 4.0026e-05 | 0.00011627 | 0 | 9.7429e-05 | 6.2097e-05 | 6.6581e-05 | 0 |  | 176.02 | [7 empty] | P3 | P6 | P6
3104 | 2018-05-10 08:00 | 43230.3333 | 0.00019476 | 0.00018811 | 0.00015595 | 0.00018793 | 4.9276e-05 | 0.00012498 | 0.00011492 | 0.00013322 | 8.3044e-05 | 8.2035e-05 | 0 |  | 396.68 | [7 empty] | P2 | P5 | P5
3105 | 2018-05-10 09:00 | 43230.375 | 0.00032459 | 0.00021498 | 0.00016635 | 0.00015283 | 5.6398e-05 | 0.00014065 | 2.8729e-05 | 0.00013521 | 0.00010009 | 0.00010052 | 0 |  | 296.96 | [7 empty] | P2 | P4 | P4
3106 | 2018-05-10 10:00 | 43230.4167 | 0.00030295 | 0.00021498 | 0.00016375 | 9.0507e-05 | 5.7215e-05 | 0.00014414 | 0.00014365 | 0.00012129 | 0.00012922 | 0.00011131 | 0 |  | 805.58 | [7 empty] | P1 | P4 | P4
3107 | 2018-05-10 11:00 | 43230.4583 | 0.00031377 | 0.00018811 | 0.00017414 | 9.5812e-05 | 4.9911e-05 | 0.00014283 | 0.00011492 | 0.00013918 | 0.00013029 | 0.00011393 | 0 |  | 932.91 | [7 empty] | P1 | P4 | P4
3108 | 2018-05-10 12:00 | 43230.5 | 0.00032459 | 0.00024185 | 0.00017414 | 9.2068e-05 | 5.1283e-05 | 0.00013935 | 0.00014365 | 0.00015111 | 0.00012318 | 0.00011608 | 0 |  | 920.25 | [7 empty] | P1 | P4 | P4
3109 | 2018-05-10 13:00 | 43230.5417 | 0.00033541 | 0.00021498 | 0.00017414 | 9.3457e-05 | 6.6263e-05 | 0.00012411 | 0.00011492 | 0.00015708 | 0.00011017 | 0.00012377 | 0 |  | 746.01 | [7 empty] | P1 | P4 | P4
3110 | 2018-05-10 14:00 | 43230.5833 | 0.00025968 | 0.00013436 | 0.00015855 | 8.4563e-05 | 5.9383e-05 | 0.00011061 | 0.00011492 | 0.00013322 | 9.3532e-05 | 0.00012329 | 0 |  | 981.37 | [7 empty] | P2 | P5 | P5
3111 | 2018-05-10 15:00 | 43230.625 | 0.00029214 | 0.00018811 | 0.00014295 | 8.3027e-05 | 6.0261e-05 | 0.00011322 | 0.00011492 | 0.00011731 | 0.00011374 | 0.00010852 | 0 |  | 783.88 | [7 empty] | P2 | P5 | P5
3112 | 2018-05-10 16:00 | 43230.6667 | 0.00022722 | 0.00018811 | 0.00012736 | 9.1956e-05 | 6.367e-05 | 0.00011365 | 0.00014365 | 0.00012924 | 0.00013865 | 9.8987e-05 | 0 |  | 578.61 | [7 empty] | P2 | P5 | P5
3113 | 2018-05-10 17:00 | 43230.7083 | 0.00015148 | 0.00016123 | 0.00012996 | 0.00013135 | 0.0001373 | 0.00011365 | 0.00011492 | 0.00014117 | 0.00017325 | 9.5651e-05 | 0 |  | 401.16 | [7 empty] | P2 | P5 | P5
3114 | 2018-05-10 18:00 | 43230.75 | 0.00015148 | 0.00010749 | 0.00012216 | 0.00012199 | 0.0001546 | 0.0001093 | 0.00014365 | 0.00016702 | 0.00019216 | 9.5753e-05 | 0 |  | 186.02 | [7 empty] | P1 | P4 | P4
3115 | 2018-05-10 19:00 | 43230.7917 | 0.00017312 | 0.00013436 | 0.00011696 | 0.00010089 | 0.00014508 | 0.00010843 | 0.00011492 | 0.00018293 | 0.0001781 | 9.7421e-05 | 0 |  | 43.95 | [7 empty] | P1 | P4 | P4
3116 | 2018-05-10 20:00 | 43230.8333 | 0.00017312 | 8.0617e-05 | 9.357e-05 | 7.9543e-05 | 0.00032745 | 0.00011235 | 0.00014365 | 0.00019287 | 0.00015856 | 0.00010402 | 0 |  | 0 | [7 empty] | P1 | P4 | P4
3117 | 2018-05-10 21:00 | 43230.875 | 6.4919e-05 | 5.3745e-05 | 7.2776e-05 | 4.647e-05 | 0.00054013 | 0.00012323 | 8.6187e-05 | 0.0002048 | 0.0001168 | 0.0001204 | 0 |  | 0 | [7 empty] | P1 | P4 | P4
3118 | 2018-05-10 22:00 | 43230.9167 | 7.5739e-05 | 2.6872e-05 | 5.4582e-05 | 4.7989e-05 | 0.00028141 | 0.00013281 | 0.00014365 | 0.00018889 | 5.9895e-05 | 0.00011992 | 0 |  | 0 | [7 empty] | P2 | P5 | P5
3119 | 2018-05-10 23:00 | 43230.9583 | 5.4099e-05 | 2.6872e-05 | 5.1983e-05 | 4.4981e-05 | 6.5456e-05 | 0.00013151 | 0.00011492 | 0.00013123 | 5.1246e-05 | 0.00010511 | 0 |  | 0 | [7 empty] | P2 | P5 | P5
3120 | 2018-05-11 | 43231 | 5.4099e-05 | 2.6872e-05 | 5.4582e-05 | 4.498e-05 | 5.4965e-05 | 0.00012062 | 0.00014365 | 9.544e-05 | 6.4539e-05 | 9.2179e-05 | 0 |  | 0 | [7 empty] | P3 | P6 | P6
3121 | 2018-05-11 01:00 | 43231.0417 | 4.3279e-05 | 2.6872e-05 | 5.1983e-05 | 4.7979e-05 | 4.8257e-05 | 0.00011191 | 2.8729e-05 | 7.9534e-05 | 7.5362e-05 | 7.9516e-05 | 0 |  | 0 | [7 empty] | P3 | P6 | P6
3122 | 2018-05-11 02:00 | 43231.0833 | 6.4919e-05 | 2.6872e-05 | 5.1983e-05 | 3.8942e-05 | 4.6341e-05 | 0.00011235 | 5.7458e-05 | 6.3627e-05 | 9.2949e-05 | 7.0367e-05 | 0 |  | 0 | [7 empty] | P3 | P6 | P6
3123 | 2018-05-11 03:00 | 43231.125 | 4.3279e-05 | 2.6872e-05 | 5.1983e-05 | 2.0904e-05 | 4.5604e-05 | 0.00011061 | 0 | 5.7662e-05 | 9.4154e-05 | 6.5302e-05 | 0 |  | 0 | [7 empty] | P3 | P6 | P6
3124 | 2018-05-11 04:00 | 43231.1667 | 6.4919e-05 | 2.6872e-05 | 5.1983e-05 | 2.0915e-05 | 4.2578e-05 | 0.00011322 | 5.7458e-05 | 5.965e-05 | 8.7988e-05 | 6.266e-05 | 0 |  | 0 | [7 empty] | P3 | P6 | P6
3125 | 2018-05-11 05:00 | 43231.2083 | 5.4099e-05 | 2.6872e-05 | 5.4582e-05 | 2.2258e-05 | 4.4888e-05 | 0.00012323 | 2.8729e-05 | 7.7545e-05 | 7.3289e-05 | 6.2088e-05 | 0 |  | 0 | [7 empty] | P3 | P6 | P6
3126 | 2018-05-11 06:00 | 43231.25 | 4.3279e-05 | 5.3745e-05 | 7.0177e-05 | 5.303e-05 | 5.0325e-05 | 0.00014849 | 5.7458e-05 | 8.9475e-05 | 7.726e-05 | 6.217e-05 | 0 |  | 22.93 | [7 empty] | P3 | P6 | P6
3127 | 2018-05-11 07:00 | 43231.2917 | 6.4919e-05 | 0.00021498 | 0.00010397 | 7.9696e-05 | 5.3149e-05 | 0.00013543 | 2.8729e-05 | 0.00010936 | 5.7183e-05 | 6.2333e-05 | 0 |  | 114.87 | [7 empty] | P3 | P6 | P6
3128 | 2018-05-11 08:00 | 43231.3333 | 0.00019476 | 0.00018811 | 0.00015335 | 0.00018052 | 6.8734e-05 | 0.00014109 | 5.7458e-05 | 0.00010936 | 8.9186e-05 | 7.4451e-05 | 0 |  | 120.01 | [7 empty] | P3 | P6 | P6
3129 | 2018-05-11 09:00 | 43231.375 | 0.00024886 | 0.00018811 | 0.00016375 | 0.00011499 | 8.8011e-05 | 0.00014718 | 8.6187e-05 | 0.00011135 | 0.00010808 | 9.3459e-05 | 0 |  | 300.93 | [7 empty] | P3 | P6 | P6
3130 | 2018-05-11 10:00 | 43231.4167 | 0.00028132 | 0.00021498 | 0.00015855 | 7.6238e-05 | 9.1965e-05 | 0.00014936 | 0.00014365 | 0.00012129 | 0.00011766 | 0.0001083 | 0 |  | 334.1 | [7 empty] | P3 | P6 | P6
3131 | 2018-05-11 11:00 | 43231.4583 | 0.00029214 | 0.00021498 | 0.00016375 | 8.2906e-05 | 8.0092e-05 | 0.00014718 | 5.7458e-05 | 0.0001372 | 0.0001175 | 0.00011429 | 0 |  | 574.69 | [7 empty] | P3 | P6 | P6
3132 | 2018-05-11 12:00 | 43231.5 | 0.00031377 | 0.00021498 | 0.00016895 | 8.3893e-05 | 6.1946e-05 | 0.00014414 | 0.00011492 | 0.00014117 | 0.00011875 | 0.00011715 | 0 |  | 796.27 | [7 empty] | P3 | P6 | P6
3133 | 2018-05-11 13:00 | 43231.5417 | 0.00032459 | 0.00018811 | 0.00017154 | 7.7699e-05 | 5.5369e-05 | 0.00014239 | 8.6187e-05 | 0.00012129 | 0.00013373 | 0.00012393 | 0 |  | 984.25 | [7 empty] | P3 | P6 | P6
3134 | 2018-05-11 14:00 | 43231.5833 | 0.00025968 | 0.00013436 | 0.00016375 | 9.5896e-05 | 5.3553e-05 | 0.00014065 | 8.6187e-05 | 0.00010538 | 0.00012867 | 0.00012203 | 0 |  | 930.93 | [7 empty] | P3 | P6 | P6
3135 | 2018-05-11 15:00 | 43231.625 | 0.0002705 | 0.00018811 | 0.00012476 | 0.0001199 | 6.9471e-05 | 0.00013804 | 5.7458e-05 | 0.0001193 | 0.00013613 | 0.00010607 | 0 |  | 729.59 | [7 empty] | P3 | P6 | P6
3136 | 2018-05-11 16:00 | 43231.6667 | 0.0002164 | 0.00016123 | 0.00012736 | 8.7155e-05 | 8.902e-05 | 0.00013804 | 0.00011492 | 0.0001372 | 0.00015873 | 9.6672e-05 | 0 |  | 380.55 | [7 empty] | P3 | P6 | P6
3137 | 2018-05-11 17:00 | 43231.7083 | 0.00012984 | 0.00016123 | 0.00011436 | 8.6507e-05 | 0.00011884 | 0.00015154 | 5.7458e-05 | 0.00014913 | 0.0001971 | 9.4385e-05 | 0 |  | 409 | [7 empty] | P3 | P6 | P6
3138 | 2018-05-11 18:00 | 43231.75 | 0.00011902 | 0.00013436 | 0.00011436 | 9.3182e-05 | 0.00015835 | 0.00016025 | 8.6187e-05 | 0.00015509 | 0.0002041 | 9.6645e-05 | 0 |  | 209.02 | [7 empty] | P3 | P6 | P6
3139 | 2018-05-11 19:00 | 43231.7917 | 0.00012984 | 0.00013436 | 0.00010397 | 7.5445e-05 | 0.00016204 | 0.00016983 | 8.6187e-05 | 0.00015509 | 0.00021394 | 0.00010201 | 0 |  | 46.82 | [7 empty] | P3 | P6 | P6
3140 | 2018-05-11 20:00 | 43231.8333 | 0.00014066 | 0.00010749 | 9.0971e-05 | 7.9455e-05 | 0.00026045 | 0.00016068 | 8.6187e-05 | 0.00017696 | 0.00016497 | 0.00011418 | 0 |  | 0 | [7 empty] | P3 | P6 | P6
3141 | 2018-05-11 21:00 | 43231.875 | 7.5739e-05 | 8.0617e-05 | 5.9781e-05 | 4.8795e-05 | 0.00045037 | 0.00013804 | 8.6187e-05 | 0.00024655 | 0.00011695 | 0.0001321 | 0 |  | 0 | [7 empty] | P3 | P6 | P6
3142 | 2018-05-11 22:00 | 43231.9167 | 5.4099e-05 | 2.6872e-05 | 5.1983e-05 | 4.8001e-05 | 0.00031016 | 0.0001302 | 8.6187e-05 | 0.00019486 | 0.00010928 | 0.00012573 | 0 |  | 0 | [7 empty] | P3 | P6 | P6
3143 | 2018-05-11 23:00 | 43231.9583 | 4.3279e-05 | 2.6872e-05 | 5.1983e-05 | 5.1031e-05 | 9.0301e-05 | 0.00013107 | 5.7458e-05 | 0.00012129 | 9.6079e-05 | 0.00010487 | 0 |  | 0 | [7 empty] | P3 | P6 | P6
3144 | 2018-05-12 | 43232 | 4.3279e-05 | 2.6872e-05 | 5.1983e-05 | 4.7995e-05 | 6.4941e-05 | 0.00011844 | 0.00011492 | 6.5615e-05 | 9.6785e-05 | 8.644e-05 | 0 |  | 0 | [7 empty] | P3 | P6 | P6
3145 | 2018-05-12 01:00 | 43232.0417 | 5.4099e-05 | 2.6872e-05 | 4.9384e-05 | 4.8014e-05 | 5.7608e-05 | 0.00010843 | 0 | 6.1639e-05 | 8.9516e-05 | 7.362e-05 | 0 |  | 0 | [7 empty] | P3 | P6 | P6
3146 | 2018-05-12 02:00 | 43232.0833 | 5.4099e-05 | 2.6872e-05 | 4.6785e-05 | 3.5973e-05 | 4.8731e-05 | 0.0001093 | 5.7458e-05 | 5.965e-05 | 8.1103e-05 | 6.6047e-05 | 0 |  | 0 | [7 empty] | P3 | P6 | P6
3147 | 2018-05-12 03:00 | 43232.125 | 6.4919e-05 | 2.6872e-05 | 5.1983e-05 | 2.3922e-05 | 4.8933e-05 | 0.00010712 | 2.8729e-05 | 7.7545e-05 | 8.7046e-05 | 6.2434e-05 | 0 |  | 0 | [7 empty] | P3 | P6 | P6
3148 | 2018-05-12 04:00 | 43232.1667 | 3.2459e-05 | 2.6872e-05 | 4.9384e-05 | 1.7902e-05 | 4.6028e-05 | 0.00010495 | 5.7458e-05 | 6.7604e-05 | 7.6156e-05 | 6.1083e-05 | 0 |  | 0 | [7 empty] | P3 | P6 | P6
3149 | 2018-05-12 05:00 | 43232.2083 | 5.4099e-05 | 2.6872e-05 | 4.9384e-05 | 2.4808e-05 | 4.8267e-05 | 0.00011322 | 2.8729e-05 | 5.965e-05 | 6.2756e-05 | 6.2622e-05 | 0 |  | 0 | [7 empty] | P3 | P6 | P6
3150 | 2018-05-12 06:00 | 43232.25 | 5.4099e-05 | 2.6872e-05 | 6.7578e-05 | 4.14e-05 | 4.4192e-05 | 0.00013281 | 5.7458e-05 | 9.544e-05 | 7.2407e-05 | 6.8592e-05 | 0 |  | 9.56 | [7 empty] | P3 | P6 | P6
3151 | 2018-05-12 07:00 | 43232.2917 | 4.3279e-05 | 2.6872e-05 | 6.4979e-05 | 5.4019e-05 | 6.5496e-05 | 0.00012977 | 2.8729e-05 | 9.9417e-05 | 5.7082e-05 | 7.9967e-05 | 0 |  | 103.3 | [7 empty] | P3 | P6 | P6
3152 | 2018-05-12 08:00 | 43232.3333 | 5.4099e-05 | 2.6872e-05 | 6.7578e-05 | 5.2848e-05 | 9.8007e-05 | 0.00013412 | 5.7458e-05 | 0.00011731 | 5.7566e-05 | 9.0462e-05 | 0 |  | 315.53 | [7 empty] | P3 | P6 | P6
3153 | 2018-05-12 09:00 | 43232.375 | 5.4099e-05 | 2.6872e-05 | 6.4979e-05 | 5.5595e-05 | 0.00012157 | 0.00014109 | 0 | 0.00015708 | 5.4511e-05 | 9.5583e-05 | 0 |  | 499 | [7 empty] | P3 | P6 | P6
3154 | 2018-05-12 10:00 | 43232.4167 | 5.4099e-05 | 2.6872e-05 | 5.9781e-05 | 5.45e-05 | 0.00012415 | 0.00014675 | 0.00011492 | 0.00013521 | 6.5273e-05 | 0.00010017 | 0 |  | 499.51 | [7 empty] | P3 | P6 | P6
3155 | 2018-05-12 11:00 | 43232.4583 | 5.4099e-05 | 2.6872e-05 | 4.9384e-05 | 7.238e-05 | 0.00015017 | 0.00014762 | 5.7458e-05 | 0.00014515 | 8.7995e-05 | 0.00010231 | 0 |  | 276.26 | [7 empty] | P3 | P6 | P6
3156 | 2018-05-12 12:00 | 43232.5 | 5.4099e-05 | 2.6872e-05 | 5.1983e-05 | 7.4105e-05 | 0.00015801 | 0.00014544 | 0.00011492 | 0.0001531 | 7.6338e-05 | 0.00010661 | 0 |  | 786.31 | [7 empty] | P3 | P6 | P6
3157 | 2018-05-12 13:00 | 43232.5417 | 5.4099e-05 | 2.6872e-05 | 5.1983e-05 | 7.6732e-05 | 0.00014439 | 0.0001437 | 5.7458e-05 | 0.00016304 | 6.5778e-05 | 0.00011497 | 0 |  | 420.78 | [7 empty] | P3 | P6 | P6
3158 | 2018-05-12 14:00 | 43232.5833 | 5.4099e-05 | 2.6872e-05 | 4.9384e-05 | 7.8171e-05 | 0.00014 | 0.00014675 | 0.00011492 | 0.00015708 | 4.1575e-05 | 0.00011642 | 0 |  | 174.64 | [7 empty] | P3 | P6 | P6
3159 | 2018-05-12 15:00 | 43232.625 | 5.4099e-05 | 2.6872e-05 | 5.1983e-05 | 9.2071e-05 | 0.0001237 | 0.00014893 | 5.7458e-05 | 0.0001372 | 5.1044e-05 | 0.00010576 | 0 |  | 97.57 | [7 empty] | P3 | P6 | P6
3160 | 2018-05-12 16:00 | 43232.6667 | 5.4099e-05 | 2.6872e-05 | 5.1983e-05 | 9.3952e-05 | 0.00011542 | 0.00015328 | 8.6187e-05 | 0.0001193 | 6.1208e-05 | 9.8537e-05 | 0 |  | 111.23 | [7 empty] | P3 | P6 | P6
3161 | 2018-05-12 17:00 | 43232.7083 | 4.3279e-05 | 2.6872e-05 | 4.9384e-05 | 9.6302e-05 | 0.00011022 | 0.00015894 | 8.6187e-05 | 0.00016503 | 8.2146e-05 | 9.794e-05 | 0 |  | 88.79 | [7 empty] | P3 | P6 | P6
3162 | 2018-05-12 18:00 | 43232.75 | 6.4919e-05 | 2.6872e-05 | 5.1983e-05 | 9.3885e-05 | 9.4749e-05 | 0.00016504 | 8.6187e-05 | 0.00019486 | 8.5397e-05 | 0.00010004 | 0 |  | 139.22 | [7 empty] | P3 | P6 | P6
3163 | 2018-05-12 19:00 | 43232.7917 | 5.4099e-05 | 2.6872e-05 | 5.1983e-05 | 2.9979e-05 | 8.3623e-05 | 0.0001768 | 8.6187e-05 | 0.00021275 | 8.533e-05 | 0.00010671 | 0 |  | 43 | [7 empty] | P3 | P6 | P6
3164 | 2018-05-12 20:00 | 43232.8333 | 4.3279e-05 | 2.6872e-05 | 5.1983e-05 | 2.2388e-05 | 0.00026656 | 0.00016286 | 8.6187e-05 | 0.00018492 | 8.2335e-05 | 0.00012041 | 0 |  | 0 | [7 empty] | P3 | P6 | P6
3165 | 2018-05-12 21:00 | 43232.875 | 4.3279e-05 | 2.6872e-05 | 5.1983e-05 | 1.7439e-05 | 0.00028815 | 0.00014152 | 5.7458e-05 | 8.351e-05 | 6.5455e-05 | 0.000137 | 0 |  | 0 | [7 empty] | P3 | P6 | P6
3166 | 2018-05-12 22:00 | 43232.9167 | 6.4919e-05 | 2.6872e-05 | 5.9781e-05 | 2.0495e-05 | 7.1317e-05 | 0.00013369 | 0.00011492 | 6.1639e-05 | 4.8918e-05 | 0.00012845 | 0 |  | 0 | [7 empty] | P3 | P6 | P6
3167 | 2018-05-12 23:00 | 43232.9583 | 3.2459e-05 | 2.6872e-05 | 5.7181e-05 | 1.7494e-05 | 5.5258e-05 | 0.00013456 | 5.7458e-05 | 6.1639e-05 | 4.7235e-05 | 0.00010498 | 0 |  | 0 | [7 empty] | P3 | P6 | P6
3168 | 2018-05-13 | 43233 | 5.4099e-05 | 2.6872e-05 | 5.7181e-05 | 2.0495e-05 | 5.3674e-05 | 0.00012236 | 0.00011492 | 5.3685e-05 | 5.6786e-05 | 8.6699e-05 | 0 |  | 0 | [7 empty] | P3 | P6 | P6
3169 | 2018-05-13 01:00 | 43233.0417 | 5.4099e-05 | 2.6872e-05 | 5.4582e-05 | 2.3547e-05 | 4.7541e-05 | 0.00011322 | 0 | 6.9592e-05 | 6.7871e-05 | 7.372e-05 | 0 |  | 0 | [7 empty] | P3 | P6 | P6
3170 | 2018-05-13 02:00 | 43233.0833 | 5.4099e-05 | 2.6872e-05 | 5.4582e-05 | 2.3574e-05 | 4.0894e-05 | 0.00011322 | 5.7458e-05 | 7.9534e-05 | 8.43e-05 | 6.6367e-05 | 0 |  | 0 | [7 empty] | P3 | P6 | P6
3171 | 2018-05-13 03:00 | 43233.125 | 4.3279e-05 | 2.6872e-05 | 5.4582e-05 | 2.0539e-05 | 4.3214e-05 | 0.00011322 | 2.8729e-05 | 4.9708e-05 | 9.1165e-05 | 6.2701e-05 | 0 |  | 0 | [7 empty] | P3 | P6 | P6
3172 | 2018-05-13 04:00 | 43233.1667 | 4.3279e-05 | 2.6872e-05 | 5.4582e-05 | 2.3592e-05 | 3.9885e-05 | 0.00011278 | 5.7458e-05 | 5.5673e-05 | 7.7933e-05 | 6.1435e-05 | 0 |  | 0 | [7 empty] | P3 | P6 | P6
3173 | 2018-05-13 05:00 | 43233.2083 | 4.3279e-05 | 2.6872e-05 | 5.4582e-05 | 2.0537e-05 | 4.0813e-05 | 0.00011844 | 2.8729e-05 | 5.965e-05 | 4.4294e-05 | 6.314e-05 | 0 |  | 0 | [7 empty] | P3 | P6 | P6
3174 | 2018-05-13 06:00 | 43233.25 | 5.4099e-05 | 2.6872e-05 | 5.4582e-05 | 2.3594e-05 | 4.4565e-05 | 0.00013978 | 5.7458e-05 | 6.5615e-05 | 4.5465e-05 | 6.989e-05 | 0 |  | 19.11 | [7 empty] | P3 | P6 | P6
3175 | 2018-05-13 07:00 | 43233.2917 | 4.3279e-05 | 2.6872e-05 | 4.9384e-05 | 2.0855e-05 | 5.9968e-05 | 0.00014065 | 2.8729e-05 | 9.7429e-05 | 3.2132e-05 | 8.2726e-05 | 0 |  | 65.37 | [7 empty] | P3 | P6 | P6
3176 | 2018-05-13 08:00 | 43233.3333 | 5.4099e-05 | 2.6872e-05 | 5.1983e-05 | 2.0707e-05 | 0.00011147 | 0.00014109 | 5.7458e-05 | 0.00010141 | 2.8834e-05 | 9.3122e-05 | 0 |  | 260.32 | [7 empty] | P2 | P5 | P5
3177 | 2018-05-13 09:00 | 43233.375 | 4.3279e-05 | 2.6872e-05 | 5.4582e-05 | 2.054e-05 | 0.0001161 | 0.00014718 | 0 | 0.00010936 | 2.7804e-05 | 9.6839e-05 | 0 |  | 588.56 | [7 empty] | P2 | P4 | P4
3178 | 2018-05-13 10:00 | 43233.4167 | 5.4099e-05 | 2.6872e-05 | 4.6785e-05 | 2.0582e-05 | 0.00012875 | 0.0001511 | 0.00011492 | 0.00012725 | 5.6772e-05 | 0.00010021 | 0 |  | 373.07 | [7 empty] | P1 | P4 | P4
3179 | 2018-05-13 11:00 | 43233.4583 | 4.3279e-05 | 2.6872e-05 | 5.4582e-05 | 2.0548e-05 | 0.00013222 | 0.00015415 | 5.7458e-05 | 0.00011532 | 6.4674e-05 | 0.00010186 | 0 |  | 609.36 | [7 empty] | P1 | P4 | P4
3180 | 2018-05-13 12:00 | 43233.5 | 5.4099e-05 | 2.6872e-05 | 5.1983e-05 | 2.0579e-05 | 0.0001153 | 0.00015154 | 0.00011492 | 0.00012328 | 6.287e-05 | 0.00010639 | 0 |  | 712.25 | [7 empty] | P1 | P4 | P4
3181 | 2018-05-13 13:00 | 43233.5417 | 5.4099e-05 | 2.6872e-05 | 4.9384e-05 | 1.7533e-05 | 0.0001208 | 0.00015197 | 5.7458e-05 | 0.00014714 | 5.729e-05 | 0.00011441 | 0 |  | 426.93 | [7 empty] | P1 | P4 | P4
3182 | 2018-05-13 14:00 | 43233.5833 | 4.3279e-05 | 2.6872e-05 | 5.1983e-05 | 2.0557e-05 | 0.0001457 | 0.00015328 | 0.00011492 | 0.00010538 | 5.1637e-05 | 0.0001158 | 0 |  | 682.49 | [7 empty] | P2 | P5 | P5
3183 | 2018-05-13 15:00 | 43233.625 | 5.4099e-05 | 2.6872e-05 | 5.1983e-05 | 1.7491e-05 | 0.00012474 | 0.00015328 | 5.7458e-05 | 8.351e-05 | 6.4876e-05 | 0.00010587 | 0 |  | 467.18 | [7 empty] | P2 | P5 | P5
3184 | 2018-05-13 16:00 | 43233.6667 | 5.4099e-05 | 2.6872e-05 | 4.9384e-05 | 2.0495e-05 | 9.5697e-05 | 0.00015415 | 0.00011492 | 7.9534e-05 | 6.8551e-05 | 9.8953e-05 | 0 |  | 222.62 | [7 empty] | P2 | P5 | P5
3185 | 2018-05-13 17:00 | 43233.7083 | 5.4099e-05 | 2.6872e-05 | 4.9384e-05 | 1.7483e-05 | 8.5832e-05 | 0.00016068 | 5.7458e-05 | 8.351e-05 | 8.0518e-05 | 9.8596e-05 | 0 |  | 220.48 | [7 empty] | P2 | P5 | P5
3186 | 2018-05-13 18:00 | 43233.75 | 4.3279e-05 | 2.6872e-05 | 5.1983e-05 | 2.0507e-05 | 7.6461e-05 | 0.00017331 | 8.6187e-05 | 0.00010936 | 9.4423e-05 | 0.00010067 | 0 |  | 172.13 | [7 empty] | P1 | P4 | P4
3187 | 2018-05-13 19:00 | 43233.7917 | 6.4919e-05 | 2.6872e-05 | 4.9384e-05 | 2.0537e-05 | 7.6481e-05 | 0.0001781 | 8.6187e-05 | 0.00010339 | 9.7627e-05 | 0.00010684 | 0 |  | 25.8 | [7 empty] | P1 | P4 | P4
3188 | 2018-05-13 20:00 | 43233.8333 | 3.2459e-05 | 2.6872e-05 | 5.1983e-05 | 2.0572e-05 | 6.8522e-05 | 0.00017723 | 8.6187e-05 | 8.9475e-05 | 9.134e-05 | 0.00011995 | 0 |  | 0 | [7 empty] | P1 | P4 | P4
3189 | 2018-05-13 21:00 | 43233.875 | 5.4099e-05 | 2.6872e-05 | 5.4582e-05 | 1.7527e-05 | 6.6999e-05 | 0.00015241 | 8.6187e-05 | 7.9534e-05 | 7.413e-05 | 0.00013637 | 0 |  | 0 | [7 empty] | P1 | P4 | P4
3190 | 2018-05-13 22:00 | 43233.9167 | 4.3279e-05 | 2.6872e-05 | 5.7181e-05 | 2.0579e-05 | 6.711e-05 | 0.0001437 | 8.6187e-05 | 7.7545e-05 | 6.361e-05 | 0.00012855 | 0 |  | 0 | [7 empty] | P2 | P5 | P5
3191 | 2018-05-13 23:00 | 43233.9583 | 5.4099e-05 | 2.6872e-05 | 5.4582e-05 | 1.7546e-05 | 4.7844e-05 | 0.00013935 | 8.6187e-05 | 6.3627e-05 | 5.3367e-05 | 0.00010617 | 0 |  | 0 | [7 empty] | P2 | P5 | P5
3192 | 2018-05-14 | 43234 | 4.3279e-05 | 2.6872e-05 | 5.4582e-05 | 2.0586e-05 | 4.2669e-05 | 0.0001289 | 8.6187e-05 | 7.158e-05 | 5.4336e-05 | 8.6699e-05 | 0 |  | 0 | [7 empty] | P3 | P6 | P6
3193 | 2018-05-14 01:00 | 43234.0417 | 4.3279e-05 | 2.6872e-05 | 5.1983e-05 | 1.755e-05 | 4.1529e-05 | 0.00011235 | 2.8729e-05 | 7.5557e-05 | 6.8187e-05 | 7.372e-05 | 0 |  | 0 | [7 empty] | P3 | P6 | P6
3194 | 2018-05-14 02:00 | 43234.0833 | 6.4919e-05 | 2.6872e-05 | 5.4582e-05 | 2.056e-05 | 3.9935e-05 | 0.00010974 | 5.7458e-05 | 4.772e-05 | 7.8653e-05 | 6.6367e-05 | 0 |  | 0 | [7 empty] | P3 | P6 | P6
3195 | 2018-05-14 03:00 | 43234.125 | 3.2459e-05 | 2.6872e-05 | 4.9384e-05 | 2.0635e-05 | 3.6465e-05 | 0.00010974 | 2.8729e-05 | 5.7662e-05 | 7.6849e-05 | 6.2701e-05 | 0 |  | 0 | [7 empty] | P3 | P6 | P6
3196 | 2018-05-14 04:00 | 43234.1667 | 4.3279e-05 | 2.6872e-05 | 5.7181e-05 | 1.7582e-05 | 3.7111e-05 | 0.00011104 | 5.7458e-05 | 5.7662e-05 | 7.4662e-05 | 6.1435e-05 | 0 |  | 0 | [7 empty] | P3 | P6 | P6
3197 | 2018-05-14 05:00 | 43234.2083 | 4.3279e-05 | 5.3745e-05 | 5.4582e-05 | 2.3704e-05 | 4.3365e-05 | 0.00012019 | 0 | 7.3569e-05 | 5.7667e-05 | 6.314e-05 | 0 |  | 0 | [7 empty] | P3 | P6 | P6
3198 | 2018-05-14 06:00 | 43234.25 | 5.4099e-05 | 0.00010749 | 7.0177e-05 | 3.6801e-05 | 4.1852e-05 | 0.0001363 | 5.7458e-05 | 9.3452e-05 | 6.3281e-05 | 6.989e-05 | 0 |  | 29.62 | [7 empty] | P3 | P6 | P6
3199 | 2018-05-14 07:00 | 43234.2917 | 6.4919e-05 | 0.00021498 | 0.00010397 | 4.9828e-05 | 5.2403e-05 | 0.00013848 | 2.8729e-05 | 0.00010936 | 5.4443e-05 | 8.2726e-05 | 0 |  | 183.13 | [7 empty] | P3 | P6 | P6
3200 | 2018-05-14 08:00 | 43234.3333 | 0.00020558 | 0.00018811 | 0.00014815 | 4.9153e-05 | 4.9649e-05 | 0.00014152 | 0.00011492 | 0.00010339 | 6.8638e-05 | 9.3122e-05 | 0 |  | 399.71 | [7 empty] | P2 | P5 | P5
3201 | 2018-05-14 09:00 | 43234.375 | 0.00030295 | 0.00018811 | 0.00016375 | 5.2435e-05 | 6.8089e-05 | 0.00014457 | 0 | 0.00011731 | 8.8076e-05 | 9.6839e-05 | 0 |  | 628.53 | [7 empty] | P2 | P4 | P4
3202 | 2018-05-14 10:00 | 43234.4167 | 0.00028132 | 0.00016123 | 0.00016895 | 4.784e-05 | 5.5258e-05 | 0.00014849 | 0.00014365 | 0.00011731 | 0.00011756 | 0.00010021 | 0 |  | 816 | [7 empty] | P1 | P4 | P4
3203 | 2018-05-14 11:00 | 43234.4583 | 0.00028132 | 0.00016123 | 0.00016895 | 5.3717e-05 | 6.7282e-05 | 0.00014065 | 0.00011492 | 0.00013521 | 0.00012298 | 0.00010186 | 0 |  | 960.36 | [7 empty] | P1 | P4 | P4
3204 | 2018-05-14 12:00 | 43234.5 | 0.00030295 | 0.00021498 | 0.00016895 | 5.1072e-05 | 5.3886e-05 | 0.00012759 | 0.00014365 | 0.0001372 | 0.00011004 | 0.00010639 | 0 |  | 1005.4 | [7 empty] | P1 | P4 | P4
3205 | 2018-05-14 13:00 | 43234.5417 | 0.00032459 | 0.00018811 | 0.00017674 | 5.8207e-05 | 6.6414e-05 | 0.00011757 | 8.6187e-05 | 0.00014316 | 0.00010329 | 0.00011441 | 0 |  | 1055.06 | [7 empty] | P1 | P4 | P4
3206 | 2018-05-14 14:00 | 43234.5833 | 0.00030295 | 0.00013436 | 0.00016375 | 5.7084e-05 | 5.6065e-05 | 0.00010799 | 0.00014365 | 0.00011731 | 8.7147e-05 | 0.0001158 | 0 |  | 136.59 | [7 empty] | P2 | P5 | P5
3207 | 2018-05-14 15:00 | 43234.625 | 0.00030295 | 0.00021498 | 0.00014035 | 6.632e-05 | 6.3126e-05 | 0.00013325 | 0.00011492 | 0.00014316 | 0.00010981 | 0.00010587 | 0 |  | 466.96 | [7 empty] | P2 | P5 | P5
3208 | 2018-05-14 16:00 | 43234.6667 | 0.00023804 | 0.00016123 | 0.00012996 | 6.96e-05 | 9.5546e-05 | 0.00013107 | 0.00014365 | 0.00012924 | 0.0001338 | 9.8953e-05 | 0 |  | 626.58 | [7 empty] | P2 | P5 | P5
3209 | 2018-05-14 17:00 | 43234.7083 | 0.00015148 | 0.00018811 | 0.00012736 | 7.0293e-05 | 9.7927e-05 | 0.00013456 | 8.6187e-05 | 0.00016901 | 0.00019228 | 9.8596e-05 | 0 |  | 198.99 | [7 empty] | P2 | P5 | P5
3210 | 2018-05-14 18:00 | 43234.75 | 0.00014066 | 0.00016123 | 0.00011696 | 7.0554e-05 | 0.00011935 | 0.00014588 | 0.00014365 | 0.00015111 | 0.00019446 | 0.00010067 | 0 |  | 75.13 | [7 empty] | P1 | P4 | P4
3211 | 2018-05-14 19:00 | 43234.7917 | 0.00015148 | 0.00010749 | 0.00010657 | 7.1533e-05 | 0.00010638 | 0.00016199 | 0.00011492 | 0.00015111 | 0.00020131 | 0.00010684 | 0 |  | 46.82 | [7 empty] | P1 | P4 | P4
3212 | 2018-05-14 20:00 | 43234.8333 | 0.00015148 | 0.00010749 | 9.0971e-05 | 8.1067e-05 | 0.00015191 | 0.00016243 | 0.00014365 | 0.0001531 | 0.00016878 | 0.00011995 | 0 |  | 0 | [7 empty] | P1 | P4 | P4
3213 | 2018-05-14 21:00 | 43234.875 | 0.0001082 | 5.3745e-05 | 6.238e-05 | 5.2813e-05 | 0.00031019 | 0.00014588 | 8.6187e-05 | 0.00022269 | 0.00011077 | 0.00013637 | 0 |  | 0 | [7 empty] | P1 | P4 | P4
3214 | 2018-05-14 22:00 | 43234.9167 | 6.4919e-05 | 5.3745e-05 | 5.1983e-05 | 4.518e-05 | 0.0001666 | 0.00013978 | 0.00014365 | 0.00016106 | 4.818e-05 | 0.00012855 | 0 |  | 0 | [7 empty] | P2 | P5 | P5
3215 | 2018-05-14 23:00 | 43234.9583 | 5.4099e-05 | 2.6872e-05 | 4.9384e-05 | 5.0893e-05 | 5.1778e-05 | 0.00013543 | 0.00011492 | 0.00013123 | 2.6063e-05 | 0.00010617 | 0 |  | 0 | [7 empty] | P2 | P5 | P5
3216 | 2018-05-15 | 43235 | 5.4099e-05 | 2.6872e-05 | 5.1983e-05 | 5.3739e-05 | 4.2205e-05 | 0.0001154 | 0.00014365 | 9.3452e-05 | 3.0316e-05 | 8.6699e-05 | 0 |  | 0 | [7 empty] | P3 | P6 | P6
3217 | 2018-05-15 01:00 | 43235.0417 | 5.4099e-05 | 2.6872e-05 | 4.9384e-05 | 5.0835e-05 | 4.0561e-05 | 0.00010582 | 0 | 8.7487e-05 | 5.0668e-05 | 7.372e-05 | 0 |  | 0 | [7 empty] | P3 | P6 | P6
3218 | 2018-05-15 02:00 | 43235.0833 | 5.4099e-05 | 2.6872e-05 | 4.9384e-05 | 4.1805e-05 | 3.8785e-05 | 0.00010495 | 5.7458e-05 | 6.7604e-05 | 5.2844e-05 | 6.6367e-05 | 0 |  | 0 | [7 empty] | P3 | P6 | P6
3219 | 2018-05-15 03:00 | 43235.125 | 5.4099e-05 | 2.6872e-05 | 5.1983e-05 | 2.6786e-05 | 3.5527e-05 | 0.00010625 | 2.8729e-05 | 5.7662e-05 | 5.3406e-05 | 6.2701e-05 | 0 |  | 0 | [7 empty] | P3 | P6 | P6
3220 | 2018-05-15 04:00 | 43235.1667 | 5.4099e-05 | 2.6872e-05 | 4.9384e-05 | 2.3744e-05 | 3.9401e-05 | 0.00010582 | 5.7458e-05 | 6.7604e-05 | 5.3836e-05 | 6.1435e-05 | 0 |  | 0 | [7 empty] | P3 | P6 | P6
3221 | 2018-05-15 05:00 | 43235.2083 | 5.4099e-05 | 2.6872e-05 | 5.4582e-05 | 2.9889e-05 | 3.6566e-05 | 0.00011061 | 2.8729e-05 | 7.9534e-05 | 3.5292e-05 | 6.314e-05 | 0 |  | 0 | [7 empty] | P3 | P6 | P6
3222 | 2018-05-15 06:00 | 43235.25 | 5.4099e-05 | 2.6872e-05 | 7.0177e-05 | 3.6979e-05 | 4.3052e-05 | 0.00012933 | 5.7458e-05 | 7.3569e-05 | 5.4528e-05 | 6.989e-05 | 0 |  | 30.58 | [7 empty] | P3 | P6 | P6
3223 | 2018-05-15 07:00 | 43235.2917 | 8.6559e-05 | 0.00024185 | 0.00010137 | 5.4564e-05 | 4.1731e-05 | 0.00012759 | 2.8729e-05 | 0.00012527 | 5.7179e-05 | 8.2726e-05 | 0 |  | 184.64 | [7 empty] | P3 | P6 | P6
3224 | 2018-05-15 08:00 | 43235.3333 | 0.00020558 | 0.00016123 | 0.00014295 | 6.0748e-05 | 4.9589e-05 | 0.00011453 | 0.00017237 | 0.00011731 | 7.5701e-05 | 9.3122e-05 | 0 |  | 400.8 | [7 empty] | P2 | P5 | P5
3225 | 2018-05-15 09:00 | 43235.375 | 0.00031377 | 0.00021498 | 0.00016375 | 7.0723e-05 | 5.0678e-05 | 0.00011365 | 5.7458e-05 | 0.0001193 | 9.0561e-05 | 9.6839e-05 | 0 |  | 622.25 | [7 empty] | P2 | P4 | P4
3226 | 2018-05-15 10:00 | 43235.4167 | 0.00031377 | 0.00018811 | 0.00017154 | 0.00011893 | 5.5984e-05 | 0.0001437 | 2.8729e-05 | 0.00011731 | 0.00010221 | 0.00010021 | 0 |  | 818.89 | [7 empty] | P1 | P4 | P4
3227 | 2018-05-15 11:00 | 43235.4583 | 0.00029214 | 0.00021498 | 0.00017674 | 0.0001336 | 7.0449e-05 | 0.00013543 | 0.00011492 | 0.00012129 | 0.00010831 | 0.00010186 | 0 |  | 968.78 | [7 empty] | P1 | P4 | P4
3228 | 2018-05-15 12:00 | 43235.5 | 0.00031377 | 0.00016123 | 0.00017674 | 9.9417e-05 | 6.473e-05 | 0.00013238 | 0.00014365 | 0.00011135 | 0.00011351 | 0.00010639 | 0 |  | 1061.58 | [7 empty] | P1 | P4 | P4
3229 | 2018-05-15 13:00 | 43235.5417 | 0.00035705 | 0.00021498 | 0.00017934 | 8.8543e-05 | 5.0365e-05 | 0.00012759 | 0.00014365 | 0.00011532 | 0.00011913 | 0.00011441 | 0 |  | 1059 | [7 empty] | P1 | P4 | P4
3230 | 2018-05-15 14:00 | 43235.5833 | 0.00024886 | 0.00016123 | 0.00017154 | 7.2515e-05 | 4.7753e-05 | 0.00012977 | 8.6187e-05 | 0.00013123 | 0.00010481 | 0.0001158 | 0 |  | 865.32 | [7 empty] | P2 | P5 | P5
3231 | 2018-05-15 15:00 | 43235.625 | 0.00030295 | 0.00018811 | 0.00015595 | 8.0373e-05 | 5.3967e-05 | 0.00013325 | 8.6187e-05 | 0.00012924 | 0.00011809 | 0.00010587 | 0 |  | 263.67 | [7 empty] | P2 | P5 | P5
3232 | 2018-05-15 16:00 | 43235.6667 | 0.0002164 | 0.00013436 | 0.00012476 | 8.3717e-05 | 6.9672e-05 | 0.00013935 | 5.7458e-05 | 0.00016503 | 0.00016623 | 9.8953e-05 | 0 |  | 92.69 | [7 empty] | P2 | P5 | P5
3233 | 2018-05-15 17:00 | 43235.7083 | 0.00014066 | 0.00016123 | 0.00012216 | 8.7916e-05 | 0.00012055 | 0.00014936 | 8.6187e-05 | 0.00017299 | 0.00015939 | 9.8596e-05 | 0 |  | 134.64 | [7 empty] | P2 | P5 | P5
3234 | 2018-05-15 18:00 | 43235.75 | 0.00012984 | 0.00010749 | 0.00011176 | 8.9545e-05 | 0.00017216 | 0.00014936 | 5.7458e-05 | 0.00019685 | 0.00019354 | 0.00010067 | 0 |  | 127.12 | [7 empty] | P1 | P4 | P4
3235 | 2018-05-15 19:00 | 43235.7917 | 0.0001623 | 0.00010749 | 0.00010397 | 7.9942e-05 | 0.00015816 | 0.00015285 | 8.6187e-05 | 0.00019486 | 0.00020875 | 0.00010684 | 0 |  | 41.09 | [7 empty] | P1 | P4 | P4
3236 | 2018-05-15 20:00 | 43235.8333 | 0.00018394 | 8.0617e-05 | 9.0971e-05 | 8.5274e-05 | 0.00019138 | 0.00014588 | 5.7458e-05 | 0.0001869 | 0.00018249 | 0.00011995 | 0 |  | 0 | [7 empty] | P1 | P4 | P4
3237 | 2018-05-15 21:00 | 43235.875 | 6.4919e-05 | 8.0617e-05 | 7.2776e-05 | 5.7257e-05 | 0.00041868 | 0.00012672 | 8.6187e-05 | 0.00021673 | 9.4233e-05 | 0.00013637 | 0 |  | 0 | [7 empty] | P1 | P4 | P4
3238 | 2018-05-15 22:00 | 43235.9167 | 5.4099e-05 | 2.6872e-05 | 5.1983e-05 | 5.5925e-05 | 0.00025356 | 0.00012019 | 5.7458e-05 | 0.0001869 | 4.4078e-05 | 0.00012855 | 0 |  | 0 | [7 empty] | P2 | P5 | P5
3239 | 2018-05-15 23:00 | 43235.9583 | 5.4099e-05 | 2.6872e-05 | 5.4582e-05 | 4.9616e-05 | 5.1263e-05 | 0.00012062 | 8.6187e-05 | 0.00011731 | 3.8535e-05 | 0.00010617 | 0 |  | 0 | [7 empty] | P2 | P5 | P5
3240 | 2018-05-16 | 43236 | 5.4099e-05 | 2.6872e-05 | 5.9781e-05 | 4.9615e-05 | 4.4303e-05 | 0.00011932 | 5.7458e-05 | 7.158e-05 | 5.1075e-05 | 8.8293e-05 | 0 |  | 0 | [7 empty] | P3 | P6 | P6
3241 | 2018-05-16 01:00 | 43236.0417 | 5.4099e-05 | 2.6872e-05 | 6.238e-05 | 4.9593e-05 | 4.0601e-05 | 0.00010843 | 8.6187e-05 | 6.7604e-05 | 7.7187e-05 | 7.5222e-05 | 0 |  | 0 | [7 empty] | P3 | P6 | P6
3242 | 2018-05-16 02:00 | 43236.0833 | 5.4099e-05 | 2.6872e-05 | 5.4582e-05 | 4.0585e-05 | 3.6687e-05 | 0.00010146 | 5.7458e-05 | 8.351e-05 | 9.317e-05 | 6.7336e-05 | 0 |  | 0 | [7 empty] | P3 | P6 | P6
3243 | 2018-05-16 03:00 | 43236.125 | 5.4099e-05 | 2.6872e-05 | 5.1983e-05 | 2.5515e-05 | 3.8231e-05 | 0.00010756 | 8.6187e-05 | 7.5557e-05 | 0.00010003 | 6.3596e-05 | 0 |  | 0 | [7 empty] | P3 | P6 | P6
3244 | 2018-05-16 04:00 | 43236.1667 | 4.3279e-05 | 2.6872e-05 | 5.1983e-05 | 2.2479e-05 | 3.933e-05 | 0.00010669 | 5.7458e-05 | 8.7487e-05 | 8.0951e-05 | 6.212e-05 | 0 |  | 0 | [7 empty] | P3 | P6 | P6
3245 | 2018-05-16 05:00 | 43236.2083 | 4.3279e-05 | 2.6872e-05 | 5.4582e-05 | 3.0987e-05 | 3.4619e-05 | 0.00010669 | 8.6187e-05 | 9.3452e-05 | 4.0429e-05 | 6.3785e-05 | 0 |  | 0 | [7 empty] | P3 | P6 | P6
3246 | 2018-05-16 06:00 | 43236.25 | 5.4099e-05 | 2.6872e-05 | 7.2776e-05 | 5.9617e-05 | 4.2941e-05 | 0.0001019 | 5.7458e-05 | 8.351e-05 | 7.5103e-05 | 7.0415e-05 | 0 |  | 4.78 | [7 empty] | P3 | P6 | P6
3247 | 2018-05-16 07:00 | 43236.2917 | 6.4919e-05 | 0.00021498 | 0.00010397 | 8.2215e-05 | 4.4404e-05 | 9.972e-05 | 8.6187e-05 | 9.544e-05 | 6.4442e-05 | 8.3046e-05 | 0 |  | 169.93 | [7 empty] | P3 | P6 | P6
3248 | 2018-05-16 08:00 | 43236.3333 | 0.00019476 | 0.00018811 | 0.00015075 | 0.00020391 | 5.088e-05 | 0.00010625 | 0.00011492 | 0.00011135 | 7.8885e-05 | 9.4012e-05 | 0 |  | 385.63 | [7 empty] | P2 | P5 | P5
3249 | 2018-05-16 09:00 | 43236.375 | 0.00028132 | 0.00021498 | 0.00016635 | 0.00019351 | 7.4121e-05 | 0.00012628 | 5.7458e-05 | 0.00013521 | 9.2218e-05 | 9.8411e-05 | 0 |  | 613.99 | [7 empty] | P2 | P4 | P4
3250 | 2018-05-16 10:00 | 43236.4167 | 0.00031377 | 0.00016123 | 0.00016895 | 0.00013637 | 4.7561e-05 | 0.00014152 | 0.00017237 | 0.00015509 | 0.0001003 | 0.0001019 | 0 |  | 821.77 | [7 empty] | P1 | P4 | P4
3251 | 2018-05-16 11:00 | 43236.4583 | 0.00029214 | 0.00021498 | 0.00016635 | 9.2844e-05 | 4.7884e-05 | 0.00014718 | 0.00014365 | 0.00014117 | 0.00010862 | 0.00010331 | 0 |  | 971.63 | [7 empty] | P1 | P4 | P4
3252 | 2018-05-16 12:00 | 43236.5 | 0.00035705 | 0.00018811 | 0.00018194 | 8.8459e-05 | 4.4424e-05 | 0.00014283 | 0.00011492 | 0.00012328 | 9.5047e-05 | 0.00010743 | 0 |  | 1052.13 | [7 empty] | P1 | P4 | P4
3253 | 2018-05-16 13:00 | 43236.5417 | 0.00034623 | 0.00016123 | 0.00018714 | 8.7032e-05 | 4.5947e-05 | 0.00013499 | 0.00014365 | 0.00013322 | 9.8806e-05 | 0.00011519 | 0 |  | 1067.46 | [7 empty] | P1 | P4 | P4
3254 | 2018-05-16 14:00 | 43236.5833 | 0.00028673 | 0.00013436 | 0.00016635 | 8.3369e-05 | 4.8812e-05 | 0.00012759 | 0.00017237 | 0.00011532 | 9.2581e-05 | 0.00011752 | 0 |  | 579.1 | [7 empty] | P2 | P5 | P5
3255 | 2018-05-16 15:00 | 43236.625 | 0.00033 | 0.00018811 | 0.00014035 | 7.9135e-05 | 7.6522e-05 | 0.00013107 | 0.00014365 | 0.00013322 | 0.00012138 | 0.00010872 | 0 |  | 163.91 | [7 empty] | P2 | P5 | P5
3256 | 2018-05-16 16:00 | 43236.6667 | 0.00024886 | 0.00018811 | 0.00011956 | 7.7311e-05 | 0.00010632 | 0.00013978 | 0.00017237 | 0.00014117 | 0.00016771 | 0.00010199 | 0 |  | 642.34 | [7 empty] | P2 | P5 | P5
3257 | 2018-05-16 17:00 | 43236.7083 | 0.00014066 | 0.00016123 | 0.00012476 | 8.3692e-05 | 0.00017408 | 0.00014196 | 0.00014365 | 0.0001531 | 0.00019053 | 0.00010077 | 0 |  | 419.66 | [7 empty] | P2 | P5 | P5
3258 | 2018-05-16 18:00 | 43236.75 | 0.00011902 | 0.00013436 | 0.00011696 | 8.8749e-05 | 0.00015671 | 0.00012411 | 0.00014365 | 0.00015907 | 0.00019456 | 0.00010118 | 0 |  | 237.73 | [7 empty] | P1 | P4 | P4
3259 | 2018-05-16 19:00 | 43236.7917 | 0.00012984 | 0.00013436 | 0.00010657 | 8.699e-05 | 0.00014899 | 0.00011061 | 0.00017237 | 0.00017696 | 0.00019937 | 0.00010344 | 0 |  | 46.82 | [7 empty] | P1 | P4 | P4
3260 | 2018-05-16 20:00 | 43236.8333 | 0.00018394 | 8.0617e-05 | 9.357e-05 | 8.8535e-05 | 0.00015961 | 0.0001167 | 0.00014365 | 0.00018492 | 0.00015598 | 0.00011026 | 0 |  | 0 | [7 empty] | P1 | P4 | P4
3261 | 2018-05-16 21:00 | 43236.875 | 6.4919e-05 | 8.0617e-05 | 7.7975e-05 | 5.3501e-05 | 0.00028651 | 0.00012323 | 0.00017237 | 0.00017696 | 0.00010206 | 0.00012603 | 0 |  | 0 | [7 empty] | P1 | P4 | P4
3262 | 2018-05-16 22:00 | 43236.9167 | 5.4099e-05 | 2.6872e-05 | 6.7578e-05 | 5.5609e-05 | 0.00017912 | 0.00010843 | 0.00014365 | 0.00012527 | 5.7343e-05 | 0.00012415 | 0 |  | 0 | [7 empty] | P2 | P5 | P5
3263 | 2018-05-16 23:00 | 43236.9583 | 4.3279e-05 | 2.6872e-05 | 5.4582e-05 | 5.5625e-05 | 5.8597e-05 | 9.8849e-05 | 0.00014365 | 0.00010936 | 4.5594e-05 | 0.0001073 | 0 |  | 0 | [7 empty] | P2 | P5 | P5
3264 | 2018-05-17 | 43237 | 5.4099e-05 | 2.6872e-05 | 5.1983e-05 | 5.2639e-05 | 5.2262e-05 | 9.8413e-05 | 0.00017237 | 9.7429e-05 | 4.8977e-05 | 9.1907e-05 | 0 |  | 0 | [7 empty] | P3 | P6 | P6
3265 | 2018-05-17 01:00 | 43237.0417 | 6.4919e-05 | 2.6872e-05 | 5.4582e-05 | 4.658e-05 | 4.2023e-05 | 0.00010277 | 5.7458e-05 | 6.7604e-05 | 7.2283e-05 | 7.887e-05 | 0 |  | 0 | [7 empty] | P3 | P6 | P6
3266 | 2018-05-17 02:00 | 43237.0833 | 4.3279e-05 | 2.6872e-05 | 5.1983e-05 | 3.1538e-05 | 4.4333e-05 | 0.00010756 | 8.6187e-05 | 5.7662e-05 | 8.1235e-05 | 6.9917e-05 | 0 |  | 0 | [7 empty] | P3 | P6 | P6
3267 | 2018-05-17 03:00 | 43237.125 | 5.4099e-05 | 2.6872e-05 | 4.9384e-05 | 2.2472e-05 | 4.5312e-05 | 0.00010756 | 5.7458e-05 | 8.7487e-05 | 7.6376e-05 | 6.5016e-05 | 0 |  | 0 | [7 empty] | P3 | P6 | P6
3268 | 2018-05-17 04:00 | 43237.1667 | 4.3279e-05 | 5.3745e-05 | 5.1983e-05 | 1.9466e-05 | 4.1297e-05 | 0.00011017 | 8.6187e-05 | 8.5499e-05 | 6.7884e-05 | 6.2837e-05 | 0 |  | 0 | [7 empty] | P3 | P6 | P6
3269 | 2018-05-17 05:00 | 43237.2083 | 5.4099e-05 | 2.6872e-05 | 5.1983e-05 | 2.7689e-05 | 4.4242e-05 | 0.00010625 | 5.7458e-05 | 0.00011135 | 5.5092e-05 | 6.2735e-05 | 0 |  | 0 | [7 empty] | P3 | P6 | P6
3270 | 2018-05-17 06:00 | 43237.25 | 6.4919e-05 | 2.6872e-05 | 8.0574e-05 | 5.3347e-05 | 4.282e-05 | 0.00010451 | 8.6187e-05 | 0.00010538 | 6.7973e-05 | 6.3756e-05 | 0 |  | 32.49 | [7 empty] | P3 | P6 | P6
3271 | 2018-05-17 07:00 | 43237.2917 | 9.7378e-05 | 0.00021498 | 0.00010397 | 7.9395e-05 | 4.514e-05 | 0.00010059 | 5.7458e-05 | 9.3452e-05 | 6.2865e-05 | 6.6581e-05 | 0 |  | 185.87 | [7 empty] | P3 | P6 | P6
3272 | 2018-05-17 08:00 | 43237.3333 | 0.00022722 | 0.00018811 | 0.00014815 | 0.00017686 | 4.8348e-05 | 0.00011104 | 0.00011492 | 0.00010538 | 0.00010353 | 8.2035e-05 | 0 |  | 410.1 | [7 empty] | P2 | P5 | P5
3273 | 2018-05-17 09:00 | 43237.375 | 0.00029214 | 0.00018811 | 0.00016375 | 0.00014024 | 5.1636e-05 | 0.00013107 | 8.6187e-05 | 0.00011135 | 0.00012397 | 0.00010052 | 0 |  | 637.16 | [7 empty] | P2 | P4 | P4
3274 | 2018-05-17 10:00 | 43237.4167 | 0.00029214 | 0.00018811 | 0.00017154 | 8.3876e-05 | 6.5062e-05 | 0.00013412 | 0.00017237 | 0.00011731 | 0.00014636 | 0.00011131 | 0 |  | 827.81 | [7 empty] | P1 | P4 | P4
3275 | 2018-05-17 11:00 | 43237.4583 | 0.00031377 | 0.00018811 | 0.00016895 | 8.9936e-05 | 5.6287e-05 | 0.00013935 | 0.00014365 | 0.00014515 | 0.0001422 | 0.00011393 | 0 |  | 973.25 | [7 empty] | P1 | P4 | P4
3276 | 2018-05-17 12:00 | 43237.5 | 0.00030295 | 0.00016123 | 0.00017154 | 9.3662e-05 | 5.4027e-05 | 0.00013412 | 0.00017237 | 0.00013918 | 0.00016094 | 0.00011608 | 0 |  | 1064.87 | [7 empty] | P1 | P4 | P4
3277 | 2018-05-17 13:00 | 43237.5417 | 0.00031377 | 0.00018811 | 0.00017154 | 0.00010448 | 6.1502e-05 | 0.0001154 | 0.00014365 | 0.00013322 | 0.00014137 | 0.00012377 | 0 |  | 1068.99 | [7 empty] | P1 | P4 | P4
3278 | 2018-05-17 14:00 | 43237.5833 | 0.00028132 | 0.00016123 | 0.00016375 | 8.7661e-05 | 5.1455e-05 | 0.00010538 | 0.0002011 | 0.00013322 | 0.00013219 | 0.00012329 | 0 |  | 1015.63 | [7 empty] | P2 | P5 | P5
3279 | 2018-05-17 15:00 | 43237.625 | 0.00030295 | 0.00018811 | 0.00014295 | 9.9416e-05 | 6.2561e-05 | 0.00010407 | 0.00014365 | 0.00012527 | 0.00015001 | 0.00010852 | 0 |  | 874.54 | [7 empty] | P2 | P5 | P5
3280 | 2018-05-17 16:00 | 43237.6667 | 0.00020558 | 0.00016123 | 0.00012736 | 0.00010743 | 0.00010705 | 0.00010756 | 0.0002011 | 0.00012924 | 0.00017897 | 9.8987e-05 | 0 |  | 693.12 | [7 empty] | P2 | P5 | P5
3281 | 2018-05-17 17:00 | 43237.7083 | 0.00015148 | 0.00013436 | 0.00012476 | 0.00011352 | 0.00012266 | 0.00010669 | 0.00017237 | 0.00015111 | 0.00021444 | 9.5651e-05 | 0 |  | 444.01 | [7 empty] | P2 | P5 | P5
3282 | 2018-05-17 18:00 | 43237.75 | 0.00012984 | 0.00013436 | 0.00011956 | 0.00011244 | 0.00015694 | 0.00010799 | 0.00017237 | 0.00018492 | 0.00021322 | 9.5753e-05 | 0 |  | 184.27 | [7 empty] | P1 | P4 | P4
3283 | 2018-05-17 19:00 | 43237.7917 | 0.00011902 | 5.3745e-05 | 0.00010657 | 8.5562e-05 | 0.00014769 | 0.00010712 | 0.00017237 | 0.00020082 | 0.00020573 | 9.7421e-05 | 0 |  | 54.46 | [7 empty] | P1 | P4 | P4
3284 | 2018-05-17 20:00 | 43237.8333 | 0.00011902 | 5.3745e-05 | 8.3173e-05 | 8.0774e-05 | 0.00023194 | 0.00010756 | 0.0002011 | 0.00019088 | 0.00019178 | 0.00010402 | 0 |  | 0 | [7 empty] | P1 | P4 | P4
3285 | 2018-05-17 21:00 | 43237.875 | 5.4099e-05 | 2.6872e-05 | 6.4979e-05 | 5.9789e-05 | 0.00034061 | 0.00012106 | 0.00014365 | 0.00024457 | 0.00011884 | 0.0001204 | 0 |  | 0 | [7 empty] | P1 | P4 | P4
3286 | 2018-05-17 22:00 | 43237.9167 | 5.4099e-05 | 2.6872e-05 | 5.9781e-05 | 4.9647e-05 | 0.00024382 | 0.00013586 | 0.0002011 | 0.00023264 | 6.3643e-05 | 0.00011992 | 0 |  | 0 | [7 empty] | P2 | P5 | P5
3287 | 2018-05-17 23:00 | 43237.9583 | 5.4099e-05 | 2.6872e-05 | 5.7181e-05 | 5.2182e-05 | 5.2423e-05 | 0.0001376 | 0.00017237 | 0.00013521 | 5.4769e-05 | 0.00010511 | 0 |  | 0 | [7 empty] | P2 | P5 | P5
3288 | 2018-05-18 | 43238 | 5.4099e-05 | 2.6872e-05 | 5.1983e-05 | 4.9275e-05 | 4.9447e-05 | 0.0001228 | 0.00017237 | 0.00011532 | 6.6955e-05 | 9.2179e-05 | 0 |  | 0 | [7 empty] | P3 | P6 | P6
3289 | 2018-05-18 01:00 | 43238.0417 | 5.4099e-05 | 2.6872e-05 | 4.9384e-05 | 5.2452e-05 | 4.3849e-05 | 0.00010886 | 8.6187e-05 | 9.1464e-05 | 8.2402e-05 | 7.9516e-05 | 0 |  | 0 | [7 empty] | P3 | P6 | P6
3290 | 2018-05-18 02:00 | 43238.0833 | 5.4099e-05 | 2.6872e-05 | 5.1983e-05 | 4.3398e-05 | 4.166e-05 | 0.00010669 | 0.00011492 | 9.544e-05 | 8.8964e-05 | 7.0367e-05 | 0 |  | 0 | [7 empty] | P3 | P6 | P6
3291 | 2018-05-18 03:00 | 43238.125 | 5.4099e-05 | 2.6872e-05 | 5.1983e-05 | 2.2268e-05 | 4.3728e-05 | 0.00010756 | 8.6187e-05 | 7.7545e-05 | 9.3765e-05 | 6.5302e-05 | 0 |  | 0 | [7 empty] | P3 | P6 | P6
3292 | 2018-05-18 04:00 | 43238.1667 | 5.4099e-05 | 2.6872e-05 | 4.6785e-05 | 1.8989e-05 | 4.3496e-05 | 0.00010756 | 8.6187e-05 | 6.5615e-05 | 7.5513e-05 | 6.266e-05 | 0 |  | 0 | [7 empty] | P3 | P6 | P6
3293 | 2018-05-18 05:00 | 43238.2083 | 4.3279e-05 | 2.6872e-05 | 5.1983e-05 | 2.7092e-05 | 4.0561e-05 | 0.0001167 | 8.6187e-05 | 7.158e-05 | 5.9607e-05 | 6.2088e-05 | 0 |  | 0 | [7 empty] | P3 | P6 | P6
3294 | 2018-05-18 06:00 | 43238.25 | 5.4099e-05 | 5.3745e-05 | 6.7578e-05 | 4.9453e-05 | 4.6573e-05 | 0.00013325 | 0.00011492 | 8.1522e-05 | 7.2195e-05 | 6.217e-05 | 0 |  | 35.35 | [7 empty] | P3 | P6 | P6
3295 | 2018-05-18 07:00 | 43238.2917 | 9.7378e-05 | 0.00021498 | 0.00010397 | 6.9107e-05 | 6.5325e-05 | 0.00013586 | 8.6187e-05 | 0.00013123 | 6.9718e-05 | 6.2333e-05 | 0 |  | 181.61 | [7 empty] | P3 | P6 | P6
3296 | 2018-05-18 08:00 | 43238.3333 | 0.00018394 | 0.00018811 | 0.00014295 | 0.00015228 | 9.4961e-05 | 0.00013586 | 8.6187e-05 | 0.00014117 | 9.4015e-05 | 7.4451e-05 | 0 |  | 391.17 | [7 empty] | P3 | P6 | P6
3297 | 2018-05-18 09:00 | 43238.375 | 0.00030295 | 0.00018811 | 0.00016375 | 0.00014397 | 0.00010524 | 0.00013673 | 2.8729e-05 | 0.00013521 | 0.0001121 | 9.3459e-05 | 0 |  | 409.66 | [7 empty] | P3 | P6 | P6
3298 | 2018-05-18 10:00 | 43238.4167 | 0.00030295 | 0.00016123 | 0.00015855 | 0.00010899 | 7.3717e-05 | 0.00013935 | 0.00014365 | 0.00015509 | 0.00013484 | 0.0001083 | 0 |  | 780.01 | [7 empty] | P3 | P6 | P6
3299 | 2018-05-18 11:00 | 43238.4583 | 0.00029214 | 0.00018811 | 0.00016115 | 9.0103e-05 | 8.1747e-05 | 0.00013891 | 0.00011492 | 0.00013322 | 0.00013397 | 0.00011429 | 0 |  | 873.1 | [7 empty] | P3 | P6 | P6
3300 | 2018-05-18 12:00 | 43238.5 | 0.00030295 | 0.00018811 | 0.00016375 | 9.5128e-05 | 0.00010781 | 0.00013935 | 0.00011492 | 0.00013123 | 0.00012954 | 0.00011715 | 0 |  | 752.82 | [7 empty] | P3 | P6 | P6
3301 | 2018-05-18 13:00 | 43238.5417 | 0.00031377 | 0.00021498 | 0.00016895 | 9.4381e-05 | 6.3307e-05 | 0.00014457 | 0.00011492 | 0.00014117 | 0.00012654 | 0.00012393 | 0 |  | 163.91 | [7 empty] | P3 | P6 | P6
3302 | 2018-05-18 14:00 | 43238.5833 | 0.00024886 | 0.00013436 | 0.00020014 | 9.7011e-05 | 5.667e-05 | 0.00014457 | 0.00014365 | 0.0001372 | 0.00011714 | 0.00012203 | 0 |  | 276.25 | [7 empty] | P3 | P6 | P6
3303 | 2018-05-18 15:00 | 43238.625 | 0.00028132 | 0.00018811 | 0.00015075 | 8.9219e-05 | 6.9743e-05 | 0.00014414 | 8.6187e-05 | 0.00016702 | 0.00013538 | 0.00010607 | 0 |  | 412.62 | [7 empty] | P3 | P6 | P6
3304 | 2018-05-18 16:00 | 43238.6667 | 0.0002164 | 0.00016123 | 0.00012996 | 8.8384e-05 | 9.0563e-05 | 0.00014544 | 0.00014365 | 0.0001531 | 0.00015474 | 9.6672e-05 | 0 |  | 212.76 | [7 empty] | P3 | P6 | P6
3305 | 2018-05-18 17:00 | 43238.7083 | 0.00011902 | 0.00016123 | 0.00013516 | 9.4501e-05 | 0.0001528 | 0.0001572 | 0.00011492 | 0.0001531 | 0.00019304 | 9.4385e-05 | 0 |  | 99.52 | [7 empty] | P3 | P6 | P6
3306 | 2018-05-18 18:00 | 43238.75 | 0.00012984 | 0.00018811 | 0.00011436 | 7.809e-05 | 0.00012882 | 0.00016939 | 0.00011492 | 0.00015509 | 0.0002143 | 9.6645e-05 | 0 |  | 88.79 | [7 empty] | P3 | P6 | P6
3307 | 2018-05-18 19:00 | 43238.7917 | 0.00014066 | 0.00010749 | 0.00010657 | 7.4774e-05 | 0.00017934 | 0.0001707 | 0.00011492 | 0.00017299 | 0.00019834 | 0.00010201 | 0 |  | 31.53 | [7 empty] | P3 | P6 | P6
3308 | 2018-05-18 20:00 | 43238.8333 | 0.00014066 | 0.00010749 | 0.00010916 | 7.2079e-05 | 0.00023437 | 0.00016373 | 0.00014365 | 0.00019486 | 0.00014109 | 0.00011418 | 0 |  | 0 | [7 empty] | P3 | P6 | P6
3309 | 2018-05-18 21:00 | 43238.875 | 7.5739e-05 | 8.0617e-05 | 0.00010916 | 4.9868e-05 | 0.00039578 | 0.00013978 | 8.6187e-05 | 0.00024059 | 8.7712e-05 | 0.0001321 | 0 |  | 0 | [7 empty] | P3 | P6 | P6
3310 | 2018-05-18 22:00 | 43238.9167 | 4.3279e-05 | 2.6872e-05 | 9.8768e-05 | 4.9232e-05 | 0.00021042 | 0.00013064 | 0.00014365 | 0.00016304 | 4.7617e-05 | 0.00012573 | 0 |  | 0 | [7 empty] | P3 | P6 | P6
3311 | 2018-05-18 23:00 | 43238.9583 | 4.3279e-05 | 2.6872e-05 | 8.8371e-05 | 5.214e-05 | 7.0994e-05 | 0.00012759 | 0.00011492 | 0.00010339 | 4.9566e-05 | 0.00010487 | 0 |  | 0 | [7 empty] | P3 | P6 | P6
3312 | 2018-05-19 | 43239 | 5.4099e-05 | 2.6872e-05 | 8.0574e-05 | 5.2198e-05 | 5.7548e-05 | 0.00011583 | 0.00011492 | 7.9534e-05 | 5.5648e-05 | 8.644e-05 | 0 |  | 0 | [7 empty] | P3 | P6 | P6
3313 | 2018-05-19 01:00 | 43239.0417 | 3.2459e-05 | 2.6872e-05 | 6.238e-05 | 5.2256e-05 | 5.549e-05 | 0.00010799 | 2.8729e-05 | 6.5615e-05 | 6.9871e-05 | 7.362e-05 | 0 |  | 0 | [7 empty] | P3 | P6 | P6
3314 | 2018-05-19 02:00 | 43239.0833 | 5.4099e-05 | 2.6872e-05 | 5.9781e-05 | 4.0145e-05 | 4.7208e-05 | 0.00010843 | 5.7458e-05 | 6.9592e-05 | 7.9462e-05 | 6.6047e-05 | 0 |  | 0 | [7 empty] | P3 | P6 | P6
3315 | 2018-05-19 03:00 | 43239.125 | 5.4099e-05 | 2.6872e-05 | 5.9781e-05 | 2.8145e-05 | 4.284e-05 | 0.00011017 | 0 | 8.7487e-05 | 7.9406e-05 | 6.2434e-05 | 0 |  | 0 | [7 empty] | P3 | P6 | P6
3316 | 2018-05-19 04:00 | 43239.1667 | 3.2459e-05 | 2.6872e-05 | 5.9781e-05 | 2.5159e-05 | 4.2094e-05 | 0.00011148 | 5.7458e-05 | 7.9534e-05 | 7.5517e-05 | 6.1083e-05 | 0 |  | 0 | [7 empty] | P3 | P6 | P6
3317 | 2018-05-19 05:00 | 43239.2083 | 5.4099e-05 | 2.6872e-05 | 6.238e-05 | 2.5964e-05 | 4.2104e-05 | 0.00011932 | 2.8729e-05 | 6.3627e-05 | 6.0357e-05 | 6.2622e-05 | 0 |  | 0 | [7 empty] | P3 | P6 | P6
3318 | 2018-05-19 06:00 | 43239.25 | 4.3279e-05 | 2.6872e-05 | 6.4979e-05 | 4.5599e-05 | 3.8493e-05 | 0.00014283 | 5.7458e-05 | 9.1464e-05 | 6.6136e-05 | 6.8592e-05 | 0 |  | 33.44 | [7 empty] | P3 | P6 | P6
3319 | 2018-05-19 07:00 | 43239.2917 | 4.3279e-05 | 2.6872e-05 | 6.7578e-05 | 6.0437e-05 | 5.8617e-05 | 0.00014501 | 2.8729e-05 | 0.00010141 | 5.8968e-05 | 7.9967e-05 | 0 |  | 114.92 | [7 empty] | P3 | P6 | P6
3320 | 2018-05-19 08:00 | 43239.3333 | 5.4099e-05 | 2.6872e-05 | 6.4979e-05 | 6.2421e-05 | 0.00012434 | 0.00015328 | 5.7458e-05 | 0.00011334 | 6.0942e-05 | 9.0462e-05 | 0 |  | 243.73 | [7 empty] | P3 | P6 | P6
3321 | 2018-05-19 09:00 | 43239.375 | 4.3279e-05 | 2.6872e-05 | 6.238e-05 | 6.676e-05 | 0.00014259 | 0.00015851 | 0 | 0.0001531 | 7.0077e-05 | 9.5583e-05 | 0 |  | 590.55 | [7 empty] | P3 | P6 | P6
3322 | 2018-05-19 10:00 | 43239.4167 | 5.4099e-05 | 2.6872e-05 | 6.238e-05 | 6.9343e-05 | 0.0001668 | 0.00015764 | 0.00014365 | 0.00014117 | 8.285e-05 | 0.00010017 | 0 |  | 491.3 | [7 empty] | P3 | P6 | P6
3323 | 2018-05-19 11:00 | 43239.4583 | 4.3279e-05 | 5.3745e-05 | 5.9781e-05 | 9.7885e-05 | 0.00017158 | 0.00015502 | 0.00011492 | 0.00013918 | 8.3747e-05 | 0.00010231 | 0 |  | 842.76 | [7 empty] | P3 | P6 | P6
3324 | 2018-05-19 12:00 | 43239.5 | 5.4099e-05 | 2.6872e-05 | 6.238e-05 | 0.00010218 | 0.00016319 | 0.00015502 | 0.00014365 | 0.00014316 | 8.3363e-05 | 0.00010661 | 0 |  | 468.39 | [7 empty] | P3 | P6 | P6
3325 | 2018-05-19 13:00 | 43239.5417 | 5.4099e-05 | 2.6872e-05 | 6.238e-05 | 8.5942e-05 | 0.00018243 | 0.00015459 | 8.6187e-05 | 0.00014714 | 7.4976e-05 | 0.00011497 | 0 |  | 142.45 | [7 empty] | P3 | P6 | P6
3326 | 2018-05-19 14:00 | 43239.5833 | 5.4099e-05 | 2.6872e-05 | 6.7578e-05 | 8.5797e-05 | 0.00019077 | 0.00015459 | 0.00014365 | 0.00013918 | 6.1593e-05 | 0.00011642 | 0 |  | 352.53 | [7 empty] | P3 | P6 | P6
3327 | 2018-05-19 15:00 | 43239.625 | 4.3279e-05 | 2.6872e-05 | 9.8768e-05 | 4.5167e-05 | 0.00018697 | 0.00015981 | 0.00011492 | 0.0001531 | 6.3495e-05 | 0.00010576 | 0 |  | 730.06 | [7 empty] | P3 | P6 | P6
3328 | 2018-05-19 16:00 | 43239.6667 | 4.3279e-05 | 2.6872e-05 | 7.5376e-05 | 4.3192e-05 | 0.00020693 | 0.0001646 | 0.00011492 | 0.00015708 | 7.3114e-05 | 9.8537e-05 | 0 |  | 126.84 | [7 empty] | P3 | P6 | P6
3329 | 2018-05-19 17:00 | 43239.7083 | 6.4919e-05 | 2.6872e-05 | 8.0574e-05 | 4.9137e-05 | 0.00017947 | 0.00016896 | 0.00011492 | 0.0001372 | 9.4529e-05 | 9.794e-05 | 0 |  | 137.57 | [7 empty] | P3 | P6 | P6
3330 | 2018-05-19 18:00 | 43239.75 | 5.4099e-05 | 2.6872e-05 | 7.2776e-05 | 4.9187e-05 | 0.00014913 | 0.00017505 | 0.00014365 | 0.00012328 | 9.2898e-05 | 0.00010004 | 0 |  | 121.85 | [7 empty] | P3 | P6 | P6
3331 | 2018-05-19 19:00 | 43239.7917 | 4.3279e-05 | 2.6872e-05 | 8.3173e-05 | 2.919e-05 | 0.00015657 | 0.00017549 | 8.6187e-05 | 0.00010936 | 8.1534e-05 | 0.00010671 | 0 |  | 34.4 | [7 empty] | P3 | P6 | P6
3332 | 2018-05-19 20:00 | 43239.8333 | 5.4099e-05 | 2.6872e-05 | 7.5376e-05 | 2.7905e-05 | 0.0001246 | 0.00016155 | 0.00014365 | 0.00010141 | 8.1425e-05 | 0.00012041 | 0 |  | 0 | [7 empty] | P3 | P6 | P6
3333 | 2018-05-19 21:00 | 43239.875 | 4.3279e-05 | 2.6872e-05 | 7.7975e-05 | 2.4897e-05 | 8.8243e-05 | 0.00013804 | 0.00011492 | 7.5557e-05 | 6.8882e-05 | 0.000137 | 0 |  | 0 | [7 empty] | P3 | P6 | P6
3334 | 2018-05-19 22:00 | 43239.9167 | 4.3279e-05 | 5.3745e-05 | 8.3173e-05 | 2.7912e-05 | 7.7026e-05 | 0.00013456 | 0.00011492 | 5.965e-05 | 5.2785e-05 | 0.00012845 | 0 |  | 0 | [7 empty] | P3 | P6 | P6
3335 | 2018-05-19 23:00 | 43239.9583 | 5.4099e-05 | 2.6872e-05 | 8.3173e-05 | 2.4886e-05 | 7.2305e-05 | 0.00013151 | 0.00011492 | 8.1522e-05 | 5.1561e-05 | 0.00010498 | 0 |  | 0 | [7 empty] | P3 | P6 | P6
3336 | 2018-05-20 | 43240 | 3.2459e-05 | 2.6872e-05 | 8.0574e-05 | 2.7906e-05 | 6.2843e-05 | 0.0001167 | 0.00011492 | 7.9534e-05 | 6.8676e-05 | 8.6699e-05 | 0 |  | 0 | [7 empty] | P3 | P6 | P6
3337 | 2018-05-20 01:00 | 43240.0417 | 5.4099e-05 | 2.6872e-05 | 5.9781e-05 | 2.7915e-05 | 5.9878e-05 | 0.00011017 | 2.8729e-05 | 5.3685e-05 | 7.9054e-05 | 7.372e-05 | 0 |  | 0 | [7 empty] | P3 | P6 | P6
3338 | 2018-05-20 02:00 | 43240.0833 | 5.4099e-05 | 2.6872e-05 | 5.1983e-05 | 2.7919e-05 | 5.0537e-05 | 0.00010712 | 5.7458e-05 | 6.5615e-05 | 8.8088e-05 | 6.6367e-05 | 0 |  | 0 | [7 empty] | P3 | P6 | P6
3339 | 2018-05-20 03:00 | 43240.125 | 3.2459e-05 | 2.6872e-05 | 5.4582e-05 | 2.7948e-05 | 4.2104e-05 | 0.00010974 | 2.8729e-05 | 5.965e-05 | 9.4594e-05 | 6.2701e-05 | 0 |  | 0 | [7 empty] | P3 | P6 | P6
3340 | 2018-05-20 04:00 | 43240.1667 | 4.3279e-05 | 2.6872e-05 | 5.1983e-05 | 2.4913e-05 | 4.4989e-05 | 0.00011061 | 5.7458e-05 | 5.3685e-05 | 7.9042e-05 | 6.1435e-05 | 0 |  | 0 | [7 empty] | P3 | P6 | P6
3341 | 2018-05-20 05:00 | 43240.2083 | 5.4099e-05 | 2.6872e-05 | 5.4582e-05 | 2.7939e-05 | 4.4949e-05 | 0.0001228 | 0 | 7.158e-05 | 5.392e-05 | 6.314e-05 | 0 |  | 0 | [7 empty] | P3 | P6 | P6
3342 | 2018-05-20 06:00 | 43240.25 | 4.3279e-05 | 2.6872e-05 | 4.9384e-05 | 2.79e-05 | 4.5312e-05 | 0.00015067 | 5.7458e-05 | 0.00010141 | 4.7285e-05 | 6.989e-05 | 0 |  | 35.35 | [7 empty] | P3 | P6 | P6
3343 | 2018-05-20 07:00 | 43240.2917 | 4.3279e-05 | 2.6872e-05 | 5.1983e-05 | 2.4908e-05 | 6.1209e-05 | 0.00014762 | 2.8729e-05 | 0.00010141 | 3.5675e-05 | 8.2726e-05 | 0 |  | 186.2 | [7 empty] | P3 | P6 | P6
3344 | 2018-05-20 08:00 | 43240.3333 | 5.4099e-05 | 2.6872e-05 | 5.9781e-05 | 2.4914e-05 | 0.00011622 | 0.00014544 | 5.7458e-05 | 0.00010538 | 3.3922e-05 | 9.3122e-05 | 0 |  | 411.88 | [7 empty] | P2 | P5 | P5
3345 | 2018-05-20 09:00 | 43240.375 | 4.3279e-05 | 2.6872e-05 | 5.1983e-05 | 2.7909e-05 | 0.00014003 | 0.0001437 | 2.8729e-05 | 0.0001193 | 3.0671e-05 | 9.6839e-05 | 0 |  | 582.51 | [7 empty] | P2 | P4 | P4
3346 | 2018-05-20 10:00 | 43240.4167 | 5.4099e-05 | 2.6872e-05 | 6.4979e-05 | 2.4886e-05 | 0.00012823 | 0.00014544 | 0.00014365 | 0.00013322 | 6.8684e-05 | 0.00010021 | 0 |  | 688.48 | [7 empty] | P1 | P4 | P4
3347 | 2018-05-20 11:00 | 43240.4583 | 4.3279e-05 | 2.6872e-05 | 6.4979e-05 | 2.796e-05 | 0.00013515 | 0.00014196 | 8.6187e-05 | 0.00013123 | 8.3234e-05 | 0.00010186 | 0 |  | 944.07 | [7 empty] | P1 | P4 | P4
3348 | 2018-05-20 12:00 | 43240.5 | 5.4099e-05 | 5.3745e-05 | 6.7578e-05 | 2.3659e-05 | 0.00015197 | 0.00013848 | 0.00014365 | 0.00016106 | 8.6864e-05 | 0.00010639 | 0 |  | 853.19 | [7 empty] | P1 | P4 | P4
3349 | 2018-05-20 13:00 | 43240.5417 | 5.4099e-05 | 2.6872e-05 | 6.7578e-05 | 1.9111e-05 | 0.00017257 | 0.00013673 | 0.00011492 | 0.00016304 | 8.6093e-05 | 0.00011441 | 0 |  | 946.73 | [7 empty] | P1 | P4 | P4
3350 | 2018-05-20 14:00 | 43240.5833 | 4.3279e-05 | 2.6872e-05 | 6.4979e-05 | 1.8629e-05 | 0.00014616 | 0.00014283 | 0.00011492 | 0.0001372 | 7.6062e-05 | 0.0001158 | 0 |  | 689.77 | [7 empty] | P2 | P5 | P5
3351 | 2018-05-20 15:00 | 43240.625 | 5.4099e-05 | 2.6872e-05 | 9.357e-05 | 1.8609e-05 | 0.0001454 | 0.00015328 | 0.00011492 | 0.0001193 | 9.1456e-05 | 0.00010587 | 0 |  | 589.45 | [7 empty] | P2 | P5 | P5
3352 | 2018-05-20 16:00 | 43240.6667 | 4.3279e-05 | 2.6872e-05 | 7.7975e-05 | 1.5597e-05 | 0.00012507 | 0.00015633 | 0.00014365 | 0.0001193 | 8.7882e-05 | 9.8953e-05 | 0 |  | 409.67 | [7 empty] | P2 | P5 | P5
3353 | 2018-05-20 17:00 | 43240.7083 | 6.4919e-05 | 2.6872e-05 | 5.7181e-05 | 1.8639e-05 | 0.00012275 | 0.00016591 | 8.6187e-05 | 0.00011334 | 8.6735e-05 | 9.8596e-05 | 0 |  | 102.44 | [7 empty] | P2 | P5 | P5
3354 | 2018-05-20 18:00 | 43240.75 | 5.4099e-05 | 2.6872e-05 | 5.4582e-05 | 2.0459e-05 | 9.5445e-05 | 0.00016765 | 0.00014365 | 9.1464e-05 | 8.3525e-05 | 0.00010067 | 0 |  | 62.44 | [7 empty] | P1 | P4 | P4
3355 | 2018-05-20 19:00 | 43240.7917 | 4.3279e-05 | 2.6872e-05 | 5.1983e-05 | 2.185e-05 | 8.9816e-05 | 0.00016852 | 0.00011492 | 0.00010936 | 9.2865e-05 | 0.00010684 | 0 |  | 31.53 | [7 empty] | P1 | P4 | P4
3356 | 2018-05-20 20:00 | 43240.8333 | 4.3279e-05 | 2.6872e-05 | 4.9384e-05 | 2.49e-05 | 6.5446e-05 | 0.0001633 | 0.00011492 | 0.00012129 | 8.9069e-05 | 0.00011995 | 0 |  | 0 | [7 empty] | P1 | P4 | P4
3357 | 2018-05-20 21:00 | 43240.875 | 5.4099e-05 | 5.3745e-05 | 4.9384e-05 | 2.4885e-05 | 7.2668e-05 | 0.00014806 | 0.00011492 | 0.00010339 | 6.8175e-05 | 0.00013637 | 0 |  | 0 | [7 empty] | P1 | P4 | P4
3358 | 2018-05-20 22:00 | 43240.9167 | 5.4099e-05 | 2.6872e-05 | 5.4582e-05 | 2.1896e-05 | 9.0119e-05 | 0.00013717 | 0.00014365 | 6.7604e-05 | 5.8863e-05 | 0.00012855 | 0 |  | 0 | [7 empty] | P2 | P5 | P5
3359 | 2018-05-20 23:00 | 43240.9583 | 4.3279e-05 | 2.6872e-05 | 5.1983e-05 | 2.7972e-05 | 7.7914e-05 | 0.00013325 | 8.6187e-05 | 5.7662e-05 | 4.7353e-05 | 0.00010617 | 0 |  | 0 | [7 empty] | P2 | P5 | P5
3360 | 2018-05-21 | 43241 | 4.3279e-05 | 2.6872e-05 | 4.9384e-05 | 2.1868e-05 | 5.3381e-05 | 0.00012193 | 0.00014365 | 6.3627e-05 | 5.3484e-05 | 8.6699e-05 | 0 |  | 0 | [7 empty] | P3 | P6 | P6
3361 | 2018-05-21 01:00 | 43241.0417 | 4.3279e-05 | 2.6872e-05 | 5.1983e-05 | 2.4887e-05 | 5.0275e-05 | 0.00011017 | 2.8729e-05 | 5.1697e-05 | 6.2574e-05 | 7.372e-05 | 0 |  | 0 | [7 empty] | P3 | P6 | P6
3362 | 2018-05-21 02:00 | 43241.0833 | 4.3279e-05 | 2.6872e-05 | 4.9384e-05 | 2.49e-05 | 4.6381e-05 | 0.00010669 | 2.8729e-05 | 8.1522e-05 | 7.2448e-05 | 6.6367e-05 | 0 |  | 0 | [7 empty] | P3 | P6 | P6
3363 | 2018-05-21 03:00 | 43241.125 | 4.3279e-05 | 2.6872e-05 | 5.1983e-05 | 2.4928e-05 | 3.6566e-05 | 0.00010756 | 2.8729e-05 | 6.9592e-05 | 7.4947e-05 | 6.2701e-05 | 0 |  | 0 | [7 empty] | P3 | P6 | P6
3364 | 2018-05-21 04:00 | 43241.1667 | 4.3279e-05 | 2.6872e-05 | 5.1983e-05 | 2.1893e-05 | 3.7333e-05 | 0.00010799 | 5.7458e-05 | 5.3685e-05 | 7.3118e-05 | 6.1435e-05 | 0 |  | 0 | [7 empty] | P3 | P6 | P6
3365 | 2018-05-21 05:00 | 43241.2083 | 5.4099e-05 | 2.6872e-05 | 4.9384e-05 | 2.7746e-05 | 4.2205e-05 | 0.00012149 | 2.8729e-05 | 6.1639e-05 | 5.4041e-05 | 6.314e-05 | 0 |  | 0 | [7 empty] | P3 | P6 | P6
3366 | 2018-05-21 06:00 | 43241.25 | 4.3279e-05 | 2.6872e-05 | 8.0574e-05 | 3.9082e-05 | 3.9925e-05 | 0.00014588 | 5.7458e-05 | 6.9592e-05 | 3.8687e-05 | 6.989e-05 | 0 |  | 37.26 | [7 empty] | P3 | P6 | P6
3367 | 2018-05-21 07:00 | 43241.2917 | 5.4099e-05 | 2.6872e-05 | 6.4979e-05 | 4.9226e-05 | 4.3476e-05 | 0.00014414 | 0 | 7.9534e-05 | 3.1277e-05 | 8.2726e-05 | 0 |  | 182.93 | [7 empty] | P3 | P6 | P6
3368 | 2018-05-21 08:00 | 43241.3333 | 3.2459e-05 | 5.3745e-05 | 7.2776e-05 | 5.1662e-05 | 4.159e-05 | 0.00014152 | 5.7458e-05 | 6.5615e-05 | 5.142e-05 | 9.3122e-05 | 0 |  | 403.33 | [7 empty] | P2 | P5 | P5
3369 | 2018-05-21 09:00 | 43241.375 | 4.3279e-05 | 2.6872e-05 | 7.0177e-05 | 5.4606e-05 | 5.1596e-05 | 0.00013804 | 2.8729e-05 | 5.965e-05 | 5.4933e-05 | 9.6839e-05 | 0 |  | 617.74 | [7 empty] | P2 | P4 | P4
3370 | 2018-05-21 10:00 | 43241.4167 | 5.4099e-05 | 2.6872e-05 | 6.7578e-05 | 5.1537e-05 | 4.8691e-05 | 0.00013804 | 0.00014365 | 6.7604e-05 | 5.5725e-05 | 0.00010021 | 0 |  | 753.76 | [7 empty] | P1 | P4 | P4
3371 | 2018-05-21 11:00 | 43241.4583 | 5.4099e-05 | 5.3745e-05 | 7.7975e-05 | 5.4483e-05 | 6.5032e-05 | 0.00013412 | 0.00011492 | 7.3569e-05 | 5.9884e-05 | 0.00010186 | 0 |  | 866.94 | [7 empty] | P1 | P4 | P4
3372 | 2018-05-21 12:00 | 43241.5 | 5.4099e-05 | 2.6872e-05 | 7.2776e-05 | 5.4405e-05 | 7.0792e-05 | 0.00013369 | 0.00011492 | 6.3627e-05 | 6.5385e-05 | 0.00010639 | 0 |  | 872.05 | [7 empty] | P1 | P4 | P4
3373 | 2018-05-21 13:00 | 43241.5417 | 5.4099e-05 | 2.6872e-05 | 7.5376e-05 | 5.2892e-05 | 5.9686e-05 | 0.00013238 | 0.00011492 | 8.7487e-05 | 5.497e-05 | 0.00011441 | 0 |  | 395.63 | [7 empty] | P1 | P4 | P4
3374 | 2018-05-21 14:00 | 43241.5833 | 4.3279e-05 | 5.3745e-05 | 6.7578e-05 | 5.0567e-05 | 5.44e-05 | 0.00013412 | 0.00014365 | 8.351e-05 | 5.8208e-05 | 0.0001158 | 0 |  | 429.37 | [7 empty] | P2 | P5 | P5
3375 | 2018-05-21 15:00 | 43241.625 | 4.8689e-05 | 3.359e-05 | 7.2776e-05 | 4.6334e-05 | 5.5197e-05 | 0.00013717 | 8.6187e-05 | 7.7545e-05 | 7.0201e-05 | 0.00010587 | 0 |  | 349.45 | [7 empty] | P2 | P5 | P5
3376 | 2018-05-21 16:00 | 43241.6667 | 4.8689e-05 | 4.7027e-05 | 7.2776e-05 | 3.7046e-05 | 5.2706e-05 | 0.00013369 | 0.00014365 | 7.7545e-05 | 7.8183e-05 | 9.8953e-05 | 0 |  | 441.03 | [7 empty] | P2 | P5 | P5
3377 | 2018-05-21 17:00 | 43241.7083 | 6.1312e-05 | 5.3745e-05 | 7.061e-05 | 1.7624e-05 | 7.1875e-05 | 0.00014588 | 0.00010534 | 5.965e-05 | 0.00010466 | 9.8596e-05 | 0 |  | 281.8 | [7 empty] | P2 | P5 | P5
3378 | 2018-05-21 18:00 | 43241.75 | 4.6886e-05 | 2.6872e-05 | 7.2343e-05 | 1.9462e-05 | 6.6981e-05 | 0.00015676 | 0.00012449 | 6.3627e-05 | 0.00011742 | 0.00010067 | 0 |  | 131.67 | [7 empty] | P1 | P4 | P4
3379 | 2018-05-21 19:00 | 43241.7917 | 4.3279e-05 | 2.6872e-05 | 7.0177e-05 | 2.0624e-05 | 7.3087e-05 | 0.00016155 | 0.00011492 | 7.5557e-05 | 0.00013126 | 0.00010684 | 0 |  | 55.42 | [7 empty] | P1 | P4 | P4
3380 | 2018-05-21 20:00 | 43241.8333 | 5.4099e-05 | 2.6872e-05 | 5.1983e-05 | 4.0986e-05 | 7.0298e-05 | 0.00015502 | 0.00014365 | 8.7487e-05 | 0.00010625 | 0.00011995 | 0 |  | 0 | [7 empty] | P1 | P4 | P4
3381 | 2018-05-21 21:00 | 43241.875 | 4.3279e-05 | 2.6872e-05 | 5.1983e-05 | 4.6953e-05 | 6.0503e-05 | 0.00013717 | 8.6187e-05 | 9.3452e-05 | 9.2235e-05 | 0.00013637 | 0 |  | 0 | [7 empty] | P1 | P4 | P4
3382 | 2018-05-21 22:00 | 43241.9167 | 5.4099e-05 | 2.6872e-05 | 5.7181e-05 | 4.7202e-05 | 4.9972e-05 | 0.00013064 | 0.00014365 | 8.7487e-05 | 5.3516e-05 | 0.00012855 | 0 |  | 0 | [7 empty] | P2 | P5 | P5
3383 | 2018-05-21 23:00 | 43241.9583 | 5.4099e-05 | 2.6872e-05 | 5.4582e-05 | 4.8514e-05 | 4.9548e-05 | 0.00012715 | 8.6187e-05 | 6.7604e-05 | 3.0679e-05 | 0.00010617 | 0 |  | 0 | [7 empty] | P2 | P5 | P5
3384 | 2018-05-22 | 43242 | 3.2459e-05 | 2.6872e-05 | 5.4582e-05 | 4.8559e-05 | 4.3546e-05 | 0.00011496 | 0.00014365 | 9.1464e-05 | 3.1499e-05 | 8.6699e-05 | 0 |  | 0 | [7 empty] | P3 | P6 | P6
3385 | 2018-05-22 01:00 | 43242.0417 | 4.3279e-05 | 5.3745e-05 | 5.4582e-05 | 4.5691e-05 | 4.1559e-05 | 0.00010974 | 2.8729e-05 | 8.351e-05 | 5.4416e-05 | 7.372e-05 | 0 |  | 0 | [7 empty] | P3 | P6 | P6
3386 | 2018-05-22 02:00 | 43242.0833 | 5.4099e-05 | 2.6872e-05 | 5.1983e-05 | 3.9963e-05 | 4.5735e-05 | 0.00010843 | 5.7458e-05 | 6.5615e-05 | 5.3637e-05 | 6.6367e-05 | 0 |  | 0 | [7 empty] | P3 | P6 | P6
3387 | 2018-05-22 03:00 | 43242.125 | 4.3279e-05 | 2.6872e-05 | 5.1983e-05 | 2.1875e-05 | 4.5826e-05 | 0.00010538 | 0 | 6.3627e-05 | 5.0051e-05 | 6.2701e-05 | 0 |  | 0 | [7 empty] | P3 | P6 | P6
3388 | 2018-05-22 04:00 | 43242.1667 | 4.3279e-05 | 2.6872e-05 | 5.1983e-05 | 1.8808e-05 | 4.2094e-05 | 0.00010886 | 5.7458e-05 | 6.3627e-05 | 5.3185e-05 | 6.1435e-05 | 0 |  | 0 | [7 empty] | P3 | P6 | P6
3389 | 2018-05-22 05:00 | 43242.2083 | 5.4099e-05 | 2.6872e-05 | 5.1983e-05 | 2.3093e-05 | 4.0409e-05 | 0.00011844 | 2.8729e-05 | 0.00010339 | 4.0311e-05 | 6.314e-05 | 0 |  | 0 | [7 empty] | P3 | P6 | P6
3390 | 2018-05-22 06:00 | 43242.25 | 6.4919e-05 | 2.6872e-05 | 6.7578e-05 | 3.081e-05 | 4.6189e-05 | 0.00013673 | 5.7458e-05 | 0.00011731 | 6.7089e-05 | 6.989e-05 | 0 |  | 15.29 | [7 empty] | P3 | P6 | P6
3391 | 2018-05-22 07:00 | 43242.2917 | 9.7378e-05 | 0.00021498 | 0.00012996 | 3.3152e-05 | 4.9256e-05 | 0.00013107 | 2.8729e-05 | 0.00013322 | 6.2243e-05 | 8.2726e-05 | 0 |  | 82.63 | [7 empty] | P3 | P6 | P6
3392 | 2018-05-22 08:00 | 43242.3333 | 0.00024886 | 0.00021498 | 0.00016115 | 4.5754e-05 | 4.9569e-05 | 0.00013673 | 0.00014365 | 0.00014117 | 8.4227e-05 | 9.3122e-05 | 0 |  | 131.71 | [7 empty] | P2 | P5 | P5
3393 | 2018-05-22 09:00 | 43242.375 | 0.00035705 | 0.00021498 | 0.00017414 | 6.1953e-05 | 5.7759e-05 | 0.00013543 | 0 | 0.0001372 | 0.00012352 | 9.6839e-05 | 0 |  | 165.86 | [7 empty] | P2 | P4 | P4
3394 | 2018-05-22 10:00 | 43242.4167 | 0.00034623 | 0.00018811 | 0.00018974 | 7.1895e-05 | 7.6885e-05 | 0.00013848 | 0.00014365 | 0.0001372 | 0.00015138 | 0.00010021 | 0 |  | 163.91 | [7 empty] | P1 | P4 | P4
3395 | 2018-05-22 11:00 | 43242.4583 | 0.00030295 | 0.00021498 | 0.00019494 | 8.1968e-05 | 6.9299e-05 | 0.00013456 | 0.00011492 | 0.00014117 | 0.00013126 | 0.00010186 | 0 |  | 298.94 | [7 empty] | P1 | P4 | P4
3396 | 2018-05-22 12:00 | 43242.5 | 0.00031377 | 0.00018811 | 0.00016895 | 8.4539e-05 | 5.3694e-05 | 0.0001289 | 0.00014365 | 0.00015509 | 0.00014084 | 0.00010639 | 0 |  | 135.62 | [7 empty] | P1 | P4 | P4
3397 | 2018-05-22 13:00 | 43242.5417 | 0.00025968 | 0.00018811 | 0.00016895 | 9.919e-05 | 5.5722e-05 | 0.00012454 | 0.00011492 | 0.00016503 | 0.00013497 | 0.00011441 | 0 |  | 684.98 | [7 empty] | P1 | P4 | P4
3398 | 2018-05-22 14:00 | 43242.5833 | 0.0002705 | 0.00016123 | 0.00015855 | 8.8421e-05 | 5.087e-05 | 0.00012977 | 0.00014365 | 0.00017895 | 0.00014536 | 0.0001158 | 0 |  | 486.64 | [7 empty] | P2 | P5 | P5
3399 | 2018-05-22 15:00 | 43242.625 | 0.00024886 | 0.00018811 | 0.00013776 | 9.8087e-05 | 6.5537e-05 | 0.00013673 | 0.00011492 | 0.00016304 | 0.00016952 | 0.00010587 | 0 |  | 812.45 | [7 empty] | P2 | P5 | P5
3400 | 2018-05-22 16:00 | 43242.6667 | 0.00020558 | 0.00018811 | 0.00012476 | 0.00010266 | 9.9641e-05 | 0.00013717 | 0.00014365 | 0.00017299 | 0.00018352 | 9.8953e-05 | 0 |  | 628.32 | [7 empty] | P2 | P5 | P5
3401 | 2018-05-22 17:00 | 43242.7083 | 0.0001623 | 0.00018811 | 0.00012476 | 0.00010398 | 0.0001284 | 0.00014849 | 0.00011492 | 0.00018492 | 0.00019779 | 9.8596e-05 | 0 |  | 400.63 | [7 empty] | P2 | P5 | P5
3402 | 2018-05-22 18:00 | 43242.75 | 0.00012984 | 0.00016123 | 0.00011436 | 0.00010717 | 0.00015988 | 0.00015328 | 0.00011492 | 0.00018889 | 0.00023261 | 0.00010067 | 0 |  | 244.61 | [7 empty] | P1 | P4 | P4
3403 | 2018-05-22 19:00 | 43242.7917 | 0.00015148 | 0.00016123 | 0.00010916 | 9.5546e-05 | 0.00016123 | 0.00014849 | 0.00011492 | 0.00021076 | 0.00022219 | 0.00010684 | 0 |  | 51.6 | [7 empty] | P1 | P4 | P4
3404 | 2018-05-22 20:00 | 43242.8333 | 0.0001623 | 0.00010749 | 8.5772e-05 | 8.8977e-05 | 0.00016455 | 0.00014457 | 0.00014365 | 0.00019486 | 0.00017592 | 0.00011995 | 0 |  | 0 | [7 empty] | P1 | P4 | P4
3405 | 2018-05-22 21:00 | 43242.875 | 7.5739e-05 | 5.3745e-05 | 8.0574e-05 | 6.0036e-05 | 0.0003923 | 0.00012759 | 0.00011492 | 0.00027638 | 8.8371e-05 | 0.00013637 | 0 |  | 0 | [7 empty] | P1 | P4 | P4
3406 | 2018-05-22 22:00 | 43242.9167 | 6.4919e-05 | 5.3745e-05 | 5.1983e-05 | 5.5296e-05 | 0.00026775 | 0.00012367 | 0.00014365 | 0.00018889 | 3.8627e-05 | 0.00012855 | 0 |  | 0 | [7 empty] | P2 | P5 | P5
3407 | 2018-05-22 23:00 | 43242.9583 | 5.4099e-05 | 2.6872e-05 | 4.9384e-05 | 4.9234e-05 | 5.6287e-05 | 0.00012454 | 0.00011492 | 0.00013322 | 3.4273e-05 | 0.00010617 | 0 |  | 0 | [7 empty] | P2 | P5 | P5
3408 | 2018-05-23 | 43243 | 5.4099e-05 | 2.6872e-05 | 5.1983e-05 | 4.9193e-05 | 5.1425e-05 | 0.00012585 | 0.00011492 | 0.00011135 | 5.3375e-05 | 8.8293e-05 | 0 |  | 0 | [7 empty] | P3 | P6 | P6
3409 | 2018-05-23 01:00 | 43243.0417 | 7.5739e-05 | 2.6872e-05 | 5.4582e-05 | 4.9304e-05 | 4.4505e-05 | 0.00011801 | 2.8729e-05 | 9.7429e-05 | 7.6853e-05 | 7.5222e-05 | 0 |  | 0 | [7 empty] | P3 | P6 | P6
3410 | 2018-05-23 02:00 | 43243.0833 | 5.4099e-05 | 2.6872e-05 | 5.1983e-05 | 3.7337e-05 | 3.928e-05 | 0.00010625 | 5.7458e-05 | 8.1522e-05 | 8.6537e-05 | 6.7336e-05 | 0 |  | 0 | [7 empty] | P3 | P6 | P6
3411 | 2018-05-23 03:00 | 43243.125 | 4.3279e-05 | 2.6872e-05 | 5.1983e-05 | 2.2169e-05 | 3.937e-05 | 0.00010712 | 2.8729e-05 | 8.7487e-05 | 9.1459e-05 | 6.3596e-05 | 0 |  | 0 | [7 empty] | P3 | P6 | P6
3412 | 2018-05-23 04:00 | 43243.1667 | 5.4099e-05 | 2.6872e-05 | 4.9384e-05 | 2.2233e-05 | 3.9552e-05 | 0.00010886 | 5.7458e-05 | 0.00010339 | 6.9271e-05 | 6.212e-05 | 0 |  | 0 | [7 empty] | P3 | P6 | P6
3413 | 2018-05-23 05:00 | 43243.2083 | 5.4099e-05 | 2.6872e-05 | 5.7181e-05 | 2.4237e-05 | 3.8795e-05 | 0.00010495 | 0 | 0.00010737 | 2.9885e-05 | 6.3785e-05 | 0 |  | 0 | [7 empty] | P3 | P6 | P6
3414 | 2018-05-23 06:00 | 43243.25 | 8.6559e-05 | 5.3745e-05 | 7.7975e-05 | 5.0082e-05 | 4.0561e-05 | 0.00010059 | 5.7458e-05 | 0.00011334 | 5.5642e-05 | 7.0415e-05 | 0 |  | 37.26 | [7 empty] | P3 | P6 | P6
3415 | 2018-05-23 07:00 | 43243.2917 | 9.7378e-05 | 0.00021498 | 0.00010916 | 7.7699e-05 | 4.4152e-05 | 9.9284e-05 | 2.8729e-05 | 0.00012527 | 5.6638e-05 | 8.3046e-05 | 0 |  | 124.25 | [7 empty] | P3 | P6 | P6
3416 | 2018-05-23 08:00 | 43243.3333 | 0.0002164 | 0.00021498 | 0.00014815 | 0.00013696 | 4.7612e-05 | 0.00010669 | 8.6187e-05 | 0.00015111 | 0.00010557 | 9.4012e-05 | 0 |  | 148.24 | [7 empty] | P2 | P5 | P5
3417 | 2018-05-23 09:00 | 43243.375 | 0.00025968 | 0.00018811 | 0.00016375 | 0.00014736 | 4.7491e-05 | 0.00012977 | 2.8729e-05 | 0.00014714 | 0.00013875 | 9.8411e-05 | 0 |  | 213.75 | [7 empty] | P2 | P4 | P4
3418 | 2018-05-23 10:00 | 43243.4167 | 0.00025968 | 0.00018811 | 0.00016635 | 0.0001168 | 6.246e-05 | 0.00013369 | 0.00014365 | 0.00014714 | 0.00016551 | 0.0001019 | 0 |  | 367.08 | [7 empty] | P1 | P4 | P4
3419 | 2018-05-23 11:00 | 43243.4583 | 0.00025968 | 0.00018811 | 0.00016635 | 0.00011798 | 6.6444e-05 | 0.00013848 | 0.00011492 | 0.0001531 | 0.00017605 | 0.00010331 | 0 |  | 942.77 | [7 empty] | P1 | P4 | P4
3420 | 2018-05-23 12:00 | 43243.5 | 0.00024886 | 0.00018811 | 0.00017674 | 0.00013013 | 5.1586e-05 | 0.00013891 | 0.00014365 | 0.00015708 | 0.00016791 | 0.00010743 | 0 |  | 1021.63 | [7 empty] | P1 | P4 | P4
3421 | 2018-05-23 13:00 | 43243.5417 | 0.00032459 | 0.00018811 | 0.00017154 | 0.00011897 | 5.1334e-05 | 0.00013238 | 0.00011492 | 0.00014515 | 0.00014862 | 0.00011519 | 0 |  | 1047.97 | [7 empty] | P1 | P4 | P4
3422 | 2018-05-23 14:00 | 43243.5833 | 0.00028132 | 0.00016123 | 0.00016375 | 0.000113 | 5.0093e-05 | 0.0001302 | 0.00014365 | 0.00017895 | 0.00013974 | 0.00011752 | 0 |  | 986.01 | [7 empty] | P2 | P5 | P5
3423 | 2018-05-23 15:00 | 43243.625 | 0.0002705 | 0.00018811 | 0.00014295 | 0.00010792 | 8.0698e-05 | 0.00012628 | 8.6187e-05 | 0.00018293 | 0.00018499 | 0.00010872 | 0 |  | 840.61 | [7 empty] | P2 | P5 | P5
3424 | 2018-05-23 16:00 | 43243.6667 | 0.0002164 | 0.00016123 | 0.00012476 | 0.00012544 | 9.1269e-05 | 0.00013281 | 0.00014365 | 0.00016702 | 0.00024142 | 0.00010199 | 0 |  | 631.6 | [7 empty] | P2 | P5 | P5
3425 | 2018-05-23 17:00 | 43243.7083 | 0.00015148 | 0.00016123 | 0.00011696 | 0.00013789 | 0.00015141 | 0.00012454 | 0.00011492 | 0.00018293 | 0.00025396 | 0.00010077 | 0 |  | 449.42 | [7 empty] | P2 | P5 | P5
3426 | 2018-05-23 18:00 | 43243.75 | 0.00014066 | 0.00018811 | 0.00011176 | 0.00013584 | 0.00015843 | 0.00010756 | 0.00014365 | 0.0001869 | 0.00025676 | 0.00010118 | 0 |  | 233.74 | [7 empty] | P1 | P4 | P4
3427 | 2018-05-23 19:00 | 43243.7917 | 0.00015148 | 0.00016123 | 9.8768e-05 | 0.00013123 | 0.00015241 | 9.5801e-05 | 0.00011492 | 0.00018492 | 0.00024587 | 0.00010344 | 0 |  | 54.46 | [7 empty] | P1 | P4 | P4
3428 | 2018-05-23 20:00 | 43243.8333 | 0.0001623 | 0.00010749 | 8.0574e-05 | 0.0001004 | 0.00020183 | 9.6672e-05 | 0.00014365 | 0.00019883 | 0.00019414 | 0.00011026 | 0 |  | 0 | [7 empty] | P1 | P4 | P4
3429 | 2018-05-23 21:00 | 43243.875 | 7.5739e-05 | 5.3745e-05 | 5.7181e-05 | 5.2059e-05 | 0.00043337 | 9.8413e-05 | 8.6187e-05 | 0.00025252 | 0.00013328 | 0.00012603 | 0 |  | 0 | [7 empty] | P1 | P4 | P4
3430 | 2018-05-23 22:00 | 43243.9167 | 6.4919e-05 | 2.6872e-05 | 5.4582e-05 | 4.5169e-05 | 0.00017102 | 9.493e-05 | 0.00014365 | 0.00021872 | 6.5674e-05 | 0.00012415 | 0 |  | 0 | [7 empty] | P2 | P5 | P5
3431 | 2018-05-23 23:00 | 43243.9583 | 5.4099e-05 | 2.6872e-05 | 5.1983e-05 | 4.5247e-05 | 5.7769e-05 | 9.1882e-05 | 0.00011492 | 0.00014117 | 5.6489e-05 | 0.0001073 | 0 |  | 0 | [7 empty] | P2 | P5 | P5
3432 | 2018-05-24 | 43244 | 6.4919e-05 | 2.6872e-05 | 5.1983e-05 | 4.8186e-05 | 4.7985e-05 | 9.1882e-05 | 0.00014365 | 8.9475e-05 | 5.5869e-05 | 9.1907e-05 | 0 |  | 0 | [7 empty] | P3 | P6 | P6
3433 | 2018-05-24 01:00 | 43244.0417 | 5.4099e-05 | 2.6872e-05 | 4.9384e-05 | 4.5256e-05 | 4.4424e-05 | 9.6236e-05 | 2.8729e-05 | 9.3452e-05 | 7.0987e-05 | 7.887e-05 | 0 |  | 0 | [7 empty] | P3 | P6 | P6
3434 | 2018-05-24 02:00 | 43244.0833 | 6.4919e-05 | 2.6872e-05 | 5.1983e-05 | 3.6175e-05 | 4.1741e-05 | 9.7978e-05 | 2.8729e-05 | 7.158e-05 | 7.9488e-05 | 6.9917e-05 | 0 |  | 0 | [7 empty] | P3 | P6 | P6
3435 | 2018-05-24 03:00 | 43244.125 | 4.3279e-05 | 5.3745e-05 | 4.9384e-05 | 2.1139e-05 | 4.0833e-05 | 9.9284e-05 | 2.8729e-05 | 8.1522e-05 | 8.0717e-05 | 6.5016e-05 | 0 |  | 0 | [7 empty] | P3 | P6 | P6
3436 | 2018-05-24 04:00 | 43244.1667 | 6.4919e-05 | 2.6872e-05 | 5.1983e-05 | 1.8107e-05 | 4.0389e-05 | 9.972e-05 | 5.7458e-05 | 0.00010538 | 7.0753e-05 | 6.2837e-05 | 0 |  | 0 | [7 empty] | P3 | P6 | P6
3437 | 2018-05-24 05:00 | 43244.2083 | 5.4099e-05 | 2.6872e-05 | 5.4582e-05 | 2.6483e-05 | 4.0288e-05 | 0.00010016 | 2.8729e-05 | 0.00012328 | 5.9695e-05 | 6.2735e-05 | 0 |  | 0 | [7 empty] | P3 | P6 | P6
3438 | 2018-05-24 06:00 | 43244.25 | 5.4099e-05 | 5.3745e-05 | 7.0177e-05 | 4.7702e-05 | 4.1277e-05 | 9.5365e-05 | 5.7458e-05 | 0.00011135 | 7.1115e-05 | 6.3756e-05 | 0 |  | 40.13 | [7 empty] | P3 | P6 | P6
3439 | 2018-05-24 07:00 | 43244.2917 | 8.6559e-05 | 0.00024185 | 0.00010137 | 6.6687e-05 | 4.05e-05 | 8.535e-05 | 0 | 0.00013123 | 6.4099e-05 | 6.6581e-05 | 0 |  | 182.25 | [7 empty] | P3 | P6 | P6
3440 | 2018-05-24 08:00 | 43244.3333 | 0.00019476 | 0.00018811 | 0.00014555 | 0.00013774 | 4.3546e-05 | 8.4479e-05 | 0.00011492 | 0.00016304 | 9.4788e-05 | 8.2035e-05 | 0 |  | 393.82 | [7 empty] | P2 | P5 | P5
3441 | 2018-05-24 09:00 | 43244.375 | 0.00029214 | 0.00024185 | 0.00016895 | 0.00015282 | 4.6563e-05 | 0.00011627 | 0 | 0.0001531 | 0.00016346 | 0.00010052 | 0 |  | 583.13 | [7 empty] | P2 | P4 | P4
3442 | 2018-05-24 10:00 | 43244.4167 | 0.00029214 | 0.00016123 | 0.00016895 | 0.00013296 | 5.2968e-05 | 0.00012846 | 0.00014365 | 0.00014316 | 0.00018381 | 0.00011131 | 0 |  | 799.42 | [7 empty] | P1 | P4 | P4
3443 | 2018-05-24 11:00 | 43244.4583 | 0.00028132 | 0.00021498 | 0.00021573 | 0.000142 | 5.5157e-05 | 0.00013673 | 0.00011492 | 0.00013521 | 0.00021016 | 0.00011393 | 0 |  | 922.89 | [7 empty] | P1 | P4 | P4
3444 | 2018-05-24 12:00 | 43244.5 | 0.00029214 | 0.00016123 | 0.00020533 | 0.00013914 | 4.9801e-05 | 0.00012933 | 0.00014365 | 0.00014515 | 0.0002063 | 0.00011608 | 0 |  | 1032.61 | [7 empty] | P1 | P4 | P4
3445 | 2018-05-24 13:00 | 43244.5417 | 0.00032459 | 0.00018811 | 0.00020273 | 0.00018778 | 4.9589e-05 | 0.00011061 | 0.00011492 | 0.0001372 | 0.00018978 | 0.00012377 | 0 |  | 1047.87 | [7 empty] | P1 | P4 | P4
3446 | 2018-05-24 14:00 | 43244.5833 | 0.00025968 | 0.00016123 | 0.00020014 | 0.00017517 | 7.4403e-05 | 9.8849e-05 | 0.00014365 | 0.00014515 | 0.00017828 | 0.00012329 | 0 |  | 976.06 | [7 empty] | P2 | P5 | P5
3447 | 2018-05-24 15:00 | 43244.625 | 0.00025968 | 0.00016123 | 0.00017934 | 0.00017512 | 8.1131e-05 | 0.00010233 | 0.00011492 | 0.0001531 | 0.00019245 | 0.00010852 | 0 |  | 483.05 | [7 empty] | P2 | P5 | P5
3448 | 2018-05-24 16:00 | 43244.6667 | 0.0002164 | 0.00016123 | 0.00016895 | 0.00019753 | 0.00012406 | 0.00010146 | 0.00014365 | 0.00015907 | 0.00022937 | 9.8987e-05 | 0 |  | 384 | [7 empty] | P2 | P5 | P5
3449 | 2018-05-24 17:00 | 43244.7083 | 0.0001623 | 0.00016123 | 0.00015855 | 0.00018735 | 0.00014501 | 0.0001032 | 8.6187e-05 | 0.000171 | 0.00025604 | 9.5651e-05 | 0 |  | 242.24 | [7 empty] | P2 | P5 | P5
3450 | 2018-05-24 18:00 | 43244.75 | 0.00011902 | 0.00013436 | 0.00015335 | 0.00023222 | 0.00017441 | 0.00010451 | 0.00014365 | 0.00016304 | 0.00026083 | 9.5753e-05 | 0 |  | 98.32 | [7 empty] | P1 | P4 | P4
3451 | 2018-05-24 19:00 | 43244.7917 | 0.00015148 | 0.00016123 | 0.00012216 | 0.00019274 | 0.00017491 | 0.00010625 | 0.00011492 | 0.0001869 | 0.00027252 | 9.7421e-05 | 0 |  | 55.42 | [7 empty] | P1 | P4 | P4
3452 | 2018-05-24 20:00 | 43244.8333 | 0.0001623 | 8.0617e-05 | 0.00010137 | 0.00010932 | 0.00018585 | 0.0001154 | 0.00014365 | 0.00017299 | 0.00021222 | 0.00010402 | 0 |  | 0 | [7 empty] | P1 | P4 | P4
3453 | 2018-05-24 21:00 | 43244.875 | 7.5739e-05 | 8.0617e-05 | 9.6169e-05 | 5.4158e-05 | 0.00031547 | 0.00013107 | 0.00011492 | 0.00016901 | 0.00012454 | 0.0001204 | 0 |  | 0 | [7 empty] | P1 | P4 | P4
3454 | 2018-05-24 22:00 | 43244.9167 | 6.4919e-05 | 2.6872e-05 | 0.00010137 | 5.682e-05 | 0.00026067 | 0.00014283 | 0.00014365 | 0.00015111 | 7.4459e-05 | 0.00011992 | 0 |  | 0 | [7 empty] | P2 | P5 | P5
3455 | 2018-05-24 23:00 | 43244.9583 | 6.4919e-05 | 2.6872e-05 | 6.4979e-05 | 5.4206e-05 | 6.4094e-05 | 0.00013891 | 8.6187e-05 | 0.0001372 | 6.2284e-05 | 0.00010511 | 0 |  | 0 | [7 empty] | P2 | P5 | P5
3456 | 2018-05-25 | 43245 | 5.4099e-05 | 2.6872e-05 | 5.7181e-05 | 5.7583e-05 | 5.1283e-05 | 0.00012236 | 0.00014365 | 0.00010737 | 7.956e-05 | 9.2179e-05 | 0 |  | 0 | [7 empty] | P3 | P6 | P6
3457 | 2018-05-25 01:00 | 43245.0417 | 5.4099e-05 | 2.6872e-05 | 4.9384e-05 | 7.9216e-05 | 5.2827e-05 | 0.00010843 | 2.8729e-05 | 6.3627e-05 | 8.3725e-05 | 7.9516e-05 | 0 |  | 0 | [7 empty] | P3 | P6 | P6
3458 | 2018-05-25 02:00 | 43245.0833 | 6.4919e-05 | 2.6872e-05 | 5.4582e-05 | 7.0156e-05 | 4.855e-05 | 0.0001093 | 5.7458e-05 | 6.7604e-05 | 8.8539e-05 | 7.0367e-05 | 0 |  | 0 | [7 empty] | P3 | P6 | P6
3459 | 2018-05-25 03:00 | 43245.125 | 5.4099e-05 | 2.6872e-05 | 4.9384e-05 | 2.8648e-05 | 4.8136e-05 | 0.00010756 | 2.8729e-05 | 5.5673e-05 | 9.15e-05 | 6.5302e-05 | 0 |  | 0 | [7 empty] | P3 | P6 | P6
3460 | 2018-05-25 04:00 | 43245.1667 | 5.4099e-05 | 5.3745e-05 | 5.1983e-05 | 2.2833e-05 | 4.8096e-05 | 0.00010712 | 2.8729e-05 | 5.7662e-05 | 8.0007e-05 | 6.266e-05 | 0 |  | 0 | [7 empty] | P3 | P6 | P6
3461 | 2018-05-25 05:00 | 43245.2083 | 5.4099e-05 | 2.6872e-05 | 5.1983e-05 | 3.0073e-05 | 4.8136e-05 | 0.00011583 | 2.8729e-05 | 6.7604e-05 | 6.2613e-05 | 6.2088e-05 | 0 |  | 0 | [7 empty] | P3 | P6 | P6
3462 | 2018-05-25 06:00 | 43245.25 | 5.4099e-05 | 2.6872e-05 | 8.0574e-05 | 4.8341e-05 | 4.8862e-05 | 0.00013412 | 5.7458e-05 | 9.544e-05 | 7.5772e-05 | 6.217e-05 | 0 |  | 27.71 | [7 empty] | P3 | P6 | P6
3463 | 2018-05-25 07:00 | 43245.2917 | 5.4099e-05 | 0.00021498 | 0.00012216 | 6.4322e-05 | 5.8647e-05 | 0.00013369 | 2.8729e-05 | 0.00012129 | 5.6243e-05 | 6.2333e-05 | 0 |  | 45.86 | [7 empty] | P3 | P6 | P6
3464 | 2018-05-25 08:00 | 43245.3333 | 0.00022722 | 0.00018811 | 0.00015855 | 0.00011182 | 9.3266e-05 | 0.00013369 | 8.6187e-05 | 0.00013123 | 0.00011227 | 7.4451e-05 | 0 |  | 154.99 | [7 empty] | P3 | P6 | P6
3465 | 2018-05-25 09:00 | 43245.375 | 0.00036787 | 0.00024185 | 0.00017934 | 0.00012578 | 7.0711e-05 | 0.00013804 | 0 | 0.0001372 | 0.00012238 | 9.3459e-05 | 0 |  | 154.16 | [7 empty] | P3 | P6 | P6
3466 | 2018-05-25 10:00 | 43245.4167 | 0.0002705 | 0.00024185 | 0.00018194 | 0.00012194 | 7.5472e-05 | 0.00014065 | 0.00014365 | 0.00014515 | 0.00014144 | 0.0001083 | 0 |  | 118.06 | [7 empty] | P3 | P6 | P6
3467 | 2018-05-25 11:00 | 43245.4583 | 0.00031377 | 0.00026872 | 0.00018974 | 0.00017006 | 5.903e-05 | 0.00014457 | 0.00011492 | 0.00013322 | 0.00014178 | 0.00011429 | 0 |  | 231.23 | [7 empty] | P3 | P6 | P6
3468 | 2018-05-25 12:00 | 43245.5 | 0.00033541 | 0.00018811 | 0.00019234 | 0.00016412 | 5.6751e-05 | 0.00014457 | 0.00014365 | 0.00014117 | 0.00014446 | 0.00011715 | 0 |  | 140.5 | [7 empty] | P3 | P6 | P6
3469 | 2018-05-25 13:00 | 43245.5417 | 0.00031377 | 0.00018811 | 0.00020014 | 0.00014717 | 4.7632e-05 | 0.00014239 | 0.00011492 | 0.00016304 | 0.00013149 | 0.00012393 | 0 |  | 147.33 | [7 empty] | P3 | P6 | P6
3470 | 2018-05-25 14:00 | 43245.5833 | 0.0002705 | 0.00013436 | 0.00018454 | 0.00013723 | 4.8116e-05 | 0.00013717 | 0.00014365 | 0.00014117 | 0.00011972 | 0.00012203 | 0 |  | 207.82 | [7 empty] | P3 | P6 | P6
3471 | 2018-05-25 15:00 | 43245.625 | 0.00024886 | 0.00018811 | 0.00014295 | 0.00013994 | 9.1309e-05 | 0.00014196 | 0.00011492 | 0.00012328 | 0.00018121 | 0.00010607 | 0 |  | 149.28 | [7 empty] | P3 | P6 | P6
3472 | 2018-05-25 16:00 | 43245.6667 | 0.0002164 | 0.00013436 | 0.00013516 | 0.0001575 | 9.9097e-05 | 0.00014762 | 0.00014365 | 0.00013123 | 0.00024276 | 9.6672e-05 | 0 |  | 130.74 | [7 empty] | P3 | P6 | P6
3473 | 2018-05-25 17:00 | 43245.7083 | 0.00012984 | 0.00013436 | 0.00012476 | 0.0001614 | 0.00017751 | 0.00015894 | 8.6187e-05 | 0.00017895 | 0.00028306 | 9.4385e-05 | 0 |  | 66.35 | [7 empty] | P3 | P6 | P6
3474 | 2018-05-25 18:00 | 43245.75 | 0.00011902 | 0.00013436 | 0.00012216 | 0.00017947 | 0.00017743 | 0.00016591 | 0.00014365 | 0.00016702 | 0.00029944 | 9.6645e-05 | 0 |  | 123.76 | [7 empty] | P3 | P6 | P6
3475 | 2018-05-25 19:00 | 43245.7917 | 0.00015148 | 0.00018811 | 9.357e-05 | 0.00015399 | 0.00017116 | 0.0001633 | 0.00011492 | 0.00016304 | 0.00027731 | 0.00010201 | 0 |  | 38.22 | [7 empty] | P3 | P6 | P6
3476 | 2018-05-25 20:00 | 43245.8333 | 0.0001623 | 0.00010749 | 7.7975e-05 | 0.00011047 | 0.00023706 | 0.00015154 | 0.00014365 | 0.00019287 | 0.00020326 | 0.00011418 | 0 |  | 0 | [7 empty] | P3 | P6 | P6
3477 | 2018-05-25 21:00 | 43245.875 | 7.5739e-05 | 5.3745e-05 | 5.7181e-05 | 5.4038e-05 | 0.00041744 | 0.00014718 | 0.00011492 | 0.0002565 | 0.00013795 | 0.0001321 | 0 |  | 0 | [7 empty] | P3 | P6 | P6
3478 | 2018-05-25 22:00 | 43245.9167 | 5.4099e-05 | 5.3745e-05 | 5.7181e-05 | 4.8048e-05 | 0.00030067 | 0.00013456 | 0.00014365 | 0.00018492 | 0.00010132 | 0.00012573 | 0 |  | 0 | [7 empty] | P3 | P6 | P6
3479 | 2018-05-25 23:00 | 43245.9583 | 5.4099e-05 | 2.6872e-05 | 5.4582e-05 | 5.06e-05 | 9.2691e-05 | 0.00013412 | 0.00011492 | 9.3452e-05 | 0.0001032 | 0.00010487 | 0 |  | 0 | [7 empty] | P3 | P6 | P6
3480 | 2018-05-26 | 43246 | 4.3279e-05 | 2.6872e-05 | 5.4582e-05 | 5.4302e-05 | 8.0456e-05 | 0.00012498 | 0.00011492 | 7.3569e-05 | 0.00010708 | 8.644e-05 | 0 |  | 0 | [7 empty] | P3 | P6 | P6
3481 | 2018-05-26 01:00 | 43246.0417 | 5.4099e-05 | 2.6872e-05 | 6.7578e-05 | 0.00010256 | 6.8512e-05 | 0.00011235 | 2.8729e-05 | 7.5557e-05 | 9.8448e-05 | 7.362e-05 | 0 |  | 0 | [7 empty] | P3 | P6 | P6
3482 | 2018-05-26 02:00 | 43246.0833 | 5.4099e-05 | 2.6872e-05 | 5.4582e-05 | 5.1372e-05 | 5.7558e-05 | 0.00011061 | 5.7458e-05 | 6.9592e-05 | 9.2242e-05 | 6.6047e-05 | 0 |  | 0 | [7 empty] | P3 | P6 | P6
3483 | 2018-05-26 03:00 | 43246.125 | 5.4099e-05 | 2.6872e-05 | 5.4582e-05 | 3.9289e-05 | 5.8667e-05 | 0.00011278 | 2.8729e-05 | 7.7545e-05 | 9.409e-05 | 6.2434e-05 | 0 |  | 0 | [7 empty] | P3 | P6 | P6
3484 | 2018-05-26 04:00 | 43246.1667 | 5.4099e-05 | 2.6872e-05 | 5.4582e-05 | 2.4364e-05 | 5.8586e-05 | 0.00011061 | 5.7458e-05 | 7.5557e-05 | 9.1644e-05 | 6.1083e-05 | 0 |  | 0 | [7 empty] | P3 | P6 | P6
3485 | 2018-05-26 05:00 | 43246.2083 | 4.3279e-05 | 2.6872e-05 | 5.1983e-05 | 2.5504e-05 | 5.6448e-05 | 0.00011496 | 0 | 6.3627e-05 | 6.9746e-05 | 6.2622e-05 | 0 |  | 0 | [7 empty] | P3 | P6 | P6
3486 | 2018-05-26 06:00 | 43246.25 | 5.4099e-05 | 5.3745e-05 | 5.9781e-05 | 4.5987e-05 | 5.2353e-05 | 0.00013586 | 5.7458e-05 | 8.7487e-05 | 6.7716e-05 | 6.8592e-05 | 0 |  | 42.04 | [7 empty] | P3 | P6 | P6
3487 | 2018-05-26 07:00 | 43246.2917 | 5.4099e-05 | 2.6872e-05 | 6.4979e-05 | 5.4019e-05 | 7.8983e-05 | 0.00013673 | 2.8729e-05 | 9.9417e-05 | 6.7075e-05 | 7.9967e-05 | 0 |  | 183.62 | [7 empty] | P3 | P6 | P6
3488 | 2018-05-26 08:00 | 43246.3333 | 5.4099e-05 | 2.6872e-05 | 6.4979e-05 | 5.7969e-05 | 0.00011282 | 0.00014065 | 5.7458e-05 | 0.00012328 | 8.6078e-05 | 9.0462e-05 | 0 |  | 387.15 | [7 empty] | P3 | P6 | P6
3489 | 2018-05-26 09:00 | 43246.375 | 6.4919e-05 | 2.6872e-05 | 6.238e-05 | 6.0945e-05 | 0.00012796 | 0.00014544 | 2.8729e-05 | 0.00016702 | 8.4209e-05 | 9.5583e-05 | 0 |  | 597.4 | [7 empty] | P3 | P6 | P6
3490 | 2018-05-26 10:00 | 43246.4167 | 4.3279e-05 | 2.6872e-05 | 7.7975e-05 | 7.2596e-05 | 0.00012421 | 0.00014675 | 0.00014365 | 0.00015907 | 0.00010222 | 0.00010017 | 0 |  | 768.53 | [7 empty] | P3 | P6 | P6
3491 | 2018-05-26 11:00 | 43246.4583 | 6.4919e-05 | 2.6872e-05 | 5.7181e-05 | 0.00016479 | 0.00016234 | 0.00014239 | 8.6187e-05 | 0.00015509 | 0.00011861 | 0.00010231 | 0 |  | 938.28 | [7 empty] | P3 | P6 | P6
3492 | 2018-05-26 12:00 | 43246.5 | 5.4099e-05 | 2.6872e-05 | 5.1983e-05 | 0.00021894 | 0.00015323 | 0.00014196 | 0.00014365 | 0.00016304 | 0.00012967 | 0.00010661 | 0 |  | 1021.46 | [7 empty] | P3 | P6 | P6
3493 | 2018-05-26 13:00 | 43246.5417 | 5.4099e-05 | 5.3745e-05 | 5.9781e-05 | 0.00021324 | 0.00014235 | 0.00014544 | 0.00011492 | 0.00014515 | 9.923e-05 | 0.00011497 | 0 |  | 1036.7 | [7 empty] | P3 | P6 | P6
3494 | 2018-05-26 14:00 | 43246.5833 | 5.4099e-05 | 2.6872e-05 | 6.238e-05 | 0.00019254 | 0.00014296 | 0.00014849 | 0.00014365 | 0.0001372 | 3.6957e-05 | 0.00011642 | 0 |  | 970.57 | [7 empty] | P3 | P6 | P6
3495 | 2018-05-26 15:00 | 43246.625 | 5.4099e-05 | 2.6872e-05 | 5.9781e-05 | 0.00015203 | 0.00014214 | 0.00014936 | 0.00011492 | 0.00015111 | 4.4135e-05 | 0.00010576 | 0 |  | 837.57 | [7 empty] | P3 | P6 | P6
3496 | 2018-05-26 16:00 | 43246.6667 | 5.4099e-05 | 2.6872e-05 | 6.238e-05 | 0.00014777 | 0.0001243 | 0.00014849 | 0.00014365 | 0.00015111 | 8.0694e-05 | 9.8537e-05 | 0 |  | 674.95 | [7 empty] | P3 | P6 | P6
3497 | 2018-05-26 17:00 | 43246.7083 | 5.4099e-05 | 2.6872e-05 | 5.9781e-05 | 0.00019631 | 0.00013297 | 0.00015197 | 8.6187e-05 | 0.00012924 | 0.00013571 | 9.794e-05 | 0 |  | 452.31 | [7 empty] | P3 | P6 | P6
3498 | 2018-05-26 18:00 | 43246.75 | 5.4099e-05 | 2.6872e-05 | 6.7578e-05 | 0.00011757 | 0.00011096 | 0.00016199 | 0.00014365 | 0.00012725 | 0.00014625 | 0.00010004 | 0 |  | 239.15 | [7 empty] | P3 | P6 | P6
3499 | 2018-05-26 19:00 | 43246.7917 | 5.4099e-05 | 5.3745e-05 | 7.0177e-05 | 3.0133e-05 | 0.00010321 | 0.00017157 | 0.00011492 | 0.00011532 | 0.00014779 | 0.00010671 | 0 |  | 54.46 | [7 empty] | P3 | P6 | P6
3500 | 2018-05-26 20:00 | 43246.8333 | 5.4099e-05 | 2.6872e-05 | 6.238e-05 | 2.0731e-05 | 9.0876e-05 | 0.0001633 | 0.00014365 | 0.00011532 | 0.00012109 | 0.00012041 | 0 |  | 0 | [7 empty] | P3 | P6 | P6
3501 | 2018-05-26 21:00 | 43246.875 | 7.5739e-05 | 2.6872e-05 | 6.238e-05 | 1.779e-05 | 9.5284e-05 | 0.0001437 | 0.00011492 | 7.5557e-05 | 7.708e-05 | 0.000137 | 0 |  | 0 | [7 empty] | P3 | P6 | P6
3502 | 2018-05-26 22:00 | 43246.9167 | 0.0001082 | 2.6872e-05 | 6.238e-05 | 2.1184e-05 | 9.7029e-05 | 0.0001363 | 0.00014365 | 7.9534e-05 | 5.96e-05 | 0.00012845 | 0 |  | 0 | [7 empty] | P3 | P6 | P6
3503 | 2018-05-26 23:00 | 43246.9583 | 0.00011902 | 2.6872e-05 | 5.7181e-05 | 2.4089e-05 | 8.1908e-05 | 0.00013586 | 8.6187e-05 | 0.0001193 | 5.7087e-05 | 0.00010498 | 0 |  | 0 | [7 empty] | P3 | P6 | P6
3504 | 2018-05-27 | 43247 | 7.5739e-05 | 2.6872e-05 | 5.4582e-05 | 2.4321e-05 | 5.7497e-05 | 0.00012628 | 0.00014365 | 0.00010141 | 6.8606e-05 | 8.6699e-05 | 0 |  | 0 | [7 empty] | P3 | P6 | P6
3505 | 2018-05-27 01:00 | 43247.0417 | 4.3279e-05 | 5.3745e-05 | 5.1983e-05 | 2.4117e-05 | 5.4572e-05 | 0.00011365 | 2.8729e-05 | 7.5557e-05 | 7.8418e-05 | 7.372e-05 | 0 |  | 0 | [7 empty] | P3 | P6 | P6
3506 | 2018-05-27 02:00 | 43247.0833 | 5.4099e-05 | 2.6872e-05 | 5.4582e-05 | 2.4083e-05 | 4.285e-05 | 0.00011409 | 5.7458e-05 | 7.7545e-05 | 9.1692e-05 | 6.6367e-05 | 0 |  | 0 | [7 empty] | P3 | P6 | P6
3507 | 2018-05-27 03:00 | 43247.125 | 4.3279e-05 | 2.6872e-05 | 6.238e-05 | 2.6716e-05 | 4.6078e-05 | 0.00011061 | 2.8729e-05 | 6.9592e-05 | 9.3584e-05 | 6.2701e-05 | 0 |  | 0 | [7 empty] | P3 | P6 | P6
3508 | 2018-05-27 04:00 | 43247.1667 | 5.4099e-05 | 2.6872e-05 | 5.4582e-05 | 2.0804e-05 | 4.4283e-05 | 0.0001093 | 2.8729e-05 | 7.3569e-05 | 9.8301e-05 | 6.1435e-05 | 0 |  | 0 | [7 empty] | P3 | P6 | P6
3509 | 2018-05-27 05:00 | 43247.2083 | 5.4099e-05 | 2.6872e-05 | 5.1983e-05 | 2.3827e-05 | 4.4464e-05 | 0.00012019 | 2.8729e-05 | 7.7545e-05 | 5.6779e-05 | 6.314e-05 | 0 |  | 0 | [7 empty] | P3 | P6 | P6
3510 | 2018-05-27 06:00 | 43247.25 | 4.3279e-05 | 2.6872e-05 | 5.1983e-05 | 2.398e-05 | 4.5473e-05 | 0.00014065 | 5.7458e-05 | 0.00011334 | 4.4038e-05 | 6.989e-05 | 0 |  | 43 | [7 empty] | P3 | P6 | P6
3511 | 2018-05-27 07:00 | 43247.2917 | 5.4099e-05 | 2.6872e-05 | 4.9384e-05 | 2.0957e-05 | 8.3966e-05 | 0.00014109 | 2.8729e-05 | 0.00010538 | 3.5999e-05 | 8.2726e-05 | 0 |  | 185.99 | [7 empty] | P3 | P6 | P6
3512 | 2018-05-27 08:00 | 43247.3333 | 4.3279e-05 | 5.3745e-05 | 5.1983e-05 | 2.3771e-05 | 0.00013783 | 0.00014675 | 5.7458e-05 | 0.00011334 | 3.5152e-05 | 9.3122e-05 | 0 |  | 395.92 | [7 empty] | P2 | P5 | P5
3513 | 2018-05-27 09:00 | 43247.375 | 5.4099e-05 | 2.6872e-05 | 5.4582e-05 | 2.3762e-05 | 0.00015087 | 0.00014762 | 0 | 0.00013322 | 6.0565e-05 | 9.6839e-05 | 0 |  | 610.4 | [7 empty] | P2 | P4 | P4
3514 | 2018-05-27 10:00 | 43247.4167 | 5.4099e-05 | 2.6872e-05 | 5.4582e-05 | 2.0604e-05 | 0.00015661 | 0.00014544 | 0.00014365 | 0.00014515 | 0.00010941 | 0.00010021 | 0 |  | 803.68 | [7 empty] | P1 | P4 | P4
3515 | 2018-05-27 11:00 | 43247.4583 | 5.4099e-05 | 2.6872e-05 | 5.7181e-05 | 2.096e-05 | 0.00018318 | 0.00014239 | 0.00011492 | 0.00014714 | 0.00011523 | 0.00010186 | 0 |  | 946.88 | [7 empty] | P1 | P4 | P4
3516 | 2018-05-27 12:00 | 43247.5 | 5.4099e-05 | 2.6872e-05 | 5.4582e-05 | 1.5083e-05 | 0.00012804 | 0.00014065 | 0.00014365 | 0.00016106 | 9.9619e-05 | 0.00010639 | 0 |  | 1020.16 | [7 empty] | P1 | P4 | P4
3517 | 2018-05-27 13:00 | 43247.5417 | 6.4919e-05 | 2.6872e-05 | 5.1983e-05 | 1.5236e-05 | 0.00012933 | 0.00014065 | 0.00011492 | 0.00019088 | 7.8194e-05 | 0.00011441 | 0 |  | 1024.35 | [7 empty] | P1 | P4 | P4
3518 | 2018-05-27 14:00 | 43247.5833 | 4.3279e-05 | 5.3745e-05 | 5.9781e-05 | 1.5319e-05 | 0.00011569 | 0.00014544 | 0.00014365 | 0.00012924 | 7.8201e-05 | 0.0001158 | 0 |  | 941.59 | [7 empty] | P2 | P5 | P5
3519 | 2018-05-27 15:00 | 43247.625 | 5.4099e-05 | 2.6872e-05 | 5.7181e-05 | 1.5322e-05 | 8.677e-05 | 0.00014806 | 8.6187e-05 | 0.00010936 | 8.4868e-05 | 0.00010587 | 0 |  | 793.96 | [7 empty] | P2 | P5 | P5
3520 | 2018-05-27 16:00 | 43247.6667 | 5.4099e-05 | 2.6872e-05 | 5.7181e-05 | 1.2325e-05 | 0.00010942 | 0.00015023 | 0.00014365 | 9.544e-05 | 0.00011708 | 9.8953e-05 | 0 |  | 624.42 | [7 empty] | P2 | P5 | P5
3521 | 2018-05-27 17:00 | 43247.7083 | 6.4919e-05 | 2.6872e-05 | 5.9781e-05 | 1.5414e-05 | 7.5926e-05 | 0.00015894 | 0.00011492 | 8.9475e-05 | 0.00013645 | 9.8596e-05 | 0 |  | 419.84 | [7 empty] | P2 | P5 | P5
3522 | 2018-05-27 18:00 | 43247.75 | 4.3279e-05 | 2.6872e-05 | 5.7181e-05 | 1.4348e-05 | 7.172e-05 | 0.00016809 | 0.00014365 | 8.9475e-05 | 0.0001375 | 0.00010067 | 0 |  | 231.31 | [7 empty] | P1 | P4 | P4
3523 | 2018-05-27 19:00 | 43247.7917 | 5.4099e-05 | 2.6872e-05 | 5.9781e-05 | 2.0433e-05 | 6.8674e-05 | 0.00017418 | 0.00011492 | 8.9475e-05 | 0.00013835 | 0.00010684 | 0 |  | 64.02 | [7 empty] | P1 | P4 | P4
3524 | 2018-05-27 20:00 | 43247.8333 | 5.4099e-05 | 5.3745e-05 | 5.1983e-05 | 2.0707e-05 | 5.4108e-05 | 0.00016417 | 0.00011492 | 0.00010936 | 0.00011295 | 0.00011995 | 0 |  | 0 | [7 empty] | P1 | P4 | P4
3525 | 2018-05-27 21:00 | 43247.875 | 4.3279e-05 | 2.6872e-05 | 5.7181e-05 | 1.767e-05 | 5.3724e-05 | 0.00014588 | 0.00011492 | 9.544e-05 | 8.7722e-05 | 0.00013637 | 0 |  | 0 | [7 empty] | P1 | P4 | P4
3526 | 2018-05-27 22:00 | 43247.9167 | 6.4919e-05 | 2.6872e-05 | 5.7181e-05 | 2.0705e-05 | 5.6529e-05 | 0.00013412 | 0.00014365 | 6.7604e-05 | 7.1555e-05 | 0.00012855 | 0 |  | 0 | [7 empty] | P2 | P5 | P5
3527 | 2018-05-27 23:00 | 43247.9583 | 5.4099e-05 | 2.6872e-05 | 5.7181e-05 | 1.7756e-05 | 5.1001e-05 | 0.00013325 | 0.00011492 | 7.9534e-05 | 7.0227e-05 | 0.00010617 | 0 |  | 0 | [7 empty] | P2 | P5 | P5
3528 | 2018-05-28 | 43248 | 4.3279e-05 | 2.6872e-05 | 5.4582e-05 | 2.0771e-05 | 5.1041e-05 | 0.00012802 | 0.00014365 | 6.9592e-05 | 6.71e-05 | 8.6699e-05 | 0 |  | 0 | [7 empty] | P3 | P6 | P6
3529 | 2018-05-28 01:00 | 43248.0417 | 4.3279e-05 | 2.6872e-05 | 5.7181e-05 | 2.1094e-05 | 4.6663e-05 | 0.00011757 | 0 | 7.3569e-05 | 7.9548e-05 | 7.372e-05 | 0 |  | 0 | [7 empty] | P3 | P6 | P6
3530 | 2018-05-28 02:00 | 43248.0833 | 5.4099e-05 | 2.6872e-05 | 5.1983e-05 | 1.7876e-05 | 4.048e-05 | 0.00010974 | 5.7458e-05 | 8.1522e-05 | 8.9314e-05 | 6.6367e-05 | 0 |  | 0 | [7 empty] | P3 | P6 | P6
3531 | 2018-05-28 03:00 | 43248.125 | 5.4099e-05 | 5.3745e-05 | 5.4582e-05 | 2.1032e-05 | 4.3224e-05 | 0.00010886 | 2.8729e-05 | 8.7487e-05 | 8.8955e-05 | 6.2701e-05 | 0 |  | 0 | [7 empty] | P3 | P6 | P6
3532 | 2018-05-28 04:00 | 43248.1667 | 5.4099e-05 | 2.6872e-05 | 5.4582e-05 | 2.1088e-05 | 4.0349e-05 | 0.00010756 | 5.7458e-05 | 8.5499e-05 | 7.6992e-05 | 6.1435e-05 | 0 |  | 0 | [7 empty] | P3 | P6 | P6
3533 | 2018-05-28 05:00 | 43248.2083 | 4.3279e-05 | 2.6872e-05 | 5.7181e-05 | 2.0856e-05 | 4.7027e-05 | 0.00011844 | 2.8729e-05 | 9.1464e-05 | 6.7764e-05 | 6.314e-05 | 0 |  | 0 | [7 empty] | P3 | P6 | P6
3534 | 2018-05-28 06:00 | 43248.25 | 5.4099e-05 | 0.00013436 | 0.00010137 | 3.9541e-05 | 4.4949e-05 | 0.00013935 | 2.8729e-05 | 8.7487e-05 | 7.4149e-05 | 6.989e-05 | 0 |  | 31.53 | [7 empty] | P3 | P6 | P6
3535 | 2018-05-28 07:00 | 43248.2917 | 6.4919e-05 | 0.00024185 | 0.00010916 | 4.9592e-05 | 4.9004e-05 | 0.00013978 | 2.8729e-05 | 0.00012328 | 6.5083e-05 | 8.2726e-05 | 0 |  | 132.82 | [7 empty] | P3 | P6 | P6
3536 | 2018-05-28 08:00 | 43248.3333 | 0.00018394 | 0.00021498 | 0.00017154 | 4.9155e-05 | 5.2393e-05 | 0.00014152 | 5.7458e-05 | 0.00013521 | 0.00010731 | 9.3122e-05 | 0 |  | 344.1 | [7 empty] | P2 | P5 | P5
3537 | 2018-05-28 09:00 | 43248.375 | 0.00032459 | 0.00018811 | 0.00018974 | 5.2348e-05 | 5.4289e-05 | 0.00014327 | 2.8729e-05 | 0.00016106 | 0.00015647 | 9.6839e-05 | 0 |  | 563.29 | [7 empty] | P2 | P4 | P4
3538 | 2018-05-28 10:00 | 43248.4167 | 0.00031377 | 0.00021498 | 0.00019494 | 5.224e-05 | 6.9178e-05 | 0.00014457 | 0.00014365 | 0.00017696 | 0.00018969 | 0.00010021 | 0 |  | 778.29 | [7 empty] | P1 | P4 | P4
3539 | 2018-05-28 11:00 | 43248.4583 | 0.0002705 | 0.00024185 | 0.00020273 | 5.1904e-05 | 8.0476e-05 | 0.00014457 | 0.00011492 | 0.00016503 | 0.00021398 | 0.00010186 | 0 |  | 775.29 | [7 empty] | P1 | P4 | P4
3540 | 2018-05-28 12:00 | 43248.5 | 0.00033541 | 0.00024185 | 0.00020533 | 5.2596e-05 | 9.2318e-05 | 0.00014544 | 0.00014365 | 0.0001531 | 0.00018221 | 0.00010639 | 0 |  | 964.64 | [7 empty] | P1 | P4 | P4
3541 | 2018-05-28 13:00 | 43248.5417 | 0.00030295 | 0.00022841 | 0.00021053 | 4.7365e-05 | 6.9289e-05 | 0.00014806 | 0.00011492 | 0.00014316 | 0.00017342 | 0.00011441 | 0 |  | 1021.02 | [7 empty] | P1 | P4 | P4
3542 | 2018-05-28 14:00 | 43248.5833 | 0.00025968 | 0.00021498 | 0.00019494 | 0.00019991 | 8.6084e-05 | 0.00014762 | 0.00014365 | 0.00012328 | 0.00016342 | 0.0001158 | 0 |  | 961.73 | [7 empty] | P2 | P5 | P5
3543 | 2018-05-28 15:00 | 43248.625 | 0.0002705 | 0.00018811 | 0.00017154 | 0.0002352 | 8.2059e-05 | 0.00014675 | 0.00011492 | 0.00016304 | 0.00017096 | 0.00010587 | 0 |  | 830.15 | [7 empty] | P2 | P5 | P5
3544 | 2018-05-28 16:00 | 43248.6667 | 0.00022722 | 0.00018811 | 0.00016115 | 0.00021333 | 0.00012359 | 0.00014936 | 0.00014365 | 0.00017299 | 0.00017968 | 9.8953e-05 | 0 |  | 635.02 | [7 empty] | P2 | P5 | P5
3545 | 2018-05-28 17:00 | 43248.7083 | 0.00014066 | 0.00024185 | 0.00015335 | 0.0001654 | 0.00016619 | 0.00015546 | 8.6187e-05 | 0.00019287 | 0.00024871 | 9.8596e-05 | 0 |  | 440.68 | [7 empty] | P2 | P5 | P5
3546 | 2018-05-28 18:00 | 43248.75 | 0.00011902 | 0.00018811 | 0.00014035 | 0.00013613 | 0.00017698 | 0.00016155 | 0.00014365 | 0.00018889 | 0.0002493 | 0.00010067 | 0 |  | 238.39 | [7 empty] | P1 | P4 | P4
3547 | 2018-05-28 19:00 | 43248.7917 | 0.00014066 | 0.00018811 | 0.00011436 | 0.00013218 | 0.00013634 | 0.00016068 | 0.00011492 | 0.0001869 | 0.00023746 | 0.00010684 | 0 |  | 55.42 | [7 empty] | P1 | P4 | P4
3548 | 2018-05-28 20:00 | 43248.8333 | 0.00019476 | 0.00016123 | 8.3173e-05 | 0.00010279 | 0.00022 | 0.00015589 | 0.00014365 | 0.00025053 | 0.00018923 | 0.00011995 | 0 |  | 0 | [7 empty] | P1 | P4 | P4
3549 | 2018-05-28 21:00 | 43248.875 | 6.4919e-05 | 0.00013436 | 5.7181e-05 | 6.1388e-05 | 0.00032303 | 0.0001363 | 0.00011492 | 0.00021076 | 0.00012068 | 0.00013637 | 0 |  | 0 | [7 empty] | P1 | P4 | P4
3550 | 2018-05-28 22:00 | 43248.9167 | 5.4099e-05 | 0.00010749 | 5.7181e-05 | 5.7093e-05 | 0.0001423 | 0.00013281 | 0.00014365 | 0.00015509 | 5.9532e-05 | 0.00012855 | 0 |  | 0 | [7 empty] | P2 | P5 | P5
3551 | 2018-05-28 23:00 | 43248.9583 | 5.4099e-05 | 8.0617e-05 | 5.4582e-05 | 6.0109e-05 | 5.2786e-05 | 0.00013238 | 0.00011492 | 0.00010737 | 4.6718e-05 | 0.00010617 | 0 |  | 0 | [7 empty] | P2 | P5 | P5
3552 | 2018-05-29 | 43249 | 5.4099e-05 | 0.00010749 | 5.1983e-05 | 6.6128e-05 | 5.4592e-05 | 0.0001228 | 0.00011492 | 9.544e-05 | 4.7117e-05 | 8.6699e-05 | 0 |  | 0 | [7 empty] | P3 | P6 | P6
3553 | 2018-05-29 01:00 | 43249.0417 | 5.4099e-05 | 8.0617e-05 | 5.4582e-05 | 6.3099e-05 | 4.3678e-05 | 0.00010886 | 2.8729e-05 | 9.544e-05 | 6.2503e-05 | 7.372e-05 | 0 |  | 0 | [7 empty] | P3 | P6 | P6
3554 | 2018-05-29 02:00 | 43249.0833 | 5.4099e-05 | 0.00010749 | 5.1983e-05 | 4.2039e-05 | 4.2215e-05 | 0.00010669 | 5.7458e-05 | 9.7429e-05 | 5.9665e-05 | 6.6367e-05 | 0 |  | 0 | [7 empty] | P3 | P6 | P6
3555 | 2018-05-29 03:00 | 43249.125 | 5.4099e-05 | 8.0617e-05 | 5.1983e-05 | 2.094e-05 | 4.3264e-05 | 0.00010712 | 2.8729e-05 | 9.3452e-05 | 6.1471e-05 | 6.2701e-05 | 0 |  | 0 | [7 empty] | P3 | P6 | P6
3556 | 2018-05-29 04:00 | 43249.1667 | 5.4099e-05 | 8.0617e-05 | 5.1983e-05 | 2.096e-05 | 4.6452e-05 | 0.00010625 | 2.8729e-05 | 8.5499e-05 | 6.2066e-05 | 6.1435e-05 | 0 |  | 0 | [7 empty] | P3 | P6 | P6
3557 | 2018-05-29 05:00 | 43249.2083 | 5.4099e-05 | 0.00010749 | 5.4582e-05 | 2.1989e-05 | 4.3264e-05 | 0.00011801 | 2.8729e-05 | 0.00010737 | 4.6985e-05 | 6.314e-05 | 0 |  | 0 | [7 empty] | P3 | P6 | P6
3558 | 2018-05-29 06:00 | 43249.25 | 4.3279e-05 | 8.0617e-05 | 9.357e-05 | 4.1347e-05 | 4.514e-05 | 0.0001363 | 5.7458e-05 | 0.00011731 | 6.3904e-05 | 6.989e-05 | 0 |  | 43.95 | [7 empty] | P3 | P6 | P6
3559 | 2018-05-29 07:00 | 43249.2917 | 8.6559e-05 | 0.0002956 | 0.00012736 | 5.2257e-05 | 4.5927e-05 | 0.00013369 | 5.7458e-05 | 0.00011532 | 6.634e-05 | 8.2726e-05 | 0 |  | 189 | [7 empty] | P3 | P6 | P6
3560 | 2018-05-29 08:00 | 43249.3333 | 0.00019476 | 0.00024185 | 0.00016895 | 6.7133e-05 | 5.3432e-05 | 0.00013891 | 0.00014365 | 0.00013918 | 0.00010062 | 9.3122e-05 | 0 |  | 401.23 | [7 empty] | P2 | P5 | P5
3561 | 2018-05-29 09:00 | 43249.375 | 0.00030295 | 0.0002956 | 0.00018194 | 0.00010389 | 6.5627e-05 | 0.00014283 | 2.8729e-05 | 0.00015708 | 0.00013555 | 9.6839e-05 | 0 |  | 595.18 | [7 empty] | P2 | P4 | P4
3562 | 2018-05-29 10:00 | 43249.4167 | 0.00029214 | 0.00024185 | 0.00018714 | 0.00013882 | 5.3129e-05 | 0.00014239 | 0.00014365 | 0.00012725 | 0.00016606 | 0.00010021 | 0 |  | 791.35 | [7 empty] | P1 | P4 | P4
3563 | 2018-05-29 11:00 | 43249.4583 | 0.0002705 | 0.0002956 | 0.00019234 | 0.00015836 | 5.4017e-05 | 0.00014196 | 0.00011492 | 0.0001531 | 0.00016958 | 0.00010186 | 0 |  | 803.95 | [7 empty] | P1 | P4 | P4
3564 | 2018-05-29 12:00 | 43249.5 | 0.00025968 | 0.00026872 | 0.00018974 | 0.00020345 | 5.44e-05 | 0.00014239 | 0.00017237 | 0.00014316 | 0.00016265 | 0.00010639 | 0 |  | 945.79 | [7 empty] | P1 | P4 | P4
3565 | 2018-05-29 13:00 | 43249.5417 | 0.00032459 | 0.00024185 | 0.00020273 | 0.00023882 | 5.0638e-05 | 0.00013978 | 0.00014365 | 0.0001372 | 0.00015345 | 0.00011441 | 0 |  | 984.08 | [7 empty] | P1 | P4 | P4
3566 | 2018-05-29 14:00 | 43249.5833 | 0.00024886 | 0.00024185 | 0.00018194 | 0.00022726 | 4.9387e-05 | 0.00015241 | 0.00017237 | 0.00014913 | 0.00014224 | 0.0001158 | 0 |  | 982.75 | [7 empty] | P2 | P5 | P5
3567 | 2018-05-29 15:00 | 43249.625 | 0.0002705 | 0.00024185 | 0.00016115 | 0.00023568 | 8.21e-05 | 0.00015285 | 0.00014365 | 0.00017696 | 0.00015603 | 0.00010587 | 0 |  | 853.95 | [7 empty] | P2 | P5 | P5
3568 | 2018-05-29 16:00 | 43249.6667 | 0.00018394 | 0.00032247 | 0.00015595 | 0.00025238 | 0.0001381 | 0.00015023 | 0.00014365 | 0.0001869 | 0.00018316 | 9.8953e-05 | 0 |  | 620.11 | [7 empty] | P2 | P5 | P5
3569 | 2018-05-29 17:00 | 43249.7083 | 0.00014066 | 0.00026872 | 0.00014035 | 0.00023733 | 0.00015545 | 0.00016199 | 0.00011492 | 0.00018293 | 0.00020853 | 9.8596e-05 | 0 |  | 452.29 | [7 empty] | P2 | P5 | P5
3570 | 2018-05-29 18:00 | 43249.75 | 0.00011902 | 0.00021498 | 0.00014815 | 0.00024452 | 0.00017393 | 0.00016112 | 0.00014365 | 0.00018094 | 0.00029813 | 0.00010067 | 0 |  | 250.02 | [7 empty] | P1 | P4 | P4
3571 | 2018-05-29 19:00 | 43249.7917 | 0.00012984 | 0.00021498 | 9.6169e-05 | 0.0002445 | 0.0001748 | 0.00016155 | 0.00011492 | 0.00019088 | 0.0002419 | 0.00010684 | 0 |  | 55.42 | [7 empty] | P1 | P4 | P4
3572 | 2018-05-29 20:00 | 43249.8333 | 0.0001623 | 0.00018811 | 7.2776e-05 | 0.00015637 | 0.00015446 | 0.00016547 | 0.00014365 | 0.0001869 | 0.00019132 | 0.00011995 | 0 |  | 0 | [7 empty] | P1 | P4 | P4
3573 | 2018-05-29 21:00 | 43249.875 | 6.4919e-05 | 0.00010749 | 5.9781e-05 | 9.0418e-05 | 0.0004077 | 0.00014806 | 0.00011492 | 0.00022071 | 0.00010273 | 0.00013637 | 0 |  | 0 | [7 empty] | P1 | P4 | P4
3574 | 2018-05-29 22:00 | 43249.9167 | 5.4099e-05 | 5.3745e-05 | 5.4582e-05 | 7.5575e-05 | 0.00021659 | 0.00014283 | 0.00014365 | 0.00019883 | 4.025e-05 | 0.00012855 | 0 |  | 0 | [7 empty] | P2 | P5 | P5
3575 | 2018-05-29 23:00 | 43249.9583 | 5.4099e-05 | 5.3745e-05 | 5.1983e-05 | 4.8484e-05 | 5.904e-05 | 0.00014283 | 0.00011492 | 0.0001531 | 3.6442e-05 | 0.00010617 | 0 |  | 0 | [7 empty] | P2 | P5 | P5
3576 | 2018-05-30 | 43250 | 5.4099e-05 | 5.3745e-05 | 5.9781e-05 | 5.149e-05 | 5.1404e-05 | 0.00014109 | 0.00011492 | 8.7487e-05 | 5.4659e-05 | 8.8293e-05 | 0 |  | 0 | [7 empty] | P3 | P6 | P6
3577 | 2018-05-30 01:00 | 43250.0417 | 5.4099e-05 | 2.6872e-05 | 4.9384e-05 | 7.2598e-05 | 4.5332e-05 | 0.00013194 | 2.8729e-05 | 7.3569e-05 | 7.5865e-05 | 7.5222e-05 | 0 |  | 0 | [7 empty] | P3 | P6 | P6
3578 | 2018-05-30 02:00 | 43250.0833 | 5.4099e-05 | 5.3745e-05 | 4.9384e-05 | 5.4521e-05 | 4.4192e-05 | 0.00012019 | 5.7458e-05 | 7.5557e-05 | 9.337e-05 | 6.7336e-05 | 0 |  | 0 | [7 empty] | P3 | P6 | P6
3579 | 2018-05-30 03:00 | 43250.125 | 5.4099e-05 | 5.3745e-05 | 5.1983e-05 | 1.8406e-05 | 4.2881e-05 | 0.00011975 | 2.8729e-05 | 6.7604e-05 | 9.6128e-05 | 6.3596e-05 | 0 |  | 0 | [7 empty] | P3 | P6 | P6
3580 | 2018-05-30 04:00 | 43250.1667 | 4.3279e-05 | 2.6872e-05 | 5.1983e-05 | 2.1419e-05 | 4.2265e-05 | 0.00011888 | 5.7458e-05 | 8.1522e-05 | 7.3254e-05 | 6.212e-05 | 0 |  | 0 | [7 empty] | P3 | P6 | P6
3581 | 2018-05-30 05:00 | 43250.2083 | 6.4919e-05 | 5.3745e-05 | 5.1983e-05 | 2.5612e-05 | 4.2669e-05 | 0.00011975 | 0 | 0.00013123 | 3.5164e-05 | 6.3785e-05 | 0 |  | 0 | [7 empty] | P3 | P6 | P6
3582 | 2018-05-30 06:00 | 43250.25 | 4.3279e-05 | 5.3745e-05 | 9.8768e-05 | 4.1428e-05 | 4.4101e-05 | 0.00011844 | 5.7458e-05 | 0.00010737 | 5.7733e-05 | 7.0415e-05 | 0 |  | 42.04 | [7 empty] | P3 | P6 | P6
3583 | 2018-05-30 07:00 | 43250.2917 | 8.6559e-05 | 0.00024185 | 0.00011956 | 5.7303e-05 | 5.1566e-05 | 0.00011757 | 2.8729e-05 | 0.00010538 | 5.4582e-05 | 8.3046e-05 | 0 |  | 126.34 | [7 empty] | P3 | P6 | P6
3584 | 2018-05-30 08:00 | 43250.3333 | 0.00018394 | 0.00021498 | 0.00016635 | 9.5811e-05 | 6.1229e-05 | 0.00011975 | 8.6187e-05 | 0.00012527 | 0.00011452 | 9.4012e-05 | 0 |  | 263.8 | [7 empty] | P2 | P5 | P5
3585 | 2018-05-30 09:00 | 43250.375 | 0.00034623 | 0.00021498 | 0.00018194 | 0.00012302 | 5.0618e-05 | 0.00013107 | 2.8729e-05 | 0.00015509 | 0.00014087 | 9.8411e-05 | 0 |  | 336.22 | [7 empty] | P2 | P4 | P4
3586 | 2018-05-30 10:00 | 43250.4167 | 0.00031377 | 0.00024185 | 0.00018454 | 0.00013947 | 6.3882e-05 | 0.00012411 | 0.00014365 | 0.00015509 | 0.00016518 | 0.0001019 | 0 |  | 554.79 | [7 empty] | P1 | P4 | P4
3587 | 2018-05-30 11:00 | 43250.4583 | 0.00028132 | 0.0002956 | 0.00019754 | 0.00018735 | 7.1367e-05 | 0.0001302 | 0.00011492 | 0.00018492 | 0.00016505 | 0.00010331 | 0 |  | 924.63 | [7 empty] | P1 | P4 | P4
3588 | 2018-05-30 12:00 | 43250.5 | 0.00028132 | 0.00026872 | 0.00019754 | 0.00018113 | 7.0691e-05 | 0.00012802 | 0.00014365 | 0.00017299 | 0.00015722 | 0.00010743 | 0 |  | 1013.03 | [7 empty] | P1 | P4 | P4
3589 | 2018-05-30 13:00 | 43250.5417 | 0.00033541 | 0.00026872 | 0.00019754 | 0.00017538 | 6.0503e-05 | 0.00012323 | 0.00011492 | 0.00015509 | 0.00015135 | 0.00011519 | 0 |  | 1028.3 | [7 empty] | P1 | P4 | P4
3590 | 2018-05-30 14:00 | 43250.5833 | 0.00025968 | 0.00021498 | 0.00018714 | 0.00015334 | 5.9676e-05 | 0.00011757 | 0.00011492 | 0.00014714 | 0.00014948 | 0.00011752 | 0 |  | 968.94 | [7 empty] | P2 | P5 | P5
3591 | 2018-05-30 15:00 | 43250.625 | 0.00025968 | 0.00026872 | 0.00016375 | 0.0001558 | 8.5398e-05 | 0.00012019 | 0.00011492 | 0.00015111 | 0.00021122 | 0.00010872 | 0 |  | 837.31 | [7 empty] | P2 | P5 | P5
3592 | 2018-05-30 16:00 | 43250.6667 | 0.00020558 | 0.0002956 | 0.00015075 | 0.00018737 | 0.00011378 | 0.00012106 | 0.00014365 | 0.00013918 | 0.00027927 | 0.00010199 | 0 |  | 669.03 | [7 empty] | P2 | P5 | P5
3593 | 2018-05-30 17:00 | 43250.7083 | 0.00014066 | 0.00026872 | 0.00014295 | 0.00020181 | 0.00014933 | 0.00012236 | 0.00011492 | 0.00017299 | 0.0002786 | 0.00010077 | 0 |  | 365.76 | [7 empty] | P2 | P5 | P5
3594 | 2018-05-30 18:00 | 43250.75 | 0.00012984 | 0.00021498 | 0.00013516 | 0.00017722 | 0.00013042 | 0.0001154 | 0.00014365 | 0.00017497 | 0.00026139 | 0.00010118 | 0 |  | 129.35 | [7 empty] | P1 | P4 | P4
3595 | 2018-05-30 19:00 | 43250.7917 | 0.00014066 | 0.0002956 | 0.00010657 | 0.00015657 | 0.00015507 | 0.00010669 | 0.00011492 | 0.00020878 | 0.00028222 | 0.00010344 | 0 |  | 53.51 | [7 empty] | P1 | P4 | P4
3596 | 2018-05-30 20:00 | 43250.8333 | 0.0001623 | 0.00018811 | 8.8371e-05 | 0.00010748 | 0.00022222 | 0.00010974 | 0.00014365 | 0.00020082 | 0.00021235 | 0.00011026 | 0 |  | 0 | [7 empty] | P1 | P4 | P4
3597 | 2018-05-30 21:00 | 43250.875 | 8.6559e-05 | 8.0617e-05 | 6.238e-05 | 5.3677e-05 | 0.00030237 | 0.00011191 | 0.00011492 | 0.00023462 | 0.00013793 | 0.00012603 | 0 |  | 0 | [7 empty] | P1 | P4 | P4
3598 | 2018-05-30 22:00 | 43250.9167 | 5.4099e-05 | 2.6872e-05 | 5.4582e-05 | 5.681e-05 | 0.000155 | 9.972e-05 | 0.00011492 | 0.00020082 | 8.0178e-05 | 0.00012415 | 0 |  | 0 | [7 empty] | P2 | P5 | P5
3599 | 2018-05-30 23:00 | 43250.9583 | 6.4919e-05 | 2.6872e-05 | 5.1983e-05 | 5.465e-05 | 5.5278e-05 | 9.0575e-05 | 0.00011492 | 0.00010538 | 8.1771e-05 | 0.0001073 | 0 |  | 0 | [7 empty] | P2 | P5 | P5
3600 | 2018-05-31 | 43251 | 4.3279e-05 | 2.6872e-05 | 5.1983e-05 | 6.0214e-05 | 5.0174e-05 | 8.9704e-05 | 0.00014365 | 8.9475e-05 | 7.4044e-05 | 9.1907e-05 | 0 |  | 0 | [7 empty] | P3 | P6 | P6
3601 | 2018-05-31 01:00 | 43251.0417 | 6.4919e-05 | 2.6872e-05 | 5.4582e-05 | 5.7815e-05 | 4.2306e-05 | 8.7527e-05 | 2.8729e-05 | 7.3569e-05 | 8.6949e-05 | 7.887e-05 | 0 |  | 0 | [7 empty] | P3 | P6 | P6
3602 | 2018-05-31 02:00 | 43251.0833 | 5.4099e-05 | 2.6872e-05 | 4.9384e-05 | 3.9957e-05 | 4.3264e-05 | 8.8398e-05 | 5.7458e-05 | 6.3627e-05 | 9.3452e-05 | 6.9917e-05 | 0 |  | 0 | [7 empty] | P3 | P6 | P6
3603 | 2018-05-31 03:00 | 43251.125 | 5.4099e-05 | 2.6872e-05 | 5.1983e-05 | 2.4856e-05 | 4.6361e-05 | 8.7092e-05 | 2.8729e-05 | 6.5615e-05 | 8.4521e-05 | 6.5016e-05 | 0 |  | 0 | [7 empty] | P3 | P6 | P6
3604 | 2018-05-31 04:00 | 43251.1667 | 5.4099e-05 | 2.6872e-05 | 4.9384e-05 | 2.497e-05 | 4.1973e-05 | 8.7527e-05 | 2.8729e-05 | 7.7545e-05 | 8.3908e-05 | 6.2837e-05 | 0 |  | 0 | [7 empty] | P3 | P6 | P6
3605 | 2018-05-31 05:00 | 43251.2083 | 6.4919e-05 | 2.6872e-05 | 5.4582e-05 | 2.6497e-05 | 4.0712e-05 | 8.9269e-05 | 2.8729e-05 | 8.1522e-05 | 7.5463e-05 | 6.2735e-05 | 0 |  | 0 | [7 empty] | P3 | P6 | P6
3606 | 2018-05-31 06:00 | 43251.25 | 5.4099e-05 | 5.3745e-05 | 9.8768e-05 | 4.7989e-05 | 4.1115e-05 | 9.014e-05 | 5.7458e-05 | 7.7545e-05 | 7.15e-05 | 6.3756e-05 | 0 |  | 44.91 | [7 empty] | P3 | P6 | P6
3607 | 2018-05-31 07:00 | 43251.2917 | 7.5739e-05 | 0.00018811 | 0.00011956 | 5.8331e-05 | 4.2891e-05 | 9.7107e-05 | 2.8729e-05 | 0.00010339 | 6.3702e-05 | 6.6581e-05 | 0 |  | 72.2 | [7 empty] | P3 | P6 | P6
3608 | 2018-05-31 08:00 | 43251.3333 | 0.00017312 | 0.00018811 | 0.00016115 | 7.009e-05 | 4.4242e-05 | 0.00012977 | 8.6187e-05 | 0.00011731 | 0.00012556 | 8.2035e-05 | 0 |  | 250.15 | [7 empty] | P2 | P5 | P5
3609 | 2018-05-31 09:00 | 43251.375 | 0.00030295 | 0.00026872 | 0.00017934 | 9.8567e-05 | 4.509e-05 | 0.00015415 | 0 | 0.0001193 | 0.00018635 | 0.00010052 | 0 |  | 540.59 | [7 empty] | P2 | P4 | P4
3610 | 2018-05-31 10:00 | 43251.4167 | 0.00030295 | 0.00026872 | 0.00018194 | 0.00012404 | 6.3327e-05 | 0.00015633 | 0.00014365 | 0.00011532 | 0.00021945 | 0.00011131 | 0 |  | 666.42 | [7 empty] | P1 | P4 | P4
3611 | 2018-05-31 11:00 | 43251.4583 | 0.00030295 | 0.00024185 | 0.00018714 | 0.00015573 | 5.3825e-05 | 0.00015589 | 0.00011492 | 0.00012129 | 0.00021716 | 0.00011393 | 0 |  | 416.53 | [7 empty] | P1 | P4 | P4
3612 | 2018-05-31 12:00 | 43251.5 | 0.00031377 | 0.00021498 | 0.00019494 | 0.00015814 | 5.9262e-05 | 0.00015415 | 0.00017237 | 0.00011731 | 0.00020859 | 0.00011608 | 0 |  | 727.45 | [7 empty] | P1 | P4 | P4
3613 | 2018-05-31 13:00 | 43251.5417 | 0.00030295 | 0.00016123 | 0.00019754 | 0.00014514 | 5.6458e-05 | 0.00013848 | 8.6187e-05 | 0.00012527 | 0.00021256 | 0.00012377 | 0 |  | 393.29 | [7 empty] | P1 | P4 | P4
3614 | 2018-05-31 14:00 | 43251.5833 | 0.0002705 | 0.00016123 | 0.00018454 | 0.00018732 | 4.8318e-05 | 0.00012933 | 0.00014365 | 0.00013123 | 0.00021414 | 0.00012329 | 0 |  | 315.5 | [7 empty] | P2 | P5 | P5
3615 | 2018-05-31 15:00 | 43251.625 | 0.00030295 | 0.00018811 | 0.00016375 | 0.0001762 | 8.8858e-05 | 0.00012454 | 0.00011492 | 0.00011731 | 0.00022294 | 0.00010852 | 0 |  | 239.04 | [7 empty] | P2 | P5 | P5
3616 | 2018-05-31 16:00 | 43251.6667 | 0.00022722 | 0.00026872 | 0.00014295 | 0.00022408 | 0.00012709 | 0.00012149 | 0.00014365 | 0.00013123 | 0.00024894 | 9.8987e-05 | 0 |  | 511.23 | [7 empty] | P2 | P5 | P5
3617 | 2018-05-31 17:00 | 43251.7083 | 0.00014066 | 0.00024185 | 0.00014295 | 0.00024793 | 0.00016397 | 0.00012019 | 0.00011492 | 0.00012924 | 0.00029054 | 9.5651e-05 | 0 |  | 218.06 | [7 empty] | P2 | P5 | P5
3618 | 2018-05-31 18:00 | 43251.75 | 0.00011902 | 0.00016123 | 0.00012736 | 0.00024215 | 0.00015795 | 0.00012019 | 0.00014365 | 0.00014714 | 0.00030572 | 9.5753e-05 | 0 |  | 110.02 | [7 empty] | P1 | P4 | P4
3619 | 2018-05-31 19:00 | 43251.7917 | 0.00014066 | 0.00018811 | 0.00010137 | 0.00018385 | 0.00016553 | 0.00012019 | 0.00011492 | 0.00014913 | 0.00029322 | 9.7421e-05 | 0 |  | 61.15 | [7 empty] | P1 | P4 | P4
3620 | 2018-05-31 20:00 | 43251.8333 | 0.00017312 | 0.00016123 | 8.3173e-05 | 0.00012262 | 0.00016208 | 0.00012236 | 0.00014365 | 0.00013322 | 0.00023711 | 0.00010402 | 0 |  | 0 | [7 empty] | P1 | P4 | P4
3621 | 2018-05-31 21:00 | 43251.875 | 7.5739e-05 | 0.00010749 | 7.2776e-05 | 5.4258e-05 | 0.00043911 | 0.00013369 | 8.6187e-05 | 0.00019685 | 0.00013431 | 0.0001204 | 0 |  | 0 | [7 empty] | P1 | P4 | P4
3622 | 2018-05-31 22:00 | 43251.9167 | 7.5739e-05 | 2.6872e-05 | 6.4979e-05 | 4.9971e-05 | 0.00019363 | 0.00014806 | 0.00014365 | 0.00018492 | 7.4184e-05 | 0.00011992 | 0 |  | 0 | [7 empty] | P2 | P5 | P5
3623 | 2018-05-31 23:00 | 43251.9583 | 5.4099e-05 | 2.6872e-05 | 6.7578e-05 | 6.4529e-05 | 5.8849e-05 | 0.00013477 | 0.00011492 | 9.3452e-05 | 7.2185e-05 | 0.00010511 | 0 |  | 0 | [7 empty] | P2 | P5 | P5
3624 | 2018-06-01 | 43252 | 5.4099e-05 | 2.6872e-05 | 6.238e-05 | 7.056e-05 | 5.2262e-05 | 9.6454e-05 | 0.00014365 | 5.7662e-05 | 7.5194e-05 | 9.9574e-05 | 0 |  | 0 | [7 empty] | P3 | P6 | P6
3625 | 2018-06-01 01:00 | 43252.0417 | 5.4099e-05 | 2.6872e-05 | 6.4979e-05 | 6.7597e-05 | 4.8005e-05 | 0.00010059 | 2.8729e-05 | 7.5557e-05 | 8.6198e-05 | 8.7194e-05 | 0 |  | 0 | [7 empty] | P3 | P6 | P6
3626 | 2018-06-01 02:00 | 43252.0833 | 5.4099e-05 | 2.6872e-05 | 5.9781e-05 | 5.251e-05 | 4.3698e-05 | 9.8849e-05 | 2.8729e-05 | 7.7545e-05 | 9.0923e-05 | 7.7799e-05 | 0 |  | 0 | [7 empty] | P3 | P6 | P6
3627 | 2018-06-01 03:00 | 43252.125 | 6.4919e-05 | 2.6872e-05 | 5.9781e-05 | 2.552e-05 | 4.4222e-05 | 9.7543e-05 | 2.8729e-05 | 8.351e-05 | 9.4456e-05 | 7.2206e-05 | 0 |  | 0 | [7 empty] | P3 | P6 | P6
3628 | 2018-06-01 04:00 | 43252.1667 | 5.4099e-05 | 2.6872e-05 | 5.9781e-05 | 2.5523e-05 | 4.5009e-05 | 9.7107e-05 | 5.7458e-05 | 6.3627e-05 | 8.8359e-05 | 6.9032e-05 | 0 |  | 0 | [7 empty] | P3 | P6 | P6
3629 | 2018-06-01 05:00 | 43252.2083 | 4.3279e-05 | 2.6872e-05 | 6.7578e-05 | 2.9687e-05 | 4.3536e-05 | 9.5801e-05 | 2.8729e-05 | 6.1639e-05 | 7.4709e-05 | 6.7587e-05 | 0 |  | 0 | [7 empty] | P3 | P6 | P6
3630 | 2018-06-01 06:00 | 43252.25 | 6.4919e-05 | 5.3745e-05 | 0.00010397 | 4.5135e-05 | 5.6509e-05 | 9.7107e-05 | 5.7458e-05 | 7.9534e-05 | 6.7137e-05 | 6.5764e-05 | 0 |  | 41.09 | [7 empty] | P3 | P6 | P6
3631 | 2018-06-01 07:00 | 43252.2917 | 6.4919e-05 | 0.00034934 | 0.00011956 | 5.8489e-05 | 6.8906e-05 | 0.00010669 | 5.7458e-05 | 0.00010538 | 6.2655e-05 | 6.4916e-05 | 0 |  | 97.88 | [7 empty] | P3 | P6 | P6
3632 | 2018-06-01 08:00 | 43252.3333 | 0.00019476 | 0.00018811 | 0.00016895 | 9.0187e-05 | 8.5368e-05 | 0.00012541 | 0.00011492 | 0.00017299 | 0.0001142 | 7.4877e-05 | 0 |  | 293.89 | [7 empty] | P3 | P6 | P6
3633 | 2018-06-01 09:00 | 43252.375 | 0.00034623 | 0.00021498 | 0.00017414 | 0.00011441 | 8.6629e-05 | 0.00013064 | 0.00014365 | 0.00018889 | 0.00015019 | 9.0933e-05 | 0 |  | 508.12 | [7 empty] | P3 | P6 | P6
3634 | 2018-06-01 10:00 | 43252.4167 | 0.00030295 | 0.00026872 | 0.00018714 | 0.00015828 | 8.1545e-05 | 0.00013064 | 0.00022983 | 0.00017497 | 0.00016759 | 0.00010495 | 0 |  | 451.33 | [7 empty] | P3 | P6 | P6
3635 | 2018-06-01 11:00 | 43252.4583 | 0.0002705 | 0.00026872 | 0.00018974 | 0.00019196 | 0.00011661 | 0.00012802 | 0.00017237 | 0.00017497 | 0.0001684 | 0.00011252 | 0 |  | 603.73 | [7 empty] | P3 | P6 | P6
3636 | 2018-06-01 12:00 | 43252.5 | 0.00025968 | 0.00026872 | 0.00021573 | 0.00017878 | 9.022e-05 | 0.0001167 | 0.00017237 | 0.00017696 | 0.00017744 | 0.00011786 | 0 |  | 674.32 | [7 empty] | P3 | P6 | P6
3637 | 2018-06-01 13:00 | 43252.5417 | 0.00029214 | 0.00026872 | 0.00021313 | 0.00019949 | 7.8347e-05 | 0.00010582 | 0.0002011 | 0.00015509 | 0.00016872 | 0.00012682 | 0 |  | 870.81 | [7 empty] | P3 | P6 | P6
3638 | 2018-06-01 14:00 | 43252.5833 | 0.00025968 | 0.00024185 | 0.00020533 | 0.00014477 | 6.5587e-05 | 0.00010364 | 0.00017237 | 0.00015111 | 0.00016345 | 0.00012766 | 0 |  | 872.22 | [7 empty] | P3 | P6 | P6
3639 | 2018-06-01 15:00 | 43252.625 | 0.00024886 | 0.00026872 | 0.00015855 | 0.00017961 | 7.5654e-05 | 0.00010146 | 0.00014365 | 0.00018492 | 0.00017462 | 0.000114 | 0 |  | 692.04 | [7 empty] | P3 | P6 | P6
3640 | 2018-06-01 16:00 | 43252.6667 | 0.00017312 | 0.00026872 | 0.00014815 | 0.00017112 | 9.1158e-05 | 0.00010233 | 0.00014365 | 0.00019486 | 0.00020535 | 0.00010564 | 0 |  | 484.97 | [7 empty] | P3 | P6 | P6
3641 | 2018-06-01 17:00 | 43252.7083 | 0.00014066 | 0.00024185 | 0.00015595 | 0.00019458 | 0.00015651 | 0.00010103 | 0.00014365 | 0.00020082 | 0.00023348 | 0.00010334 | 0 |  | 455.38 | [7 empty] | P3 | P6 | P6
3642 | 2018-06-01 18:00 | 43252.75 | 0.00011902 | 0.00021498 | 0.00014815 | 0.00017502 | 0.00015423 | 0.00010103 | 0.00014365 | 0.00017696 | 0.00024218 | 0.00010488 | 0 |  | 246.78 | [7 empty] | P3 | P6 | P6
3643 | 2018-06-01 19:00 | 43252.7917 | 0.0001623 | 0.00018811 | 0.00011436 | 0.00015413 | 0.00016029 | 0.00010364 | 8.6187e-05 | 0.00018889 | 0.00025195 | 0.00010828 | 0 |  | 62.11 | [7 empty] | P3 | P6 | P6
3644 | 2018-06-01 20:00 | 43252.8333 | 0.00014066 | 0.00016123 | 8.0574e-05 | 0.00010537 | 0.00015667 | 0.00011627 | 0.00014365 | 0.00020878 | 0.00022362 | 0.0001162 | 0 |  | 0 | [7 empty] | P3 | P6 | P6
3645 | 2018-06-01 21:00 | 43252.875 | 7.5739e-05 | 0.00013436 | 5.1983e-05 | 4.6515e-05 | 0.00020663 | 0.00013064 | 0.00011492 | 0.00025848 | 0.00015715 | 0.0001271 | 0 |  | 0 | [7 empty] | P3 | P6 | P6
3646 | 2018-06-01 22:00 | 43252.9167 | 5.4099e-05 | 8.0617e-05 | 7.0177e-05 | 5.1481e-05 | 0.00016514 | 0.00012541 | 0.00014365 | 0.00022866 | 0.00014691 | 0.00012952 | 0 |  | 0 | [7 empty] | P3 | P6 | P6
3647 | 2018-06-01 23:00 | 43252.9583 | 5.4099e-05 | 8.0617e-05 | 5.4582e-05 | 6.6531e-05 | 0.00010463 | 0.00010974 | 8.6187e-05 | 0.00014913 | 0.00013526 | 0.0001133 | 0 |  | 0 | [7 empty] | P3 | P6 | P6
3648 | 2018-06-02 | 43253 | 5.4099e-05 | 8.0617e-05 | 5.4582e-05 | 6.9405e-05 | 8.6215e-05 | 0.00010712 | 0.00014365 | 0.00012924 | 0.00013014 | 9.5992e-05 | 0 |  | 0 | [7 empty] | P3 | P6 | P6
3649 | 2018-06-02 01:00 | 43253.0417 | 7.5739e-05 | 8.0617e-05 | 5.1983e-05 | 6.9536e-05 | 7.2043e-05 | 9.9284e-05 | 2.8729e-05 | 0.00012527 | 0.00010613 | 8.2376e-05 | 0 |  | 0 | [7 empty] | P3 | P6 | P6
3650 | 2018-06-02 02:00 | 43253.0833 | 5.4099e-05 | 8.0617e-05 | 4.9384e-05 | 4.5454e-05 | 6.1118e-05 | 9.8849e-05 | 2.8729e-05 | 9.9417e-05 | 9.2942e-05 | 7.39e-05 | 0 |  | 0 | [7 empty] | P3 | P6 | P6
3651 | 2018-06-02 03:00 | 43253.125 | 4.3279e-05 | 0.00010749 | 4.9384e-05 | 2.4426e-05 | 5.7921e-05 | 9.8413e-05 | 2.8729e-05 | 8.1522e-05 | 8.7874e-05 | 6.9577e-05 | 0 |  | 0 | [7 empty] | P3 | P6 | P6
3652 | 2018-06-02 04:00 | 43253.1667 | 5.4099e-05 | 8.0617e-05 | 5.1983e-05 | 2.1416e-05 | 5.6529e-05 | 0.00010582 | 5.7458e-05 | 8.5499e-05 | 8.8843e-05 | 6.7466e-05 | 0 |  | 0 | [7 empty] | P3 | P6 | P6
3653 | 2018-06-02 05:00 | 43253.2083 | 5.4099e-05 | 8.0617e-05 | 4.9384e-05 | 2.2015e-05 | 5.7114e-05 | 0.00012062 | 2.8729e-05 | 8.5499e-05 | 6.8288e-05 | 6.8011e-05 | 0 |  | 0 | [7 empty] | P3 | P6 | P6
3654 | 2018-06-02 06:00 | 43253.25 | 5.4099e-05 | 5.3745e-05 | 5.7181e-05 | 3.9091e-05 | 5.7558e-05 | 0.0001228 | 5.7458e-05 | 0.00011135 | 7.9676e-05 | 7.1041e-05 | 0 |  | 45.86 | [7 empty] | P3 | P6 | P6
3655 | 2018-06-02 07:00 | 43253.2917 | 6.4919e-05 | 5.3745e-05 | 5.9781e-05 | 4.9243e-05 | 7.1639e-05 | 0.00012411 | 0 | 0.00014515 | 6.633e-05 | 7.9108e-05 | 0 |  | 191.21 | [7 empty] | P3 | P6 | P6
3656 | 2018-06-02 08:00 | 43253.3333 | 5.4099e-05 | 5.3745e-05 | 6.4979e-05 | 4.8126e-05 | 0.00012629 | 0.00011844 | 5.7458e-05 | 0.00012924 | 8.0888e-05 | 8.966e-05 | 0 |  | 395.81 | [7 empty] | P3 | P6 | P6
3657 | 2018-06-02 09:00 | 43253.375 | 5.4099e-05 | 5.3745e-05 | 6.7578e-05 | 5.1035e-05 | 0.00014615 | 0.00011409 | 2.8729e-05 | 0.00013123 | 6.9863e-05 | 9.6366e-05 | 0 |  | 603.02 | [7 empty] | P3 | P6 | P6
3658 | 2018-06-02 10:00 | 43253.4167 | 6.4919e-05 | 5.3745e-05 | 6.238e-05 | 6.5543e-05 | 0.0001565 | 0.0001154 | 0.00014365 | 0.0001531 | 0.00012801 | 0.00010202 | 0 |  | 710.28 | [7 empty] | P3 | P6 | P6
3659 | 2018-06-02 11:00 | 43253.4583 | 5.4099e-05 | 2.6872e-05 | 5.7181e-05 | 0.00010555 | 0.00015164 | 0.00011278 | 8.6187e-05 | 0.00016503 | 0.00013038 | 0.00010545 | 0 |  | 788.16 | [7 empty] | P3 | P6 | P6
3660 | 2018-06-02 12:00 | 43253.5 | 6.4919e-05 | 2.6872e-05 | 6.4979e-05 | 0.00019435 | 0.00014727 | 0.0001167 | 0.00014365 | 0.00016702 | 0.00013751 | 0.00011138 | 0 |  | 968.07 | [7 empty] | P3 | P6 | P6
3661 | 2018-06-02 13:00 | 43253.5417 | 6.4919e-05 | 2.6872e-05 | 5.7181e-05 | 0.00020056 | 0.00013827 | 0.0001167 | 0.00011492 | 0.000171 | 0.00010631 | 0.00012193 | 0 |  | 966.36 | [7 empty] | P3 | P6 | P6
3662 | 2018-06-02 14:00 | 43253.5833 | 5.4099e-05 | 2.6872e-05 | 5.9781e-05 | 0.00019887 | 0.00019051 | 0.00012019 | 0.00014365 | 0.00016901 | 6.2352e-05 | 0.00012499 | 0 |  | 922.41 | [7 empty] | P3 | P6 | P6
3663 | 2018-06-02 15:00 | 43253.625 | 4.3279e-05 | 5.3745e-05 | 5.1983e-05 | 0.00019085 | 0.0001512 | 0.00013151 | 8.6187e-05 | 0.00016503 | 7.2892e-05 | 0.00011628 | 0 |  | 395.75 | [7 empty] | P3 | P6 | P6
3664 | 2018-06-02 16:00 | 43253.6667 | 6.4919e-05 | 2.6872e-05 | 5.1983e-05 | 0.00019655 | 0.0001106 | 0.0001363 | 0.00014365 | 0.00015708 | 0.00012713 | 0.00011066 | 0 |  | 683.19 | [7 empty] | P3 | P6 | P6
3665 | 2018-06-02 17:00 | 43253.7083 | 5.4099e-05 | 2.6872e-05 | 5.1983e-05 | 0.00021282 | 0.00010583 | 0.00014718 | 0.00011492 | 0.00017497 | 0.00016141 | 0.00011022 | 0 |  | 479.66 | [7 empty] | P3 | P6 | P6
3666 | 2018-06-02 18:00 | 43253.75 | 7.5739e-05 | 2.6872e-05 | 5.4582e-05 | 0.00011994 | 8.7749e-05 | 0.00016025 | 0.00011492 | 0.00016304 | 0.00016763 | 0.00011111 | 0 |  | 122.24 | [7 empty] | P3 | P6 | P6
3667 | 2018-06-02 19:00 | 43253.7917 | 5.4099e-05 | 2.6872e-05 | 5.4582e-05 | 2.4669e-05 | 0.00010023 | 0.00015546 | 0.00011492 | 0.00016106 | 0.00018072 | 0.00011434 | 0 |  | 42.93 | [7 empty] | P3 | P6 | P6
3668 | 2018-06-02 20:00 | 43253.8333 | 5.4099e-05 | 2.6872e-05 | 5.1983e-05 | 1.6632e-05 | 0.00010999 | 0.00013673 | 0.00014365 | 0.00018293 | 0.00017199 | 0.00012302 | 0 |  | 0 | [7 empty] | P3 | P6 | P6
3669 | 2018-06-02 21:00 | 43253.875 | 6.4919e-05 | 2.6872e-05 | 6.4979e-05 | 2.0543e-05 | 0.00011642 | 0.00012193 | 8.6187e-05 | 0.00012527 | 0.00012797 | 0.00013374 | 0 |  | 0 | [7 empty] | P3 | P6 | P6
3670 | 2018-06-02 22:00 | 43253.9167 | 5.4099e-05 | 2.6872e-05 | 5.4582e-05 | 2.0878e-05 | 0.0001245 | 0.00011387 | 0.00014365 | 0.00011334 | 0.00010213 | 0.00013391 | 0 |  | 0 | [7 empty] | P3 | P6 | P6
3671 | 2018-06-02 23:00 | 43253.9583 | 6.4919e-05 | 2.6872e-05 | 5.1983e-05 | 1.7798e-05 | 0.00011696 | 0.00010538 | 0.00011492 | 0.00010141 | 0.00010169 | 0.00011516 | 0 |  | 0 | [7 empty] | P3 | P6 | P6
3672 | 2018-06-03 | 43254 | 5.4099e-05 | 2.6872e-05 | 4.9384e-05 | 2.0939e-05 | 0.00010152 | 0.00010429 | 0.00011492 | 9.1464e-05 | 0.00010354 | 9.7175e-05 | 0 |  | 0 | [7 empty] | P3 | P6 | P6
3673 | 2018-06-03 01:00 | 43254.0417 | 5.4099e-05 | 2.6872e-05 | 4.9384e-05 | 1.7876e-05 | 9.3872e-05 | 0.00010059 | 2.8729e-05 | 8.5499e-05 | 9.9262e-05 | 8.3245e-05 | 0 |  | 0 | [7 empty] | P3 | P6 | P6
3674 | 2018-06-03 02:00 | 43254.0833 | 4.3279e-05 | 2.6872e-05 | 5.1983e-05 | 2.0944e-05 | 7.1145e-05 | 9.972e-05 | 5.7458e-05 | 9.1464e-05 | 0.00011049 | 7.4824e-05 | 0 |  | 0 | [7 empty] | P3 | P6 | P6
3675 | 2018-06-03 03:00 | 43254.125 | 5.4099e-05 | 2.6872e-05 | 4.9384e-05 | 2.1012e-05 | 5.7588e-05 | 0.00010103 | 2.8729e-05 | 8.5499e-05 | 0.00010871 | 7.0373e-05 | 0 |  | 0 | [7 empty] | P3 | P6 | P6
3676 | 2018-06-03 04:00 | 43254.1667 | 5.4099e-05 | 2.6872e-05 | 4.9384e-05 | 1.7958e-05 | 5.9706e-05 | 0.00010495 | 5.7458e-05 | 8.5499e-05 | 9.801e-05 | 6.8299e-05 | 0 |  | 0 | [7 empty] | P3 | P6 | P6
3677 | 2018-06-03 05:00 | 43254.2083 | 5.4099e-05 | 2.6872e-05 | 5.7181e-05 | 2.0921e-05 | 5.6034e-05 | 0.00011801 | 0 | 7.5557e-05 | 8.6077e-05 | 6.8812e-05 | 0 |  | 0 | [7 empty] | P3 | P6 | P6
3678 | 2018-06-03 06:00 | 43254.25 | 6.4919e-05 | 2.6872e-05 | 5.1983e-05 | 2.0968e-05 | 5.7285e-05 | 0.00012323 | 5.7458e-05 | 9.7429e-05 | 5.9909e-05 | 7.2206e-05 | 0 |  | 45.86 | [7 empty] | P3 | P6 | P6
3679 | 2018-06-03 07:00 | 43254.2917 | 5.4099e-05 | 2.6872e-05 | 5.4582e-05 | 2.0983e-05 | 6.5658e-05 | 0.00012672 | 2.8729e-05 | 0.00010141 | 4.1958e-05 | 8.0951e-05 | 0 |  | 189.41 | [7 empty] | P3 | P6 | P6
3680 | 2018-06-03 08:00 | 43254.3333 | 4.3279e-05 | 2.6872e-05 | 5.1983e-05 | 1.7752e-05 | 0.00012827 | 0.00012367 | 5.7458e-05 | 0.00012924 | 3.4831e-05 | 9.1802e-05 | 0 |  | 397.87 | [7 empty] | P2 | P4 | P4
3681 | 2018-06-03 09:00 | 43254.375 | 5.4099e-05 | 5.3745e-05 | 5.1983e-05 | 2.0504e-05 | 0.0001482 | 0.00011757 | 2.8729e-05 | 0.00014515 | 5.4053e-05 | 9.7856e-05 | 0 |  | 605.28 | [7 empty] | P2 | P3 | P3
3682 | 2018-06-03 10:00 | 43254.4167 | 6.4919e-05 | 2.6872e-05 | 5.4582e-05 | 2.0553e-05 | 0.00011834 | 0.00011496 | 0.00014365 | 0.00015509 | 9.48e-05 | 0.00010302 | 0 |  | 642.09 | [7 empty] | P1 | P3 | P3
3683 | 2018-06-03 11:00 | 43254.4583 | 7.5739e-05 | 2.6872e-05 | 5.1983e-05 | 2.0496e-05 | 0.00012744 | 0.0001167 | 8.6187e-05 | 0.00016503 | 0.00011778 | 0.00010641 | 0 |  | 690.2 | [7 empty] | P1 | P3 | P3
3684 | 2018-06-03 12:00 | 43254.5 | 4.3279e-05 | 2.6872e-05 | 5.4582e-05 | 1.7481e-05 | 0.00012988 | 0.00012149 | 0.00014365 | 0.0001531 | 8.7793e-05 | 0.00011254 | 0 |  | 348.1 | [7 empty] | P1 | P3 | P3
3685 | 2018-06-03 13:00 | 43254.5417 | 6.4919e-05 | 2.6872e-05 | 5.1983e-05 | 2.049e-05 | 0.00014096 | 0.00011888 | 0.00011492 | 0.00016702 | 7.2064e-05 | 0.00012299 | 0 |  | 106.35 | [7 empty] | P1 | P3 | P3
3686 | 2018-06-03 14:00 | 43254.5833 | 4.3279e-05 | 2.6872e-05 | 5.4582e-05 | 2.0512e-05 | 0.0001565 | 0.00011583 | 0.00011492 | 0.00010538 | 6.4351e-05 | 0.0001257 | 0 |  | 563.84 | [7 empty] | P2 | P4 | P4
3687 | 2018-06-03 15:00 | 43254.625 | 5.4099e-05 | 2.6872e-05 | 5.4582e-05 | 1.756e-05 | 0.00013881 | 0.00011932 | 0.00011492 | 0.00013123 | 7.2508e-05 | 0.00011721 | 0 |  | 467.54 | [7 empty] | P2 | P4 | P4
3688 | 2018-06-03 16:00 | 43254.6667 | 6.4919e-05 | 2.6872e-05 | 5.4582e-05 | 2.0524e-05 | 0.00013653 | 0.00012411 | 0.00014365 | 0.00010737 | 0.00010748 | 0.00011204 | 0 |  | 92.69 | [7 empty] | P2 | P4 | P4
3689 | 2018-06-03 17:00 | 43254.7083 | 5.4099e-05 | 2.6872e-05 | 5.4582e-05 | 1.746e-05 | 0.00012082 | 0.00013281 | 8.6187e-05 | 8.351e-05 | 0.00013621 | 0.00011163 | 0 |  | 267.65 | [7 empty] | P2 | P4 | P4
3690 | 2018-06-03 18:00 | 43254.75 | 6.4919e-05 | 2.6872e-05 | 5.4582e-05 | 2.0576e-05 | 0.00010041 | 0.00014414 | 0.00014365 | 7.5557e-05 | 0.00014116 | 0.00011226 | 0 |  | 101.24 | [7 empty] | P1 | P3 | P3
3691 | 2018-06-03 19:00 | 43254.7917 | 5.4099e-05 | 2.6872e-05 | 5.4582e-05 | 2.0524e-05 | 0.00021968 | 0.00015328 | 0.00011492 | 7.3569e-05 | 0.00015267 | 0.00011472 | 0 |  | 36.1 | [7 empty] | P1 | P3 | P3
3692 | 2018-06-03 20:00 | 43254.8333 | 4.3279e-05 | 2.6872e-05 | 5.1983e-05 | 1.7438e-05 | 0.00011442 | 0.00013369 | 0.00011492 | 7.7545e-05 | 0.00013797 | 0.00012207 | 0 |  | 0 | [7 empty] | P1 | P3 | P3
3693 | 2018-06-03 21:00 | 43254.875 | 5.4099e-05 | 2.6872e-05 | 5.4582e-05 | 2.0465e-05 | 5.8829e-05 | 0.00012062 | 0.00011492 | 7.5557e-05 | 0.00011552 | 0.00013194 | 0 |  | 0 | [7 empty] | P1 | P3 | P3
3694 | 2018-06-03 22:00 | 43254.9167 | 6.4919e-05 | 2.6872e-05 | 5.1983e-05 | 2.0754e-05 | 5.6589e-05 | 0.00011322 | 0.00014365 | 8.7487e-05 | 9.7304e-05 | 0.00013282 | 0 |  | 0 | [7 empty] | P2 | P4 | P4
3695 | 2018-06-03 23:00 | 43254.9583 | 5.4099e-05 | 2.6872e-05 | 5.1983e-05 | 1.7833e-05 | 6.3227e-05 | 0.00010277 | 8.6187e-05 | 9.9417e-05 | 9.3669e-05 | 0.0001152 | 0 |  | 0 | [7 empty] | P2 | P4 | P4
3696 | 2018-06-04 | 43255 | 5.4099e-05 | 2.6872e-05 | 5.4582e-05 | 2.0936e-05 | 5.1858e-05 | 0.00010233 | 0.00014365 | 7.158e-05 | 7.4871e-05 | 9.7175e-05 | 0 |  | 0 | [7 empty] | P3 | P6 | P6
3697 | 2018-06-04 01:00 | 43255.0417 | 5.4099e-05 | 2.6872e-05 | 5.1983e-05 | 2.0687e-05 | 4.7521e-05 | 0.00010016 | 2.8729e-05 | 6.9592e-05 | 7.8263e-05 | 8.3245e-05 | 0 |  | 0 | [7 empty] | P3 | P6 | P6
3698 | 2018-06-04 02:00 | 43255.0833 | 4.3279e-05 | 2.6872e-05 | 5.4582e-05 | 1.7631e-05 | 4.0672e-05 | 9.7978e-05 | 5.7458e-05 | 7.5557e-05 | 8.2826e-05 | 7.4824e-05 | 0 |  | 0 | [7 empty] | P3 | P6 | P6
3699 | 2018-06-04 03:00 | 43255.125 | 6.4919e-05 | 2.6872e-05 | 5.1983e-05 | 2.0672e-05 | 3.9693e-05 | 9.9284e-05 | 0 | 7.158e-05 | 9.0337e-05 | 7.0373e-05 | 0 |  | 0 | [7 empty] | P3 | P6 | P6
3700 | 2018-06-04 04:00 | 43255.1667 | 4.3279e-05 | 2.6872e-05 | 5.1983e-05 | 2.0692e-05 | 3.6677e-05 | 0.00010407 | 5.7458e-05 | 9.1464e-05 | 9.3043e-05 | 6.8299e-05 | 0 |  | 0 | [7 empty] | P3 | P6 | P6
3701 | 2018-06-04 05:00 | 43255.2083 | 5.4099e-05 | 5.3745e-05 | 5.4582e-05 | 2.0643e-05 | 4.4222e-05 | 0.00011888 | 2.8729e-05 | 0.00012527 | 9.3124e-05 | 6.8812e-05 | 0 |  | 0 | [7 empty] | P3 | P6 | P6
3702 | 2018-06-04 06:00 | 43255.25 | 4.3279e-05 | 0.00013436 | 0.00010397 | 3.9347e-05 | 4.3678e-05 | 0.00012106 | 5.7458e-05 | 0.00010141 | 8.8783e-05 | 7.2206e-05 | 0 |  | 46.82 | [7 empty] | P3 | P6 | P6
3703 | 2018-06-04 07:00 | 43255.2917 | 7.5739e-05 | 0.00021498 | 0.00013256 | 3.7614e-05 | 4.4636e-05 | 0.00012367 | 2.8729e-05 | 0.00011532 | 7.2927e-05 | 8.0951e-05 | 0 |  | 193.75 | [7 empty] | P3 | P6 | P6
3704 | 2018-06-04 08:00 | 43255.3333 | 0.00018394 | 0.00021498 | 0.00017414 | 1.6378e-05 | 6.2823e-05 | 0.0001228 | 5.7458e-05 | 0.00014714 | 0.00011481 | 9.1802e-05 | 0 |  | 398.91 | [7 empty] | P2 | P4 | P4
3705 | 2018-06-04 09:00 | 43255.375 | 0.00028132 | 0.00018811 | 0.00019234 | 4.2357e-05 | 5.9747e-05 | 0.00012062 | 2.8729e-05 | 0.00015708 | 0.00019053 | 9.7856e-05 | 0 |  | 534.72 | [7 empty] | P2 | P3 | P3
3706 | 2018-06-04 10:00 | 43255.4167 | 0.00029214 | 0.00024185 | 0.00019234 | 4.071e-05 | 5.4693e-05 | 0.00012106 | 0.00011492 | 0.00017299 | 0.00020725 | 0.00010302 | 0 |  | 556.64 | [7 empty] | P1 | P3 | P3
3707 | 2018-06-04 11:00 | 43255.4583 | 0.00030295 | 0.0002956 | 0.00019494 | 4.6928e-05 | 7.6703e-05 | 0.00011844 | 8.6187e-05 | 0.00016106 | 0.00021508 | 0.00010641 | 0 |  | 732.28 | [7 empty] | P1 | P3 | P3
3708 | 2018-06-04 12:00 | 43255.5 | 0.00029214 | 0.00026872 | 0.00020273 | 4.4628e-05 | 5.2554e-05 | 0.00011888 | 8.6187e-05 | 0.00014316 | 0.00019972 | 0.00011254 | 0 |  | 961 | [7 empty] | P1 | P3 | P3
3709 | 2018-06-04 13:00 | 43255.5417 | 0.00032459 | 0.00026872 | 0.00020014 | 0.000101 | 5.0043e-05 | 0.00011975 | 8.6187e-05 | 0.00013322 | 0.00018909 | 0.00012299 | 0 |  | 1011.04 | [7 empty] | P1 | P3 | P3
3710 | 2018-06-04 14:00 | 43255.5833 | 0.00024886 | 0.00021498 | 0.00020014 | 4.78e-05 | 6.8422e-05 | 0.00012106 | 8.6187e-05 | 0.00015907 | 0.00016474 | 0.0001257 | 0 |  | 304.64 | [7 empty] | P2 | P4 | P4
3711 | 2018-06-04 15:00 | 43255.625 | 0.00025968 | 0.00021498 | 0.00018454 | 0.00012087 | 8.21e-05 | 0.00012846 | 8.6187e-05 | 0.00016702 | 0.00020995 | 0.00011721 | 0 |  | 305.94 | [7 empty] | P2 | P4 | P4
3712 | 2018-06-04 16:00 | 43255.6667 | 0.00020558 | 0.00021498 | 0.00016115 | 0.00013613 | 0.00010853 | 0.00012933 | 0.00011492 | 0.00016702 | 0.00020385 | 0.00011204 | 0 |  | 140.5 | [7 empty] | P2 | P4 | P4
3713 | 2018-06-04 17:00 | 43255.7083 | 0.00012984 | 0.00024185 | 0.00015595 | 0.00017089 | 0.00015848 | 0.0001437 | 5.7458e-05 | 0.00018492 | 0.00033096 | 0.00011163 | 0 |  | 480.79 | [7 empty] | P2 | P4 | P4
3714 | 2018-06-04 18:00 | 43255.75 | 0.00011902 | 0.00016123 | 0.00016375 | 0.00016888 | 0.00013343 | 0.00016547 | 0.00011492 | 0.00019088 | 0.0003081 | 0.00011226 | 0 |  | 258.29 | [7 empty] | P1 | P3 | P3
3715 | 2018-06-04 19:00 | 43255.7917 | 0.00012984 | 0.00010749 | 0.00012736 | 0.00013252 | 0.00014447 | 0.00015459 | 5.7458e-05 | 0.00019883 | 0.00029465 | 0.00011472 | 0 |  | 74.34 | [7 empty] | P1 | P3 | P3
3716 | 2018-06-04 20:00 | 43255.8333 | 0.00017312 | 8.0617e-05 | 8.5772e-05 | 9.7059e-05 | 0.00018851 | 0.00013412 | 0.00011492 | 0.00017299 | 0.00021887 | 0.00012207 | 0 |  | 0 | [7 empty] | P1 | P3 | P3
3717 | 2018-06-04 21:00 | 43255.875 | 6.4919e-05 | 8.0617e-05 | 5.9781e-05 | 4.7533e-05 | 0.00036388 | 0.0001228 | 8.6187e-05 | 0.00020878 | 0.00014146 | 0.00013194 | 0 |  | 0 | [7 empty] | P1 | P3 | P3
3718 | 2018-06-04 22:00 | 43255.9167 | 6.4919e-05 | 2.6872e-05 | 5.9781e-05 | 4.0188e-05 | 0.00027874 | 0.00011953 | 8.6187e-05 | 0.00016106 | 6.2248e-05 | 0.00013282 | 0 |  | 0 | [7 empty] | P2 | P4 | P4
3719 | 2018-06-04 23:00 | 43255.9583 | 5.4099e-05 | 2.6872e-05 | 5.7181e-05 | 4.9081e-05 | 6.6979e-05 | 0.00011757 | 8.6187e-05 | 0.00012527 | 3.9576e-05 | 0.0001152 | 0 |  | 0 | [7 empty] | P2 | P4 | P4
3720 | 2018-06-05 | 43256 | 5.4099e-05 | 2.6872e-05 | 5.4582e-05 | 6.6416e-05 | 5.5873e-05 | 0.00011344 | 8.6187e-05 | 0.00011135 | 4.6959e-05 | 9.7175e-05 | 0 |  | 0 | [7 empty] | P3 | P6 | P6
3721 | 2018-06-05 01:00 | 43256.0417 | 5.4099e-05 | 2.6872e-05 | 4.9384e-05 | 6.6714e-05 | 5.0386e-05 | 0.00010103 | 2.8729e-05 | 0.00010141 | 7.2605e-05 | 8.3245e-05 | 0 |  | 0 | [7 empty] | P3 | P6 | P6
3722 | 2018-06-05 02:00 | 43256.0833 | 6.4919e-05 | 2.6872e-05 | 5.1983e-05 | 3.659e-05 | 5.433e-05 | 0.00010059 | 5.7458e-05 | 9.3452e-05 | 7.8589e-05 | 7.4824e-05 | 0 |  | 0 | [7 empty] | P3 | P6 | P6
3723 | 2018-06-05 03:00 | 43256.125 | 5.4099e-05 | 2.6872e-05 | 5.1983e-05 | 2.1404e-05 | 4.9548e-05 | 0.00010059 | 2.8729e-05 | 7.9534e-05 | 7.3582e-05 | 7.0373e-05 | 0 |  | 0 | [7 empty] | P3 | P6 | P6
3724 | 2018-06-05 04:00 | 43256.1667 | 5.4099e-05 | 2.6872e-05 | 5.4582e-05 | 2.1373e-05 | 4.8852e-05 | 0.00010974 | 2.8729e-05 | 8.9475e-05 | 7.6785e-05 | 6.8299e-05 | 0 |  | 0 | [7 empty] | P3 | P6 | P6
3725 | 2018-06-05 05:00 | 43256.2083 | 4.3279e-05 | 2.6872e-05 | 5.4582e-05 | 2.4428e-05 | 4.9094e-05 | 0.00012541 | 2.8729e-05 | 0.00010339 | 5.7083e-05 | 6.8812e-05 | 0 |  | 0 | [7 empty] | P3 | P6 | P6
3726 | 2018-06-05 06:00 | 43256.25 | 8.6559e-05 | 5.3745e-05 | 9.357e-05 | 3.4465e-05 | 5.1949e-05 | 0.00012585 | 5.7458e-05 | 0.00010737 | 8.0601e-05 | 7.2206e-05 | 0 |  | 45.86 | [7 empty] | P3 | P6 | P6
3727 | 2018-06-05 07:00 | 43256.2917 | 8.6559e-05 | 0.00021498 | 0.00013516 | 4.9848e-05 | 5.5671e-05 | 0.00012411 | 2.8729e-05 | 0.00013521 | 7.2394e-05 | 8.0951e-05 | 0 |  | 192.45 | [7 empty] | P3 | P6 | P6
3728 | 2018-06-05 08:00 | 43256.3333 | 0.00020558 | 0.00021498 | 0.00017674 | 6.8923e-05 | 5.9232e-05 | 0.0001154 | 0.00014365 | 0.00013521 | 0.00010826 | 9.1802e-05 | 0 |  | 397.62 | [7 empty] | P2 | P4 | P4
3729 | 2018-06-05 09:00 | 43256.375 | 0.00029214 | 0.00021498 | 0.00019754 | 9.4351e-05 | 8.4541e-05 | 0.00011801 | 0 | 0.00012527 | 0.00014934 | 9.7856e-05 | 0 |  | 609.85 | [7 empty] | P2 | P3 | P3
3730 | 2018-06-05 10:00 | 43256.4167 | 0.00030295 | 0.0002956 | 0.00017674 | 0.00010591 | 7.7833e-05 | 0.00011975 | 0.00014365 | 0.00012725 | 0.00016005 | 0.00010302 | 0 |  | 715.21 | [7 empty] | P1 | P3 | P3
3731 | 2018-06-05 11:00 | 43256.4583 | 0.0002705 | 0.0002956 | 0.00018714 | 0.00011817 | 9.0886e-05 | 0.0001154 | 0.00011492 | 0.00012725 | 0.00017911 | 0.00010641 | 0 |  | 878.29 | [7 empty] | P1 | P3 | P3
3732 | 2018-06-05 12:00 | 43256.5 | 0.00033541 | 0.00026872 | 0.00019494 | 0.00013763 | 7.3152e-05 | 0.00012236 | 0.00014365 | 0.00016106 | 0.00019113 | 0.00011254 | 0 |  | 1009.29 | [7 empty] | P1 | P3 | P3
3733 | 2018-06-05 13:00 | 43256.5417 | 0.00033541 | 0.00026872 | 0.00019754 | 0.00012102 | 6.598e-05 | 0.00012323 | 8.6187e-05 | 0.000171 | 0.00019792 | 0.00012299 | 0 |  | 1020.24 | [7 empty] | P1 | P3 | P3
3734 | 2018-06-05 14:00 | 43256.5833 | 0.00031377 | 0.00018811 | 0.00018714 | 0.00014418 | 6.1542e-05 | 0.00012236 | 0.00014365 | 0.00016503 | 0.00015214 | 0.0001257 | 0 |  | 859.68 | [7 empty] | P2 | P4 | P4
3735 | 2018-06-05 15:00 | 43256.625 | 0.00019476 | 0.00026872 | 0.00015595 | 0.00014096 | 7.2588e-05 | 0.00012715 | 0.00011492 | 0.00016304 | 0.00016662 | 0.00011721 | 0 |  | 814.22 | [7 empty] | P2 | P4 | P4
3736 | 2018-06-05 16:00 | 43256.6667 | 0.00012984 | 0.00024185 | 0.00015075 | 0.00015643 | 8.9695e-05 | 0.00013804 | 0.00011492 | 0.00017497 | 0.0002157 | 0.00011204 | 0 |  | 691.54 | [7 empty] | P2 | P4 | P4
3737 | 2018-06-05 17:00 | 43256.7083 | 0.00014066 | 0.00018811 | 0.00013776 | 0.00017378 | 0.00011942 | 0.00013978 | 0.00011492 | 0.00020082 | 0.00024558 | 0.00011163 | 0 |  | 464.74 | [7 empty] | P2 | P4 | P4
3738 | 2018-06-05 18:00 | 43256.75 | 0.00012984 | 0.00013436 | 0.00013516 | 0.00016839 | 0.00015313 | 0.00014152 | 0.00014365 | 0.00020878 | 0.00021906 | 0.00011226 | 0 |  | 150.33 | [7 empty] | P1 | P3 | P3
3739 | 2018-06-05 19:00 | 43256.7917 | 0.00014066 | 0.00013436 | 0.00010397 | 0.00014611 | 0.00017017 | 0.00014239 | 8.6187e-05 | 0.00020878 | 0.00022749 | 0.00011472 | 0 |  | 20.49 | [7 empty] | P1 | P3 | P3
3740 | 2018-06-05 20:00 | 43256.8333 | 0.0001082 | 0.00010749 | 9.357e-05 | 0.00010359 | 0.00019387 | 0.00013717 | 0.00014365 | 0.00019685 | 0.00017145 | 0.00012207 | 0 |  | 0 | [7 empty] | P1 | P3 | P3
3741 | 2018-06-05 21:00 | 43256.875 | 6.4919e-05 | 8.0617e-05 | 6.7578e-05 | 4.734e-05 | 0.00032361 | 0.00012498 | 0.00011492 | 0.00025848 | 0.00011069 | 0.00013194 | 0 |  | 0 | [7 empty] | P1 | P3 | P3
3742 | 2018-06-05 22:00 | 43256.9167 | 5.4099e-05 | 2.6872e-05 | 5.4582e-05 | 5.3272e-05 | 0.00028426 | 0.00012323 | 0.00011492 | 0.00023462 | 7.3215e-05 | 0.00013282 | 0 |  | 0 | [7 empty] | P2 | P4 | P4
3743 | 2018-06-05 23:00 | 43256.9583 | 5.4099e-05 | 2.6872e-05 | 5.4582e-05 | 5.6412e-05 | 6.8462e-05 | 0.00012193 | 0.00011492 | 0.00013123 | 6.1018e-05 | 0.0001152 | 0 |  | 0 | [7 empty] | P2 | P4 | P4
3744 | 2018-06-06 | 43257 | 6.4919e-05 | 2.6872e-05 | 5.4582e-05 | 5.0423e-05 | 6.02e-05 | 0.00012062 | 0.00014365 | 6.9592e-05 | 5.6506e-05 | 9.7468e-05 | 0 |  | 0 | [7 empty] | P3 | P6 | P6
3745 | 2018-06-06 01:00 | 43257.0417 | 6.4919e-05 | 2.6872e-05 | 5.4582e-05 | 4.452e-05 | 4.9094e-05 | 0.00011409 | 0 | 7.9534e-05 | 5.5893e-05 | 8.38e-05 | 0 |  | 0 | [7 empty] | P3 | P6 | P6
3746 | 2018-06-06 02:00 | 43257.0833 | 4.3279e-05 | 2.6872e-05 | 4.9384e-05 | 3.2539e-05 | 5.3371e-05 | 0.00010712 | 5.7458e-05 | 7.9534e-05 | 6.4518e-05 | 7.5222e-05 | 0 |  | 0 | [7 empty] | P3 | P6 | P6
3747 | 2018-06-06 03:00 | 43257.125 | 6.4919e-05 | 2.6872e-05 | 5.1983e-05 | 2.0082e-05 | 4.8166e-05 | 0.00010843 | 2.8729e-05 | 6.3627e-05 | 7.8655e-05 | 7.0603e-05 | 0 |  | 0 | [7 empty] | P3 | P6 | P6
3748 | 2018-06-06 04:00 | 43257.1667 | 5.4099e-05 | 2.6872e-05 | 4.9384e-05 | 1.695e-05 | 4.7269e-05 | 0.00010582 | 5.7458e-05 | 6.7604e-05 | 7.7641e-05 | 6.8467e-05 | 0 |  | 0 | [7 empty] | P3 | P6 | P6
3749 | 2018-06-06 05:00 | 43257.2083 | 5.4099e-05 | 2.6872e-05 | 5.4582e-05 | 2.4287e-05 | 4.7228e-05 | 0.00010451 | 2.8729e-05 | 8.9475e-05 | 6.1193e-05 | 6.8875e-05 | 0 |  | 0 | [7 empty] | P3 | P6 | P6
3750 | 2018-06-06 06:00 | 43257.25 | 7.5739e-05 | 5.3745e-05 | 7.7975e-05 | 4.5778e-05 | 5.4118e-05 | 8.535e-05 | 5.7458e-05 | 8.7487e-05 | 8.378e-05 | 7.2017e-05 | 0 |  | 44.91 | [7 empty] | P3 | P6 | P6
3751 | 2018-06-06 07:00 | 43257.2917 | 9.7378e-05 | 0.00024185 | 0.00011696 | 5.4064e-05 | 5.6761e-05 | 7.4899e-05 | 0 | 0.00011731 | 6.7261e-05 | 8.047e-05 | 0 |  | 189.28 | [7 empty] | P3 | P6 | P6
3752 | 2018-06-06 08:00 | 43257.3333 | 0.00017312 | 0.00018811 | 0.00014815 | 7.0909e-05 | 6.3933e-05 | 8.535e-05 | 8.6187e-05 | 0.00013521 | 0.00010733 | 9.1718e-05 | 0 |  | 0 | [7 empty] | P2 | P4 | P4
3753 | 2018-06-06 09:00 | 43257.375 | 0.00030295 | 0.00021498 | 0.00017674 | 9.1811e-05 | 7.6542e-05 | 0.00011714 | 2.8729e-05 | 0.0001531 | 0.00015194 | 9.8568e-05 | 0 |  | 613.11 | [7 empty] | P2 | P3 | P3
3754 | 2018-06-06 10:00 | 43257.4167 | 0.00033541 | 0.00032247 | 0.00018974 | 9.1519e-05 | 7.9346e-05 | 0.00011932 | 0.00014365 | 0.00016901 | 0.00018578 | 0.00010429 | 0 |  | 797.89 | [7 empty] | P1 | P3 | P3
3755 | 2018-06-06 11:00 | 43257.4583 | 0.00036787 | 0.0002956 | 0.00018974 | 9.9218e-05 | 7.6128e-05 | 0.00012323 | 8.6187e-05 | 0.0001531 | 0.00020203 | 0.00010781 | 0 |  | 932.14 | [7 empty] | P1 | P3 | P3
3756 | 2018-06-06 12:00 | 43257.5 | 0.00043279 | 0.00026872 | 0.00020014 | 9.5679e-05 | 6.9188e-05 | 0.00012541 | 0.00014365 | 0.00016106 | 0.00014374 | 0.00011378 | 0 |  | 1009.7 | [7 empty] | P1 | P3 | P3
3757 | 2018-06-06 13:00 | 43257.5417 | 0.00046525 | 0.00026872 | 0.00019234 | 0.00010028 | 5.9757e-05 | 0.00012106 | 0.00011492 | 0.00016702 | 0.00013041 | 0.00012371 | 0 |  | 1004.26 | [7 empty] | P1 | P3 | P3
3758 | 2018-06-06 14:00 | 43257.5833 | 0.00043279 | 0.00024185 | 0.00018454 | 9.9578e-05 | 6.822e-05 | 0.00012193 | 0.00014365 | 0.00015509 | 0.00014175 | 0.00012678 | 0 |  | 963.77 | [7 empty] | P2 | P4 | P4
3759 | 2018-06-06 15:00 | 43257.625 | 0.00023804 | 0.00021498 | 0.00015075 | 0.00010204 | 6.708e-05 | 0.00011801 | 8.6187e-05 | 0.00013918 | 0.00017587 | 0.00011924 | 0 |  | 848.52 | [7 empty] | P2 | P4 | P4
3760 | 2018-06-06 16:00 | 43257.6667 | 0.00017312 | 0.00018811 | 0.00015075 | 0.0001052 | 6.6071e-05 | 0.0001228 | 0.00014365 | 0.0001531 | 0.00022586 | 0.00011396 | 0 |  | 651.55 | [7 empty] | P2 | P4 | P4
3761 | 2018-06-06 17:00 | 43257.7083 | 0.0001623 | 0.00021498 | 0.00014815 | 0.0001146 | 0.00011492 | 0.00012454 | 0.00011492 | 0.00015708 | 0.00024233 | 0.00011296 | 0 |  | 461.98 | [7 empty] | P2 | P4 | P4
3762 | 2018-06-06 18:00 | 43257.75 | 0.00014066 | 0.00013436 | 0.00013776 | 0.00012585 | 0.00012738 | 0.00011932 | 0.00014365 | 0.00017696 | 0.00024532 | 0.0001128 | 0 |  | 254.42 | [7 empty] | P1 | P3 | P3
3763 | 2018-06-06 19:00 | 43257.7917 | 0.00012984 | 0.00013436 | 0.00011696 | 0.00012242 | 0.00012428 | 0.00011148 | 8.6187e-05 | 0.00020679 | 0.00023215 | 0.00011296 | 0 |  | 78.06 | [7 empty] | P1 | P3 | P3
3764 | 2018-06-06 20:00 | 43257.8333 | 0.00011902 | 0.00013436 | 9.357e-05 | 9.0843e-05 | 0.00015389 | 0.00011322 | 0.00014365 | 0.00019287 | 0.00019033 | 0.00011528 | 0 |  | 0 | [7 empty] | P1 | P3 | P3
3765 | 2018-06-06 21:00 | 43257.875 | 5.4099e-05 | 5.3745e-05 | 5.9781e-05 | 4.9604e-05 | 0.00034289 | 0.00011714 | 0.00011492 | 0.00020082 | 0.00011719 | 0.00012276 | 0 |  | 0 | [7 empty] | P1 | P3 | P3
3766 | 2018-06-06 22:00 | 43257.9167 | 5.4099e-05 | 2.6872e-05 | 5.7181e-05 | 4.5668e-05 | 0.00024711 | 0.00011148 | 0.00011492 | 0.00020281 | 7.1181e-05 | 0.00012691 | 0 |  | 0 | [7 empty] | P2 | P4 | P4
3767 | 2018-06-06 23:00 | 43257.9583 | 6.4919e-05 | 2.6872e-05 | 5.1983e-05 | 4.1689e-05 | 6.0412e-05 | 0.00010625 | 0.00011492 | 0.00013918 | 6.5212e-05 | 0.00011418 | 0 |  | 0 | [7 empty] | P2 | P4 | P4
3768 | 2018-06-07 | 43258 | 5.4099e-05 | 2.6872e-05 | 5.4582e-05 | 4.1591e-05 | 5.0355e-05 | 0.00010756 | 0.00014365 | 0.00010936 | 6.0338e-05 | 9.9856e-05 | 0 |  | 0 | [7 empty] | P3 | P6 | P6
3769 | 2018-06-07 01:00 | 43258.0417 | 5.4099e-05 | 5.3745e-05 | 5.1983e-05 | 4.1565e-05 | 4.3274e-05 | 0.00011104 | 0 | 0.00010936 | 7.266e-05 | 8.7037e-05 | 0 |  | 0 | [7 empty] | P3 | P6 | P6
3770 | 2018-06-07 02:00 | 43258.0833 | 5.4099e-05 | 0 | 5.1983e-05 | 2.9522e-05 | 4.2407e-05 | 0.0001093 | 5.7458e-05 | 7.9534e-05 | 7.8249e-05 | 7.7642e-05 | 0 |  | 0 | [7 empty] | P3 | P6 | P6
3771 | 2018-06-07 03:00 | 43258.125 | 4.3279e-05 | 5.3745e-05 | 4.9384e-05 | 2.0491e-05 | 4.162e-05 | 0.00010886 | 2.8729e-05 | 7.5557e-05 | 8.1553e-05 | 7.2143e-05 | 0 |  | 0 | [7 empty] | P3 | P6 | P6
3772 | 2018-06-07 04:00 | 43258.1667 | 6.4919e-05 | 2.6872e-05 | 4.9384e-05 | 2.0499e-05 | 4.2437e-05 | 0.00011191 | 5.7458e-05 | 8.7487e-05 | 7.3422e-05 | 6.9189e-05 | 0 |  | 0 | [7 empty] | P3 | P6 | P6
3773 | 2018-06-07 05:00 | 43258.2083 | 5.4099e-05 | 2.6872e-05 | 5.4582e-05 | 2.4775e-05 | 4.1247e-05 | 0.00011278 | 2.8729e-05 | 0.00010538 | 5.9549e-05 | 6.8247e-05 | 0 |  | 0 | [7 empty] | P3 | P6 | P6
3774 | 2018-06-07 06:00 | 43258.25 | 4.3279e-05 | 5.3745e-05 | 6.4979e-05 | 4.4427e-05 | 4.1922e-05 | 0.00011104 | 5.7458e-05 | 0.00012129 | 7.1248e-05 | 6.7241e-05 | 0 |  | 13.38 | [7 empty] | P3 | P6 | P6
3775 | 2018-06-07 07:00 | 43258.2917 | 6.4919e-05 | 0.00016123 | 0.00010657 | 5.8966e-05 | 4.6865e-05 | 0.00010364 | 0 | 0.00013521 | 5.804e-05 | 6.853e-05 | 0 |  | 127.12 | [7 empty] | P3 | P6 | P6
3776 | 2018-06-07 08:00 | 43258.3333 | 0.0001623 | 0.00018811 | 0.00015075 | 7.5355e-05 | 5.2827e-05 | 0.00010146 | 0.00011492 | 0.00012328 | 0.00011945 | 8.1287e-05 | 0 |  | 334.28 | [7 empty] | P2 | P4 | P4
3777 | 2018-06-07 09:00 | 43258.375 | 0.00029214 | 0.00024185 | 0.00016375 | 9.9453e-05 | 4.9801e-05 | 0.00015023 | 8.6187e-05 | 0.00014117 | 0.00016491 | 9.7877e-05 | 0 |  | 365.43 | [7 empty] | P2 | P3 | P3
3778 | 2018-06-07 10:00 | 43258.4167 | 0.00035705 | 0.00024185 | 0.00018194 | 0.00010668 | 5.3553e-05 | 0.00015241 | 0.00017237 | 0.00013322 | 0.00016763 | 0.00010972 | 0 |  | 492.88 | [7 empty] | P1 | P3 | P3
3779 | 2018-06-07 11:00 | 43258.4583 | 0.00035705 | 0.00026872 | 0.00018194 | 0.00010801 | 5.2171e-05 | 0.00015502 | 8.6187e-05 | 0.00013322 | 0.00017841 | 0.00011462 | 0 |  | 560.65 | [7 empty] | P1 | P3 | P3
3780 | 2018-06-07 12:00 | 43258.5 | 0.00032459 | 0.00024185 | 0.00019494 | 0.00010852 | 5.2423e-05 | 0.00015067 | 0.00014365 | 0.00015708 | 0.00017116 | 0.00011943 | 0 |  | 781.62 | [7 empty] | P1 | P3 | P3
3781 | 2018-06-07 13:00 | 43258.5417 | 0.00035705 | 0.00021498 | 0.00019234 | 0.00011053 | 4.8237e-05 | 0.00013369 | 0.00011492 | 0.00017497 | 0.00015722 | 0.00012917 | 0 |  | 689.95 | [7 empty] | P1 | P3 | P3
3782 | 2018-06-07 14:00 | 43258.5833 | 0.00033541 | 0.00018811 | 0.00018714 | 0.00011869 | 4.5513e-05 | 0.00012193 | 0.00014365 | 0.00014316 | 0.00014008 | 0.0001304 | 0 |  | 584.17 | [7 empty] | P2 | P4 | P4
3783 | 2018-06-07 15:00 | 43258.625 | 0.00023804 | 0.00021498 | 0.00015855 | 0.00011599 | 5.6952e-05 | 0.00012019 | 8.6187e-05 | 0.00013322 | 0.00013905 | 0.00011767 | 0 |  | 386.39 | [7 empty] | P2 | P4 | P4
3784 | 2018-06-07 16:00 | 43258.6667 | 0.00018394 | 0.00024185 | 0.00013256 | 0.00012743 | 8.7426e-05 | 0.00011453 | 0.00017237 | 0.00013521 | 0.00018321 | 0.00010913 | 0 |  | 143.42 | [7 empty] | P2 | P4 | P4
3785 | 2018-06-07 17:00 | 43258.7083 | 0.00015148 | 0.00018811 | 0.00014295 | 0.00014488 | 0.00011347 | 0.00011409 | 0.00011492 | 0.0001531 | 0.00021463 | 0.00010614 | 0 |  | 184.26 | [7 empty] | P2 | P4 | P4
3786 | 2018-06-07 18:00 | 43258.75 | 0.00014066 | 0.00010749 | 0.00013256 | 0.00014176 | 0.00014475 | 0.00011627 | 0.00014365 | 0.00019685 | 0.00022703 | 0.00010614 | 0 |  | 109.05 | [7 empty] | P1 | P3 | P3
3787 | 2018-06-07 19:00 | 43258.7917 | 0.00014066 | 0.00016123 | 0.00010916 | 0.00012861 | 0.00015331 | 0.00011409 | 0.00011492 | 0.00019287 | 0.00021899 | 0.00010667 | 0 |  | 49.02 | [7 empty] | P1 | P3 | P3
3788 | 2018-06-07 20:00 | 43258.8333 | 0.00011902 | 0.00010749 | 8.8371e-05 | 0.00010201 | 0.00013634 | 0.00011496 | 0.00011492 | 0.00017299 | 0.00019452 | 0.00011026 | 0 |  | 0 | [7 empty] | P1 | P3 | P3
3789 | 2018-06-07 21:00 | 43258.875 | 5.4099e-05 | 5.3745e-05 | 7.7975e-05 | 5.2166e-05 | 0.00030919 | 0.0001289 | 0.00011492 | 0.00021275 | 0.00013018 | 0.00011868 | 0 |  | 0 | [7 empty] | P1 | P3 | P3
3790 | 2018-06-07 22:00 | 43258.9167 | 6.4919e-05 | 2.6872e-05 | 6.4979e-05 | 4.476e-05 | 0.00024521 | 0.00013935 | 0.00014365 | 0.00020878 | 7.048e-05 | 0.00012358 | 0 |  | 0 | [7 empty] | P2 | P4 | P4
3791 | 2018-06-07 23:00 | 43258.9583 | 5.4099e-05 | 2.6872e-05 | 5.9781e-05 | 4.1212e-05 | 6.6505e-05 | 0.00013543 | 0.00011492 | 0.00010339 | 6.4432e-05 | 0.00011214 | 0 |  | 0 | [7 empty] | P2 | P4 | P4
3792 | 2018-06-08 | 43259 | 5.4099e-05 | 2.6872e-05 | 5.1983e-05 | 4.4212e-05 | 6.1774e-05 | 0.00012062 | 0.00011492 | 8.1522e-05 | 7.9184e-05 | 9.9574e-05 | 0 |  | 0 | [7 empty] | P3 | P6 | P6
3793 | 2018-06-08 01:00 | 43259.0417 | 6.4919e-05 | 2.6872e-05 | 5.7181e-05 | 4.432e-05 | 5.2575e-05 | 0.00011148 | 2.8729e-05 | 7.7545e-05 | 7.8399e-05 | 8.7194e-05 | 0 |  | 0 | [7 empty] | P3 | P6 | P6
3794 | 2018-06-08 02:00 | 43259.0833 | 5.4099e-05 | 2.6872e-05 | 4.6785e-05 | 3.5143e-05 | 5.1586e-05 | 0.00011148 | 5.7458e-05 | 5.3685e-05 | 7.467e-05 | 7.7799e-05 | 0 |  | 0 | [7 empty] | P3 | P6 | P6
3795 | 2018-06-08 03:00 | 43259.125 | 6.4919e-05 | 2.6872e-05 | 5.1983e-05 | 1.7161e-05 | 5.0305e-05 | 0.00011148 | 2.8729e-05 | 5.5673e-05 | 7.7872e-05 | 7.2206e-05 | 0 |  | 0 | [7 empty] | P3 | P6 | P6
3796 | 2018-06-08 04:00 | 43259.1667 | 4.3279e-05 | 2.6872e-05 | 4.9384e-05 | 2.0099e-05 | 5.0759e-05 | 0.00011235 | 5.7458e-05 | 6.1639e-05 | 8.2224e-05 | 6.9032e-05 | 0 |  | 0 | [7 empty] | P3 | P6 | P6
3797 | 2018-06-08 05:00 | 43259.2083 | 5.4099e-05 | 2.6872e-05 | 5.1983e-05 | 2.4314e-05 | 5.093e-05 | 0.00012193 | 0 | 7.5557e-05 | 7.8493e-05 | 6.7587e-05 | 0 |  | 0 | [7 empty] | P3 | P6 | P6
3798 | 2018-06-08 06:00 | 43259.25 | 6.4919e-05 | 5.3745e-05 | 6.7578e-05 | 4.5133e-05 | 5.7568e-05 | 0.00014283 | 5.7458e-05 | 9.1464e-05 | 7.0739e-05 | 6.5764e-05 | 0 |  | 47.78 | [7 empty] | P3 | P6 | P6
3799 | 2018-06-08 07:00 | 43259.2917 | 4.3279e-05 | 0.00016123 | 0.00010397 | 5.9318e-05 | 7.0419e-05 | 0.00014327 | 2.8729e-05 | 0.00011731 | 5.403e-05 | 6.4916e-05 | 0 |  | 164.43 | [7 empty] | P3 | P6 | P6
3800 | 2018-06-08 08:00 | 43259.3333 | 0.00019476 | 0.00018811 | 0.00015335 | 7.6859e-05 | 9.5748e-05 | 0.00014414 | 8.6187e-05 | 0.00013322 | 0.00011229 | 7.4877e-05 | 0 |  | 394.6 | [7 empty] | P3 | P6 | P6
3801 | 2018-06-08 09:00 | 43259.375 | 0.0002705 | 0.00021498 | 0.00018194 | 9.632e-05 | 8.5418e-05 | 0.00014239 | 2.8729e-05 | 0.00015907 | 0.00013402 | 9.0933e-05 | 0 |  | 607.16 | [7 empty] | P3 | P6 | P6
3802 | 2018-06-08 10:00 | 43259.4167 | 0.00029214 | 0.00021498 | 0.00017934 | 0.00011094 | 0.00010273 | 0.00013804 | 0.00014365 | 0.00016503 | 0.00013407 | 0.00010495 | 0 |  | 778.16 | [7 empty] | P3 | P6 | P6
3803 | 2018-06-08 11:00 | 43259.4583 | 0.0002705 | 0.00024185 | 0.00018454 | 0.00013206 | 9.0805e-05 | 0.00012759 | 0.00014365 | 0.00016106 | 0.00014078 | 0.00011252 | 0 |  | 919.25 | [7 empty] | P3 | P6 | P6
3804 | 2018-06-08 12:00 | 43259.5 | 0.00028132 | 0.00026872 | 0.00019754 | 0.00015812 | 8.0536e-05 | 0.00012498 | 0.00014365 | 0.00015708 | 0.00015129 | 0.00011786 | 0 |  | 849.03 | [7 empty] | P3 | P6 | P6
3805 | 2018-06-08 13:00 | 43259.5417 | 0.00029214 | 0.0002956 | 0.00021833 | 0.00014086 | 6.9844e-05 | 0.00013412 | 8.6187e-05 | 0.00015111 | 0.00017081 | 0.00012682 | 0 |  | 946.12 | [7 empty] | P3 | P6 | P6
3806 | 2018-06-08 14:00 | 43259.5833 | 0.00025968 | 0.00018811 | 0.00019754 | 0.00011526 | 6.4356e-05 | 0.00015154 | 0.00014365 | 0.00014117 | 0.00015082 | 0.00012766 | 0 |  | 540.48 | [7 empty] | P3 | P6 | P6
3807 | 2018-06-08 15:00 | 43259.625 | 0.00018394 | 0.00018811 | 0.00016375 | 0.00012266 | 7.7994e-05 | 0.00015981 | 0.00011492 | 0.00015509 | 0.00017484 | 0.000114 | 0 |  | 685.1 | [7 empty] | P3 | P6 | P6
3808 | 2018-06-08 16:00 | 43259.6667 | 0.00014066 | 0.00018811 | 0.00014035 | 0.00014396 | 8.7527e-05 | 0.00016852 | 0.00011492 | 0.00016702 | 0.00022809 | 0.00010564 | 0 |  | 521.85 | [7 empty] | P3 | P6 | P6
3809 | 2018-06-08 17:00 | 43259.7083 | 0.00012984 | 0.00024185 | 0.00013516 | 0.00015339 | 0.00012757 | 0.00016983 | 0.00011492 | 0.00018293 | 0.0002714 | 0.00010334 | 0 |  | 337.46 | [7 empty] | P3 | P6 | P6
3810 | 2018-06-08 18:00 | 43259.75 | 0.00014066 | 0.00016123 | 0.00011696 | 0.00014127 | 0.00013021 | 0.0001781 | 0.00014365 | 0.0001869 | 0.00029761 | 0.00010488 | 0 |  | 214.55 | [7 empty] | P3 | P6 | P6
3811 | 2018-06-08 19:00 | 43259.7917 | 0.00012984 | 0.00013436 | 9.357e-05 | 0.00012036 | 0.00014263 | 0.00017854 | 0.00011492 | 0.00019088 | 0.00030484 | 0.00010828 | 0 |  | 79.51 | [7 empty] | P3 | P6 | P6
3812 | 2018-06-08 20:00 | 43259.8333 | 0.00011902 | 0.00013436 | 7.5376e-05 | 0.00010867 | 0.00016698 | 0.00016983 | 0.00011492 | 0.00020679 | 0.00022859 | 0.0001162 | 0 |  | 0 | [7 empty] | P3 | P6 | P6
3813 | 2018-06-08 21:00 | 43259.875 | 5.4099e-05 | 8.0617e-05 | 5.4582e-05 | 6.9326e-05 | 0.00037126 | 0.00014893 | 0.00011492 | 0.00025252 | 0.00015376 | 0.0001271 | 0 |  | 0 | [7 empty] | P3 | P6 | P6
3814 | 2018-06-08 22:00 | 43259.9167 | 6.4919e-05 | 2.6872e-05 | 5.9781e-05 | 6.2231e-05 | 0.00035093 | 0.00014327 | 0.00014365 | 0.00020878 | 0.0001371 | 0.00012952 | 0 |  | 0 | [7 empty] | P3 | P6 | P6
3815 | 2018-06-08 23:00 | 43259.9583 | 5.4099e-05 | 2.6872e-05 | 5.4582e-05 | 6.2264e-05 | 0.00012107 | 0.00014588 | 8.6187e-05 | 0.00012129 | 0.00012064 | 0.0001133 | 0 |  | 0 | [7 empty] | P3 | P6 | P6
3816 | 2018-06-09 | 43260 | 5.4099e-05 | 2.6872e-05 | 5.4582e-05 | 6.2322e-05 | 0.00011555 | 0.00012933 | 0.00014365 | 9.3452e-05 | 0.00012829 | 9.5992e-05 | 0 |  | 0 | [7 empty] | P3 | P6 | P6
3817 | 2018-06-09 01:00 | 43260.0417 | 6.4919e-05 | 2.6872e-05 | 5.4582e-05 | 7.4496e-05 | 8.6851e-05 | 0.00011409 | 2.8729e-05 | 0.00010737 | 0.00013008 | 8.2376e-05 | 0 |  | 0 | [7 empty] | P3 | P6 | P6
3818 | 2018-06-09 02:00 | 43260.0833 | 5.4099e-05 | 2.6872e-05 | 5.1983e-05 | 7.7285e-05 | 7.7117e-05 | 0.00011235 | 5.7458e-05 | 0.00010737 | 9.9704e-05 | 7.39e-05 | 0 |  | 0 | [7 empty] | P3 | P6 | P6
3819 | 2018-06-09 03:00 | 43260.125 | 5.4099e-05 | 2.6872e-05 | 4.9384e-05 | 2.3043e-05 | 7.7813e-05 | 0.00011409 | 0 | 9.3452e-05 | 9.4878e-05 | 6.9577e-05 | 0 |  | 0 | [7 empty] | P3 | P6 | P6
3820 | 2018-06-09 04:00 | 43260.1667 | 5.4099e-05 | 2.6872e-05 | 4.9384e-05 | 2.0065e-05 | 6.9107e-05 | 0.00011235 | 5.7458e-05 | 8.7487e-05 | 9.0551e-05 | 6.7466e-05 | 0 |  | 0 | [7 empty] | P3 | P6 | P6
3821 | 2018-06-09 05:00 | 43260.2083 | 5.4099e-05 | 2.6872e-05 | 5.4582e-05 | 2.0729e-05 | 7.0267e-05 | 0.00012193 | 2.8729e-05 | 7.7545e-05 | 7.8334e-05 | 6.8011e-05 | 0 |  | 0 | [7 empty] | P3 | P6 | P6
3822 | 2018-06-09 06:00 | 43260.25 | 6.4919e-05 | 2.6872e-05 | 5.9781e-05 | 3.9846e-05 | 7.2184e-05 | 0.00014457 | 5.7458e-05 | 9.3452e-05 | 8.3487e-05 | 7.1041e-05 | 0 |  | 39.18 | [7 empty] | P3 | P6 | P6
3823 | 2018-06-09 07:00 | 43260.2917 | 4.3279e-05 | 2.6872e-05 | 6.238e-05 | 4.9062e-05 | 9.024e-05 | 0.0001511 | 2.8729e-05 | 0.00011731 | 5.9378e-05 | 7.9108e-05 | 0 |  | 71.22 | [7 empty] | P3 | P6 | P6
3824 | 2018-06-09 08:00 | 43260.3333 | 6.4919e-05 | 5.3745e-05 | 6.238e-05 | 5.0706e-05 | 0.00012938 | 0.00015589 | 5.7458e-05 | 0.00013521 | 7.1124e-05 | 8.966e-05 | 0 |  | 61.47 | [7 empty] | P3 | P6 | P6
3825 | 2018-06-09 09:00 | 43260.375 | 5.4099e-05 | 2.6872e-05 | 6.238e-05 | 4.8187e-05 | 0.00015805 | 0.00015328 | 0 | 0.00019486 | 7.3025e-05 | 9.6366e-05 | 0 |  | 371.23 | [7 empty] | P3 | P6 | P6
3826 | 2018-06-09 10:00 | 43260.4167 | 6.4919e-05 | 2.6872e-05 | 5.4582e-05 | 9.7391e-05 | 0.00015774 | 0.00013586 | 0.00014365 | 0.00018094 | 0.00010535 | 0.00010202 | 0 |  | 470.49 | [7 empty] | P3 | P6 | P6
3827 | 2018-06-09 11:00 | 43260.4583 | 5.4099e-05 | 2.6872e-05 | 5.4582e-05 | 0.00013434 | 0.00016381 | 0.00012323 | 0.00011492 | 0.00018889 | 0.00012977 | 0.00010545 | 0 |  | 489.39 | [7 empty] | P3 | P6 | P6
3828 | 2018-06-09 12:00 | 43260.5 | 7.5739e-05 | 2.6872e-05 | 5.1983e-05 | 0.00018609 | 0.00016389 | 0.00010059 | 0.00014365 | 0.00019486 | 0.00014459 | 0.00011138 | 0 |  | 930.28 | [7 empty] | P3 | P6 | P6
3829 | 2018-06-09 13:00 | 43260.5417 | 5.4099e-05 | 2.6872e-05 | 5.7181e-05 | 0.00019976 | 0.00016971 | 0.0001167 | 8.6187e-05 | 0.00021872 | 0.0001108 | 0.00012193 | 0 |  | 1015.77 | [7 empty] | P3 | P6 | P6
3830 | 2018-06-09 14:00 | 43260.5833 | 5.4099e-05 | 2.6872e-05 | 5.1983e-05 | 0.00020822 | 0.00017209 | 0.00016852 | 0.00014365 | 0.00018293 | 5.6208e-05 | 0.00012499 | 0 |  | 862.58 | [7 empty] | P3 | P6 | P6
3831 | 2018-06-09 15:00 | 43260.625 | 5.4099e-05 | 2.6872e-05 | 5.7181e-05 | 0.00020274 | 0.00019188 | 0.0001646 | 0.00011492 | 0.00018293 | 6.4476e-05 | 0.00011628 | 0 |  | 705.73 | [7 empty] | P3 | P6 | P6
3832 | 2018-06-09 16:00 | 43260.6667 | 6.4919e-05 | 2.6872e-05 | 5.1983e-05 | 0.00017555 | 0.00018821 | 0.00015938 | 0.00011492 | 0.00019685 | 0.00011062 | 0.00011066 | 0 |  | 649.55 | [7 empty] | P3 | P6 | P6
3833 | 2018-06-09 17:00 | 43260.7083 | 6.4919e-05 | 2.6872e-05 | 5.4582e-05 | 0.00019915 | 0.00020415 | 0.00016852 | 0.00011492 | 0.00019685 | 0.00017246 | 0.00011022 | 0 |  | 464.99 | [7 empty] | P3 | P6 | P6
3834 | 2018-06-09 18:00 | 43260.75 | 6.4919e-05 | 2.6872e-05 | 5.4582e-05 | 0.00014616 | 0.00016162 | 0.00017462 | 0.00014365 | 0.00017895 | 0.00017167 | 0.00011111 | 0 |  | 259.34 | [7 empty] | P3 | P6 | P6
3835 | 2018-06-09 19:00 | 43260.7917 | 5.4099e-05 | 2.6872e-05 | 5.9781e-05 | 4.7352e-05 | 0.00014119 | 0.00018028 | 8.6187e-05 | 0.00015111 | 0.0001712 | 0.00011434 | 0 |  | 79.63 | [7 empty] | P3 | P6 | P6
3836 | 2018-06-09 20:00 | 43260.8333 | 6.4919e-05 | 2.6872e-05 | 5.4582e-05 | 1.2528e-05 | 0.00019432 | 0.00017026 | 0.00014365 | 0.00016106 | 0.00013808 | 0.00012302 | 0 |  | 0 | [7 empty] | P3 | P6 | P6
3837 | 2018-06-09 21:00 | 43260.875 | 5.4099e-05 | 2.6872e-05 | 5.9781e-05 | 2.0078e-05 | 0.00022143 | 0.00014806 | 0.00011492 | 0.00012129 | 0.0001131 | 0.00013374 | 0 |  | 0 | [7 empty] | P3 | P6 | P6
3838 | 2018-06-09 22:00 | 43260.9167 | 5.4099e-05 | 2.6872e-05 | 5.7181e-05 | 2.0124e-05 | 0.00015728 | 0.00014893 | 0.00011492 | 0.00011532 | 9.6469e-05 | 0.00013391 | 0 |  | 0 | [7 empty] | P3 | P6 | P6
3839 | 2018-06-09 23:00 | 43260.9583 | 6.4919e-05 | 2.6872e-05 | 5.7181e-05 | 2.0118e-05 | 0.00012789 | 0.00014675 | 0.00011492 | 0.00010737 | 9.9504e-05 | 0.00011516 | 0 |  | 0 | [7 empty] | P3 | P6 | P6
3840 | 2018-06-10 | 43261 | 4.3279e-05 | 2.6872e-05 | 5.4582e-05 | 1.7134e-05 | 0.00010015 | 0.0001289 | 0.00014365 | 0.00011731 | 0.00011721 | 9.7175e-05 | 0 |  | 0 | [7 empty] | P3 | P6 | P6
3841 | 2018-06-10 01:00 | 43261.0417 | 6.4919e-05 | 2.6872e-05 | 5.7181e-05 | 2.0142e-05 | 9.4961e-05 | 0.00011714 | 0 | 8.351e-05 | 0.00011282 | 8.3245e-05 | 0 |  | 0 | [7 empty] | P3 | P6 | P6
3842 | 2018-06-10 02:00 | 43261.0833 | 4.3279e-05 | 2.6872e-05 | 5.1983e-05 | 1.7116e-05 | 8.0072e-05 | 0.00011365 | 5.7458e-05 | 7.7545e-05 | 9.0012e-05 | 7.4824e-05 | 0 |  | 0 | [7 empty] | P3 | P6 | P6
3843 | 2018-06-10 03:00 | 43261.125 | 6.4919e-05 | 5.3745e-05 | 5.4582e-05 | 2.0141e-05 | 4.9649e-05 | 0.00011496 | 2.8729e-05 | 7.3569e-05 | 8.9411e-05 | 7.0373e-05 | 0 |  | 0 | [7 empty] | P3 | P6 | P6
3844 | 2018-06-10 04:00 | 43261.1667 | 5.4099e-05 | 0 | 5.4582e-05 | 2.0139e-05 | 4.8298e-05 | 0.0001154 | 5.7458e-05 | 6.7604e-05 | 8.0103e-05 | 6.8299e-05 | 0 |  | 0 | [7 empty] | P3 | P6 | P6
3845 | 2018-06-10 05:00 | 43261.2083 | 5.4099e-05 | 5.3745e-05 | 5.4582e-05 | 2.0121e-05 | 4.7712e-05 | 0.0001228 | 2.8729e-05 | 7.7545e-05 | 6.0065e-05 | 6.8812e-05 | 0 |  | 0 | [7 empty] | P3 | P6 | P6
3846 | 2018-06-10 06:00 | 43261.25 | 5.4099e-05 | 2.6872e-05 | 5.1983e-05 | 1.7123e-05 | 4.8136e-05 | 0.00014196 | 5.7458e-05 | 9.7429e-05 | 4.5707e-05 | 7.2206e-05 | 0 |  | 45.86 | [7 empty] | P3 | P6 | P6
3847 | 2018-06-10 07:00 | 43261.2917 | 4.3279e-05 | 2.6872e-05 | 5.1983e-05 | 2.0111e-05 | 7.1801e-05 | 0.00014501 | 0 | 0.00011532 | 3.9106e-05 | 8.0951e-05 | 0 |  | 192.34 | [7 empty] | P3 | P6 | P6
3848 | 2018-06-10 08:00 | 43261.3333 | 6.4919e-05 | 2.6872e-05 | 5.7181e-05 | 2.0026e-05 | 0.00011305 | 0.00014631 | 5.7458e-05 | 0.00012328 | 4.1868e-05 | 9.1802e-05 | 0 |  | 386.7 | [7 empty] | P2 | P4 | P4
3849 | 2018-06-10 09:00 | 43261.375 | 5.4099e-05 | 2.6872e-05 | 5.1983e-05 | 2.0138e-05 | 0.00013391 | 0.00014675 | 2.8729e-05 | 0.00016106 | 7.5812e-05 | 9.7856e-05 | 0 |  | 597.62 | [7 empty] | P2 | P3 | P3
3850 | 2018-06-10 10:00 | 43261.4167 | 7.5739e-05 | 2.6872e-05 | 5.7181e-05 | 1.7088e-05 | 0.00014913 | 0.00014718 | 0.00014365 | 0.00016503 | 0.00011584 | 0.00010302 | 0 |  | 774.06 | [7 empty] | P1 | P3 | P3
3851 | 2018-06-10 11:00 | 43261.4583 | 4.3279e-05 | 2.6872e-05 | 5.4582e-05 | 1.9559e-05 | 0.00016362 | 0.00014152 | 8.6187e-05 | 0.00017696 | 0.00013471 | 0.00010641 | 0 |  | 878.02 | [7 empty] | P1 | P3 | P3
3852 | 2018-06-10 12:00 | 43261.5 | 6.4919e-05 | 2.6872e-05 | 5.7181e-05 | 1.462e-05 | 0.00016885 | 0.00013151 | 0.00014365 | 0.00018889 | 0.0001199 | 0.00011254 | 0 |  | 952.4 | [7 empty] | P1 | P3 | P3
3853 | 2018-06-10 13:00 | 43261.5417 | 5.4099e-05 | 2.6872e-05 | 5.4582e-05 | 1.14e-05 | 0.00018405 | 0.0001289 | 0.00011492 | 0.00017696 | 9.3577e-05 | 0.00012299 | 0 |  | 871.52 | [7 empty] | P1 | P3 | P3
3854 | 2018-06-10 14:00 | 43261.5833 | 6.4919e-05 | 2.6872e-05 | 5.7181e-05 | 1.4392e-05 | 0.00018972 | 0.00011975 | 0.00011492 | 0.00013918 | 8.295e-05 | 0.0001257 | 0 |  | 719.1 | [7 empty] | P2 | P4 | P4
3855 | 2018-06-10 15:00 | 43261.625 | 5.4099e-05 | 2.6872e-05 | 5.1983e-05 | 1.4439e-05 | 0.00018188 | 9.1011e-05 | 0.00011492 | 0.00010339 | 9.2865e-05 | 0.00011721 | 0 |  | 807.83 | [7 empty] | P2 | P4 | P4
3856 | 2018-06-10 16:00 | 43261.6667 | 6.4919e-05 | 2.6872e-05 | 5.4582e-05 | 1.1403e-05 | 0.00018078 | 0.00010016 | 0.00014365 | 7.7545e-05 | 0.00012412 | 0.00011204 | 0 |  | 513.23 | [7 empty] | P2 | P4 | P4
3857 | 2018-06-10 17:00 | 43261.7083 | 5.4099e-05 | 2.6872e-05 | 5.1983e-05 | 1.4373e-05 | 0.00016364 | 0.00013935 | 8.6187e-05 | 0.00010339 | 0.00014813 | 0.00011163 | 0 |  | 479.7 | [7 empty] | P2 | P4 | P4
3858 | 2018-06-10 18:00 | 43261.75 | 6.4919e-05 | 2.6872e-05 | 5.7181e-05 | 1.4458e-05 | 0.00014602 | 0.00015067 | 0.00014365 | 8.5499e-05 | 0.00014352 | 0.00011226 | 0 |  | 244.7 | [7 empty] | P1 | P3 | P3
3859 | 2018-06-10 19:00 | 43261.7917 | 5.4099e-05 | 2.6872e-05 | 5.4582e-05 | 1.1725e-05 | 0.00011233 | 0.00018202 | 0.00011492 | 9.3452e-05 | 0.00015172 | 0.00011472 | 0 |  | 79.97 | [7 empty] | P1 | P3 | P3
3860 | 2018-06-10 20:00 | 43261.8333 | 6.4919e-05 | 5.3745e-05 | 5.9781e-05 | 1.632e-05 | 8.7234e-05 | 0.00016896 | 0.00014365 | 9.3452e-05 | 0.00012896 | 0.00012207 | 0 |  | 0 | [7 empty] | P1 | P3 | P3
3861 | 2018-06-10 21:00 | 43261.875 | 5.4099e-05 | 2.6872e-05 | 5.4582e-05 | 1.5899e-05 | 7.9992e-05 | 0.00015328 | 8.6187e-05 | 7.9534e-05 | 0.00011497 | 0.00013194 | 0 |  | 0 | [7 empty] | P1 | P3 | P3
3862 | 2018-06-10 22:00 | 43261.9167 | 5.4099e-05 | 2.6872e-05 | 5.7181e-05 | 2.0142e-05 | 7.061e-05 | 0.00015285 | 0.00014365 | 9.3452e-05 | 0.00011333 | 0.00013282 | 0 |  | 0 | [7 empty] | P2 | P4 | P4
3863 | 2018-06-10 23:00 | 43261.9583 | 6.4919e-05 | 2.6872e-05 | 5.9781e-05 | 2.0144e-05 | 5.7638e-05 | 0.00014631 | 0.00011492 | 8.351e-05 | 9.7536e-05 | 0.0001152 | 0 |  | 0 | [7 empty] | P2 | P4 | P4
3864 | 2018-06-11 | 43262 | 5.4099e-05 | 2.6872e-05 | 5.1983e-05 | 1.7119e-05 | 5.2393e-05 | 0.00012672 | 0.00011492 | 7.3569e-05 | 8.3989e-05 | 9.7175e-05 | 0 |  | 0 | [7 empty] | P3 | P6 | P6
3865 | 2018-06-11 01:00 | 43262.0417 | 5.4099e-05 | 2.6872e-05 | 5.4582e-05 | 2.0117e-05 | 4.6149e-05 | 0.00011496 | 2.8729e-05 | 7.158e-05 | 6.681e-05 | 8.3245e-05 | 0 |  | 0 | [7 empty] | P3 | P6 | P6
3866 | 2018-06-11 02:00 | 43262.0833 | 5.4099e-05 | 2.6872e-05 | 5.1983e-05 | 1.7112e-05 | 4.4939e-05 | 0.00011453 | 5.7458e-05 | 7.5557e-05 | 8.5359e-05 | 7.4824e-05 | 0 |  | 0 | [7 empty] | P3 | P6 | P6
3867 | 2018-06-11 03:00 | 43262.125 | 6.4919e-05 | 2.6872e-05 | 5.4582e-05 | 2.0145e-05 | 4.3738e-05 | 0.00011365 | 2.8729e-05 | 6.7604e-05 | 8.7481e-05 | 7.0373e-05 | 0 |  | 0 | [7 empty] | P3 | P6 | P6
3868 | 2018-06-11 04:00 | 43262.1667 | 4.3279e-05 | 2.6872e-05 | 5.1983e-05 | 2.0114e-05 | 4.0298e-05 | 0.00011496 | 2.8729e-05 | 8.1522e-05 | 7.5186e-05 | 6.8299e-05 | 0 |  | 0 | [7 empty] | P3 | P6 | P6
3869 | 2018-06-11 05:00 | 43262.2083 | 6.4919e-05 | 5.3745e-05 | 5.4582e-05 | 2.2997e-05 | 4.6754e-05 | 0.00012193 | 2.8729e-05 | 0.00012527 | 6.1586e-05 | 6.8812e-05 | 0 |  | 0 | [7 empty] | P3 | P6 | P6
3870 | 2018-06-11 06:00 | 43262.25 | 5.4099e-05 | 0.00013436 | 0.00010397 | 3.5784e-05 | 4.509e-05 | 0.00014109 | 5.7458e-05 | 0.00011135 | 7.148e-05 | 7.2206e-05 | 0 |  | 35.35 | [7 empty] | P3 | P6 | P6
3871 | 2018-06-11 07:00 | 43262.2917 | 7.5739e-05 | 0.00021498 | 0.00014035 | 4.193e-05 | 4.7531e-05 | 0.0001302 | 2.8729e-05 | 6.7604e-05 | 7.2826e-05 | 8.0951e-05 | 0 |  | 185.59 | [7 empty] | P3 | P6 | P6
3872 | 2018-06-11 08:00 | 43262.3333 | 0.00018394 | 0.00016123 | 0.00018454 | 4.7649e-05 | 6.5466e-05 | 0.00011365 | 8.6187e-05 | 0.00013521 | 0.00011696 | 9.1802e-05 | 0 |  | 362.53 | [7 empty] | P2 | P4 | P4
3873 | 2018-06-11 09:00 | 43262.375 | 0.00029214 | 0.00021498 | 0.00020533 | 4.7497e-05 | 5.8788e-05 | 0.00011627 | 2.8729e-05 | 0.00014714 | 0.00021474 | 9.7856e-05 | 0 |  | 501.83 | [7 empty] | P2 | P3 | P3
3874 | 2018-06-11 10:00 | 43262.4167 | 0.0002705 | 0.00018811 | 0.00020273 | 4.4443e-05 | 5.7598e-05 | 0.00012062 | 0.00017237 | 0.00015907 | 0.0002617 | 0.00010302 | 0 |  | 651.61 | [7 empty] | P1 | P3 | P3
3875 | 2018-06-11 11:00 | 43262.4583 | 0.00029214 | 0.0002956 | 0.00023133 | 4.3949e-05 | 8.2594e-05 | 0.00012411 | 0.00011492 | 0.00015907 | 0.00026154 | 0.00010641 | 0 |  | 588.86 | [7 empty] | P1 | P3 | P3
3876 | 2018-06-11 12:00 | 43262.5 | 0.00031377 | 0.00024185 | 0.00022353 | 9.7856e-05 | 6.2732e-05 | 0.00012933 | 0.00014365 | 0.00016702 | 0.00024233 | 0.00011254 | 0 |  | 585.19 | [7 empty] | P1 | P3 | P3
3877 | 2018-06-11 13:00 | 43262.5417 | 0.00032459 | 0.00026872 | 0.00022613 | 0.00010688 | 5.2807e-05 | 0.00012672 | 8.6187e-05 | 0.00016702 | 0.00021837 | 0.00012299 | 0 |  | 839.98 | [7 empty] | P1 | P3 | P3
3878 | 2018-06-11 14:00 | 43262.5833 | 0.00033541 | 0.00024185 | 0.00023133 | 0.00025686 | 5.1203e-05 | 0.00012933 | 0.00014365 | 0.00015111 | 0.00018923 | 0.0001257 | 0 |  | 951.76 | [7 empty] | P2 | P4 | P4
3879 | 2018-06-11 15:00 | 43262.625 | 0.00017312 | 0.00032247 | 0.00018454 | 0.00023388 | 7.4524e-05 | 0.00012498 | 0.00011492 | 0.00014515 | 0.00018842 | 0.00011721 | 0 |  | 779.62 | [7 empty] | P2 | P4 | P4
3880 | 2018-06-11 16:00 | 43262.6667 | 0.00012984 | 0.00032247 | 0.00017414 | 0.00027401 | 0.00012888 | 0.00012323 | 0.00017237 | 0.00013521 | 0.00024068 | 0.00011204 | 0 |  | 646.1 | [7 empty] | P2 | P4 | P4
3881 | 2018-06-11 17:00 | 43262.7083 | 0.00012984 | 0.00026872 | 0.00016895 | 0.00026222 | 0.00018492 | 0.00012367 | 0.00014365 | 0.00015907 | 0.00028431 | 0.00011163 | 0 |  | 283.59 | [7 empty] | P2 | P4 | P4
3882 | 2018-06-11 18:00 | 43262.75 | 0.00014066 | 0.00018811 | 0.00015335 | 0.00027604 | 0.00017732 | 0.00014022 | 0.00011492 | 0.00018492 | 0.00030884 | 0.00011226 | 0 |  | 178.88 | [7 empty] | P1 | P3 | P3
3883 | 2018-06-11 19:00 | 43262.7917 | 0.00014066 | 0.00016123 | 0.00012736 | 0.00025299 | 0.00015857 | 0.00017375 | 0.00011492 | 0.00019486 | 0.00027569 | 0.00011472 | 0 |  | 18.54 | [7 empty] | P1 | P3 | P3
3884 | 2018-06-11 20:00 | 43262.8333 | 0.00011902 | 0.00016123 | 8.3173e-05 | 0.00013666 | 0.00014033 | 0.00016809 | 0.00014365 | 0.00018094 | 0.00019971 | 0.00012207 | 0 |  | 0 | [7 empty] | P1 | P3 | P3
3885 | 2018-06-11 21:00 | 43262.875 | 6.4919e-05 | 8.0617e-05 | 6.4979e-05 | 7.3407e-05 | 0.00034445 | 0.00015285 | 0.00011492 | 0.00022468 | 0.00013055 | 0.00013194 | 0 |  | 0 | [7 empty] | P1 | P3 | P3
3886 | 2018-06-11 22:00 | 43262.9167 | 6.4919e-05 | 2.6872e-05 | 5.4582e-05 | 5.3798e-05 | 0.00029621 | 0.00014675 | 0.00011492 | 0.00019883 | 5.1263e-05 | 0.00013282 | 0 |  | 0 | [7 empty] | P2 | P4 | P4
3887 | 2018-06-11 23:00 | 43262.9583 | 5.4099e-05 | 2.6872e-05 | 5.1983e-05 | 6.4174e-05 | 6.3186e-05 | 0.00014414 | 0.00011492 | 0.00011334 | 3.8979e-05 | 0.0001152 | 0 |  | 0 | [7 empty] | P2 | P4 | P4
3888 | 2018-06-12 | 43263 | 6.4919e-05 | 5.3745e-05 | 5.7181e-05 | 6.8299e-05 | 5.5671e-05 | 0.00012759 | 0.00014365 | 0.00010737 | 4.5546e-05 | 9.7175e-05 | 0 |  | 0 | [7 empty] | P3 | P6 | P6
3889 | 2018-06-12 01:00 | 43263.0417 | 6.4919e-05 | 2.6872e-05 | 5.4582e-05 | 6.2336e-05 | 4.8086e-05 | 0.00011365 | 0 | 0.00010737 | 6.1283e-05 | 8.3245e-05 | 0 |  | 0 | [7 empty] | P3 | P6 | P6
3890 | 2018-06-12 02:00 | 43263.0833 | 7.5739e-05 | 2.6872e-05 | 5.1983e-05 | 4.4396e-05 | 4.743e-05 | 0.00011453 | 5.7458e-05 | 8.1522e-05 | 5.7274e-05 | 7.4824e-05 | 0 |  | 0 | [7 empty] | P3 | P6 | P6
3891 | 2018-06-12 03:00 | 43263.125 | 5.4099e-05 | 5.3745e-05 | 5.1983e-05 | 2.0316e-05 | 4.626e-05 | 0.00011365 | 2.8729e-05 | 7.5557e-05 | 6.0121e-05 | 7.0373e-05 | 0 |  | 0 | [7 empty] | P3 | P6 | P6
3892 | 2018-06-12 04:00 | 43263.1667 | 6.4919e-05 | 2.6872e-05 | 4.9384e-05 | 1.7219e-05 | 4.7753e-05 | 0.0001154 | 5.7458e-05 | 8.351e-05 | 5.9374e-05 | 6.8299e-05 | 0 |  | 0 | [7 empty] | P3 | P6 | P6
3893 | 2018-06-12 05:00 | 43263.2083 | 5.4099e-05 | 2.6872e-05 | 5.7181e-05 | 2.3142e-05 | 4.5826e-05 | 0.00012411 | 2.8729e-05 | 0.00011135 | 3.8578e-05 | 6.8812e-05 | 0 |  | 0 | [7 empty] | P3 | P6 | P6
3894 | 2018-06-12 06:00 | 43263.25 | 5.4099e-05 | 5.3745e-05 | 9.6169e-05 | 3.6158e-05 | 4.5261e-05 | 0.00014675 | 2.8729e-05 | 0.00010538 | 6.53e-05 | 7.2206e-05 | 0 |  | 44.91 | [7 empty] | P3 | P6 | P6
3895 | 2018-06-12 07:00 | 43263.2917 | 9.7378e-05 | 0.00018811 | 0.00014555 | 4.5497e-05 | 5.0557e-05 | 0.00014806 | 2.8729e-05 | 0.00015509 | 6.7746e-05 | 8.0951e-05 | 0 |  | 193.78 | [7 empty] | P3 | P6 | P6
3896 | 2018-06-12 08:00 | 43263.3333 | 0.00017312 | 0.00016123 | 0.00019234 | 9.4464e-05 | 6.1714e-05 | 0.00014718 | 8.6187e-05 | 0.00016503 | 0.00011666 | 9.1802e-05 | 0 |  | 405.21 | [7 empty] | P2 | P4 | P4
3897 | 2018-06-12 09:00 | 43263.375 | 0.00029214 | 0.00024185 | 0.00021053 | 0.00013954 | 6.82e-05 | 0.00014544 | 5.7458e-05 | 0.00016702 | 0.00017527 | 9.7856e-05 | 0 |  | 587.44 | [7 empty] | P2 | P3 | P3
3898 | 2018-06-12 10:00 | 43263.4167 | 0.00030295 | 0.0002956 | 0.00021313 | 0.00016142 | 8.7829e-05 | 0.00014849 | 0.00017237 | 0.00015509 | 0.00021078 | 0.00010302 | 0 |  | 0 | [7 empty] | P1 | P3 | P3
3899 | 2018-06-12 11:00 | 43263.4583 | 0.00028132 | 0.00034934 | 0.00021833 | 0.00016414 | 7.6501e-05 | 0.00014893 | 0.00017237 | 0.00014714 | 0.00022711 | 0.00010641 | 0 |  | 906.57 | [7 empty] | P1 | P3 | P3
3900 | 2018-06-12 12:00 | 43263.5 | 0.00030295 | 0.0002956 | 0.00023652 | 0.00022254 | 9.4194e-05 | 0.00014893 | 0.00022983 | 0.00014117 | 0.00020122 | 0.00011254 | 0 |  | 1006.59 | [7 empty] | P1 | P3 | P3
3901 | 2018-06-12 13:00 | 43263.5417 | 0.00032459 | 0.00026872 | 0.00022873 | 0.00022333 | 6.5405e-05 | 0.00015546 | 0.0002011 | 0.0001531 | 0.00017184 | 0.00012299 | 0 |  | 1013.33 | [7 empty] | P1 | P3 | P3
3902 | 2018-06-12 14:00 | 43263.5833 | 0.00032459 | 0.00021498 | 0.00022093 | 0.00025035 | 6.2843e-05 | 0.00015285 | 0.00022983 | 0.00013918 | 0.00016634 | 0.0001257 | 0 |  | 963.15 | [7 empty] | P2 | P4 | P4
3903 | 2018-06-12 15:00 | 43263.625 | 0.00017312 | 0.0002956 | 0.00018714 | 0.00023259 | 8.0456e-05 | 0.0001572 | 0.0002011 | 0.00012924 | 0.00016962 | 0.00011721 | 0 |  | 543.51 | [7 empty] | P2 | P4 | P4
3904 | 2018-06-12 16:00 | 43263.6667 | 0.00012984 | 0.0002956 | 0.00016635 | 0.00030748 | 0.00012381 | 0.00015938 | 0.0002011 | 0.00014913 | 0.00018702 | 0.00011204 | 0 |  | 424.8 | [7 empty] | P2 | P4 | P4
3905 | 2018-06-12 17:00 | 43263.7083 | 0.00014066 | 0.00024185 | 0.00017674 | 0.00030496 | 0.00018389 | 0.00016286 | 8.6187e-05 | 0.00017696 | 0.00019828 | 0.00011163 | 0 |  | 354.84 | [7 empty] | P2 | P4 | P4
3906 | 2018-06-12 18:00 | 43263.75 | 0.00014066 | 0.00016123 | 0.00016115 | 0.00034157 | 0.00019644 | 0.00016547 | 0.00014365 | 0.00020679 | 0.000244 | 0.00011226 | 0 |  | 161.81 | [7 empty] | P1 | P3 | P3
3907 | 2018-06-12 19:00 | 43263.7917 | 0.00014066 | 0.00016123 | 0.00011956 | 0.00025433 | 0.00015758 | 0.00016547 | 0.00011492 | 0.00022667 | 0.00021618 | 0.00011472 | 0 |  | 78.21 | [7 empty] | P1 | P3 | P3
3908 | 2018-06-12 20:00 | 43263.8333 | 0.0001082 | 0.00016123 | 9.357e-05 | 0.00019379 | 0.00017635 | 0.00016155 | 0.00011492 | 0.00019685 | 0.00018498 | 0.00012207 | 0 |  | 0.96 | [7 empty] | P1 | P3 | P3
3909 | 2018-06-12 21:00 | 43263.875 | 6.4919e-05 | 0.00010749 | 8.3173e-05 | 0.000106 | 0.00036508 | 0.00014762 | 0.00011492 | 0.00023264 | 9.4743e-05 | 0.00013194 | 0 |  | 0 | [7 empty] | P1 | P3 | P3
3910 | 2018-06-12 22:00 | 43263.9167 | 6.4919e-05 | 2.6872e-05 | 5.4582e-05 | 9.0715e-05 | 0.0002782 | 0.00014239 | 0.00014365 | 0.00021673 | 4.373e-05 | 0.00013282 | 0 |  | 0 | [7 empty] | P2 | P4 | P4
3911 | 2018-06-12 23:00 | 43263.9583 | 5.4099e-05 | 2.6872e-05 | 5.9781e-05 | 9.4506e-05 | 6.8341e-05 | 0.00014501 | 8.6187e-05 | 0.00010936 | 4.1246e-05 | 0.0001152 | 0 |  | 0 | [7 empty] | P2 | P4 | P4
3912 | 2018-06-13 | 43264 | 7.5739e-05 | 2.6872e-05 | 5.4582e-05 | 7.7774e-05 | 5.4965e-05 | 0.00013848 | 0.00014365 | 9.1464e-05 | 6.3215e-05 | 9.7468e-05 | 0 |  | 0 | [7 empty] | P3 | P6 | P6
3913 | 2018-06-13 01:00 | 43264.0417 | 6.4919e-05 | 2.6872e-05 | 5.4582e-05 | 9.8924e-05 | 5.3008e-05 | 0.00012759 | 2.8729e-05 | 9.1464e-05 | 6.313e-05 | 8.38e-05 | 0 |  | 0 | [7 empty] | P3 | P6 | P6
3914 | 2018-06-13 02:00 | 43264.0833 | 5.4099e-05 | 2.6872e-05 | 5.1983e-05 | 6.2762e-05 | 4.5382e-05 | 0.00011801 | 2.8729e-05 | 9.544e-05 | 5.7088e-05 | 7.5222e-05 | 0 |  | 0 | [7 empty] | P3 | P6 | P6
3915 | 2018-06-13 03:00 | 43264.125 | 5.4099e-05 | 2.6872e-05 | 5.1983e-05 | 2.0631e-05 | 4.4273e-05 | 0.0001167 | 2.8729e-05 | 9.3452e-05 | 6.0455e-05 | 7.0603e-05 | 0 |  | 0 | [7 empty] | P3 | P6 | P6
3916 | 2018-06-13 04:00 | 43264.1667 | 5.4099e-05 | 2.6872e-05 | 4.9384e-05 | 2.0722e-05 | 4.7844e-05 | 0.00011714 | 5.7458e-05 | 0.00010339 | 5.3925e-05 | 6.8467e-05 | 0 |  | 0 | [7 empty] | P3 | P6 | P6
3917 | 2018-06-13 05:00 | 43264.2083 | 6.4919e-05 | 2.6872e-05 | 5.9781e-05 | 2.6296e-05 | 4.3466e-05 | 0.00011757 | 2.8729e-05 | 0.00010737 | 3.5794e-05 | 6.8875e-05 | 0 |  | 0 | [7 empty] | P3 | P6 | P6
3918 | 2018-06-13 06:00 | 43264.25 | 5.4099e-05 | 2.6872e-05 | 9.357e-05 | 5.1441e-05 | 4.4939e-05 | 0.0001154 | 5.7458e-05 | 9.544e-05 | 6.45e-05 | 7.2017e-05 | 0 |  | 19.11 | [7 empty] | P3 | P6 | P6
3919 | 2018-06-13 07:00 | 43264.2917 | 8.6559e-05 | 0.00016123 | 0.00013516 | 5.844e-05 | 5.2191e-05 | 0.00011714 | 0 | 0.00013918 | 7.0416e-05 | 8.047e-05 | 0 |  | 90.39 | [7 empty] | P3 | P6 | P6
3920 | 2018-06-13 08:00 | 43264.3333 | 0.00015148 | 0.00016123 | 0.00018714 | 7.6932e-05 | 6.7029e-05 | 0.00011975 | 8.6187e-05 | 0.00015907 | 0.00012283 | 9.1718e-05 | 0 |  | 80.98 | [7 empty] | P2 | P4 | P4
3921 | 2018-06-13 09:00 | 43264.375 | 0.00025968 | 0.00021498 | 0.00020793 | 0.00014523 | 6.7241e-05 | 0.00012236 | 2.8729e-05 | 0.000171 | 0.00017222 | 9.8568e-05 | 0 |  | 362.02 | [7 empty] | P2 | P3 | P3
3922 | 2018-06-13 10:00 | 43264.4167 | 0.00029214 | 0.00026872 | 0.00020793 | 0.00017231 | 6.8996e-05 | 0.00012106 | 0.00017237 | 0.00017497 | 0.00019188 | 0.00010429 | 0 |  | 131.71 | [7 empty] | P1 | P3 | P3
3923 | 2018-06-13 11:00 | 43264.4583 | 0.00023804 | 0.0002956 | 0.00022093 | 0.00016703 | 5.9404e-05 | 0.00012846 | 0.00014365 | 0.00016901 | 0.00019907 | 0.00010781 | 0 |  | 749 | [7 empty] | P1 | P3 | P3
3924 | 2018-06-13 12:00 | 43264.5 | 0.00030295 | 0.0002956 | 0.00022613 | 0.00023374 | 6.0221e-05 | 0.00012802 | 0.00014365 | 0.00014714 | 0.00020318 | 0.00011378 | 0 |  | 798.6 | [7 empty] | P1 | P3 | P3
3925 | 2018-06-13 13:00 | 43264.5417 | 0.00028132 | 0.0002956 | 0.00023133 | 0.00025122 | 7.0883e-05 | 0.00012846 | 0.00011492 | 0.00016901 | 0.00019191 | 0.00012371 | 0 |  | 484.75 | [7 empty] | P1 | P3 | P3
3926 | 2018-06-13 14:00 | 43264.5833 | 0.00028132 | 0.00024185 | 0.00022093 | 0.00023215 | 5.547e-05 | 0.00012323 | 0.00011492 | 0.00013123 | 0.00018197 | 0.00012678 | 0 |  | 205.87 | [7 empty] | P2 | P4 | P4
3927 | 2018-06-13 15:00 | 43264.625 | 0.00014066 | 0.0002956 | 0.00019494 | 0.00027791 | 8.0113e-05 | 0.00012715 | 0.00011492 | 0.00014714 | 0.00019541 | 0.00011924 | 0 |  | 98.54 | [7 empty] | P2 | P4 | P4
3928 | 2018-06-13 16:00 | 43264.6667 | 0.00015148 | 0.00034934 | 0.00017934 | 0.00025305 | 0.00010494 | 0.00013325 | 0.00014365 | 0.00016901 | 0.00027558 | 0.00011396 | 0 |  | 75.13 | [7 empty] | P2 | P4 | P4
3929 | 2018-06-13 17:00 | 43264.7083 | 0.00014066 | 0.00026872 | 0.00018974 | 0.00024078 | 0.00018256 | 0.00014675 | 8.6187e-05 | 0.0001869 | 0.00028192 | 0.00011296 | 0 |  | 207.46 | [7 empty] | P2 | P4 | P4
3930 | 2018-06-13 18:00 | 43264.75 | 0.00012984 | 0.00018811 | 0.00015855 | 0.00027546 | 0.00017155 | 0.00013107 | 0.00014365 | 0.00018492 | 0.00028542 | 0.0001128 | 0 |  | 197.18 | [7 empty] | P1 | P3 | P3
3931 | 2018-06-13 19:00 | 43264.7917 | 0.00012984 | 0.00026872 | 0.00012736 | 0.00026398 | 0.00014797 | 0.00012715 | 0.00011492 | 0.00021474 | 0.00025099 | 0.00011296 | 0 |  | 66.29 | [7 empty] | P1 | P3 | P3
3932 | 2018-06-13 20:00 | 43264.8333 | 0.0001082 | 0.00018811 | 8.3173e-05 | 0.0001657 | 0.00016213 | 0.00012585 | 0.00011492 | 0.00021673 | 0.0002001 | 0.00011528 | 0 |  | 1.91 | [7 empty] | P1 | P3 | P3
3933 | 2018-06-13 21:00 | 43264.875 | 5.4099e-05 | 0.00010749 | 5.7181e-05 | 6.4412e-05 | 0.0002762 | 0.0001228 | 0.00011492 | 0.00022468 | 0.00014283 | 0.00012276 | 0 |  | 0 | [7 empty] | P1 | P3 | P3
3934 | 2018-06-13 22:00 | 43264.9167 | 6.4919e-05 | 2.6872e-05 | 5.1983e-05 | 5.4666e-05 | 0.00022152 | 0.00012411 | 0.00014365 | 0.00021275 | 7.7011e-05 | 0.00012691 | 0 |  | 0 | [7 empty] | P2 | P4 | P4
3935 | 2018-06-13 23:00 | 43264.9583 | 6.4919e-05 | 2.6872e-05 | 5.7181e-05 | 6.3703e-05 | 5.787e-05 | 0.00011801 | 8.6187e-05 | 0.00014515 | 6.8276e-05 | 0.00011418 | 0 |  | 0 | [7 empty] | P2 | P4 | P4
3936 | 2018-06-14 | 43265 | 5.4099e-05 | 5.3745e-05 | 5.4582e-05 | 8.7811e-05 | 4.9498e-05 | 0.00011191 | 0.00014365 | 0.00011135 | 6.4706e-05 | 9.9856e-05 | 0 |  | 0 | [7 empty] | P3 | P6 | P6
3937 | 2018-06-14 01:00 | 43265.0417 | 5.4099e-05 | 0 | 5.4582e-05 | 8.7788e-05 | 4.742e-05 | 0.00011322 | 2.8729e-05 | 8.5499e-05 | 6.6697e-05 | 8.7037e-05 | 0 |  | 0 | [7 empty] | P3 | P6 | P6
3938 | 2018-06-14 02:00 | 43265.0833 | 5.4099e-05 | 5.3745e-05 | 5.4582e-05 | 4.5651e-05 | 4.4585e-05 | 0.00011322 | 5.7458e-05 | 8.1522e-05 | 7.4749e-05 | 7.7642e-05 | 0 |  | 0 | [7 empty] | P3 | P6 | P6
3939 | 2018-06-14 03:00 | 43265.125 | 6.4919e-05 | 2.6872e-05 | 4.9384e-05 | 2.1568e-05 | 4.4666e-05 | 0.00011278 | 0 | 9.544e-05 | 7.899e-05 | 7.2143e-05 | 0 |  | 0 | [7 empty] | P3 | P6 | P6
3940 | 2018-06-14 04:00 | 43265.1667 | 5.4099e-05 | 2.6872e-05 | 5.1983e-05 | 1.8558e-05 | 4.5271e-05 | 0.00011235 | 5.7458e-05 | 0.00010737 | 7.1575e-05 | 6.9189e-05 | 0 |  | 0 | [7 empty] | P3 | P6 | P6
3941 | 2018-06-14 05:00 | 43265.2083 | 5.4099e-05 | 2.6872e-05 | 5.7181e-05 | 2.5703e-05 | 4.3214e-05 | 0.00011453 | 2.8729e-05 | 0.00013123 | 6.005e-05 | 6.8247e-05 | 0 |  | 0 | [7 empty] | P3 | P6 | P6
3942 | 2018-06-14 06:00 | 43265.25 | 5.4099e-05 | 2.6872e-05 | 9.8768e-05 | 4.3373e-05 | 4.3143e-05 | 0.00011191 | 5.7458e-05 | 0.00011334 | 7.4794e-05 | 6.7241e-05 | 0 |  | 48.73 | [7 empty] | P3 | P6 | P6
3943 | 2018-06-14 07:00 | 43265.2917 | 6.4919e-05 | 0.00016123 | 0.00013516 | 5.5815e-05 | 6.0856e-05 | 0.00010146 | 2.8729e-05 | 0.00012328 | 6.7359e-05 | 6.853e-05 | 0 |  | 119.67 | [7 empty] | P3 | P6 | P6
3944 | 2018-06-14 08:00 | 43265.3333 | 0.00020558 | 0.00016123 | 0.00017934 | 8.8393e-05 | 8.2291e-05 | 9.3188e-05 | 8.6187e-05 | 0.00014316 | 0.00010172 | 8.1287e-05 | 0 |  | 239.35 | [7 empty] | P2 | P4 | P4
3945 | 2018-06-14 09:00 | 43265.375 | 0.00029214 | 0.00021498 | 0.00019234 | 0.00012253 | 7.3455e-05 | 0.00013238 | 2.8729e-05 | 0.00015708 | 0.00017306 | 9.7877e-05 | 0 |  | 589.43 | [7 empty] | P2 | P3 | P3
3946 | 2018-06-14 10:00 | 43265.4167 | 0.00025968 | 0.0002956 | 0.00020273 | 0.00015233 | 8.1414e-05 | 0.00014806 | 0.0002011 | 0.00014316 | 0.00019905 | 0.00010972 | 0 |  | 708.62 | [7 empty] | P1 | P3 | P3
3947 | 2018-06-14 11:00 | 43265.4583 | 0.0002705 | 0.00034934 | 0.00021053 | 0.00017726 | 9.6575e-05 | 0.00014806 | 0.00011492 | 0.00015708 | 0.0002035 | 0.00011462 | 0 |  | 922.98 | [7 empty] | P1 | P3 | P3
3948 | 2018-06-14 12:00 | 43265.5 | 0.00024886 | 0.00032247 | 0.00022353 | 0.00015305 | 7.8892e-05 | 0.00014283 | 0.00011492 | 0.00014913 | 0.00019148 | 0.00011943 | 0 |  | 597.02 | [7 empty] | P1 | P3 | P3
3949 | 2018-06-14 13:00 | 43265.5417 | 0.00030295 | 0.0002956 | 0.00023912 | 0.0001541 | 7.7752e-05 | 0.00012454 | 0.00011492 | 0.00014714 | 0.00017708 | 0.00012917 | 0 |  | 730.08 | [7 empty] | P1 | P3 | P3
3950 | 2018-06-14 14:00 | 43265.5833 | 0.00030295 | 0.00024185 | 0.00022613 | 0.00020526 | 8.44e-05 | 0.00011627 | 0.00014365 | 0.00013918 | 0.00023256 | 0.0001304 | 0 |  | 277.19 | [7 empty] | P2 | P4 | P4
3951 | 2018-06-14 15:00 | 43265.625 | 0.00019476 | 0.0002956 | 0.00019494 | 0.00021585 | 0.00011056 | 0.00011453 | 8.6187e-05 | 0.00012924 | 0.00025582 | 0.00011767 | 0 |  | 847.72 | [7 empty] | P2 | P4 | P4
3952 | 2018-06-14 16:00 | 43265.6667 | 0.0001082 | 0.00032247 | 0.00018974 | 0.00023147 | 0.00014725 | 0.00011409 | 0.00014365 | 0.00013322 | 0.00029181 | 0.00010913 | 0 |  | 289.31 | [7 empty] | P2 | P4 | P4
3953 | 2018-06-14 17:00 | 43265.7083 | 0.00014066 | 0.00026872 | 0.00017674 | 0.00026589 | 0.00020903 | 0.00011627 | 0.00011492 | 0.00014316 | 0.00031377 | 0.00010614 | 0 |  | 478.69 | [7 empty] | P2 | P4 | P4
3954 | 2018-06-14 18:00 | 43265.75 | 0.00012984 | 0.00021498 | 0.00016375 | 0.00027223 | 0.00021909 | 0.00011453 | 0.00011492 | 0.00019088 | 0.00031877 | 0.00010614 | 0 |  | 270.69 | [7 empty] | P1 | P3 | P3
3955 | 2018-06-14 19:00 | 43265.7917 | 0.00011902 | 0.00021498 | 0.00012736 | 0.00022 | 0.00020145 | 0.00011365 | 0.00011492 | 0.00022468 | 0.00029932 | 0.00010667 | 0 |  | 83.72 | [7 empty] | P1 | P3 | P3
3956 | 2018-06-14 20:00 | 43265.8333 | 0.0001082 | 0.00013436 | 8.0574e-05 | 0.00012163 | 0.00018403 | 0.00011714 | 0.00014365 | 0.00017497 | 0.00021311 | 0.00011026 | 0 |  | 0.96 | [7 empty] | P1 | P3 | P3
3957 | 2018-06-14 21:00 | 43265.875 | 5.4099e-05 | 0.00013436 | 5.4582e-05 | 7.8196e-05 | 0.00034321 | 0.00012933 | 8.6187e-05 | 0.00024854 | 0.00013656 | 0.00011868 | 0 |  | 0 | [7 empty] | P1 | P3 | P3
3958 | 2018-06-14 22:00 | 43265.9167 | 5.4099e-05 | 2.6872e-05 | 5.4582e-05 | 7.1802e-05 | 0.00027512 | 0.00014588 | 0.00014365 | 0.00020281 | 8.2035e-05 | 0.00012358 | 0 |  | 0 | [7 empty] | P2 | P4 | P4
3959 | 2018-06-14 23:00 | 43265.9583 | 6.4919e-05 | 2.6872e-05 | 5.1983e-05 | 8.3825e-05 | 5.8637e-05 | 0.00014239 | 8.6187e-05 | 0.00011334 | 7.1462e-05 | 0.00011214 | 0 |  | 0 | [7 empty] | P2 | P4 | P4
3960 | 2018-06-15 | 43266 | 5.4099e-05 | 2.6872e-05 | 4.9384e-05 | 9.5857e-05 | 5.3694e-05 | 0.0001302 | 0.00014365 | 0.00010737 | 6.3991e-05 | 9.9574e-05 | 0 |  | 0 | [7 empty] | P3 | P6 | P6
3961 | 2018-06-15 01:00 | 43266.0417 | 6.4919e-05 | 2.6872e-05 | 5.1983e-05 | 7.4802e-05 | 5.1283e-05 | 0.00011322 | 2.8729e-05 | 0.00010737 | 6.9451e-05 | 8.7194e-05 | 0 |  | 0 | [7 empty] | P3 | P6 | P6
3962 | 2018-06-15 02:00 | 43266.0833 | 5.4099e-05 | 2.6872e-05 | 4.9384e-05 | 4.467e-05 | 4.5372e-05 | 0.00011322 | 5.7458e-05 | 9.544e-05 | 7.985e-05 | 7.7799e-05 | 0 |  | 0 | [7 empty] | P3 | P6 | P6
3963 | 2018-06-15 03:00 | 43266.125 | 5.4099e-05 | 2.6872e-05 | 4.9384e-05 | 2.0616e-05 | 4.4807e-05 | 0.00011322 | 0 | 9.1464e-05 | 8.1279e-05 | 7.2206e-05 | 0 |  | 0 | [7 empty] | P3 | P6 | P6
3964 | 2018-06-15 04:00 | 43266.1667 | 5.4099e-05 | 2.6872e-05 | 4.9384e-05 | 2.0608e-05 | 4.4525e-05 | 0.00011322 | 5.7458e-05 | 7.9534e-05 | 7.1293e-05 | 6.9032e-05 | 0 |  | 0 | [7 empty] | P3 | P6 | P6
3965 | 2018-06-15 05:00 | 43266.2083 | 5.4099e-05 | 2.6872e-05 | 5.4582e-05 | 2.4776e-05 | 4.4797e-05 | 0.00011932 | 2.8729e-05 | 7.7545e-05 | 6.1956e-05 | 6.7587e-05 | 0 |  | 0 | [7 empty] | P3 | P6 | P6
3966 | 2018-06-15 06:00 | 43266.25 | 6.4919e-05 | 2.6872e-05 | 9.6169e-05 | 4.2691e-05 | 7.1821e-05 | 0.00013717 | 5.7458e-05 | 9.1464e-05 | 7.861e-05 | 6.5764e-05 | 0 |  | 23.89 | [7 empty] | P3 | P6 | P6
3967 | 2018-06-15 07:00 | 43266.2917 | 7.5739e-05 | 0.00016123 | 0.00014295 | 5.4083e-05 | 0.00010605 | 0.00013107 | 2.8729e-05 | 0.00015907 | 6.872e-05 | 6.4916e-05 | 0 |  | 146.01 | [7 empty] | P3 | P6 | P6
3968 | 2018-06-15 08:00 | 43266.3333 | 0.00015148 | 0.00016123 | 0.00018194 | 8.9237e-05 | 0.00011219 | 0.00011496 | 8.6187e-05 | 0.000171 | 0.00013859 | 7.4877e-05 | 0 |  | 367.3 | [7 empty] | P3 | P6 | P6
3969 | 2018-06-15 09:00 | 43266.375 | 0.00028132 | 0.00024185 | 0.00020533 | 0.00011634 | 0.00010346 | 0.00010669 | 0.00011492 | 0.00016503 | 0.0001959 | 9.0933e-05 | 0 |  | 597.76 | [7 empty] | P3 | P6 | P6
3970 | 2018-06-15 10:00 | 43266.4167 | 0.0002705 | 0.00018811 | 0.00020533 | 0.00013634 | 0.00010282 | 9.1882e-05 | 0.00022983 | 0.00016901 | 0.00019789 | 0.00010495 | 0 |  | 683.7 | [7 empty] | P3 | P6 | P6
3971 | 2018-06-15 11:00 | 43266.4583 | 0.00023804 | 0.0002956 | 0.00021573 | 0.00016502 | 0.00010079 | 8.535e-05 | 0.00014365 | 0.00014316 | 0.00020165 | 0.00011252 | 0 |  | 924.73 | [7 empty] | P3 | P6 | P6
3972 | 2018-06-15 12:00 | 43266.5 | 0.00024886 | 0.00026872 | 0.00022353 | 0.00017093 | 0.00010251 | 0.00011844 | 0.00014365 | 0.00015111 | 0.00020001 | 0.00011786 | 0 |  | 1015.26 | [7 empty] | P3 | P6 | P6
3973 | 2018-06-15 13:00 | 43266.5417 | 0.00030295 | 0.00026872 | 0.00021053 | 0.00015658 | 9.9409e-05 | 0.00013107 | 0.00014365 | 0.00016106 | 0.0001842 | 0.00012682 | 0 |  | 1012.3 | [7 empty] | P3 | P6 | P6
3974 | 2018-06-15 14:00 | 43266.5833 | 0.00029214 | 0.00024185 | 0.00020793 | 0.0001738 | 9.4063e-05 | 0.00015546 | 0.00017237 | 0.00015708 | 0.00016647 | 0.00012766 | 0 |  | 963.32 | [7 empty] | P3 | P6 | P6
3975 | 2018-06-15 15:00 | 43266.625 | 0.00020558 | 0.0002956 | 0.00016375 | 0.0001981 | 0.00011909 | 0.00016417 | 0.00014365 | 0.00017895 | 0.00015671 | 0.000114 | 0 |  | 841.25 | [7 empty] | P3 | P6 | P6
3976 | 2018-06-15 16:00 | 43266.6667 | 0.00015148 | 0.00026872 | 0.00014035 | 0.00017779 | 0.00011976 | 0.0001707 | 0.00014365 | 0.0001531 | 0.00018785 | 0.00010564 | 0 |  | 678.1 | [7 empty] | P3 | P6 | P6
3977 | 2018-06-15 17:00 | 43266.7083 | 0.00011902 | 0.00026872 | 0.00014295 | 0.00019207 | 0.00017042 | 0.00017157 | 0.00011492 | 0.00015509 | 0.00024659 | 0.00010334 | 0 |  | 467.78 | [7 empty] | P3 | P6 | P6
3978 | 2018-06-15 18:00 | 43266.75 | 0.00012984 | 0.00018811 | 0.00013516 | 0.00017498 | 0.00017823 | 0.00017418 | 0.00014365 | 0.00016304 | 0.00025267 | 0.00010488 | 0 |  | 261.21 | [7 empty] | P3 | P6 | P6
3979 | 2018-06-15 19:00 | 43266.7917 | 0.00012984 | 0.00016123 | 0.00010397 | 0.00013848 | 0.00017484 | 0.00017375 | 8.6187e-05 | 0.0001869 | 0.00024179 | 0.00010828 | 0 |  | 85.94 | [7 empty] | P3 | P6 | P6
3980 | 2018-06-15 20:00 | 43266.8333 | 0.00011902 | 0.00016123 | 5.9781e-05 | 0.0001143 | 0.00018904 | 0.00016765 | 0.00014365 | 0.00019088 | 0.00018958 | 0.0001162 | 0 |  | 1.91 | [7 empty] | P3 | P6 | P6
3981 | 2018-06-15 21:00 | 43266.875 | 8.6559e-05 | 0.00010749 | 5.4582e-05 | 9.0559e-05 | 0.00026046 | 0.00014936 | 0.00011492 | 0.00019088 | 0.00014264 | 0.0001271 | 0 |  | 0 | [7 empty] | P3 | P6 | P6
3982 | 2018-06-15 22:00 | 43266.9167 | 0.00014066 | 2.6872e-05 | 5.4582e-05 | 0.00011117 | 0.00018433 | 0.0001376 | 0.00011492 | 0.00017299 | 0.0001262 | 0.00012952 | 0 |  | 0 | [7 empty] | P3 | P6 | P6
3983 | 2018-06-15 23:00 | 43266.9583 | 0.0001623 | 2.6872e-05 | 5.1983e-05 | 8.1097e-05 | 0.00011489 | 0.00013543 | 0.00011492 | 0.00012129 | 0.00011502 | 0.0001133 | 0 |  | 0 | [7 empty] | P3 | P6 | P6
3984 | 2018-06-16 | 43267 | 0.00014066 | 2.6872e-05 | 5.1983e-05 | 6.3029e-05 | 0.00010108 | 0.00012454 | 0.00014365 | 0.00010141 | 0.00011289 | 9.5992e-05 | 0 |  | 0 | [7 empty] | P3 | P6 | P6
3985 | 2018-06-16 01:00 | 43267.0417 | 5.4099e-05 | 2.6872e-05 | 4.9384e-05 | 6.3007e-05 | 7.8226e-05 | 0.00011148 | 0 | 7.9534e-05 | 9.3479e-05 | 8.2376e-05 | 0 |  | 0 | [7 empty] | P3 | P6 | P6
3986 | 2018-06-16 02:00 | 43267.0833 | 5.4099e-05 | 2.6872e-05 | 5.1983e-05 | 5.3976e-05 | 6.0029e-05 | 0.00011061 | 5.7458e-05 | 8.9475e-05 | 9.2118e-05 | 7.39e-05 | 0 |  | 0 | [7 empty] | P3 | P6 | P6
3987 | 2018-06-16 03:00 | 43267.125 | 5.4099e-05 | 2.6872e-05 | 5.1983e-05 | 2.3886e-05 | 5.3412e-05 | 0.00010886 | 2.8729e-05 | 0.00010538 | 0.00011089 | 6.9577e-05 | 0 |  | 0 | [7 empty] | P3 | P6 | P6
3988 | 2018-06-16 04:00 | 43267.1667 | 5.4099e-05 | 2.6872e-05 | 4.9384e-05 | 2.0886e-05 | 5.0325e-05 | 0.00011235 | 5.7458e-05 | 9.3452e-05 | 0.00010611 | 6.7466e-05 | 0 |  | 0 | [7 empty] | P3 | P6 | P6
3989 | 2018-06-16 05:00 | 43267.2083 | 5.4099e-05 | 2.6872e-05 | 4.9384e-05 | 2.4347e-05 | 5.2322e-05 | 0.00012323 | 2.8729e-05 | 8.5499e-05 | 8.4522e-05 | 6.8011e-05 | 0 |  | 0 | [7 empty] | P3 | P6 | P6
3990 | 2018-06-16 06:00 | 43267.25 | 5.4099e-05 | 2.6872e-05 | 5.7181e-05 | 3.5275e-05 | 4.7158e-05 | 0.00014893 | 2.8729e-05 | 0.00010936 | 6.9479e-05 | 7.1041e-05 | 0 |  | 45.86 | [7 empty] | P3 | P6 | P6
3991 | 2018-06-16 07:00 | 43267.2917 | 5.4099e-05 | 2.6872e-05 | 5.9781e-05 | 4.7832e-05 | 9.6484e-05 | 0.00015197 | 2.8729e-05 | 0.00011532 | 6.5538e-05 | 7.9108e-05 | 0 |  | 191.6 | [7 empty] | P3 | P6 | P6
3992 | 2018-06-16 08:00 | 43267.3333 | 5.4099e-05 | 2.6872e-05 | 6.238e-05 | 4.9669e-05 | 0.00011796 | 0.0001511 | 8.6187e-05 | 0.0001531 | 7.6785e-05 | 8.966e-05 | 0 |  | 392.17 | [7 empty] | P3 | P6 | P6
3993 | 2018-06-16 09:00 | 43267.375 | 5.4099e-05 | 2.6872e-05 | 6.238e-05 | 5.501e-05 | 0.00012768 | 0.00014631 | 2.8729e-05 | 0.00019088 | 9.0733e-05 | 9.6366e-05 | 0 |  | 607 | [7 empty] | P3 | P6 | P6
3994 | 2018-06-16 10:00 | 43267.4167 | 6.4919e-05 | 2.6872e-05 | 6.238e-05 | 0.0001445 | 0.00018638 | 0.00014936 | 0.00014365 | 0.000171 | 0.00014351 | 0.00010202 | 0 |  | 803.6 | [7 empty] | P3 | P6 | P6
3995 | 2018-06-16 11:00 | 43267.4583 | 6.4919e-05 | 2.6872e-05 | 5.9781e-05 | 0.00019035 | 0.000182 | 0.00014327 | 8.6187e-05 | 0.00017497 | 0.00015239 | 0.00010545 | 0 |  | 929.71 | [7 empty] | P3 | P6 | P6
3996 | 2018-06-16 12:00 | 43267.5 | 6.4919e-05 | 2.6872e-05 | 6.238e-05 | 0.00020528 | 0.00022468 | 0.00014457 | 0.00014365 | 0.00019685 | 0.00016088 | 0.00011138 | 0 |  | 986.65 | [7 empty] | P3 | P6 | P6
3997 | 2018-06-16 13:00 | 43267.5417 | 7.5739e-05 | 2.6872e-05 | 6.4979e-05 | 0.00020546 | 0.00019508 | 0.00013586 | 0.00011492 | 0.00017299 | 0.00011964 | 0.00012193 | 0 |  | 954.03 | [7 empty] | P3 | P6 | P6
3998 | 2018-06-16 14:00 | 43267.5833 | 5.4099e-05 | 2.6872e-05 | 5.9781e-05 | 0.00020234 | 0.0001826 | 0.00010974 | 0.00011492 | 0.0002048 | 7.082e-05 | 0.00012499 | 0 |  | 973.78 | [7 empty] | P3 | P6 | P6
3999 | 2018-06-16 15:00 | 43267.625 | 6.4919e-05 | 2.6872e-05 | 5.4582e-05 | 0.00019521 | 0.00015903 | 0.00011148 | 0.00011492 | 0.000171 | 7.3687e-05 | 0.00011628 | 0 |  | 855.67 | [7 empty] | P3 | P6 | P6
4000 | 2018-06-16 16:00 | 43267.6667 | 7.5739e-05 | 2.6872e-05 | 5.7181e-05 | 0.00023249 | 0.00017049 | 0.00011975 | 0.00014365 | 0.00017895 | 0.0001146 | 0.00011066 | 0 |  | 445.92 | [7 empty] | P3 | P6 | P6
4001 | 2018-06-16 17:00 | 43267.7083 | 7.5739e-05 | 2.6872e-05 | 5.4582e-05 | 0.000252 | 0.00014072 | 0.00013151 | 8.6187e-05 | 0.00017895 | 0.00015012 | 0.00011022 | 0 |  | 384.01 | [7 empty] | P3 | P6 | P6
4002 | 2018-06-16 18:00 | 43267.75 | 5.4099e-05 | 2.6872e-05 | 5.9781e-05 | 0.00015723 | 0.00014491 | 0.0001498 | 0.00014365 | 0.00016106 | 0.00015265 | 0.00011111 | 0 |  | 195.76 | [7 empty] | P3 | P6 | P6
4003 | 2018-06-16 19:00 | 43267.7917 | 7.5739e-05 | 2.6872e-05 | 5.7181e-05 | 3.1093e-05 | 0.00013189 | 0.0001781 | 0.00011492 | 0.00017497 | 0.00015846 | 0.00011434 | 0 |  | 67.32 | [7 empty] | P3 | P6 | P6
4004 | 2018-06-16 20:00 | 43267.8333 | 6.4919e-05 | 2.6872e-05 | 5.1983e-05 | 1.8498e-05 | 0.0001426 | 0.00015372 | 0.00011492 | 0.00016304 | 0.00014178 | 0.00012302 | 0 |  | 1.91 | [7 empty] | P3 | P6 | P6
4005 | 2018-06-16 21:00 | 43267.875 | 7.5739e-05 | 5.3745e-05 | 5.1983e-05 | 1.2659e-05 | 0.00022726 | 0.00010582 | 0.00011492 | 0.00014316 | 9.6746e-05 | 0.00013374 | 0 |  | 0 | [7 empty] | P3 | P6 | P6
4006 | 2018-06-16 22:00 | 43267.9167 | 7.5739e-05 | 2.6872e-05 | 5.7181e-05 | 1.981e-05 | 0.00028521 | 9.8849e-05 | 0.00011492 | 0.00011731 | 8.4934e-05 | 0.00013391 | 0 |  | 0 | [7 empty] | P3 | P6 | P6
4007 | 2018-06-16 23:00 | 43267.9583 | 6.4919e-05 | 2.6872e-05 | 5.7181e-05 | 1.7174e-05 | 0.00017694 | 9.493e-05 | 0.00011492 | 0.00012527 | 7.2944e-05 | 0.00011516 | 0 |  | 0 | [7 empty] | P3 | P6 | P6
4008 | 2018-06-17 | 43268 | 6.4919e-05 | 2.6872e-05 | 5.4582e-05 | 2.0167e-05 | 0.00015529 | 8.4479e-05 | 0.00014365 | 0.0001193 | 7.1196e-05 | 9.7175e-05 | 0 |  | 0 | [7 empty] | P3 | P6 | P6
4009 | 2018-06-17 01:00 | 43268.0417 | 7.5739e-05 | 2.6872e-05 | 5.7181e-05 | 2.0209e-05 | 0.00018504 | 7.6641e-05 | 0 | 8.7487e-05 | 7.416e-05 | 8.3245e-05 | 0 |  | 0 | [7 empty] | P3 | P6 | P6
4010 | 2018-06-17 02:00 | 43268.0833 | 6.4919e-05 | 2.6872e-05 | 4.9384e-05 | 2.0225e-05 | 0.00015796 | 7.6641e-05 | 5.7458e-05 | 7.5557e-05 | 7.6801e-05 | 7.4824e-05 | 0 |  | 0 | [7 empty] | P3 | P6 | P6
4011 | 2018-06-17 03:00 | 43268.125 | 5.4099e-05 | 2.6872e-05 | 5.1983e-05 | 1.7153e-05 | 0.00010288 | 7.6641e-05 | 2.8729e-05 | 7.7545e-05 | 7.924e-05 | 7.0373e-05 | 0 |  | 0 | [7 empty] | P3 | P6 | P6
4012 | 2018-06-17 04:00 | 43268.1667 | 5.4099e-05 | 2.6872e-05 | 4.9384e-05 | 2.0136e-05 | 8.2715e-05 | 7.7947e-05 | 5.7458e-05 | 7.5557e-05 | 7.0703e-05 | 6.8299e-05 | 0 |  | 0 | [7 empty] | P3 | P6 | P6
4013 | 2018-06-17 05:00 | 43268.2083 | 5.4099e-05 | 2.6872e-05 | 5.1983e-05 | 2.0194e-05 | 6.9218e-05 | 9.1446e-05 | 2.8729e-05 | 7.9534e-05 | 5.8031e-05 | 6.8812e-05 | 0 |  | 0 | [7 empty] | P3 | P6 | P6
4014 | 2018-06-17 06:00 | 43268.25 | 6.4919e-05 | 2.6872e-05 | 5.7181e-05 | 1.7141e-05 | 6.6031e-05 | 0.00012367 | 2.8729e-05 | 0.00012328 | 5.2014e-05 | 7.2206e-05 | 0 |  | 46.82 | [7 empty] | P3 | P6 | P6
4015 | 2018-06-17 07:00 | 43268.2917 | 5.4099e-05 | 2.6872e-05 | 4.9384e-05 | 2.0572e-05 | 7.9195e-05 | 0.00013194 | 2.8729e-05 | 0.00011135 | 3.5137e-05 | 8.0951e-05 | 0 |  | 191.07 | [7 empty] | P3 | P6 | P6
4016 | 2018-06-17 08:00 | 43268.3333 | 4.3279e-05 | 2.6872e-05 | 5.9781e-05 | 3.6216e-05 | 9.7997e-05 | 0.00012628 | 5.7458e-05 | 0.00011532 | 3.439e-05 | 9.1802e-05 | 0 |  | 369.84 | [7 empty] | P2 | P4 | P4
4017 | 2018-06-17 09:00 | 43268.375 | 6.4919e-05 | 2.6872e-05 | 5.7181e-05 | 3.7733e-05 | 9.5909e-05 | 0.00012846 | 2.8729e-05 | 0.00019685 | 7.2005e-05 | 9.7856e-05 | 0 |  | 518.19 | [7 empty] | P2 | P3 | P3
4018 | 2018-06-17 10:00 | 43268.4167 | 6.4919e-05 | 2.6872e-05 | 5.7181e-05 | 4.7267e-05 | 0.00012621 | 0.00012715 | 0.00014365 | 0.00016901 | 0.00014223 | 0.00010302 | 0 |  | 781.88 | [7 empty] | P1 | P3 | P3
4019 | 2018-06-17 11:00 | 43268.4583 | 5.4099e-05 | 2.6872e-05 | 5.7181e-05 | 5.5569e-05 | 0.00010986 | 0.00012628 | 8.6187e-05 | 0.00016702 | 0.00016696 | 0.00010641 | 0 |  | 918.9 | [7 empty] | P1 | P3 | P3
4020 | 2018-06-17 12:00 | 43268.5 | 6.4919e-05 | 2.6872e-05 | 5.7181e-05 | 5.8611e-05 | 0.00011485 | 0.0001228 | 0.00014365 | 0.00019088 | 0.0001382 | 0.00011254 | 0 |  | 992.08 | [7 empty] | P1 | P3 | P3
4021 | 2018-06-17 13:00 | 43268.5417 | 5.4099e-05 | 2.6872e-05 | 6.238e-05 | 5.4116e-05 | 0.00011347 | 0.00012019 | 8.6187e-05 | 0.00021076 | 0.00010409 | 0.00012299 | 0 |  | 1005.42 | [7 empty] | P1 | P3 | P3
4022 | 2018-06-17 14:00 | 43268.5833 | 6.4919e-05 | 2.6872e-05 | 5.1983e-05 | 1.7926e-05 | 0.00011296 | 0.00012106 | 0.00014365 | 0.0001531 | 9.4452e-05 | 0.0001257 | 0 |  | 962.97 | [7 empty] | P2 | P4 | P4
4023 | 2018-06-17 15:00 | 43268.625 | 5.4099e-05 | 2.6872e-05 | 5.4582e-05 | 3.5018e-05 | 9.256e-05 | 0.00012411 | 0.00011492 | 0.00011731 | 9.5501e-05 | 0.00011721 | 0 |  | 851.41 | [7 empty] | P2 | P4 | P4
4024 | 2018-06-17 16:00 | 43268.6667 | 6.4919e-05 | 2.6872e-05 | 5.1983e-05 | 7.6922e-05 | 9.7432e-05 | 0.00012759 | 0.00011492 | 0.00010339 | 0.00013787 | 0.00011204 | 0 |  | 686.83 | [7 empty] | P2 | P4 | P4
4025 | 2018-06-17 17:00 | 43268.7083 | 5.4099e-05 | 2.6872e-05 | 5.4582e-05 | 7.7123e-05 | 0.0001221 | 0.00013586 | 0.00011492 | 0.00010737 | 0.00018849 | 0.00011163 | 0 |  | 445.91 | [7 empty] | P2 | P4 | P4
4026 | 2018-06-17 18:00 | 43268.75 | 6.4919e-05 | 2.6872e-05 | 5.7181e-05 | 7.2245e-05 | 9.7342e-05 | 0.00014327 | 0.00014365 | 0.00010339 | 0.00018823 | 0.00011226 | 0 |  | 266.97 | [7 empty] | P1 | P3 | P3
4027 | 2018-06-17 19:00 | 43268.7917 | 5.4099e-05 | 2.6872e-05 | 5.4582e-05 | 7.2233e-05 | 9.6726e-05 | 0.0001498 | 8.6187e-05 | 0.00010737 | 0.00016304 | 0.00011472 | 0 |  | 88.37 | [7 empty] | P1 | P3 | P3
4028 | 2018-06-17 20:00 | 43268.8333 | 6.4919e-05 | 2.6872e-05 | 5.7181e-05 | 5.0888e-05 | 7.8125e-05 | 0.00014501 | 0.00014365 | 0.0001372 | 0.00012957 | 0.00012207 | 0 |  | 4.78 | [7 empty] | P1 | P3 | P3
4029 | 2018-06-17 21:00 | 43268.875 | 5.4099e-05 | 2.6872e-05 | 5.1983e-05 | 4.1767e-05 | 5.5026e-05 | 0.00012759 | 0.00011492 | 0.00016503 | 9.463e-05 | 0.00013194 | 0 |  | 0 | [7 empty] | P1 | P3 | P3
4030 | 2018-06-17 22:00 | 43268.9167 | 6.4919e-05 | 5.3745e-05 | 5.4582e-05 | 2.0726e-05 | 5.8375e-05 | 0.00011844 | 0.00011492 | 0.00014515 | 7.5758e-05 | 0.00013282 | 0 |  | 0 | [7 empty] | P2 | P4 | P4
4031 | 2018-06-17 23:00 | 43268.9583 | 5.4099e-05 | 2.6872e-05 | 5.4582e-05 | 2.0141e-05 | 5.7507e-05 | 0.0001154 | 0.00011492 | 8.351e-05 | 7.1147e-05 | 0.0001152 | 0 |  | 0 | [7 empty] | P2 | P4 | P4
4032 | 2018-06-18 | 43269 | 5.4099e-05 | 2.6872e-05 | 4.9384e-05 | 1.6977e-05 | 6.0463e-05 | 0.0001032 | 0.00011492 | 7.3569e-05 | 7.821e-05 | 9.7175e-05 | 0 |  | 0 | [7 empty] | P3 | P6 | P6
4033 | 2018-06-18 01:00 | 43269.0417 | 5.4099e-05 | 2.6872e-05 | 5.1983e-05 | 2.0128e-05 | 5.1374e-05 | 9.4059e-05 | 2.8729e-05 | 7.5557e-05 | 7.2355e-05 | 8.3245e-05 | 0 |  | 0 | [7 empty] | P3 | P6 | P6
4034 | 2018-06-18 02:00 | 43269.0833 | 5.4099e-05 | 2.6872e-05 | 5.4582e-05 | 2.0151e-05 | 4.4424e-05 | 9.4059e-05 | 5.7458e-05 | 9.3452e-05 | 8.3375e-05 | 7.4824e-05 | 0 |  | 0 | [7 empty] | P3 | P6 | P6
4035 | 2018-06-18 03:00 | 43269.125 | 5.4099e-05 | 2.6872e-05 | 4.9384e-05 | 1.7112e-05 | 4.4555e-05 | 9.3623e-05 | 2.8729e-05 | 8.5499e-05 | 8.9895e-05 | 7.0373e-05 | 0 |  | 0 | [7 empty] | P3 | P6 | P6
4036 | 2018-06-18 04:00 | 43269.1667 | 5.4099e-05 | 2.6872e-05 | 5.1983e-05 | 2.0124e-05 | 4.4585e-05 | 9.3188e-05 | 5.7458e-05 | 8.351e-05 | 7.4678e-05 | 6.8299e-05 | 0 |  | 0 | [7 empty] | P3 | P6 | P6
4037 | 2018-06-18 05:00 | 43269.2083 | 6.4919e-05 | 5.3745e-05 | 5.9781e-05 | 2.2998e-05 | 4.9569e-05 | 0.00010233 | 0 | 0.00010339 | 5.9762e-05 | 6.8812e-05 | 0 |  | 0 | [7 empty] | P3 | P6 | P6
4038 | 2018-06-18 06:00 | 43269.25 | 4.3279e-05 | 0.00010749 | 0.00010137 | 3.2554e-05 | 4.8519e-05 | 0.00012149 | 5.7458e-05 | 0.00011731 | 7.2111e-05 | 7.2206e-05 | 0 |  | 45.86 | [7 empty] | P3 | P6 | P6
4039 | 2018-06-18 07:00 | 43269.2917 | 7.5739e-05 | 0.00016123 | 0.00014035 | 4.5096e-05 | 7.0802e-05 | 0.00012062 | 2.8729e-05 | 0.000171 | 6.1607e-05 | 8.0951e-05 | 0 |  | 187.39 | [7 empty] | P3 | P6 | P6
4040 | 2018-06-18 08:00 | 43269.3333 | 0.0001623 | 0.00016123 | 0.00020014 | 4.7599e-05 | 6.9087e-05 | 0.0001228 | 0.00017237 | 0.00016503 | 0.0001289 | 9.1802e-05 | 0 |  | 240.94 | [7 empty] | P2 | P4 | P4
4041 | 2018-06-18 09:00 | 43269.375 | 0.00025968 | 0.00021498 | 0.00021053 | 4.7761e-05 | 7.0974e-05 | 0.00012541 | 5.7458e-05 | 0.00016702 | 0.00020865 | 9.7856e-05 | 0 |  | 67.32 | [7 empty] | P2 | P3 | P3
4042 | 2018-06-18 10:00 | 43269.4167 | 0.00024886 | 0.00024185 | 0.00022093 | 4.8735e-05 | 8.4127e-05 | 0.00012411 | 0.00014365 | 0.00016106 | 0.00023956 | 0.00010302 | 0 |  | 76.1 | [7 empty] | P1 | P3 | P3
4043 | 2018-06-18 11:00 | 43269.4583 | 0.00025968 | 0.0002956 | 0.00022353 | 3.1735e-05 | 9.5798e-05 | 0.00011888 | 0.00017237 | 0.00014714 | 0.0002572 | 0.00010641 | 0 |  | 108.3 | [7 empty] | P1 | P3 | P3
4044 | 2018-06-18 12:00 | 43269.5 | 0.0002705 | 0.0002956 | 0.00023133 | 7.1938e-05 | 6.8805e-05 | 0.00011453 | 0.00017237 | 0.00014316 | 0.00024417 | 0.00011254 | 0 |  | 124.89 | [7 empty] | P1 | P3 | P3
4045 | 2018-06-18 13:00 | 43269.5417 | 0.00032459 | 0.00034934 | 0.00023652 | 7.6223e-05 | 6.9178e-05 | 0.00011453 | 0.00014365 | 0.00016304 | 0.00024539 | 0.00012299 | 0 |  | 331.1 | [7 empty] | P1 | P3 | P3
4046 | 2018-06-18 14:00 | 43269.5833 | 0.00031377 | 0.00026872 | 0.00024172 | 0.00027831 | 6.6021e-05 | 0.00011888 | 0.00014365 | 0.00016503 | 0.00023198 | 0.0001257 | 0 |  | 240.01 | [7 empty] | P2 | P4 | P4
4047 | 2018-06-18 15:00 | 43269.625 | 0.00018394 | 0.00032247 | 0.00019754 | 0.00023918 | 7.3243e-05 | 0.00012193 | 0.00011492 | 0.00016503 | 0.00025324 | 0.00011721 | 0 |  | 386.14 | [7 empty] | P2 | P4 | P4
4048 | 2018-06-18 16:00 | 43269.6667 | 0.00014066 | 0.0002956 | 0.00018194 | 0.0002695 | 9.5243e-05 | 0.00012759 | 0.00014365 | 0.00014515 | 0.00029455 | 0.00011204 | 0 |  | 251.9 | [7 empty] | P2 | P4 | P4
4049 | 2018-06-18 17:00 | 43269.7083 | 0.00015148 | 0.00024185 | 0.00017154 | 0.00027392 | 0.00018308 | 0.00012933 | 0.00011492 | 0.00016503 | 0.00034709 | 0.00011163 | 0 |  | 350.41 | [7 empty] | P2 | P4 | P4
4050 | 2018-06-18 18:00 | 43269.75 | 0.0001623 | 0.00021498 | 0.00015335 | 0.00025466 | 0.00018591 | 0.00013238 | 0.00014365 | 0.00019685 | 0.00033341 | 0.00011226 | 0 |  | 263.34 | [7 empty] | P1 | P3 | P3
4051 | 2018-06-18 19:00 | 43269.7917 | 0.00014066 | 0.00018811 | 0.00013256 | 0.00024058 | 0.00017564 | 0.00013804 | 0.00011492 | 0.00021275 | 0.0003149 | 0.00011472 | 0 |  | 82.88 | [7 empty] | P1 | P3 | P3
4052 | 2018-06-18 20:00 | 43269.8333 | 0.00011902 | 0.00018811 | 8.8371e-05 | 0.00016158 | 0.00015265 | 0.00013543 | 0.00014365 | 0.00019088 | 0.00018138 | 0.00012207 | 0 |  | 4.78 | [7 empty] | P1 | P3 | P3
4053 | 2018-06-18 21:00 | 43269.875 | 5.4099e-05 | 0.00013436 | 7.2776e-05 | 8.6755e-05 | 0.00033604 | 0.00012367 | 0.00011492 | 0.00021872 | 0.00011805 | 0.00013194 | 0 |  | 0 | [7 empty] | P1 | P3 | P3
4054 | 2018-06-18 22:00 | 43269.9167 | 6.4919e-05 | 8.0617e-05 | 5.7181e-05 | 8.5906e-05 | 0.00024455 | 0.0001228 | 0.00014365 | 0.00018293 | 4.956e-05 | 0.00013282 | 0 |  | 0 | [7 empty] | P2 | P4 | P4
4055 | 2018-06-18 23:00 | 43269.9583 | 5.4099e-05 | 8.0617e-05 | 5.4582e-05 | 9.2404e-05 | 5.6166e-05 | 0.0001167 | 0.00011492 | 0.00011532 | 3.8792e-05 | 0.0001152 | 0 |  | 0 | [7 empty] | P2 | P4 | P4
4056 | 2018-06-19 | 43270 | 6.4919e-05 | 8.0617e-05 | 5.1983e-05 | 0.0001015 | 4.5554e-05 | 0.00010407 | 0.00014365 | 0.00010339 | 3.6252e-05 | 9.7175e-05 | 0 |  | 0 | [7 empty] | P3 | P6 | P6
4057 | 2018-06-19 01:00 | 43270.0417 | 6.4919e-05 | 8.0617e-05 | 5.7181e-05 | 7.4753e-05 | 4.4949e-05 | 9.6672e-05 | 2.8729e-05 | 0.00010737 | 3.2603e-05 | 8.3245e-05 | 0 |  | 0 | [7 empty] | P3 | P6 | P6
4058 | 2018-06-19 02:00 | 43270.0833 | 4.3279e-05 | 8.0617e-05 | 4.9384e-05 | 4.474e-05 | 4.047e-05 | 9.4494e-05 | 5.7458e-05 | 8.351e-05 | 3.0788e-05 | 7.4824e-05 | 0 |  | 0 | [7 empty] | P3 | P6 | P6
4059 | 2018-06-19 03:00 | 43270.125 | 6.4919e-05 | 0.00010749 | 5.1983e-05 | 2.0587e-05 | 4.279e-05 | 9.5365e-05 | 2.8729e-05 | 7.5557e-05 | 3.0775e-05 | 7.0373e-05 | 0 |  | 0 | [7 empty] | P3 | P6 | P6
4060 | 2018-06-19 04:00 | 43270.1667 | 6.4919e-05 | 8.0617e-05 | 5.1983e-05 | 2.0207e-05 | 4.4e-05 | 9.493e-05 | 5.7458e-05 | 8.7487e-05 | 3.0971e-05 | 6.8299e-05 | 0 |  | 0 | [7 empty] | P3 | P6 | P6
4061 | 2018-06-19 05:00 | 43270.2083 | 4.3279e-05 | 8.0617e-05 | 5.7181e-05 | 2.3235e-05 | 4.1136e-05 | 0.00010495 | 2.8729e-05 | 0.00012328 | 3.0786e-05 | 6.8812e-05 | 0 |  | 0 | [7 empty] | P3 | P6 | P6
4062 | 2018-06-19 06:00 | 43270.25 | 6.4919e-05 | 8.0617e-05 | 9.6169e-05 | 3.6152e-05 | 4.3637e-05 | 0.00012672 | 5.7458e-05 | 0.00012924 | 6.4133e-05 | 7.2206e-05 | 0 |  | 48.73 | [7 empty] | P3 | P6 | P6
4063 | 2018-06-19 07:00 | 43270.2917 | 7.5739e-05 | 0.00016123 | 0.00014295 | 4.8128e-05 | 5.7346e-05 | 0.00012541 | 0.00025856 | 0.00014515 | 6.5067e-05 | 8.0951e-05 | 0 |  | 179.26 | [7 empty] | P3 | P6 | P6
4064 | 2018-06-19 08:00 | 43270.3333 | 0.00014066 | 0.00016123 | 0.00018714 | 8.5395e-05 | 8.8112e-05 | 0.00012541 | 0.00017237 | 0.00012725 | 0.00014454 | 9.1802e-05 | 0 |  | 294.28 | [7 empty] | P2 | P4 | P4
4065 | 2018-06-19 09:00 | 43270.375 | 0.0002705 | 0.00026872 | 0.00021053 | 0.00012686 | 7.7813e-05 | 0.00012628 | 0.00014365 | 0.00014515 | 0.00023044 | 9.7856e-05 | 0 |  | 80 | [7 empty] | P2 | P3 | P3
4066 | 2018-06-19 10:00 | 43270.4167 | 0.00025968 | 0.00032247 | 0.00022873 | 0.00018017 | 7.4302e-05 | 0.00012933 | 0.00025856 | 0.00015509 | 0.00024517 | 0.00010302 | 0 |  | 103.42 | [7 empty] | P1 | P3 | P3
4067 | 2018-06-19 11:00 | 43270.4583 | 0.00024886 | 0.00037621 | 0.00023392 | 0.00019895 | 7.7268e-05 | 0.00012977 | 0.00025856 | 0.00014714 | 0.00025107 | 0.00010641 | 0 |  | 555.37 | [7 empty] | P1 | P3 | P3
4068 | 2018-06-19 12:00 | 43270.5 | 0.0002705 | 0.00032247 | 0.00024952 | 0.00018629 | 7.5251e-05 | 0.00012628 | 0.00028729 | 0.00015708 | 0.00024746 | 0.00011254 | 0 |  | 955.38 | [7 empty] | P1 | P3 | P3
4069 | 2018-06-19 13:00 | 43270.5417 | 0.00025968 | 0.0002956 | 0.00024432 | 0.00020681 | 7.1962e-05 | 0.00012323 | 0.00025856 | 0.00016106 | 0.00023314 | 0.00012299 | 0 |  | 911.92 | [7 empty] | P1 | P3 | P3
4070 | 2018-06-19 14:00 | 43270.5833 | 0.0002705 | 0.0002956 | 0.00023912 | 0.00023372 | 6.8835e-05 | 0.00012411 | 0.00025856 | 0.00016901 | 0.0002089 | 0.0001257 | 0 |  | 626.21 | [7 empty] | P2 | P4 | P4
4071 | 2018-06-19 15:00 | 43270.625 | 0.00019476 | 0.00037621 | 0.00020533 | 0.0002618 | 8.2473e-05 | 0.00013064 | 0.00022983 | 0.00015509 | 0.00021942 | 0.00011721 | 0 |  | 794.28 | [7 empty] | P2 | P4 | P4
4072 | 2018-06-19 16:00 | 43270.6667 | 0.00015148 | 0.00032247 | 0.00018974 | 0.00032189 | 0.00014029 | 0.00013194 | 0.00028729 | 0.00014714 | 0.00021856 | 0.00011204 | 0 |  | 617.52 | [7 empty] | P2 | P4 | P4
4073 | 2018-06-19 17:00 | 43270.7083 | 0.00015148 | 0.00026872 | 0.00018194 | 0.00031183 | 0.00022244 | 0.00013325 | 0.00025856 | 0.00015907 | 0.00023118 | 0.00011163 | 0 |  | 408.83 | [7 empty] | P2 | P4 | P4
4074 | 2018-06-19 18:00 | 43270.75 | 0.00014066 | 0.00018811 | 0.00016895 | 0.00029425 | 0.00017302 | 0.00012933 | 0.00028729 | 0.00018293 | 0.00026782 | 0.00011226 | 0 |  | 254.09 | [7 empty] | P1 | P3 | P3
4075 | 2018-06-19 19:00 | 43270.7917 | 0.00014066 | 0.00018811 | 0.00014035 | 0.00023772 | 0.00017405 | 0.00014152 | 0.00025856 | 0.00019883 | 0.00026781 | 0.00011472 | 0 |  | 89.14 | [7 empty] | P1 | P3 | P3
4076 | 2018-06-19 20:00 | 43270.8333 | 0.00011902 | 0.00016123 | 8.3173e-05 | 0.00018652 | 0.00017615 | 0.00013804 | 0.00028729 | 0.00018889 | 0.00020693 | 0.00012207 | 0 |  | 2.87 | [7 empty] | P1 | P3 | P3
4077 | 2018-06-19 21:00 | 43270.875 | 8.6559e-05 | 8.0617e-05 | 6.7578e-05 | 0.00010018 | 0.00034714 | 0.00012236 | 0.00022983 | 0.00022667 | 0.00012622 | 0.00013194 | 0 |  | 0 | [7 empty] | P1 | P3 | P3
4078 | 2018-06-19 22:00 | 43270.9167 | 6.4919e-05 | 2.6872e-05 | 5.9781e-05 | 9.0626e-05 | 0.00031726 | 0.00011888 | 0.00028729 | 0.00021076 | 5.5285e-05 | 0.00013282 | 0 |  | 0 | [7 empty] | P2 | P4 | P4
4079 | 2018-06-19 23:00 | 43270.9583 | 5.4099e-05 | 5.3745e-05 | 5.7181e-05 | 8.9667e-05 | 7.3193e-05 | 0.00011932 | 0.00025856 | 0.00011731 | 4.3046e-05 | 0.0001152 | 0 |  | 0 | [7 empty] | P2 | P4 | P4
4080 | 2018-06-20 | 43271 | 6.4919e-05 | 2.6872e-05 | 5.7181e-05 | 6.5676e-05 | 5.2141e-05 | 0.00011409 | 0.00025856 | 0.00010141 | 3.6651e-05 | 9.7468e-05 | 0 |  | 0 | [7 empty] | P3 | P6 | P6
4081 | 2018-06-20 01:00 | 43271.0417 | 5.4099e-05 | 2.6872e-05 | 5.9781e-05 | 0.00011997 | 4.9417e-05 | 0.0001032 | 0.00017237 | 8.1522e-05 | 3.0623e-05 | 8.38e-05 | 0 |  | 0 | [7 empty] | P3 | P6 | P6
4082 | 2018-06-20 02:00 | 43271.0833 | 6.4919e-05 | 2.6872e-05 | 5.7181e-05 | 6.8563e-05 | 4.282e-05 | 9.4059e-05 | 0.0002011 | 7.7545e-05 | 3.0946e-05 | 7.5222e-05 | 0 |  | 0 | [7 empty] | P3 | P6 | P6
4083 | 2018-06-20 03:00 | 43271.125 | 5.4099e-05 | 2.6872e-05 | 5.9781e-05 | 2.0401e-05 | 4.6936e-05 | 9.4059e-05 | 0.00017237 | 9.3452e-05 | 3.3066e-05 | 7.0603e-05 | 0 |  | 0 | [7 empty] | P3 | P6 | P6
4084 | 2018-06-20 04:00 | 43271.1667 | 5.4099e-05 | 2.6872e-05 | 5.7181e-05 | 2.0397e-05 | 4.3516e-05 | 9.493e-05 | 0.0002011 | 0.00010339 | 3.2819e-05 | 6.8467e-05 | 0 |  | 0 | [7 empty] | P3 | P6 | P6
4085 | 2018-06-20 05:00 | 43271.2083 | 5.4099e-05 | 2.6872e-05 | 5.9781e-05 | 2.4351e-05 | 4.2931e-05 | 9.7107e-05 | 0.00014365 | 0.00010538 | 3.3106e-05 | 6.8875e-05 | 0 |  | 0 | [7 empty] | P3 | P6 | P6
4086 | 2018-06-20 06:00 | 43271.25 | 6.4919e-05 | 2.6872e-05 | 0.00010657 | 3.7326e-05 | 4.9447e-05 | 9.5801e-05 | 0.0002011 | 9.9417e-05 | 6.4667e-05 | 7.2017e-05 | 0 |  | 47.78 | [7 empty] | P3 | P6 | P6
4087 | 2018-06-20 07:00 | 43271.2917 | 7.5739e-05 | 0.00016123 | 0.00014815 | 5.5336e-05 | 6.4639e-05 | 9.1011e-05 | 0.0002011 | 0.00014515 | 7.5261e-05 | 8.047e-05 | 0 |  | 159.39 | [7 empty] | P3 | P6 | P6
4088 | 2018-06-20 08:00 | 43271.3333 | 0.00017312 | 0.00016123 | 0.00020273 | 0.00010408 | 6.5819e-05 | 8.3608e-05 | 0.00022983 | 0.00013521 | 0.00015039 | 9.1718e-05 | 0 |  | 261.41 | [7 empty] | P2 | P4 | P4
4089 | 2018-06-20 09:00 | 43271.375 | 0.00024886 | 0.00024185 | 0.00022613 | 0.0001519 | 9.6666e-05 | 0.00010712 | 0.00017237 | 0.0001531 | 0.00020265 | 9.8568e-05 | 0 |  | 249.84 | [7 empty] | P2 | P3 | P3
4090 | 2018-06-20 10:00 | 43271.4167 | 0.00023804 | 0.00026872 | 0.00024172 | 0.00019226 | 7.3576e-05 | 0.0001167 | 0.00031602 | 0.00015907 | 0.00025641 | 0.00010429 | 0 |  | 402.63 | [7 empty] | P1 | P3 | P3
4091 | 2018-06-20 11:00 | 43271.4583 | 0.00023804 | 0.0002956 | 0.00024432 | 0.0002099 | 7.7671e-05 | 0.00012236 | 0.00028729 | 0.00015509 | 0.00024642 | 0.00010781 | 0 |  | 341.43 | [7 empty] | P1 | P3 | P3
4092 | 2018-06-20 12:00 | 43271.5 | 0.00025968 | 0.00034934 | 0.00025732 | 0.00023338 | 8.4571e-05 | 0.0001228 | 0.00028729 | 0.00014913 | 0.0002404 | 0.00011378 | 0 |  | 357.06 | [7 empty] | P1 | P3 | P3
4093 | 2018-06-20 13:00 | 43271.5417 | 0.00030295 | 0.0002956 | 0.00027551 | 0.00023191 | 6.8996e-05 | 0.00011844 | 0.00014365 | 0.00014714 | 0.00022043 | 0.00012371 | 0 |  | 680.33 | [7 empty] | P1 | P3 | P3
4094 | 2018-06-20 14:00 | 43271.5833 | 0.00030295 | 0.0002956 | 0.00024432 | 0.00026036 | 7.1054e-05 | 0.00011278 | 0.00011492 | 0.0001531 | 0.00023367 | 0.00012678 | 0 |  | 932.52 | [7 empty] | P2 | P4 | P4
4095 | 2018-06-20 15:00 | 43271.625 | 0.00019476 | 0.0002956 | 0.00021833 | 0.00027317 | 0.00014005 | 0.00011235 | 0.00011492 | 0.000171 | 0.0002308 | 0.00011924 | 0 |  | 793.24 | [7 empty] | P2 | P4 | P4
4096 | 2018-06-20 16:00 | 43271.6667 | 0.00011902 | 0.00032247 | 0.00018454 | 0.00026081 | 0.00014135 | 0.00011453 | 0.00014365 | 0.00015907 | 0.00027491 | 0.00011396 | 0 |  | 660.34 | [7 empty] | P2 | P4 | P4
4097 | 2018-06-20 17:00 | 43271.7083 | 0.0001623 | 0.00026872 | 0.00016895 | 0.00029693 | 0.00022395 | 0.00011017 | 8.6187e-05 | 0.00017895 | 0.00027522 | 0.00011296 | 0 |  | 459.75 | [7 empty] | P2 | P4 | P4
4098 | 2018-06-20 18:00 | 43271.75 | 0.0001623 | 0.00021498 | 0.00016895 | 0.00033765 | 0.00020928 | 9.8849e-05 | 0.00014365 | 0.00022468 | 0.00031616 | 0.0001128 | 0 |  | 255.53 | [7 empty] | P1 | P3 | P3
4099 | 2018-06-20 19:00 | 43271.7917 | 0.00015148 | 0.00024185 | 0.00013256 | 0.00029006 | 0.00021324 | 9.4059e-05 | 0.00011492 | 0.00020679 | 0.00033248 | 0.00011296 | 0 |  | 89.38 | [7 empty] | P1 | P3 | P3
4100 | 2018-06-20 20:00 | 43271.8333 | 0.00012984 | 0.00016123 | 9.357e-05 | 0.00021085 | 0.00016355 | 9.972e-05 | 0.00011492 | 0.00020082 | 0.00027599 | 0.00011528 | 0 |  | 3.82 | [7 empty] | P1 | P3 | P3
4101 | 2018-06-20 21:00 | 43271.875 | 8.6559e-05 | 8.0617e-05 | 7.0177e-05 | 0.00010489 | 0.00013778 | 0.00010016 | 0.00011492 | 0.00021474 | 0.00018444 | 0.00012276 | 0 |  | 0 | [7 empty] | P1 | P3 | P3
4102 | 2018-06-20 22:00 | 43271.9167 | 7.5739e-05 | 2.6872e-05 | 5.9781e-05 | 7.6157e-05 | 0.0001225 | 9.6236e-05 | 0.00014365 | 0.00018293 | 0.00010729 | 0.00012691 | 0 |  | 0 | [7 empty] | P2 | P4 | P4
4103 | 2018-06-20 23:00 | 43271.9583 | 6.4919e-05 | 2.6872e-05 | 5.7181e-05 | 6.5323e-05 | 6.1875e-05 | 9.2317e-05 | 8.6187e-05 | 0.00012924 | 8.7521e-05 | 0.00011418 | 0 |  | 0 | [7 empty] | P2 | P4 | P4
4104 | 2018-06-21 | 43272 | 6.4919e-05 | 2.6872e-05 | 5.9781e-05 | 8.9434e-05 | 5.6055e-05 | 9.1446e-05 | 0.00014365 | 9.1464e-05 | 7.9591e-05 | 9.9856e-05 | 0 |  | 0 | [7 empty] | P3 | P6 | P6
4105 | 2018-06-21 01:00 | 43272.0417 | 6.4919e-05 | 2.6872e-05 | 5.4582e-05 | 8.6745e-05 | 5.1455e-05 | 8.9269e-05 | 2.8729e-05 | 9.1464e-05 | 7.5592e-05 | 8.7037e-05 | 0 |  | 0 | [7 empty] | P3 | P6 | P6
4106 | 2018-06-21 02:00 | 43272.0833 | 6.4919e-05 | 2.6872e-05 | 5.7181e-05 | 5.6355e-05 | 4.8903e-05 | 9.0575e-05 | 5.7458e-05 | 7.5557e-05 | 8.2351e-05 | 7.7642e-05 | 0 |  | 0 | [7 empty] | P3 | P6 | P6
4107 | 2018-06-21 03:00 | 43272.125 | 6.4919e-05 | 2.6872e-05 | 5.7181e-05 | 2.0413e-05 | 4.8671e-05 | 9.0575e-05 | 0 | 7.9534e-05 | 9.0117e-05 | 7.2143e-05 | 0 |  | 0 | [7 empty] | P3 | P6 | P6
4108 | 2018-06-21 04:00 | 43272.1667 | 5.4099e-05 | 2.6872e-05 | 5.9781e-05 | 1.7478e-05 | 4.7612e-05 | 9.1446e-05 | 5.7458e-05 | 0.00010737 | 8.4813e-05 | 6.9189e-05 | 0 |  | 0 | [7 empty] | P3 | P6 | P6
4109 | 2018-06-21 05:00 | 43272.2083 | 6.4919e-05 | 2.6872e-05 | 5.7181e-05 | 2.4432e-05 | 5.0295e-05 | 9.4059e-05 | 2.8729e-05 | 0.00012725 | 7.6493e-05 | 6.8247e-05 | 0 |  | 0 | [7 empty] | P3 | P6 | P6
4110 | 2018-06-21 06:00 | 43272.25 | 5.4099e-05 | 5.3745e-05 | 0.00010916 | 4.0049e-05 | 4.738e-05 | 9.4059e-05 | 5.7458e-05 | 0.00010737 | 9.2307e-05 | 6.7241e-05 | 0 |  | 36.31 | [7 empty] | P3 | P6 | P6
4111 | 2018-06-21 07:00 | 43272.2917 | 5.4099e-05 | 0.00016123 | 0.00015335 | 5.3916e-05 | 6.8986e-05 | 9.4059e-05 | 2.8729e-05 | 0.00016702 | 6.838e-05 | 6.853e-05 | 0 |  | 166.43 | [7 empty] | P3 | P6 | P6
4112 | 2018-06-21 08:00 | 43272.3333 | 0.0001623 | 0.00013436 | 0.00020793 | 9.7005e-05 | 6.5052e-05 | 9.8413e-05 | 5.7458e-05 | 0.00017895 | 0.00018472 | 8.1287e-05 | 0 |  | 335.27 | [7 empty] | P2 | P4 | P4
4113 | 2018-06-21 09:00 | 43272.375 | 0.00022722 | 0.00026872 | 0.00023652 | 0.00012872 | 7.3495e-05 | 0.00011496 | 8.6187e-05 | 0.0001531 | 0.00026788 | 9.7877e-05 | 0 |  | 535.85 | [7 empty] | P2 | P3 | P3
4114 | 2018-06-21 10:00 | 43272.4167 | 0.00023804 | 0.00026872 | 0.00024692 | 0.00018834 | 7.869e-05 | 0.00012628 | 0.0002011 | 0.00015111 | 0.00029107 | 0.00010972 | 0 |  | 670.36 | [7 empty] | P1 | P3 | P3
4115 | 2018-06-21 11:00 | 43272.4583 | 0.0002164 | 0.0002956 | 0.00025472 | 0.00021419 | 9.2853e-05 | 0.00012933 | 0.00025856 | 0.00013123 | 0.00026687 | 0.00011462 | 0 |  | 738.22 | [7 empty] | P1 | P3 | P3
4116 | 2018-06-21 12:00 | 43272.5 | 0.00020558 | 0.00034934 | 0.00026771 | 0.00021059 | 9.722e-05 | 0.00012498 | 0.00028729 | 0.0001372 | 0.00028261 | 0.00011943 | 0 |  | 806.13 | [7 empty] | P1 | P3 | P3
4117 | 2018-06-21 13:00 | 43272.5417 | 0.00022722 | 0.00032247 | 0.00026511 | 0.00023296 | 0.00011048 | 0.00010451 | 0.00025856 | 0.00014714 | 0.0002649 | 0.00012917 | 0 |  | 823.43 | [7 empty] | P1 | P3 | P3
4118 | 2018-06-21 14:00 | 43272.5833 | 0.00030295 | 0.00024185 | 0.00026771 | 0.00028914 | 0.00011697 | 9.3188e-05 | 0.00025856 | 0.0001372 | 0.00023528 | 0.0001304 | 0 |  | 461.31 | [7 empty] | P2 | P4 | P4
4119 | 2018-06-21 15:00 | 43272.625 | 0.00023804 | 0.00032247 | 0.00024432 | 0.00031499 | 0.00011271 | 9.0575e-05 | 0.00025856 | 0.00014913 | 0.00024891 | 0.00011767 | 0 |  | 771.81 | [7 empty] | P2 | P4 | P4
4120 | 2018-06-21 16:00 | 43272.6667 | 0.0001623 | 0.00032247 | 0.00022873 | 0.00036251 | 0.000125 | 9.014e-05 | 0.00028729 | 0.00018492 | 0.00026585 | 0.00010913 | 0 |  | 664.28 | [7 empty] | P2 | P4 | P4
4121 | 2018-06-21 17:00 | 43272.7083 | 0.00015148 | 0.0002956 | 0.00020533 | 0.00035103 | 0.00017785 | 8.9704e-05 | 0.00022983 | 0.00017895 | 0.00027558 | 0.00010614 | 0 |  | 458.03 | [7 empty] | P2 | P4 | P4
4122 | 2018-06-21 18:00 | 43272.75 | 0.00015148 | 0.00021498 | 0.00018194 | 0.00035485 | 0.00019153 | 9.2753e-05 | 0.00028729 | 0.00017497 | 0.00032356 | 0.00010614 | 0 |  | 224.63 | [7 empty] | P1 | P3 | P3
4123 | 2018-06-21 19:00 | 43272.7917 | 0.00011902 | 0.00024185 | 0.00014295 | 0.00030109 | 0.00019954 | 9.4059e-05 | 0.00025856 | 0.00017895 | 0.00030599 | 0.00010667 | 0 |  | 89.22 | [7 empty] | P1 | P3 | P3
4124 | 2018-06-21 20:00 | 43272.8333 | 0.00011902 | 0.00016123 | 0.00010916 | 0.00019188 | 0.00019834 | 9.7543e-05 | 0.00025856 | 0.00016304 | 0.00025807 | 0.00011026 | 0 |  | 4.78 | [7 empty] | P1 | P3 | P3
4125 | 2018-06-21 21:00 | 43272.875 | 0.0001082 | 0.00013436 | 0.00010137 | 0.00011536 | 0.00027055 | 0.00011235 | 0.00025856 | 0.0001531 | 0.00016311 | 0.00011868 | 0 |  | 0 | [7 empty] | P1 | P3 | P3
4126 | 2018-06-21 22:00 | 43272.9167 | 7.5739e-05 | 2.6872e-05 | 7.0177e-05 | 0.00011402 | 0.00019136 | 0.00012628 | 0.00028729 | 0.00014515 | 9.7014e-05 | 0.00012358 | 0 |  | 0 | [7 empty] | P2 | P4 | P4
4127 | 2018-06-21 23:00 | 43272.9583 | 5.4099e-05 | 2.6872e-05 | 5.7181e-05 | 0.00012439 | 7.7147e-05 | 0.00012454 | 0.00022983 | 0.00013123 | 7.6318e-05 | 0.00011214 | 0 |  | 0 | [7 empty] | P2 | P4 | P4
4128 | 2018-06-22 | 43273 | 7.5739e-05 | 2.6872e-05 | 5.7181e-05 | 0.00012151 | 6.6636e-05 | 0.00010756 | 0.00028729 | 0.00010737 | 7.582e-05 | 9.9574e-05 | 0 |  | 0 | [7 empty] | P3 | P6 | P6
4129 | 2018-06-22 01:00 | 43273.0417 | 6.4919e-05 | 2.6872e-05 | 5.1983e-05 | 0.00011731 | 6.2742e-05 | 9.5801e-05 | 0.00017237 | 8.9475e-05 | 7.3565e-05 | 8.7194e-05 | 0 |  | 0 | [7 empty] | P3 | P6 | P6
4130 | 2018-06-22 02:00 | 43273.0833 | 6.4919e-05 | 2.6872e-05 | 5.7181e-05 | 8.1415e-05 | 5.554e-05 | 9.5801e-05 | 0.0002011 | 8.1522e-05 | 8.6737e-05 | 7.7799e-05 | 0 |  | 0 | [7 empty] | P3 | P6 | P6
4131 | 2018-06-22 03:00 | 43273.125 | 5.4099e-05 | 2.6872e-05 | 5.7181e-05 | 4.2188e-05 | 5.2817e-05 | 9.5365e-05 | 0.00014365 | 7.5557e-05 | 9.1286e-05 | 7.2206e-05 | 0 |  | 0 | [7 empty] | P3 | P6 | P6
4132 | 2018-06-22 04:00 | 43273.1667 | 4.3279e-05 | 2.6872e-05 | 5.7181e-05 | 3.8904e-05 | 5.2595e-05 | 9.493e-05 | 0.0002011 | 7.5557e-05 | 8.6629e-05 | 6.9032e-05 | 0 |  | 0 | [7 empty] | P3 | P6 | P6
4133 | 2018-06-22 05:00 | 43273.2083 | 5.4099e-05 | 2.6872e-05 | 6.238e-05 | 3.936e-05 | 5.2726e-05 | 0.00010495 | 0.00017237 | 8.7487e-05 | 7.5974e-05 | 6.7587e-05 | 0 |  | 0 | [7 empty] | P3 | P6 | P6
4134 | 2018-06-22 06:00 | 43273.25 | 6.4919e-05 | 5.3745e-05 | 0.00011436 | 4.7572e-05 | 5.6398e-05 | 0.00012672 | 0.0002011 | 0.00011334 | 9.1623e-05 | 6.5764e-05 | 0 |  | 45.86 | [7 empty] | P3 | P6 | P6
4135 | 2018-06-22 07:00 | 43273.2917 | 8.6559e-05 | 0.00016123 | 0.00017674 | 6.4805e-05 | 8.0617e-05 | 0.00012585 | 0.00022983 | 0.00015111 | 7.7623e-05 | 6.4916e-05 | 0 |  | 154.74 | [7 empty] | P3 | P6 | P6
4136 | 2018-06-22 08:00 | 43273.3333 | 0.00015148 | 0.00018811 | 0.00021313 | 0.00015041 | 8.5015e-05 | 0.00012715 | 0.00025856 | 0.0001372 | 0.00014284 | 7.4877e-05 | 0 |  | 240.73 | [7 empty] | P3 | P6 | P6
4137 | 2018-06-22 09:00 | 43273.375 | 0.0002164 | 0.0002956 | 0.00024692 | 0.00017484 | 0.00010154 | 0.00012628 | 0.00017237 | 0.00015708 | 0.00024206 | 9.0933e-05 | 0 |  | 609.32 | [7 empty] | P3 | P6 | P6
4138 | 2018-06-22 10:00 | 43273.4167 | 0.00018394 | 0.0002956 | 0.00028331 | 0.00022558 | 0.00011627 | 0.00012236 | 0.00031602 | 0.00015708 | 0.00026545 | 0.00010495 | 0 |  | 784.21 | [7 empty] | P3 | P6 | P6
4139 | 2018-06-22 11:00 | 43273.4583 | 0.0002164 | 0.00034934 | 0.00028591 | 0.00024231 | 9.3458e-05 | 0.00011801 | 0.00031602 | 0.00014913 | 0.00026879 | 0.00011252 | 0 |  | 914.17 | [7 empty] | P3 | P6 | P6
4140 | 2018-06-22 12:00 | 43273.5 | 0.0002164 | 0.00034934 | 0.0003223 | 0.0002899 | 8.4551e-05 | 0.00011409 | 0.00028729 | 0.00015708 | 0.00026049 | 0.00011786 | 0 |  | 949.9 | [7 empty] | P3 | P6 | P6
4141 | 2018-06-22 13:00 | 43273.5417 | 0.00024886 | 0.00037621 | 0.00032489 | 0.00029119 | 8.2302e-05 | 0.00010669 | 0.00028729 | 0.00015509 | 0.00024776 | 0.00012682 | 0 |  | 992.14 | [7 empty] | P3 | P6 | P6
4142 | 2018-06-22 14:00 | 43273.5833 | 0.00022722 | 0.0002956 | 0.00028591 | 0.0003322 | 8.3805e-05 | 0.00011061 | 0.00031602 | 0.00016106 | 0.0002365 | 0.00012766 | 0 |  | 924.95 | [7 empty] | P3 | P6 | P6
4143 | 2018-06-22 15:00 | 43273.625 | 0.00014066 | 0.00032247 | 0.00019494 | 0.00034524 | 8.5903e-05 | 0.00011888 | 0.00025856 | 0.00016106 | 0.00022032 | 0.000114 | 0 |  | 786.96 | [7 empty] | P3 | P6 | P6
4144 | 2018-06-22 16:00 | 43273.6667 | 0.00015148 | 0.00032247 | 0.00018194 | 0.00034551 | 0.00014971 | 0.00011932 | 0.00031602 | 0.00014316 | 0.00023267 | 0.00010564 | 0 |  | 605.62 | [7 empty] | P3 | P6 | P6
4145 | 2018-06-22 17:00 | 43273.7083 | 0.00017312 | 0.0002956 | 0.00016115 | 0.0003483 | 0.00018449 | 0.00011888 | 0.00025856 | 0.0001869 | 0.00027342 | 0.00010334 | 0 |  | 434.33 | [7 empty] | P3 | P6 | P6
4146 | 2018-06-22 18:00 | 43273.75 | 0.00015148 | 0.00024185 | 0.00014295 | 0.00033488 | 0.00017263 | 0.00012933 | 0.00028729 | 0.00018293 | 0.00024966 | 0.00010488 | 0 |  | 267.64 | [7 empty] | P3 | P6 | P6
4147 | 2018-06-22 19:00 | 43273.7917 | 0.00015148 | 0.00018811 | 0.00011176 | 0.00031802 | 0.00017716 | 0.00014239 | 0.00022983 | 0.000171 | 0.0002288 | 0.00010828 | 0 |  | 88.7 | [7 empty] | P3 | P6 | P6
4148 | 2018-06-22 20:00 | 43273.8333 | 0.00012984 | 0.00016123 | 8.0574e-05 | 0.00019774 | 0.00015188 | 0.00014022 | 0.00028729 | 0.00018889 | 0.00018514 | 0.0001162 | 0 |  | 3.82 | [7 empty] | P3 | P6 | P6
4149 | 2018-06-22 21:00 | 43273.875 | 0.00011902 | 0.00013436 | 6.7578e-05 | 4.6697e-05 | 0.00015015 | 0.00012106 | 0.00025856 | 0.000171 | 0.00012717 | 0.0001271 | 0 |  | 0 | [7 empty] | P3 | P6 | P6
4150 | 2018-06-22 22:00 | 43273.9167 | 9.7378e-05 | 2.6872e-05 | 5.7181e-05 | 5.0634e-05 | 0.00013576 | 0.00011844 | 0.00025856 | 0.00013322 | 7.6149e-05 | 0.00012952 | 0 |  | 0 | [7 empty] | P3 | P6 | P6
4151 | 2018-06-22 23:00 | 43273.9583 | 8.6559e-05 | 2.6872e-05 | 5.9781e-05 | 3.4054e-05 | 0.00012008 | 0.00011409 | 0.00025856 | 0.00010141 | 6.8948e-05 | 0.0001133 | 0 |  | 0 | [7 empty] | P3 | P6 | P6
4152 | 2018-06-23 | 43274 | 6.4919e-05 | 2.6872e-05 | 5.9781e-05 | 5.11e-05 | 0.00010622 | 9.9284e-05 | 0.00028729 | 9.7429e-05 | 7.0408e-05 | 9.5992e-05 | 0 |  | 0 | [7 empty] | P3 | P6 | P6
4153 | 2018-06-23 01:00 | 43274.0417 | 5.4099e-05 | 2.6872e-05 | 5.9781e-05 | 5.312e-05 | 8.0143e-05 | 9.4494e-05 | 0.00014365 | 0.00010538 | 7.3578e-05 | 8.2376e-05 | 0 |  | 0 | [7 empty] | P3 | P6 | P6
4154 | 2018-06-23 02:00 | 43274.0833 | 5.4099e-05 | 2.6872e-05 | 6.238e-05 | 3.9048e-05 | 6.4266e-05 | 9.493e-05 | 0.0002011 | 9.7429e-05 | 7.9959e-05 | 7.39e-05 | 0 |  | 0 | [7 empty] | P3 | P6 | P6
4155 | 2018-06-23 03:00 | 43274.125 | 6.4919e-05 | 2.6872e-05 | 5.7181e-05 | 2.6854e-05 | 6.3126e-05 | 9.3188e-05 | 0.00017237 | 9.544e-05 | 8.4549e-05 | 6.9577e-05 | 0 |  | 0 | [7 empty] | P3 | P6 | P6
4156 | 2018-06-23 04:00 | 43274.1667 | 5.4099e-05 | 2.6872e-05 | 6.238e-05 | 2.5868e-05 | 5.8829e-05 | 9.5801e-05 | 0.0002011 | 8.9475e-05 | 9.0586e-05 | 6.7466e-05 | 0 |  | 0 | [7 empty] | P3 | P6 | P6
4157 | 2018-06-23 05:00 | 43274.2083 | 6.4919e-05 | 2.6872e-05 | 5.9781e-05 | 4.0047e-05 | 5.7265e-05 | 0.0001032 | 0.00017237 | 8.1522e-05 | 8.2826e-05 | 6.8011e-05 | 0 |  | 0 | [7 empty] | P3 | P6 | P6
4158 | 2018-06-23 06:00 | 43274.25 | 5.4099e-05 | 2.6872e-05 | 6.7578e-05 | 4.1991e-05 | 5.7366e-05 | 0.00012541 | 0.00017237 | 0.00010141 | 8.2099e-05 | 7.1041e-05 | 0 |  | 43.95 | [7 empty] | P3 | P6 | P6
4159 | 2018-06-23 07:00 | 43274.2917 | 5.4099e-05 | 2.6872e-05 | 6.4979e-05 | 8.7859e-05 | 6.3176e-05 | 0.00012628 | 0.00017237 | 9.9417e-05 | 7.16e-05 | 7.9108e-05 | 0 |  | 188.73 | [7 empty] | P3 | P6 | P6
4160 | 2018-06-23 08:00 | 43274.3333 | 5.4099e-05 | 2.6872e-05 | 5.9781e-05 | 0.00017587 | 8.6901e-05 | 0.00012715 | 0.0002011 | 0.00010737 | 8.6918e-05 | 8.966e-05 | 0 |  | 389.33 | [7 empty] | P3 | P6 | P6
4161 | 2018-06-23 09:00 | 43274.375 | 6.4919e-05 | 2.6872e-05 | 5.9781e-05 | 0.00015132 | 7.5594e-05 | 0.00012236 | 0.00017237 | 0.00015907 | 9.8118e-05 | 9.6366e-05 | 0 |  | 599.87 | [7 empty] | P3 | P6 | P6
4162 | 2018-06-23 10:00 | 43274.4167 | 5.4099e-05 | 2.6872e-05 | 5.9781e-05 | 0.00019162 | 7.9467e-05 | 0.00012323 | 0.00028729 | 0.00013322 | 0.00012352 | 0.00010202 | 0 |  | 746.13 | [7 empty] | P3 | P6 | P6
4163 | 2018-06-23 11:00 | 43274.4583 | 7.5739e-05 | 2.6872e-05 | 5.7181e-05 | 0.00019347 | 7.0974e-05 | 0.00012193 | 0.00022983 | 0.00011334 | 0.00013672 | 0.00010545 | 0 |  | 908.8 | [7 empty] | P3 | P6 | P6
4164 | 2018-06-23 12:00 | 43274.5 | 4.3279e-05 | 5.3745e-05 | 5.7181e-05 | 0.00026166 | 6.3943e-05 | 0.00012106 | 0.00028729 | 0.00012129 | 0.00013574 | 0.00011138 | 0 |  | 1011.15 | [7 empty] | P3 | P6 | P6
4165 | 2018-06-23 13:00 | 43274.5417 | 6.4919e-05 | 2.6872e-05 | 5.7181e-05 | 0.00020846 | 6.935e-05 | 0.00011844 | 0.00025856 | 0.00012328 | 0.0001012 | 0.00012193 | 0 |  | 1020.37 | [7 empty] | P3 | P6 | P6
4166 | 2018-06-23 14:00 | 43274.5833 | 5.4099e-05 | 2.6872e-05 | 5.7181e-05 | 0.00017517 | 7.8973e-05 | 0.00011888 | 0.00025856 | 0.00012527 | 6.0959e-05 | 0.00012499 | 0 |  | 957.54 | [7 empty] | P3 | P6 | P6
4167 | 2018-06-23 15:00 | 43274.625 | 6.4919e-05 | 2.6872e-05 | 5.4582e-05 | 4.4638e-05 | 6.0281e-05 | 0.00012106 | 0.00025856 | 0.00010339 | 6.2547e-05 | 0.00011628 | 0 |  | 843.21 | [7 empty] | P3 | P6 | P6
4168 | 2018-06-23 16:00 | 43274.6667 | 6.4919e-05 | 2.6872e-05 | 5.4582e-05 | 7.4239e-05 | 5.8919e-05 | 0.00012628 | 0.00028729 | 0.0001193 | 0.00010089 | 0.00011066 | 0 |  | 681.35 | [7 empty] | P3 | P6 | P6
4169 | 2018-06-23 17:00 | 43274.7083 | 5.4099e-05 | 2.6872e-05 | 5.7181e-05 | 4.9039e-05 | 6.3176e-05 | 0.00013412 | 0.00022983 | 0.00011731 | 0.00014901 | 0.00011022 | 0 |  | 474.71 | [7 empty] | P3 | P6 | P6
4170 | 2018-06-23 18:00 | 43274.75 | 5.4099e-05 | 2.6872e-05 | 5.4582e-05 | 4.3686e-05 | 6.7393e-05 | 0.00012715 | 0.00028729 | 9.9417e-05 | 0.0001475 | 0.00011111 | 0 |  | 269.93 | [7 empty] | P3 | P6 | P6
4171 | 2018-06-23 19:00 | 43274.7917 | 5.4099e-05 | 2.6872e-05 | 5.7181e-05 | 4.1207e-05 | 6.3398e-05 | 0.0001032 | 0.00025856 | 0.00011532 | 0.00012108 | 0.00011434 | 0 |  | 89.54 | [7 empty] | P3 | P6 | P6
4172 | 2018-06-23 20:00 | 43274.8333 | 6.4919e-05 | 5.3745e-05 | 5.4582e-05 | 2.5368e-05 | 6.6122e-05 | 9.4059e-05 | 0.00025856 | 0.0001193 | 0.00011177 | 0.00012302 | 0 |  | 3.82 | [7 empty] | P3 | P6 | P6
4173 | 2018-06-23 21:00 | 43274.875 | 6.4919e-05 | 2.6872e-05 | 5.7181e-05 | 2.7128e-05 | 5.3543e-05 | 9.4494e-05 | 0.00025856 | 7.3569e-05 | 9.8131e-05 | 0.00013374 | 0 |  | 0 | [7 empty] | P3 | P6 | P6
4174 | 2018-06-23 22:00 | 43274.9167 | 6.4919e-05 | 2.6872e-05 | 5.7181e-05 | 2.6791e-05 | 5.3492e-05 | 9.5365e-05 | 0.00028729 | 7.7545e-05 | 8.4643e-05 | 0.00013391 | 0 |  | 0 | [7 empty] | P3 | P6 | P6
4175 | 2018-06-23 23:00 | 43274.9583 | 5.4099e-05 | 2.6872e-05 | 5.9781e-05 | 3.1004e-05 | 5.1858e-05 | 9.3623e-05 | 0.00022983 | 0.00010141 | 7.6594e-05 | 0.00011516 | 0 |  | 0 | [7 empty] | P3 | P6 | P6
4176 | 2018-06-24 | 43275 | 5.4099e-05 | 2.6872e-05 | 5.9781e-05 | 1.9321e-05 | 4.8176e-05 | 9.2317e-05 | 0.00028729 | 8.351e-05 | 7.9165e-05 | 9.7175e-05 | 0 |  | 0 | [7 empty] | P3 | P6 | P6
4177 | 2018-06-24 01:00 | 43275.0417 | 5.4099e-05 | 2.6872e-05 | 5.4582e-05 | 3.7977e-05 | 5.0638e-05 | 9.1882e-05 | 0.00017237 | 7.158e-05 | 7.2939e-05 | 8.3245e-05 | 0 |  | 0 | [7 empty] | P3 | P6 | P6
4178 | 2018-06-24 02:00 | 43275.0833 | 5.4099e-05 | 2.6872e-05 | 5.7181e-05 | 2.9099e-05 | 4.6038e-05 | 9.1011e-05 | 0.0002011 | 7.9534e-05 | 9.1381e-05 | 7.4824e-05 | 0 |  | 0 | [7 empty] | P3 | P6 | P6
4179 | 2018-06-24 03:00 | 43275.125 | 5.4099e-05 | 2.6872e-05 | 5.9781e-05 | 2.8361e-05 | 4.9145e-05 | 9.1882e-05 | 0.00017237 | 7.158e-05 | 9.7512e-05 | 7.0373e-05 | 0 |  | 0 | [7 empty] | P3 | P6 | P6
4180 | 2018-06-24 04:00 | 43275.1667 | 5.4099e-05 | 2.6872e-05 | 5.7181e-05 | 3.4788e-05 | 4.5796e-05 | 9.1882e-05 | 0.00017237 | 6.7604e-05 | 8.988e-05 | 6.8299e-05 | 0 |  | 0 | [7 empty] | P3 | P6 | P6
4181 | 2018-06-24 05:00 | 43275.2083 | 5.4099e-05 | 2.6872e-05 | 5.7181e-05 | 2.7872e-05 | 4.5695e-05 | 9.5801e-05 | 0.00017237 | 8.1522e-05 | 7.2501e-05 | 6.8812e-05 | 0 |  | 0 | [7 empty] | P3 | P6 | P6
4182 | 2018-06-24 06:00 | 43275.25 | 4.3279e-05 | 2.6872e-05 | 5.4582e-05 | 2.533e-05 | 4.4686e-05 | 9.5365e-05 | 0.0002011 | 9.3452e-05 | 5.9511e-05 | 7.2206e-05 | 0 |  | 42.04 | [7 empty] | P3 | P6 | P6
4183 | 2018-06-24 07:00 | 43275.2917 | 5.4099e-05 | 2.6872e-05 | 5.4582e-05 | 2.5344e-05 | 4.8983e-05 | 9.4059e-05 | 0.00017237 | 7.9534e-05 | 4.7666e-05 | 8.0951e-05 | 0 |  | 132 | [7 empty] | P3 | P6 | P6
4184 | 2018-06-24 08:00 | 43275.3333 | 5.4099e-05 | 2.6872e-05 | 5.7181e-05 | 3.7023e-05 | 7.5351e-05 | 9.4059e-05 | 0.0002011 | 7.5557e-05 | 4.4112e-05 | 9.1802e-05 | 0 |  | 316.05 | [7 empty] | P2 | P4 | P4
4185 | 2018-06-24 09:00 | 43275.375 | 7.5739e-05 | 2.6872e-05 | 5.4582e-05 | 2.8664e-05 | 6.5184e-05 | 9.3623e-05 | 0.00017237 | 7.158e-05 | 7.0341e-05 | 9.7856e-05 | 0 |  | 496.16 | [7 empty] | P2 | P3 | P3
4186 | 2018-06-24 10:00 | 43275.4167 | 4.3279e-05 | 5.3745e-05 | 5.7181e-05 | 4.073e-05 | 7.8307e-05 | 9.2317e-05 | 0.00025856 | 7.3569e-05 | 7.0119e-05 | 0.00010302 | 0 |  | 710.6 | [7 empty] | P1 | P3 | P3
4187 | 2018-06-24 11:00 | 43275.4583 | 6.4919e-05 | 2.6872e-05 | 5.4582e-05 | 3.2824e-05 | 7.5079e-05 | 9.1882e-05 | 0.00025856 | 7.7545e-05 | 7.2609e-05 | 0.00010641 | 0 |  | 804.44 | [7 empty] | P1 | P3 | P3
4188 | 2018-06-24 12:00 | 43275.5 | 5.4099e-05 | 2.6872e-05 | 5.7181e-05 | 3.3122e-05 | 7.4e-05 | 8.9704e-05 | 0.00028729 | 8.5499e-05 | 6.0104e-05 | 0.00011254 | 0 |  | 982.01 | [7 empty] | P1 | P3 | P3
4189 | 2018-06-24 13:00 | 43275.5417 | 6.4919e-05 | 2.6872e-05 | 5.7181e-05 | 3.109e-05 | 9.4557e-05 | 8.7092e-05 | 0.00025856 | 9.3452e-05 | 5.7889e-05 | 0.00012299 | 0 |  | 1007.5 | [7 empty] | P1 | P3 | P3
4190 | 2018-06-24 14:00 | 43275.5833 | 5.4099e-05 | 2.6872e-05 | 6.238e-05 | 3.0835e-05 | 8.912e-05 | 8.7962e-05 | 0.00025856 | 8.7487e-05 | 4.6488e-05 | 0.0001257 | 0 |  | 966.29 | [7 empty] | P2 | P4 | P4
4191 | 2018-06-24 15:00 | 43275.625 | 6.4919e-05 | 2.6872e-05 | 5.9781e-05 | 3.417e-05 | 9.0149e-05 | 9.014e-05 | 0.00025856 | 7.3569e-05 | 6.1679e-05 | 0.00011721 | 0 |  | 846.5 | [7 empty] | P2 | P4 | P4
4192 | 2018-06-24 16:00 | 43275.6667 | 5.4099e-05 | 2.6872e-05 | 5.9781e-05 | 2.0585e-05 | 9.022e-05 | 8.9704e-05 | 0.00028729 | 7.3569e-05 | 8.1769e-05 | 0.00011204 | 0 |  | 684.48 | [7 empty] | P2 | P4 | P4
4193 | 2018-06-24 17:00 | 43275.7083 | 5.4099e-05 | 2.6872e-05 | 5.9781e-05 | 3.8692e-05 | 8.0788e-05 | 9.2753e-05 | 0.00022983 | 9.1464e-05 | 0.00010737 | 0.00011163 | 0 |  | 477.56 | [7 empty] | P2 | P4 | P4
4194 | 2018-06-24 18:00 | 43275.75 | 5.4099e-05 | 5.3745e-05 | 6.238e-05 | 2.709e-05 | 7.5805e-05 | 9.3188e-05 | 0.00028729 | 7.9534e-05 | 0.00011227 | 0.00011226 | 0 |  | 270.32 | [7 empty] | P1 | P3 | P3
4195 | 2018-06-24 19:00 | 43275.7917 | 6.4919e-05 | 2.6872e-05 | 5.9781e-05 | 4.4255e-05 | 7.7893e-05 | 9.1446e-05 | 0.00025856 | 8.5499e-05 | 0.00011772 | 0.00011472 | 0 |  | 89.78 | [7 empty] | P1 | P3 | P3
4196 | 2018-06-24 20:00 | 43275.8333 | 5.4099e-05 | 2.6872e-05 | 5.9781e-05 | 3.4317e-05 | 6.249e-05 | 9.6236e-05 | 0.00028729 | 9.9417e-05 | 0.00010783 | 0.00012207 | 0 |  | 3.82 | [7 empty] | P1 | P3 | P3
4197 | 2018-06-24 21:00 | 43275.875 | 6.4919e-05 | 2.6872e-05 | 6.238e-05 | 4.3152e-05 | 5.2393e-05 | 0.00010886 | 0.00022983 | 9.3452e-05 | 9.8347e-05 | 0.00013194 | 0 |  | 0 | [7 empty] | P1 | P3 | P3
4198 | 2018-06-24 22:00 | 43275.9167 | 5.4099e-05 | 2.6872e-05 | 5.4582e-05 | 3.2739e-05 | 5.3129e-05 | 0.00012672 | 0.00028729 | 7.7545e-05 | 9.4248e-05 | 0.00013282 | 0 |  | 0 | [7 empty] | P2 | P4 | P4
4199 | 2018-06-24 23:00 | 43275.9583 | 6.4919e-05 | 2.6872e-05 | 5.7181e-05 | 3.6879e-05 | 5.6488e-05 | 0.00011975 | 0.00025856 | 7.3569e-05 | 7.761e-05 | 0.0001152 | 0 |  | 0 | [7 empty] | P2 | P4 | P4
4200 | 2018-06-25 | 43276 | 5.4099e-05 | 2.6872e-05 | 6.238e-05 | 4.275e-05 | 5.2211e-05 | 9.972e-05 | 0.00025856 | 7.5557e-05 | 8.7746e-05 | 9.7175e-05 | 0 |  | 0 | [7 empty] | P3 | P6 | P6
4201 | 2018-06-25 01:00 | 43276.0417 | 5.4099e-05 | 5.3745e-05 | 5.7181e-05 | 3.7383e-05 | 4.8207e-05 | 9.0575e-05 | 0.00017237 | 7.5557e-05 | 7.096e-05 | 8.3245e-05 | 0 |  | 0 | [7 empty] | P3 | P6 | P6
4202 | 2018-06-25 02:00 | 43276.0833 | 5.4099e-05 | 2.6872e-05 | 5.7181e-05 | 5.2098e-05 | 4.4878e-05 | 9.0575e-05 | 0.0002011 | 7.158e-05 | 8.9947e-05 | 7.4824e-05 | 0 |  | 0 | [7 empty] | P3 | P6 | P6
4203 | 2018-06-25 03:00 | 43276.125 | 5.4099e-05 | 2.6872e-05 | 5.4582e-05 | 4.2058e-05 | 4.5524e-05 | 9.0575e-05 | 0.00017237 | 9.3452e-05 | 9.3164e-05 | 7.0373e-05 | 0 |  | 0 | [7 empty] | P3 | P6 | P6
4204 | 2018-06-25 04:00 | 43276.1667 | 5.4099e-05 | 2.6872e-05 | 5.9781e-05 | 4.0411e-05 | 4.2265e-05 | 9.1446e-05 | 0.0002011 | 8.7487e-05 | 9.268e-05 | 6.8299e-05 | 0 |  | 0 | [7 empty] | P3 | P6 | P6
4205 | 2018-06-25 05:00 | 43276.2083 | 4.3279e-05 | 2.6872e-05 | 6.4979e-05 | 3.7659e-05 | 4.6159e-05 | 0.00010103 | 0.00014365 | 6.9592e-05 | 9.0634e-05 | 6.8812e-05 | 0 |  | 0 | [7 empty] | P3 | P6 | P6
4206 | 2018-06-25 06:00 | 43276.25 | 0.00014066 | 0.00013436 | 0.00011436 | 5.8266e-05 | 5.2564e-05 | 0.00012149 | 0.0002011 | 8.9475e-05 | 0.00012089 | 7.2206e-05 | 0 |  | 43.95 | [7 empty] | P3 | P6 | P6
4207 | 2018-06-25 07:00 | 43276.2917 | 0.00014066 | 0.00016123 | 0.00015335 | 5.2314e-05 | 9.4346e-05 | 0.0001154 | 0.00017237 | 0.0001531 | 0.00010679 | 8.0951e-05 | 0 |  | 185.7 | [7 empty] | P3 | P6 | P6
4208 | 2018-06-25 08:00 | 43276.3333 | 0.00017312 | 0.00024185 | 0.00022613 | 5.6457e-05 | 9.9994e-05 | 0.00010059 | 0.00031602 | 0.00016702 | 0.00017678 | 9.1802e-05 | 0 |  | 390.81 | [7 empty] | P2 | P4 | P4
4209 | 2018-06-25 09:00 | 43276.375 | 0.00018394 | 0.00026872 | 0.00025212 | 6.8116e-05 | 0.00012611 | 0.00010016 | 0.00014365 | 0.00020082 | 0.00026994 | 9.7856e-05 | 0 |  | 598.9 | [7 empty] | P2 | P3 | P3
4210 | 2018-06-25 10:00 | 43276.4167 | 0.00018394 | 0.0002956 | 0.00025732 | 5.2928e-05 | 0.00010777 | 0.00010059 | 0.00028729 | 0.00022866 | 0.00030359 | 0.00010302 | 0 |  | 787.27 | [7 empty] | P1 | P3 | P3
4211 | 2018-06-25 11:00 | 43276.4583 | 0.00018394 | 0.00032247 | 0.00025732 | 6.6019e-05 | 0.00012359 | 9.3623e-05 | 0.00022983 | 0.00020679 | 0.00031494 | 0.00010641 | 0 |  | 928 | [7 empty] | P1 | P3 | P3
4212 | 2018-06-25 12:00 | 43276.5 | 0.00018394 | 0.00037621 | 0.00026771 | 0.00011676 | 0.0001063 | 9.6236e-05 | 0.00028729 | 0.00019685 | 0.00029644 | 0.00011254 | 0 |  | 1022.04 | [7 empty] | P1 | P3 | P3
4213 | 2018-06-25 13:00 | 43276.5417 | 0.00018394 | 0.00026872 | 0.00027811 | 0.00012846 | 0.00010424 | 0.00011017 | 0.00025856 | 0.00018293 | 0.00028955 | 0.00012299 | 0 |  | 1015.11 | [7 empty] | P1 | P3 | P3
4214 | 2018-06-25 14:00 | 43276.5833 | 0.00012984 | 0.0002956 | 0.00024952 | 0.00036692 | 7.9911e-05 | 0.00011714 | 0.00025856 | 0.00017696 | 0.00026897 | 0.0001257 | 0 |  | 973.86 | [7 empty] | P2 | P4 | P4
4215 | 2018-06-25 15:00 | 43276.625 | 0.0001082 | 0.0002956 | 0.00021833 | 0.00032928 | 6.7604e-05 | 0.00011844 | 0.00025856 | 0.00019486 | 0.0002484 | 0.00011721 | 0 |  | 852.92 | [7 empty] | P2 | P4 | P4
4216 | 2018-06-25 16:00 | 43276.6667 | 0.0001082 | 0.00032247 | 0.00021313 | 0.00031815 | 6.4276e-05 | 0.00011801 | 0.00028729 | 0.00017696 | 0.00023441 | 0.00011204 | 0 |  | 690.66 | [7 empty] | P2 | P4 | P4
4217 | 2018-06-25 17:00 | 43276.7083 | 7.5739e-05 | 0.0002956 | 0.00020793 | 0.00037785 | 5.7537e-05 | 0.00011888 | 0.00022983 | 0.00019088 | 0.00027276 | 0.00011163 | 0 |  | 481.36 | [7 empty] | P2 | P4 | P4
4218 | 2018-06-25 18:00 | 43276.75 | 6.4919e-05 | 0.00021498 | 0.00019234 | 0.0002563 | 6.9662e-05 | 0.00012715 | 0.00028729 | 0.00019883 | 0.00025232 | 0.00011226 | 0 |  | 272.65 | [7 empty] | P1 | P3 | P3
4219 | 2018-06-25 19:00 | 43276.7917 | 5.4099e-05 | 0.00018811 | 0.00014295 | 0.00025823 | 8.7002e-05 | 0.00013369 | 0.00025856 | 0.00021474 | 0.00024119 | 0.00011472 | 0 |  | 90.55 | [7 empty] | P1 | P3 | P3
4220 | 2018-06-25 20:00 | 43276.8333 | 7.5739e-05 | 0.00016123 | 9.6169e-05 | 0.00014619 | 0.00010348 | 0.00013456 | 0.00025856 | 0.0002386 | 0.00016362 | 0.00012207 | 0 |  | 8.6 | [7 empty] | P1 | P3 | P3
4221 | 2018-06-25 21:00 | 43276.875 | 4.3279e-05 | 0.00016123 | 6.4979e-05 | 5.2308e-05 | 0.00011165 | 0.00012367 | 0.00025856 | 0.00021673 | 0.00011433 | 0.00013194 | 0 |  | 0 | [7 empty] | P1 | P3 | P3
4222 | 2018-06-25 22:00 | 43276.9167 | 6.4919e-05 | 2.6872e-05 | 5.9781e-05 | 3.9726e-05 | 7.519e-05 | 0.00011888 | 0.00028729 | 0.00019883 | 7.4313e-05 | 0.00013282 | 0 |  | 0 | [7 empty] | P2 | P4 | P4
4223 | 2018-06-25 23:00 | 43276.9583 | 5.4099e-05 | 2.6872e-05 | 5.9781e-05 | 4.8473e-05 | 5.8647e-05 | 0.00011627 | 0.00022983 | 0.00010737 | 4.3259e-05 | 0.0001152 | 0 |  | 0 | [7 empty] | P2 | P4 | P4
4224 | 2018-06-26 | 43277 | 5.4099e-05 | 2.6872e-05 | 5.9781e-05 | 5.3003e-05 | 5.6125e-05 | 0.00010233 | 0.00028729 | 9.544e-05 | 3.6438e-05 | 9.7175e-05 | 0 |  | 0 | [7 empty] | P3 | P6 | P6
4225 | 2018-06-26 01:00 | 43277.0417 | 5.4099e-05 | 2.6872e-05 | 5.7181e-05 | 4.3877e-05 | 4.7612e-05 | 9.493e-05 | 0.00017237 | 8.9475e-05 | 3.269e-05 | 8.3245e-05 | 0 |  | 0 | [7 empty] | P3 | P6 | P6
4226 | 2018-06-26 02:00 | 43277.0833 | 5.4099e-05 | 2.6872e-05 | 5.7181e-05 | 5.1045e-05 | 4.7491e-05 | 9.2753e-05 | 0.0002011 | 9.544e-05 | 3.0401e-05 | 7.4824e-05 | 0 |  | 0 | [7 empty] | P3 | P6 | P6
4227 | 2018-06-26 03:00 | 43277.125 | 4.3279e-05 | 2.6872e-05 | 5.7181e-05 | 2.2825e-05 | 4.7107e-05 | 9.4059e-05 | 0.00014365 | 9.1464e-05 | 3.0247e-05 | 7.0373e-05 | 0 |  | 0 | [7 empty] | P3 | P6 | P6
4228 | 2018-06-26 04:00 | 43277.1667 | 5.4099e-05 | 2.6872e-05 | 5.9781e-05 | 2.2816e-05 | 4.5735e-05 | 9.4494e-05 | 0.0002011 | 8.1522e-05 | 3.036e-05 | 6.8299e-05 | 0 |  | 0 | [7 empty] | P3 | P6 | P6
4229 | 2018-06-26 05:00 | 43277.2083 | 6.4919e-05 | 2.6872e-05 | 6.4979e-05 | 3.5562e-05 | 4.7632e-05 | 0.00010233 | 0.00017237 | 0.00010538 | 3.2068e-05 | 6.8812e-05 | 0 |  | 0 | [7 empty] | P3 | P6 | P6
4230 | 2018-06-26 06:00 | 43277.25 | 0.00015148 | 5.3745e-05 | 0.00010137 | 4.1575e-05 | 5.0012e-05 | 0.00012236 | 0.0002011 | 0.00011532 | 7.5585e-05 | 7.2206e-05 | 0 |  | 43.95 | [7 empty] | P3 | P6 | P6
4231 | 2018-06-26 07:00 | 43277.2917 | 0.0001623 | 0.00016123 | 0.00017414 | 6.3831e-05 | 8.3441e-05 | 0.00011932 | 0.00022983 | 0.00015509 | 8.0597e-05 | 8.0951e-05 | 0 |  | 181.83 | [7 empty] | P3 | P6 | P6
4232 | 2018-06-26 08:00 | 43277.3333 | 0.00017312 | 0.00021498 | 0.00024432 | 0.00017369 | 8.4228e-05 | 0.00010495 | 0.00025856 | 0.00019088 | 0.00018667 | 9.1802e-05 | 0 |  | 380.09 | [7 empty] | P2 | P4 | P4
4233 | 2018-06-26 09:00 | 43277.375 | 0.00022722 | 0.00032247 | 0.00025732 | 0.00023752 | 9.6151e-05 | 0.00010233 | 0.00022983 | 0.00020082 | 0.00024475 | 9.7856e-05 | 0 |  | 589.33 | [7 empty] | P2 | P3 | P3
4234 | 2018-06-26 10:00 | 43277.4167 | 0.0001623 | 0.0002956 | 0.00026511 | 0.00025047 | 0.00011382 | 0.00010407 | 0.00043094 | 0.00019486 | 0.00027021 | 0.00010302 | 0 |  | 771 | [7 empty] | P1 | P3 | P3
4235 | 2018-06-26 11:00 | 43277.4583 | 0.00014066 | 0.00034934 | 0.00027551 | 0.00026538 | 0.00010158 | 9.5801e-05 | 0.00031602 | 0.00019685 | 0.00027265 | 0.00010641 | 0 |  | 909.1 | [7 empty] | P1 | P3 | P3
4236 | 2018-06-26 12:00 | 43277.5 | 0.0001623 | 0.00034934 | 0.00027031 | 0.00029511 | 9.4073e-05 | 9.0575e-05 | 0.00028729 | 0.00018293 | 0.00027493 | 0.00011254 | 0 |  | 1012.63 | [7 empty] | P1 | P3 | P3
4237 | 2018-06-26 13:00 | 43277.5417 | 0.00015148 | 0.0002956 | 0.00027031 | 0.00030844 | 9.6373e-05 | 9.6672e-05 | 0.00031602 | 0.00016304 | 0.00026879 | 0.00012299 | 0 |  | 971.43 | [7 empty] | P1 | P3 | P3
4238 | 2018-06-26 14:00 | 43277.5833 | 0.00015148 | 0.0002956 | 0.00026251 | 0.00029869 | 7.9306e-05 | 0.00011496 | 0.00034475 | 0.00018293 | 0.00025196 | 0.0001257 | 0 |  | 949.49 | [7 empty] | P2 | P4 | P4
4239 | 2018-06-26 15:00 | 43277.625 | 0.00014066 | 0.00034934 | 0.00022353 | 0.00034282 | 9.1209e-05 | 0.00010974 | 0.00028729 | 0.00019088 | 0.00024712 | 0.00011721 | 0 |  | 836.48 | [7 empty] | P2 | P4 | P4
4240 | 2018-06-26 16:00 | 43277.6667 | 8.6559e-05 | 0.0002956 | 0.00020014 | 0.0003404 | 6.9914e-05 | 0.00010059 | 0.00031602 | 0.00017895 | 0.00026684 | 0.00011204 | 0 |  | 674.08 | [7 empty] | P2 | P4 | P4
4241 | 2018-06-26 17:00 | 43277.7083 | 7.5739e-05 | 0.00026872 | 0.00020273 | 0.00032036 | 8.332e-05 | 0.00012106 | 0.00031602 | 0.00017299 | 0.00025378 | 0.00011163 | 0 |  | 477.06 | [7 empty] | P2 | P4 | P4
4242 | 2018-06-26 18:00 | 43277.75 | 6.4919e-05 | 0.00024185 | 0.00018454 | 0.00032915 | 0.00011219 | 0.00012628 | 0.00028729 | 0.00017895 | 0.00025519 | 0.00011226 | 0 |  | 268.46 | [7 empty] | P1 | P3 | P3
4243 | 2018-06-26 19:00 | 43277.7917 | 6.4919e-05 | 0.00021498 | 0.00013776 | 0.0002661 | 0.00014224 | 0.00013412 | 0.00028729 | 0.00018094 | 0.0002532 | 0.00011472 | 0 |  | 91.05 | [7 empty] | P1 | P3 | P3
4244 | 2018-06-26 20:00 | 43277.8333 | 5.4099e-05 | 0.00018811 | 9.0971e-05 | 0.0001709 | 0.00013481 | 0.0001302 | 0.00031602 | 0.00018492 | 0.00018034 | 0.00012207 | 0 |  | 0.96 | [7 empty] | P1 | P3 | P3
4245 | 2018-06-26 21:00 | 43277.875 | 7.5739e-05 | 0.00010749 | 5.9781e-05 | 6.9894e-05 | 0.0001195 | 0.00011714 | 0.00025856 | 0.00017895 | 0.00012039 | 0.00013194 | 0 |  | 0 | [7 empty] | P1 | P3 | P3
4246 | 2018-06-26 22:00 | 43277.9167 | 5.4099e-05 | 2.6872e-05 | 6.238e-05 | 5.9968e-05 | 7.6007e-05 | 0.00011365 | 0.00031602 | 0.00018293 | 7.1834e-05 | 0.00013282 | 0 |  | 0 | [7 empty] | P2 | P4 | P4
4247 | 2018-06-26 23:00 | 43277.9583 | 5.4099e-05 | 5.3745e-05 | 5.7181e-05 | 7.2823e-05 | 5.7245e-05 | 0.00011365 | 0.00025856 | 0.00014316 | 6.2792e-05 | 0.0001152 | 0 |  | 0 | [7 empty] | P2 | P4 | P4
4248 | 2018-06-27 | 43278 | 5.4099e-05 | 0 | 5.4582e-05 | 7.7918e-05 | 5.1798e-05 | 0.00010756 | 0.00031602 | 6.3627e-05 | 5.8552e-05 | 9.7468e-05 | 0 |  | 0 | [7 empty] | P3 | P6 | P6
4249 | 2018-06-27 01:00 | 43278.0417 | 6.4919e-05 | 5.3745e-05 | 5.7181e-05 | 7.2468e-05 | 4.86e-05 | 9.8849e-05 | 0.0002011 | 5.7662e-05 | 5.1578e-05 | 8.38e-05 | 0 |  | 0 | [7 empty] | P3 | P6 | P6
4250 | 2018-06-27 02:00 | 43278.0833 | 4.3279e-05 | 2.6872e-05 | 5.7181e-05 | 4.8207e-05 | 4.6149e-05 | 9.2317e-05 | 0.0002011 | 7.158e-05 | 5.1949e-05 | 7.5222e-05 | 0 |  | 0 | [7 empty] | P3 | P6 | P6
4251 | 2018-06-27 03:00 | 43278.125 | 6.4919e-05 | 2.6872e-05 | 5.9781e-05 | 2.114e-05 | 4.4253e-05 | 9.2317e-05 | 0.0002011 | 6.9592e-05 | 5.1133e-05 | 7.0603e-05 | 0 |  | 0 | [7 empty] | P3 | P6 | P6
4252 | 2018-06-27 04:00 | 43278.1667 | 5.4099e-05 | 2.6872e-05 | 5.4582e-05 | 2.1174e-05 | 4.4464e-05 | 9.3188e-05 | 0.00022983 | 8.351e-05 | 5.1141e-05 | 6.8467e-05 | 0 |  | 0 | [7 empty] | P3 | P6 | P6
4253 | 2018-06-27 05:00 | 43278.2083 | 5.4099e-05 | 2.6872e-05 | 6.4979e-05 | 2.1406e-05 | 4.5433e-05 | 9.5801e-05 | 0.0002011 | 0.0001193 | 5.1897e-05 | 6.8875e-05 | 0 |  | 0 | [7 empty] | P3 | P6 | P6
4254 | 2018-06-27 06:00 | 43278.25 | 0.00012984 | 2.6872e-05 | 0.00010657 | 3.9746e-05 | 4.7995e-05 | 9.5365e-05 | 0.0002011 | 0.00011334 | 8.4647e-05 | 7.2017e-05 | 0 |  | 42.04 | [7 empty] | P3 | P6 | P6
4255 | 2018-06-27 07:00 | 43278.2917 | 0.00012984 | 0.00016123 | 0.00017934 | 6.1195e-05 | 7.5321e-05 | 8.9269e-05 | 0.0002011 | 0.00015509 | 9.4727e-05 | 8.047e-05 | 0 |  | 167.94 | [7 empty] | P3 | P6 | P6
4256 | 2018-06-27 08:00 | 43278.3333 | 0.00020558 | 0.00021498 | 0.00023912 | 0.00018992 | 9.7372e-05 | 8.0124e-05 | 0.00025856 | 0.00015907 | 0.00017775 | 9.1718e-05 | 0 |  | 354.04 | [7 empty] | P2 | P4 | P4
4257 | 2018-06-27 09:00 | 43278.375 | 0.00018394 | 0.00025529 | 0.00027031 | 0.00022567 | 0.00010218 | 9.9284e-05 | 0.00017237 | 0.00018492 | 0.0002388 | 9.8568e-05 | 0 |  | 529.76 | [7 empty] | P2 | P3 | P3
4258 | 2018-06-27 10:00 | 43278.4167 | 0.00017312 | 0.0002956 | 0.00027551 | 0.00023574 | 0.00011487 | 0.00011235 | 0.00028729 | 0.00019883 | 0.0002649 | 0.00010429 | 0 |  | 672.96 | [7 empty] | P1 | P3 | P3
4259 | 2018-06-27 11:00 | 43278.4583 | 0.00014066 | 0.00034934 | 0.0003067 | 0.00023884 | 9.5385e-05 | 0.00011801 | 0.00022983 | 0.00022468 | 0.00029014 | 0.00010781 | 0 |  | 872.84 | [7 empty] | P1 | P3 | P3
4260 | 2018-06-27 12:00 | 43278.5 | 0.0001623 | 0.00032247 | 0.00033009 | 0.00029671 | 0.00013378 | 0.00010451 | 0.00028729 | 0.00020878 | 0.00030875 | 0.00011378 | 0 |  | 983.85 | [7 empty] | P1 | P3 | P3
4261 | 2018-06-27 13:00 | 43278.5417 | 0.00017312 | 0.0002956 | 0.00032489 | 0.00027781 | 0.00013427 | 9.3188e-05 | 0.00025856 | 0.00019486 | 0.00030463 | 0.00012371 | 0 |  | 988.68 | [7 empty] | P1 | P3 | P3
4262 | 2018-06-27 14:00 | 43278.5833 | 0.0001623 | 0.0002956 | 0.00024432 | 0.00027481 | 0.00010393 | 0.00011932 | 0.00025856 | 0.00017895 | 0.00030054 | 0.00012678 | 0 |  | 932.63 | [7 empty] | P2 | P4 | P4
4263 | 2018-06-27 15:00 | 43278.625 | 0.00011902 | 0.00040308 | 0.00019494 | 0.00028948 | 0.00012205 | 0.00011235 | 0.00025856 | 0.00016702 | 0.00031665 | 0.00011924 | 0 |  | 785.78 | [7 empty] | P2 | P4 | P4
4264 | 2018-06-27 16:00 | 43278.6667 | 9.7378e-05 | 0.00032247 | 0.00015595 | 0.00029264 | 0.00011412 | 0.00011409 | 0.00028729 | 0.00016901 | 0.00029672 | 0.00011396 | 0 |  | 590.17 | [7 empty] | P2 | P4 | P4
4265 | 2018-06-27 17:00 | 43278.7083 | 6.4919e-05 | 0.00037621 | 0.00016895 | 0.00029044 | 8.4692e-05 | 0.0001093 | 0.00022983 | 0.00021275 | 0.0002639 | 0.00011296 | 0 |  | 154.16 | [7 empty] | P2 | P4 | P4
4266 | 2018-06-27 18:00 | 43278.75 | 5.4099e-05 | 0.00021498 | 0.00016115 | 0.00027371 | 0.00010756 | 0.00010059 | 0.00028729 | 0.00020281 | 0.00031075 | 0.0001128 | 0 |  | 60.49 | [7 empty] | P1 | P3 | P3
4267 | 2018-06-27 19:00 | 43278.7917 | 6.4919e-05 | 0.00018811 | 0.00015335 | 0.00022788 | 0.00010623 | 9.6236e-05 | 0.00025856 | 0.00021076 | 0.00029874 | 0.00011296 | 0 |  | 52.69 | [7 empty] | P1 | P3 | P3
4268 | 2018-06-27 20:00 | 43278.8333 | 6.4919e-05 | 0.00016123 | 9.6169e-05 | 0.0001631 | 0.00011409 | 0.00010495 | 0.00025856 | 0.00018094 | 0.00021961 | 0.00011528 | 0 |  | 4.78 | [7 empty] | P1 | P3 | P3
4269 | 2018-06-27 21:00 | 43278.875 | 7.5739e-05 | 0.00010749 | 7.7975e-05 | 0.00011231 | 0.00011324 | 0.00010974 | 0.00025856 | 0.00016106 | 0.0001246 | 0.00012276 | 0 |  | 0 | [7 empty] | P1 | P3 | P3
4270 | 2018-06-27 22:00 | 43278.9167 | 6.4919e-05 | 2.6872e-05 | 5.9781e-05 | 5.4246e-05 | 8.4188e-05 | 0.00010233 | 0.00025856 | 0.000171 | 7.4006e-05 | 0.00012691 | 0 |  | 0 | [7 empty] | P2 | P4 | P4
4271 | 2018-06-27 23:00 | 43278.9583 | 4.3279e-05 | 2.6872e-05 | 6.238e-05 | 5.4227e-05 | 6.7483e-05 | 9.493e-05 | 0.00025856 | 0.00016106 | 6.1342e-05 | 0.00011418 | 0 |  | 0 | [7 empty] | P2 | P4 | P4
4272 | 2018-06-28 | 43279 | 6.4919e-05 | 2.6872e-05 | 5.9781e-05 | 6.6286e-05 | 6.0523e-05 | 9.2317e-05 | 0.00028729 | 9.9417e-05 | 5.6258e-05 | 9.9856e-05 | 0 |  | 0 | [7 empty] | P3 | P6 | P6
4273 | 2018-06-28 01:00 | 43279.0417 | 6.4919e-05 | 2.6872e-05 | 5.9781e-05 | 6.3268e-05 | 5.6024e-05 | 9.2753e-05 | 0.00014365 | 9.544e-05 | 5.0322e-05 | 8.7037e-05 | 0 |  | 0 | [7 empty] | P3 | P6 | P6
4274 | 2018-06-28 02:00 | 43279.0833 | 5.4099e-05 | 2.6872e-05 | 5.7181e-05 | 3.6175e-05 | 5.1082e-05 | 9.4059e-05 | 0.0002011 | 9.7429e-05 | 6.4839e-05 | 7.7642e-05 | 0 |  | 0 | [7 empty] | P3 | P6 | P6
4275 | 2018-06-28 03:00 | 43279.125 | 6.4919e-05 | 2.6872e-05 | 6.238e-05 | 1.5838e-05 | 5.0577e-05 | 9.3623e-05 | 0.00017237 | 8.351e-05 | 6.868e-05 | 7.2143e-05 | 0 |  | 0 | [7 empty] | P3 | P6 | P6
4276 | 2018-06-28 04:00 | 43279.1667 | 5.4099e-05 | 2.6872e-05 | 5.7181e-05 | 1.7992e-05 | 4.8459e-05 | 9.3188e-05 | 0.0002011 | 8.5499e-05 | 7.2965e-05 | 6.9189e-05 | 0 |  | 0 | [7 empty] | P3 | P6 | P6
4277 | 2018-06-28 05:00 | 43279.2083 | 6.4919e-05 | 2.6872e-05 | 6.4979e-05 | 2.4231e-05 | 4.9014e-05 | 9.6236e-05 | 0.00017237 | 0.00011135 | 5.9569e-05 | 6.8247e-05 | 0 |  | 0 | [7 empty] | P3 | P6 | P6
4278 | 2018-06-28 06:00 | 43279.25 | 0.00015148 | 0.00010749 | 0.00011176 | 4.0056e-05 | 5.0446e-05 | 9.7107e-05 | 0.0002011 | 0.00011135 | 8.0803e-05 | 6.7241e-05 | 0 |  | 41.09 | [7 empty] | P3 | P6 | P6
4279 | 2018-06-28 07:00 | 43279.2917 | 0.00015148 | 0.00026872 | 0.00020273 | 6.3991e-05 | 5.895e-05 | 9.7978e-05 | 0.00014365 | 0.00016304 | 8.029e-05 | 6.853e-05 | 0 |  | 153.21 | [7 empty] | P3 | P6 | P6
4280 | 2018-06-28 08:00 | 43279.3333 | 0.00018394 | 0.0002956 | 0.00025732 | 0.00019712 | 6.7604e-05 | 0.00010886 | 0.0002011 | 0.00015509 | 0.00019048 | 8.1287e-05 | 0 |  | 318.17 | [7 empty] | P2 | P4 | P4
4281 | 2018-06-28 09:00 | 43279.375 | 0.00018394 | 0.00032247 | 0.00027811 | 0.00023194 | 6.9743e-05 | 0.0001228 | 0.00017237 | 0.00017299 | 0.00027232 | 9.7877e-05 | 0 |  | 426.69 | [7 empty] | P2 | P3 | P3
4282 | 2018-06-28 10:00 | 43279.4167 | 0.00017312 | 0.0002956 | 0.0002937 | 0.00024949 | 7.4101e-05 | 0.00012541 | 0.00028729 | 0.0001531 | 0.00026993 | 0.00010972 | 0 |  | 581.99 | [7 empty] | P1 | P3 | P3
4283 | 2018-06-28 11:00 | 43279.4583 | 0.00017312 | 0.00040308 | 0.0003145 | 0.00025457 | 9.1511e-05 | 0.00012454 | 0.00025856 | 0.00017299 | 0.00031747 | 0.00011462 | 0 |  | 815.75 | [7 empty] | P1 | P3 | P3
4284 | 2018-06-28 12:00 | 43279.5 | 0.00017312 | 0.00034934 | 0.0003145 | 0.00029556 | 0.0001115 | 0.00011714 | 0.00028729 | 0.0001531 | 0.00033939 | 0.00011943 | 0 |  | 769.07 | [7 empty] | P1 | P3 | P3
4285 | 2018-06-28 13:00 | 43279.5417 | 0.0001623 | 0.00032247 | 0.00033009 | 0.00027605 | 0.00011397 | 0.00010016 | 0.00025856 | 0.00016503 | 0.00032786 | 0.00012917 | 0 |  | 975.75 | [7 empty] | P1 | P3 | P3
4286 | 2018-06-28 14:00 | 43279.5833 | 0.0001623 | 0.00026872 | 0.0003119 | 0.00030315 | 7.7914e-05 | 9.2753e-05 | 0.00025856 | 0.00015509 | 0.0002941 | 0.0001304 | 0 |  | 824.27 | [7 empty] | P2 | P4 | P4
4287 | 2018-06-28 15:00 | 43279.625 | 0.0001082 | 0.00037621 | 0.00025212 | 0.00032244 | 6.6259e-05 | 9.2753e-05 | 0.00025856 | 0.00017299 | 0.00024542 | 0.00011767 | 0 |  | 793.6 | [7 empty] | P2 | P4 | P4
4288 | 2018-06-28 16:00 | 43279.6667 | 9.7378e-05 | 0.0002956 | 0.00021833 | 0.0002913 | 6.6448e-05 | 8.9269e-05 | 0.00028729 | 0.00015111 | 0.00028507 | 0.00010913 | 0 |  | 632.86 | [7 empty] | P2 | P4 | P4
4289 | 2018-06-28 17:00 | 43279.7083 | 6.4919e-05 | 0.00026872 | 0.00021313 | 0.00028539 | 6.727e-05 | 9.0575e-05 | 0.00022983 | 0.00015708 | 0.00027028 | 0.00010614 | 0 |  | 424.71 | [7 empty] | P2 | P4 | P4
4290 | 2018-06-28 18:00 | 43279.75 | 6.4919e-05 | 0.00021498 | 0.00017674 | 0.00024547 | 9.3001e-05 | 9.014e-05 | 0.00028729 | 0.00016503 | 0.00028294 | 0.00010614 | 0 |  | 248.55 | [7 empty] | P1 | P3 | P3
4291 | 2018-06-28 19:00 | 43279.7917 | 6.4919e-05 | 0.00024185 | 0.00013516 | 0.00018046 | 0.00011787 | 8.7527e-05 | 0.00022983 | 0.00014714 | 0.00023155 | 0.00010667 | 0 |  | 46.83 | [7 empty] | P1 | P3 | P3
4292 | 2018-06-28 20:00 | 43279.8333 | 7.5739e-05 | 0.00018811 | 9.6169e-05 | 0.00014897 | 9.1317e-05 | 8.7527e-05 | 0.00028729 | 0.00014714 | 0.00020945 | 0.00011026 | 0 |  | 0.96 | [7 empty] | P1 | P3 | P3
4293 | 2018-06-28 21:00 | 43279.875 | 7.5739e-05 | 0.00010749 | 7.0177e-05 | 9.4404e-05 | 0.00019353 | 0.00010407 | 0.00025856 | 0.0001531 | 0.00013918 | 0.00011868 | 0 |  | 0 | [7 empty] | P1 | P3 | P3
4294 | 2018-06-28 22:00 | 43279.9167 | 5.4099e-05 | 2.6872e-05 | 6.4979e-05 | 5.0897e-05 | 9.0621e-05 | 0.00011888 | 0.00025856 | 0.00014316 | 7.1394e-05 | 0.00012358 | 0 |  | 0 | [7 empty] | P2 | P4 | P4
4295 | 2018-06-28 23:00 | 43279.9583 | 4.3279e-05 | 2.6872e-05 | 6.4979e-05 | 6.9183e-05 | 6.2508e-05 | 0.00011627 | 0.00025856 | 0.00010737 | 6.0938e-05 | 0.00011214 | 0 |  | 0 | [7 empty] | P2 | P4 | P4
4296 | 2018-06-29 | 43280 | 5.4099e-05 | 2.6872e-05 | 5.9781e-05 | 6.3263e-05 | 5.7499e-05 | 0.0001019 | 0.00025856 | 5.965e-05 | 6.0627e-05 | 9.9574e-05 | 0 |  | 0 | [7 empty] | P3 | P6 | P6
4297 | 2018-06-29 01:00 | 43280.0417 | 4.3279e-05 | 2.6872e-05 | 7.5376e-05 | 6.0172e-05 | 4.744e-05 | 9.4494e-05 | 0.00017237 | 4.5732e-05 | 5.8023e-05 | 8.7194e-05 | 0 |  | 0 | [7 empty] | P3 | P6 | P6
4298 | 2018-06-29 02:00 | 43280.0833 | 5.4099e-05 | 2.6872e-05 | 5.9781e-05 | 3.8902e-05 | 5.1386e-05 | 9.5365e-05 | 0.0002011 | 4.3743e-05 | 6.3337e-05 | 7.7799e-05 | 0 |  | 0 | [7 empty] | P3 | P6 | P6
4299 | 2018-06-29 03:00 | 43280.125 | 4.3279e-05 | 2.6872e-05 | 5.9781e-05 | 2.0699e-05 | 4.6226e-05 | 9.4494e-05 | 0.00017237 | 4.5732e-05 | 6.4177e-05 | 7.2206e-05 | 0 |  | 0 | [7 empty] | P3 | P6 | P6
4300 | 2018-06-29 04:00 | 43280.1667 | 5.4099e-05 | 2.6872e-05 | 5.7181e-05 | 2.0794e-05 | 4.5869e-05 | 9.6236e-05 | 0.0002011 | 5.965e-05 | 6.9265e-05 | 6.9032e-05 | 0 |  | 0 | [7 empty] | P3 | P6 | P6
4301 | 2018-06-29 05:00 | 43280.2083 | 5.4099e-05 | 2.6872e-05 | 6.7578e-05 | 2.1361e-05 | 4.7604e-05 | 0.00010407 | 0.00014365 | 6.5615e-05 | 5.9376e-05 | 6.7587e-05 | 0 |  | 0 | [7 empty] | P3 | P6 | P6
4302 | 2018-06-29 06:00 | 43280.25 | 0.0001082 | 5.3745e-05 | 0.00012216 | 4.1267e-05 | 4.9843e-05 | 0.00012411 | 0.0002011 | 8.351e-05 | 7.9369e-05 | 6.5764e-05 | 0 |  | 30.58 | [7 empty] | P3 | P6 | P6
4303 | 2018-06-29 07:00 | 43280.2917 | 0.0001082 | 0.00013436 | 0.00017414 | 7.03e-05 | 5.9999e-05 | 0.00012628 | 0.00034475 | 0.00012129 | 7.4705e-05 | 6.4916e-05 | 0 |  | 156.12 | [7 empty] | P3 | P6 | P6
4304 | 2018-06-29 08:00 | 43280.3333 | 0.00015148 | 0.00018811 | 0.00024432 | 0.00015432 | 6.8409e-05 | 0.0001289 | 0.0002011 | 0.0001372 | 0.00014573 | 7.4877e-05 | 0 |  | 316.34 | [7 empty] | P3 | P6 | P6
4305 | 2018-06-29 09:00 | 43280.375 | 0.00022722 | 0.00034934 | 0.00025212 | 0.00020057 | 7.1482e-05 | 0.00012759 | 0.00014365 | 0.00015708 | 0.00021857 | 9.0933e-05 | 0 |  | 531.7 | [7 empty] | P3 | P6 | P6
4306 | 2018-06-29 10:00 | 43280.4167 | 0.00018394 | 0.00032247 | 0.00027811 | 0.00021046 | 0.00010192 | 0.00012193 | 0.00031602 | 0.00017696 | 0.00024102 | 0.00010495 | 0 |  | 631.58 | [7 empty] | P3 | P6 | P6
4307 | 2018-06-29 11:00 | 43280.4583 | 0.00017312 | 0.00037621 | 0.00027811 | 0.00022188 | 8.2078e-05 | 0.00011627 | 0.00025856 | 0.00015509 | 0.00025495 | 0.00011252 | 0 |  | 649.29 | [7 empty] | P3 | P6 | P6
4308 | 2018-06-29 12:00 | 43280.5 | 0.00019476 | 0.00037621 | 0.00028851 | 0.00024165 | 8.8013e-05 | 0.0001167 | 0.00028729 | 0.00014515 | 0.00024903 | 0.00011786 | 0 |  | 851.69 | [7 empty] | P3 | P6 | P6
4309 | 2018-06-29 13:00 | 43280.5417 | 0.0002164 | 0.0002956 | 0.00028851 | 0.00024011 | 9.0974e-05 | 0.00012106 | 0.00025856 | 0.00014714 | 0.00023606 | 0.00012682 | 0 |  | 842.59 | [7 empty] | P3 | P6 | P6
4310 | 2018-06-29 14:00 | 43280.5833 | 0.00015148 | 0.00026872 | 0.00025732 | 0.00024679 | 7.5466e-05 | 0.00011844 | 0.00031602 | 0.00015509 | 0.00020597 | 0.00012766 | 0 |  | 839.38 | [7 empty] | P3 | P6 | P6
4311 | 2018-06-29 15:00 | 43280.625 | 0.00011902 | 0.00034934 | 0.00017934 | 0.00027836 | 6.6416e-05 | 0.00011757 | 0.00028729 | 0.00014714 | 0.00020147 | 0.000114 | 0 |  | 750.61 | [7 empty] | P3 | P6 | P6
4312 | 2018-06-29 16:00 | 43280.6667 | 0.00015148 | 0.00034934 | 0.00016115 | 0.00030444 | 7.7859e-05 | 0.0001154 | 0.00028729 | 0.00015509 | 0.00022417 | 0.00010564 | 0 |  | 519.68 | [7 empty] | P3 | P6 | P6
4313 | 2018-06-29 17:00 | 43280.7083 | 9.7378e-05 | 0.00032247 | 0.00014815 | 0.00029318 | 9.5988e-05 | 0.00011932 | 0.00025856 | 0.00014913 | 0.00022762 | 0.00010334 | 0 |  | 383.97 | [7 empty] | P3 | P6 | P6
4314 | 2018-06-29 18:00 | 43280.75 | 9.7378e-05 | 0.00018811 | 0.00014815 | 0.00028244 | 0.00011731 | 0.00012759 | 0.00028729 | 0.00013521 | 0.00024333 | 0.00010488 | 0 |  | 200.11 | [7 empty] | P3 | P6 | P6
4315 | 2018-06-29 19:00 | 43280.7917 | 8.6559e-05 | 0.00021498 | 0.00010657 | 0.00025996 | 0.00011982 | 0.00013064 | 0.00022983 | 0.00013322 | 0.00024112 | 0.00010828 | 0 |  | 72.61 | [7 empty] | P3 | P6 | P6
4316 | 2018-06-29 20:00 | 43280.8333 | 8.6559e-05 | 0.00016123 | 8.0574e-05 | 0.00017297 | 0.00012328 | 0.0001302 | 0.00028729 | 0.00012725 | 0.00019505 | 0.0001162 | 0 |  | 4.78 | [7 empty] | P3 | P6 | P6
4317 | 2018-06-29 21:00 | 43280.875 | 5.4099e-05 | 0.00010749 | 6.4979e-05 | 3.4374e-05 | 0.00013367 | 0.00011191 | 0.00025856 | 0.0001372 | 0.00012479 | 0.0001271 | 0 |  | 0 | [7 empty] | P3 | P6 | P6
4318 | 2018-06-29 22:00 | 43280.9167 | 6.4919e-05 | 2.6872e-05 | 5.7181e-05 | 2.7095e-05 | 0.00011778 | 0.00010843 | 0.00025856 | 0.00014913 | 8.405e-05 | 0.00012952 | 0 |  | 0 | [7 empty] | P3 | P6 | P6
4319 | 2018-06-29 23:00 | 43280.9583 | 4.3279e-05 | 2.6872e-05 | 6.4979e-05 | 2.7092e-05 | 0.00010937 | 0.00010799 | 0.00025856 | 0.00012725 | 7.2469e-05 | 0.0001133 | 0 |  | 0 | [7 empty] | P3 | P6 | P6
4320 | 2018-06-30 | 43281 | 5.4099e-05 | 2.6872e-05 | 5.9781e-05 | 3.0121e-05 | 9.6089e-05 | 9.9284e-05 | 0.00025856 | 0.00013123 | 5.4396e-05 | 9.5992e-05 | 0 |  | 0 | [7 empty] | P3 | P6 | P6
4321 | 2018-06-30 01:00 | 43281.0417 | 5.4099e-05 | 2.6872e-05 | 5.7181e-05 | 3.3429e-05 | 6.0898e-05 | 8.8833e-05 | 0.00017237 | 0.00010936 | 5.9921e-05 | 8.2376e-05 | 0 |  | 0 | [7 empty] | P3 | P6 | P6
4322 | 2018-06-30 02:00 | 43281.0833 | 5.4099e-05 | 2.6872e-05 | 5.7181e-05 | 2.6896e-05 | 5.3602e-05 | 8.9269e-05 | 5.7458e-05 | 6.9592e-05 | 7.5023e-05 | 7.39e-05 | 0 |  | 0 | [7 empty] | P3 | P6 | P6
4323 | 2018-06-30 03:00 | 43281.125 | 5.4099e-05 | 2.6872e-05 | 5.4582e-05 | 1.7886e-05 | 7.6873e-05 | 9.0575e-05 | 2.8729e-05 | 6.5615e-05 | 7.5164e-05 | 6.9577e-05 | 0 |  | 0 | [7 empty] | P3 | P6 | P6
4324 | 2018-06-30 04:00 | 43281.1667 | 5.4099e-05 | 2.6872e-05 | 5.7181e-05 | 2.0977e-05 | 7.1473e-05 | 9.1446e-05 | 0.00017237 | 4.9708e-05 | 7.784e-05 | 6.7466e-05 | 0 |  | 0 | [7 empty] | P3 | P6 | P6
4325 | 2018-06-30 05:00 | 43281.2083 | 4.3279e-05 | 2.6872e-05 | 5.1983e-05 | 2.4219e-05 | 7.6158e-05 | 9.972e-05 | 0.00017237 | 5.3685e-05 | 6.5521e-05 | 6.8011e-05 | 0 |  | 0 | [7 empty] | P3 | P6 | P6
4326 | 2018-06-30 06:00 | 43281.25 | 4.3279e-05 | 2.6872e-05 | 6.7578e-05 | 3.651e-05 | 7.5884e-05 | 0.00011714 | 0.0002011 | 8.1522e-05 | 7.5732e-05 | 7.1041e-05 | 0 |  | 40.13 | [7 empty] | P3 | P6 | P6
4327 | 2018-06-30 07:00 | 43281.2917 | 4.3279e-05 | 2.6872e-05 | 7.2776e-05 | 6.1003e-05 | 7.4548e-05 | 0.00011844 | 0.00014365 | 0.00010737 | 7.3417e-05 | 7.9108e-05 | 0 |  | 85.49 | [7 empty] | P3 | P6 | P6
4328 | 2018-06-30 08:00 | 43281.3333 | 5.4099e-05 | 2.6872e-05 | 7.2776e-05 | 0.00014006 | 6.7764e-05 | 0.00011975 | 0.0002011 | 0.00010141 | 8.8027e-05 | 8.966e-05 | 0 |  | 320.85 | [7 empty] | P3 | P6 | P6
4329 | 2018-06-30 09:00 | 43281.375 | 6.4919e-05 | 2.6872e-05 | 6.7578e-05 | 0.00017222 | 6.8849e-05 | 0.00012323 | 0.00017237 | 0.00010339 | 7.9906e-05 | 9.6366e-05 | 0 |  | 347.96 | [7 empty] | P3 | P6 | P6
4330 | 2018-06-30 10:00 | 43281.4167 | 4.3279e-05 | 2.6872e-05 | 7.0177e-05 | 0.00020142 | 8.8935e-05 | 0.00012062 | 0.0002011 | 0.00011135 | 9.099e-05 | 0.00010202 | 0 |  | 749.01 | [7 empty] | P3 | P6 | P6
4331 | 2018-06-30 11:00 | 43281.4583 | 5.4099e-05 | 2.6872e-05 | 6.4979e-05 | 0.00021606 | 8.865e-05 | 0.0001167 | 0.0002011 | 0.00011532 | 9.4493e-05 | 0.00010545 | 0 |  | 740.32 | [7 empty] | P3 | P6 | P6
4332 | 2018-06-30 12:00 | 43281.5 | 5.4099e-05 | 2.6872e-05 | 7.2776e-05 | 0.00024002 | 0.00011253 | 0.00011757 | 0.00025856 | 0.00011532 | 0.00011025 | 0.00011138 | 0 |  | 0 | [7 empty] | P3 | P6 | P6
4333 | 2018-06-30 13:00 | 43281.5417 | 5.4099e-05 | 2.6872e-05 | 6.238e-05 | 0.00023725 | 0.00010622 | 0.00011888 | 0.00025856 | 0.00012129 | 7.994e-05 | 0.00012193 | 0 |  | 603.49 | [7 empty] | P3 | P6 | P6
4334 | 2018-06-30 14:00 | 43281.5833 | 5.4099e-05 | 2.6872e-05 | 5.7181e-05 | 0.00023756 | 0.00010369 | 0.00011583 | 0.00025856 | 0.00012527 | 5.1267e-05 | 0.00012499 | 0 |  | 811.55 | [7 empty] | P3 | P6 | P6
4335 | 2018-06-30 15:00 | 43281.625 | 5.4099e-05 | 2.6872e-05 | 5.9781e-05 | 0.00021621 | 9.9313e-05 | 0.00011844 | 0.00025856 | 9.9417e-05 | 6.207e-05 | 0.00011628 | 0 |  | 789.64 | [7 empty] | P3 | P6 | P6
4336 | 2018-06-30 16:00 | 43281.6667 | 5.4099e-05 | 2.6872e-05 | 6.238e-05 | 0.00025938 | 0.00010239 | 0.00011801 | 0.00028729 | 9.544e-05 | 8.834e-05 | 0.00011066 | 0 |  | 659.47 | [7 empty] | P3 | P6 | P6
4337 | 2018-06-30 17:00 | 43281.7083 | 5.4099e-05 | 5.3745e-05 | 6.4979e-05 | 0.0002704 | 9.5046e-05 | 0.00011975 | 0.00022983 | 0.00010936 | 0.00010175 | 0.00011022 | 0 |  | 473.13 | [7 empty] | P3 | P6 | P6
4338 | 2018-06-30 18:00 | 43281.75 | 5.4099e-05 | 2.6872e-05 | 5.9781e-05 | 0.00017599 | 0.00011293 | 0.00012977 | 0.00028729 | 0.00010737 | 0.00012077 | 0.00011111 | 0 |  | 254.98 | [7 empty] | P3 | P6 | P6
4339 | 2018-06-30 19:00 | 43281.7917 | 5.4099e-05 | 2.6872e-05 | 5.7181e-05 | 2.5684e-05 | 0.00012356 | 0.00013369 | 0.00022983 | 0.00010936 | 0.00012389 | 0.00011434 | 0 |  | 91.87 | [7 empty] | P3 | P6 | P6
4340 | 2018-06-30 20:00 | 43281.8333 | 5.4099e-05 | 2.6872e-05 | 5.9781e-05 | 1.421e-05 | 0.00013613 | 0.00013238 | 0.00028729 | 0.00011731 | 0.00010683 | 0.00012302 | 0 |  | 4.78 | [7 empty] | P3 | P6 | P6
4341 | 2018-06-30 21:00 | 43281.875 | 5.4099e-05 | 2.6872e-05 | 6.238e-05 | 1.1145e-05 | 0.00014313 | 0.00011496 | 0.00022983 | 9.7429e-05 | 8.7387e-05 | 0.00013374 | 0 |  | 0 | [7 empty] | P3 | P6 | P6
4342 | 2018-06-30 22:00 | 43281.9167 | 4.3279e-05 | 2.6872e-05 | 6.238e-05 | 1.4145e-05 | 0.00016385 | 0.00011104 | 0.00028729 | 6.7604e-05 | 8.0713e-05 | 0.00013391 | 0 |  | 0 | [7 empty] | P3 | P6 | P6
4343 | 2018-06-30 23:00 | 43281.9583 | 5.4099e-05 | 2.6872e-05 | 5.9781e-05 | 1.6143e-05 | 0.00014766 | 0.00011278 | 0.00022983 | 6.1639e-05 | 7.2763e-05 | 0.00011516 | 0 |  | 0 | [7 empty] | P3 | P6 | P6
4344 | 2018-07-01 | 43282 | 5.4099e-05 | 2.6872e-05 | 5.7181e-05 | 2.0454e-05 | 0.00011742 | 0.0001019 | 0.00028729 | 5.965e-05 | 6.2341e-05 | 0.00012597 | 0 |  | 0 | [7 empty] | P3 | P6 | P6
4345 | 2018-07-01 01:00 | 43282.0417 | 4.3279e-05 | 2.6872e-05 | 5.7181e-05 | 1.7374e-05 | 0.00011366 | 8.8833e-05 | 0.00022983 | 5.5673e-05 | 6.4992e-05 | 0.00010883 | 0 |  | 0 | [7 empty] | P3 | P6 | P6
4346 | 2018-07-01 02:00 | 43282.0833 | 5.4099e-05 | 2.6872e-05 | 5.9781e-05 | 2.0449e-05 | 9.0004e-05 | 8.8398e-05 | 0.00025856 | 5.7662e-05 | 7.4366e-05 | 9.7626e-05 | 0 |  | 0 | [7 empty] | P3 | P6 | P6
4347 | 2018-07-01 03:00 | 43282.125 | 5.4099e-05 | 2.6872e-05 | 5.4582e-05 | 1.743e-05 | 7.6084e-05 | 8.7092e-05 | 0.00017237 | 7.158e-05 | 8.2173e-05 | 9.1015e-05 | 0 |  | 0 | [7 empty] | P3 | P6 | P6
4348 | 2018-07-01 04:00 | 43282.1667 | 4.3279e-05 | 2.6872e-05 | 5.1983e-05 | 2.0427e-05 | 6.8528e-05 | 8.7962e-05 | 0.0002011 | 7.5557e-05 | 7.4358e-05 | 8.6994e-05 | 0 |  | 0 | [7 empty] | P3 | P6 | P6
4349 | 2018-07-01 05:00 | 43282.2083 | 4.3279e-05 | 2.6872e-05 | 5.4582e-05 | 2.0441e-05 | 6.5004e-05 | 9.7978e-05 | 0.00017237 | 6.1639e-05 | 6.7196e-05 | 8.5382e-05 | 0 |  | 0 | [7 empty] | P3 | P6 | P6
4350 | 2018-07-01 06:00 | 43282.25 | 5.4099e-05 | 2.6872e-05 | 5.1983e-05 | 1.7445e-05 | 6.7239e-05 | 0.00011932 | 0.0002011 | 7.7545e-05 | 5.9346e-05 | 8.6317e-05 | 0 |  | 40.13 | [7 empty] | P3 | P6 | P6
4351 | 2018-07-01 07:00 | 43282.2917 | 5.4099e-05 | 2.6872e-05 | 6.238e-05 | 2.019e-05 | 6.7225e-05 | 0.00011714 | 0.00014365 | 7.158e-05 | 5.5785e-05 | 8.9456e-05 | 0 |  | 159.87 | [7 empty] | P3 | P6 | P6
4352 | 2018-07-01 08:00 | 43282.3333 | 4.3279e-05 | 5.3745e-05 | 5.7181e-05 | 1.7156e-05 | 7.1547e-05 | 0.00011888 | 0.0002011 | 7.5557e-05 | 5.7499e-05 | 9.9528e-05 | 0 |  | 315.71 | [7 empty] | P2 | P2 | P2
4353 | 2018-07-01 09:00 | 43282.375 | 5.4099e-05 | 2.6872e-05 | 5.7181e-05 | 2.0303e-05 | 6.8843e-05 | 0.00011932 | 0.00017237 | 0.00010141 | 8.4538e-05 | 0.00011111 | 0 |  | 518.55 | [7 empty] | P2 | P1 | P1
4354 | 2018-07-01 10:00 | 43282.4167 | 4.3279e-05 | 2.6872e-05 | 6.238e-05 | 1.991e-05 | 7.147e-05 | 0.0001167 | 0.0002011 | 0.00011532 | 0.00010251 | 0.00012112 | 0 |  | 767.8 | [7 empty] | P1 | P1 | P1
4355 | 2018-07-01 11:00 | 43282.4583 | 5.4099e-05 | 2.6872e-05 | 6.4979e-05 | 1.2872e-05 | 7.4452e-05 | 0.0001167 | 0.0002011 | 0.00012328 | 0.00011556 | 0.00012821 | 0 |  | 907.24 | [7 empty] | P1 | P1 | P1
4356 | 2018-07-01 12:00 | 43282.5 | 6.4919e-05 | 2.6872e-05 | 6.7578e-05 | 1.4164e-05 | 7.8107e-05 | 0.00011801 | 0.00025856 | 0.00011135 | 9.9912e-05 | 0.00013769 | 0 |  | 1005.63 | [7 empty] | P1 | P1 | P1
4357 | 2018-07-01 13:00 | 43282.5417 | 4.3279e-05 | 2.6872e-05 | 6.238e-05 | 1.1149e-05 | 7.3737e-05 | 0.00012106 | 0.00025856 | 0.00010141 | 7.0828e-05 | 0.00015172 | 0 |  | 1006.33 | [7 empty] | P1 | P1 | P1
4358 | 2018-07-01 14:00 | 43282.5833 | 6.4919e-05 | 2.6872e-05 | 6.238e-05 | 1.4212e-05 | 7.7052e-05 | 0.00011975 | 0.00025856 | 5.3685e-05 | 7.4553e-05 | 0.00016083 | 0 |  | 955.6 | [7 empty] | P2 | P2 | P2
4359 | 2018-07-01 15:00 | 43282.625 | 4.3279e-05 | 2.6872e-05 | 6.238e-05 | 1.1206e-05 | 0.00010372 | 0.00012236 | 0.00025856 | 4.1755e-05 | 8.4832e-05 | 0.00015857 | 0 |  | 843.44 | [7 empty] | P2 | P2 | P2
4360 | 2018-07-01 16:00 | 43282.6667 | 5.4099e-05 | 5.3745e-05 | 6.4979e-05 | 1.4256e-05 | 0.00012788 | 0.00011932 | 0.00025856 | 4.1755e-05 | 0.00012644 | 0.00015497 | 0 |  | 687.55 | [7 empty] | P2 | P2 | P2
4361 | 2018-07-01 17:00 | 43282.7083 | 5.4099e-05 | 2.6872e-05 | 6.238e-05 | 1.425e-05 | 0.00012989 | 0.00012411 | 0.00025856 | 4.3743e-05 | 0.00014145 | 0.00015363 | 0 |  | 480.18 | [7 empty] | P2 | P2 | P2
4362 | 2018-07-01 18:00 | 43282.75 | 6.4919e-05 | 2.6872e-05 | 6.238e-05 | 1.1258e-05 | 0.00013066 | 0.00013064 | 0.00025856 | 5.7662e-05 | 0.00015217 | 0.00015183 | 0 |  | 267.08 | [7 empty] | P1 | P1 | P1
4363 | 2018-07-01 19:00 | 43282.7917 | 5.4099e-05 | 2.6872e-05 | 6.238e-05 | 1.4236e-05 | 0.00012657 | 0.00013151 | 0.00025856 | 5.3685e-05 | 0.00014462 | 0.00014977 | 0 |  | 91.5 | [7 empty] | P1 | P1 | P1
4364 | 2018-07-01 20:00 | 43282.8333 | 4.3279e-05 | 2.6872e-05 | 5.9781e-05 | 1.2865e-05 | 0.00010661 | 0.00013064 | 0.00025856 | 3.9767e-05 | 0.00010101 | 0.00015081 | 0 |  | 9.56 | [7 empty] | P1 | P1 | P1
4365 | 2018-07-01 21:00 | 43282.875 | 5.4099e-05 | 2.6872e-05 | 5.9781e-05 | 1.3541e-05 | 7.305e-05 | 0.00011801 | 0.00025856 | 3.579e-05 | 8.7715e-05 | 0.00015898 | 0 |  | 0 | [7 empty] | P1 | P1 | P1
4366 | 2018-07-01 22:00 | 43282.9167 | 5.4099e-05 | 2.6872e-05 | 5.9781e-05 | 1.8877e-05 | 6.6412e-05 | 0.00011235 | 0.00025856 | 4.1755e-05 | 7.5549e-05 | 0.00016305 | 0 |  | 0 | [7 empty] | P2 | P2 | P2
4367 | 2018-07-01 23:00 | 43282.9583 | 5.4099e-05 | 2.6872e-05 | 5.9781e-05 | 1.7388e-05 | 5.9404e-05 | 0.00011104 | 0.00025856 | 3.7778e-05 | 6.2045e-05 | 0.00014664 | 0 |  | 0 | [7 empty] | P2 | P2 | P2
4368 | 2018-07-02 | 43283 | 5.4099e-05 | 2.6872e-05 | 5.9781e-05 | 2.0366e-05 | 5.7003e-05 | 9.7107e-05 | 0.00028729 | 3.9767e-05 | 5.6008e-05 | 0.00012597 | 0 |  | 0 | [7 empty] | P3 | P6 | P6
4369 | 2018-07-02 01:00 | 43283.0417 | 4.3279e-05 | 2.6872e-05 | 5.9781e-05 | 1.7359e-05 | 5.1336e-05 | 9.0575e-05 | 0.00022983 | 6.1639e-05 | 6.1873e-05 | 0.00010883 | 0 |  | 0 | [7 empty] | P3 | P6 | P6
4370 | 2018-07-02 02:00 | 43283.0833 | 5.4099e-05 | 2.6872e-05 | 5.4582e-05 | 2.0204e-05 | 4.4608e-05 | 9.0575e-05 | 0.00025856 | 5.3685e-05 | 7.4794e-05 | 9.7626e-05 | 0 |  | 0 | [7 empty] | P3 | P6 | P6
4371 | 2018-07-02 03:00 | 43283.125 | 5.4099e-05 | 5.3745e-05 | 5.7181e-05 | 1.7207e-05 | 4.1826e-05 | 9.0575e-05 | 0.00014365 | 3.3802e-05 | 7.541e-05 | 9.1015e-05 | 0 |  | 0 | [7 empty] | P3 | P6 | P6
4372 | 2018-07-02 04:00 | 43283.1667 | 4.3279e-05 | 0 | 5.7181e-05 | 2.0249e-05 | 4.0369e-05 | 9.1011e-05 | 0.0002011 | 4.3743e-05 | 7.4332e-05 | 8.6994e-05 | 0 |  | 0 | [7 empty] | P3 | P6 | P6
4373 | 2018-07-02 05:00 | 43283.2083 | 5.4099e-05 | 5.3745e-05 | 6.4979e-05 | 2.3944e-05 | 4.8241e-05 | 9.8413e-05 | 0.00017237 | 6.9592e-05 | 6.7703e-05 | 8.5382e-05 | 0 |  | 0 | [7 empty] | P3 | P6 | P6
4374 | 2018-07-02 06:00 | 43283.25 | 0.00014066 | 2.6872e-05 | 0.00014035 | 4.2098e-05 | 4.8661e-05 | 0.00011757 | 0.0002011 | 6.7604e-05 | 8.2195e-05 | 8.6317e-05 | 0 |  | 40.13 | [7 empty] | P3 | P6 | P6
4375 | 2018-07-02 07:00 | 43283.2917 | 0.00012984 | 0.00013436 | 0.00018454 | 4.8291e-05 | 5.5572e-05 | 0.00011932 | 0.00017237 | 0.00016106 | 0.00010425 | 8.9456e-05 | 0 |  | 177.51 | [7 empty] | P3 | P6 | P6
4376 | 2018-07-02 08:00 | 43283.3333 | 0.00017312 | 0.00018811 | 0.00025212 | 5.3321e-05 | 9.694e-05 | 0.00011801 | 0.00025856 | 0.00021076 | 0.00019379 | 9.9528e-05 | 0 |  | 378.96 | [7 empty] | P2 | P2 | P2
4377 | 2018-07-02 09:00 | 43283.375 | 0.00020558 | 0.0002956 | 0.00027031 | 4.6765e-05 | 0.00012558 | 0.00012236 | 0.00014365 | 0.00022667 | 0.00024747 | 0.00011111 | 0 |  | 544.43 | [7 empty] | P2 | P1 | P1
4378 | 2018-07-02 10:00 | 43283.4167 | 0.0002164 | 0.00032247 | 0.0003015 | 4.8064e-05 | 0.00013197 | 0.00012236 | 0.0002011 | 0.00020679 | 0.00026771 | 0.00012112 | 0 |  | 678.15 | [7 empty] | P1 | P1 | P1
4379 | 2018-07-02 11:00 | 43283.4583 | 0.00020558 | 0.00042996 | 0.0003093 | 5.0323e-05 | 0.00012476 | 0.00011801 | 0.0002011 | 0.00017299 | 0.00027767 | 0.00012821 | 0 |  | 716.27 | [7 empty] | P1 | P1 | P1
4380 | 2018-07-02 12:00 | 43283.5 | 0.00017312 | 0.00040308 | 0.0003145 | 0.00021928 | 0.00011638 | 0.00011583 | 0.00028729 | 0.000171 | 0.00025494 | 0.00013769 | 0 |  | 818.71 | [7 empty] | P1 | P1 | P1
4381 | 2018-07-02 13:00 | 43283.5417 | 0.00014066 | 0.00037621 | 0.0003223 | 0.00032818 | 0.00011966 | 0.00011322 | 0.00022983 | 0.00016106 | 0.00023854 | 0.00015172 | 0 |  | 826.77 | [7 empty] | P1 | P1 | P1
4382 | 2018-07-02 14:00 | 43283.5833 | 0.0001623 | 0.00037621 | 0.0002963 | 0.00036212 | 0.00010375 | 0.00011365 | 0.00025856 | 0.00016106 | 0.0002199 | 0.00016083 | 0 |  | 758.62 | [7 empty] | P2 | P2 | P2
4383 | 2018-07-02 15:00 | 43283.625 | 0.0001082 | 0.00042996 | 0.00022353 | 0.00038896 | 9.6087e-05 | 0.00011583 | 0.00025856 | 0.00020281 | 0.00023262 | 0.00015857 | 0 |  | 697.22 | [7 empty] | P2 | P2 | P2
4384 | 2018-07-02 16:00 | 43283.6667 | 8.6559e-05 | 0.00045683 | 0.00022093 | 0.00037632 | 8.8384e-05 | 0.00012106 | 0.00028729 | 0.00020281 | 0.00023179 | 0.00015497 | 0 |  | 588.34 | [7 empty] | P2 | P2 | P2
4385 | 2018-07-02 17:00 | 43283.7083 | 6.4919e-05 | 0.00034934 | 0.00021053 | 0.00037154 | 7.8067e-05 | 0.0001289 | 0.00022983 | 0.00020679 | 0.00025765 | 0.00015363 | 0 |  | 456.41 | [7 empty] | P2 | P2 | P2
4386 | 2018-07-02 18:00 | 43283.75 | 5.4099e-05 | 0.0002956 | 0.00020014 | 0.00033017 | 0.00010221 | 0.00012977 | 0.00028729 | 0.00018889 | 0.00026744 | 0.00015183 | 0 |  | 273.04 | [7 empty] | P1 | P1 | P1
4387 | 2018-07-02 19:00 | 43283.7917 | 6.4919e-05 | 0.00026872 | 0.00016115 | 0.0003147 | 0.00013713 | 0.00013194 | 0.00022983 | 0.00019287 | 0.00023819 | 0.00014977 | 0 |  | 91.08 | [7 empty] | P1 | P1 | P1
4388 | 2018-07-02 20:00 | 43283.8333 | 6.4919e-05 | 0.00021498 | 8.3173e-05 | 0.00023774 | 0.00014497 | 0.00012759 | 0.00028729 | 0.00017299 | 0.00018735 | 0.00015081 | 0 |  | 9.56 | [7 empty] | P1 | P1 | P1
4389 | 2018-07-02 21:00 | 43283.875 | 5.4099e-05 | 0.00016123 | 7.0177e-05 | 0.00013634 | 0.00014321 | 0.00011714 | 0.00022983 | 0.00015907 | 0.00012039 | 0.00015898 | 0 |  | 0 | [7 empty] | P1 | P1 | P1
4390 | 2018-07-02 22:00 | 43283.9167 | 5.4099e-05 | 2.6872e-05 | 6.238e-05 | 6.7919e-05 | 0.00011206 | 0.00011409 | 0.00028729 | 0.00013322 | 5.0215e-05 | 0.00016305 | 0 |  | 0 | [7 empty] | P2 | P2 | P2
4391 | 2018-07-02 23:00 | 43283.9583 | 5.4099e-05 | 2.6872e-05 | 5.7181e-05 | 8.4219e-05 | 8.2461e-05 | 0.00011322 | 0.00025856 | 7.9534e-05 | 4.8884e-05 | 0.00014664 | 0 |  | 0 | [7 empty] | P2 | P2 | P2
4392 | 2018-07-03 | 43284 | 5.4099e-05 | 2.6872e-05 | 5.7181e-05 | 9.0453e-05 | 5.8205e-05 | 9.972e-05 | 0.00025856 | 6.1639e-05 | 4.767e-05 | 0.00012597 | 0 |  | 0 | [7 empty] | P3 | P6 | P6
4393 | 2018-07-03 01:00 | 43284.0417 | 5.4099e-05 | 2.6872e-05 | 5.9781e-05 | 9.9863e-05 | 5.0537e-05 | 9.1011e-05 | 0.00025856 | 4.772e-05 | 4.0592e-05 | 0.00010883 | 0 |  | 0 | [7 empty] | P3 | P6 | P6
4394 | 2018-07-03 02:00 | 43284.0833 | 5.4099e-05 | 2.6872e-05 | 5.4582e-05 | 7.3707e-05 | 4.3589e-05 | 9.1882e-05 | 0.00022983 | 6.3627e-05 | 3.7477e-05 | 9.7626e-05 | 0 |  | 0 | [7 empty] | P3 | P6 | P6
4395 | 2018-07-03 03:00 | 43284.125 | 5.4099e-05 | 2.6872e-05 | 5.1983e-05 | 4.4023e-05 | 4.8945e-05 | 9.0575e-05 | 0.00017237 | 6.3627e-05 | 4.2342e-05 | 9.1015e-05 | 0 |  | 0 | [7 empty] | P3 | P6 | P6
4396 | 2018-07-03 04:00 | 43284.1667 | 5.4099e-05 | 5.3745e-05 | 5.4582e-05 | 4.0744e-05 | 4.5873e-05 | 9.1446e-05 | 0.0002011 | 5.3685e-05 | 3.9621e-05 | 8.6994e-05 | 0 |  | 0 | [7 empty] | P3 | P6 | P6
4397 | 2018-07-03 05:00 | 43284.2083 | 6.4919e-05 | 2.6872e-05 | 5.7181e-05 | 4.6553e-05 | 4.5267e-05 | 0.00010059 | 0.00017237 | 7.5557e-05 | 4.1381e-05 | 8.5382e-05 | 0 |  | 0 | [7 empty] | P3 | P6 | P6
4398 | 2018-07-03 06:00 | 43284.25 | 0.00011902 | 2.6872e-05 | 0.00011436 | 5.7529e-05 | 5.0718e-05 | 0.00011975 | 0.00017237 | 8.351e-05 | 9.7003e-05 | 8.6317e-05 | 0 |  | 42.04 | [7 empty] | P3 | P6 | P6
4399 | 2018-07-03 07:00 | 43284.2917 | 0.00011902 | 0.00016123 | 0.00018714 | 7.0818e-05 | 5.3737e-05 | 0.00011888 | 0.00022983 | 0.00016901 | 0.00012079 | 8.9456e-05 | 0 |  | 172.17 | [7 empty] | P3 | P6 | P6
4400 | 2018-07-03 08:00 | 43284.3333 | 0.00012984 | 0.00021498 | 0.00025732 | 7.5391e-05 | 6.9513e-05 | 0.00012106 | 0.0002011 | 0.00018889 | 0.00020148 | 9.9528e-05 | 0 |  | 367.97 | [7 empty] | P2 | P2 | P2
4401 | 2018-07-03 09:00 | 43284.375 | 0.00015148 | 0.00024185 | 0.0002963 | 9.5705e-05 | 8.2721e-05 | 0.00012193 | 0.0002011 | 0.00021474 | 0.00024149 | 0.00011111 | 0 |  | 538.85 | [7 empty] | P2 | P1 | P1
4402 | 2018-07-03 10:00 | 43284.4167 | 0.00012984 | 0.0002956 | 0.00034049 | 9.8932e-05 | 0.00011075 | 0.00011801 | 0.00022983 | 0.00020082 | 0.00028612 | 0.00012112 | 0 |  | 539.72 | [7 empty] | P1 | P1 | P1
4403 | 2018-07-03 11:00 | 43284.4583 | 0.0001623 | 0.00045683 | 0.00033009 | 0.00014758 | 0.00010994 | 0.00012062 | 0.0002011 | 0.00018293 | 0.00027952 | 0.00012821 | 0 |  | 718.92 | [7 empty] | P1 | P1 | P1
4404 | 2018-07-03 12:00 | 43284.5 | 0.00014066 | 0.00037621 | 0.00036388 | 0.00029586 | 0.0001093 | 0.0001167 | 0.00028729 | 0.00017696 | 0.00028308 | 0.00013769 | 0 |  | 623.61 | [7 empty] | P1 | P1 | P1
4405 | 2018-07-03 13:00 | 43284.5417 | 0.0001623 | 0.00032247 | 0.00033269 | 0.00034776 | 0.00011733 | 0.0001167 | 0.00025856 | 0.00018492 | 0.00026088 | 0.00015172 | 0 |  | 859.93 | [7 empty] | P1 | P1 | P1
4406 | 2018-07-03 14:00 | 43284.5833 | 0.00017312 | 0.00032247 | 0.0003041 | 0.000387 | 9.8342e-05 | 0.0001167 | 0.00031602 | 0.00019883 | 0.00020227 | 0.00016083 | 0 |  | 779.7 | [7 empty] | P2 | P2 | P2
4407 | 2018-07-03 15:00 | 43284.625 | 0.00014066 | 0.00037621 | 0.00022353 | 0.00039553 | 9.4269e-05 | 0.00011627 | 0.00025856 | 0.00019685 | 0.00019749 | 0.00015857 | 0 |  | 424.43 | [7 empty] | P2 | P2 | P2
4408 | 2018-07-03 16:00 | 43284.6667 | 7.5739e-05 | 0.00037621 | 0.00020533 | 0.0003908 | 8.7416e-05 | 0.00011757 | 0.00028729 | 0.00022468 | 0.00018682 | 0.00015497 | 0 |  | 116.1 | [7 empty] | P2 | P2 | P2
4409 | 2018-07-03 17:00 | 43284.7083 | 5.4099e-05 | 0.0002956 | 0.00022353 | 0.00036292 | 7.9221e-05 | 0.00012541 | 0.00025856 | 0.00022468 | 0.00019043 | 0.00015363 | 0 |  | 78.05 | [7 empty] | P2 | P2 | P2
4410 | 2018-07-03 18:00 | 43284.75 | 6.4919e-05 | 0.00021498 | 0.00016895 | 0.0003901 | 9.3666e-05 | 0.00012585 | 0.00028729 | 0.00021275 | 0.0002147 | 0.00015183 | 0 |  | 247.28 | [7 empty] | P1 | P1 | P1
4411 | 2018-07-03 19:00 | 43284.7917 | 5.4099e-05 | 0.00018811 | 0.00014555 | 0.00034308 | 0.00012827 | 0.00012628 | 0.00022983 | 0.00022866 | 0.00020453 | 0.00014977 | 0 |  | 91.72 | [7 empty] | P1 | P1 | P1
4412 | 2018-07-03 20:00 | 43284.8333 | 5.4099e-05 | 0.00013436 | 9.8768e-05 | 0.00021817 | 0.0001444 | 0.00012019 | 0.00028729 | 0.00018094 | 0.00017702 | 0.00015081 | 0 |  | 8.6 | [7 empty] | P1 | P1 | P1
4413 | 2018-07-03 21:00 | 43284.875 | 4.3279e-05 | 0.00010749 | 7.5376e-05 | 0.00012502 | 0.00011172 | 0.00011017 | 0.00025856 | 0.00016503 | 0.00012202 | 0.00015898 | 0 |  | 0 | [7 empty] | P1 | P1 | P1
4414 | 2018-07-03 22:00 | 43284.9167 | 6.4919e-05 | 2.6872e-05 | 5.9781e-05 | 6.8674e-05 | 8.8445e-05 | 0.00011496 | 0.00025856 | 0.00015111 | 7.1657e-05 | 0.00016305 | 0 |  | 0 | [7 empty] | P2 | P2 | P2
4415 | 2018-07-03 23:00 | 43284.9583 | 5.4099e-05 | 2.6872e-05 | 6.4979e-05 | 5.7259e-05 | 5.8169e-05 | 0.00012498 | 0.00025856 | 0.00011135 | 4.8012e-05 | 0.00014664 | 0 |  | 0 | [7 empty] | P2 | P2 | P2
4416 | 2018-07-04 | 43285 | 3.2459e-05 | 2.6872e-05 | 5.4582e-05 | 9.2615e-05 | 5.3987e-05 | 0.00011932 | 0.00025856 | 8.1522e-05 | 4.0523e-05 | 0.00012521 | 0 |  | 0 | [7 empty] | P3 | P6 | P6
4417 | 2018-07-04 01:00 | 43285.0417 | 5.4099e-05 | 2.6872e-05 | 5.4582e-05 | 0.00012005 | 4.1596e-05 | 0.00010277 | 0.00025856 | 4.772e-05 | 3.8009e-05 | 0.00010872 | 0 |  | 0 | [7 empty] | P3 | P6 | P6
4418 | 2018-07-04 02:00 | 43285.0833 | 5.4099e-05 | 2.6872e-05 | 5.4582e-05 | 4.192e-05 | 4.3234e-05 | 9.2317e-05 | 0.00022983 | 4.3743e-05 | 4.2384e-05 | 9.7374e-05 | 0 |  | 0 | [7 empty] | P3 | P6 | P6
4419 | 2018-07-04 03:00 | 43285.125 | 4.3279e-05 | 5.3745e-05 | 5.4582e-05 | 2.0875e-05 | 4.4817e-05 | 9.2317e-05 | 0.00017237 | 4.5732e-05 | 4.0122e-05 | 9.0681e-05 | 0 |  | 0 | [7 empty] | P3 | P6 | P6
4420 | 2018-07-04 04:00 | 43285.1667 | 5.4099e-05 | 0 | 5.1983e-05 | 2.0819e-05 | 4.3988e-05 | 9.3188e-05 | 0.0002011 | 5.1697e-05 | 4.0253e-05 | 8.666e-05 | 0 |  | 0 | [7 empty] | P3 | P6 | P6
4421 | 2018-07-04 05:00 | 43285.2083 | 4.3279e-05 | 5.3745e-05 | 6.238e-05 | 2.4295e-05 | 3.9734e-05 | 9.5365e-05 | 0.00017237 | 7.9534e-05 | 4.2207e-05 | 8.5057e-05 | 0 |  | 0 | [7 empty] | P3 | P6 | P6
4422 | 2018-07-04 06:00 | 43285.25 | 0.00014066 | 2.6872e-05 | 0.00010916 | 3.5503e-05 | 4.8312e-05 | 9.4494e-05 | 0.0002011 | 0.00010737 | 8.4619e-05 | 8.6031e-05 | 0 |  | 39.18 | [7 empty] | P3 | P6 | P6
4423 | 2018-07-04 07:00 | 43285.2917 | 0.00011902 | 0.00016123 | 0.00017154 | 4.1211e-05 | 5.8903e-05 | 9.5365e-05 | 0.00014365 | 0.00013322 | 9.7986e-05 | 8.9142e-05 | 0 |  | 168.3 | [7 empty] | P3 | P6 | P6
4424 | 2018-07-04 08:00 | 43285.3333 | 0.00017312 | 0.00016123 | 0.00024432 | 4.2521e-05 | 6.5599e-05 | 0.00010059 | 0.00025856 | 0.00013322 | 0.00018806 | 9.9605e-05 | 0 |  | 320.89 | [7 empty] | P2 | P2 | P2
4425 | 2018-07-04 09:00 | 43285.375 | 0.00018394 | 0.0002956 | 0.00025732 | 4.0912e-05 | 7.6219e-05 | 0.00012019 | 0.00017237 | 0.00014515 | 0.00022947 | 0.00011151 | 0 |  | 446.81 | [7 empty] | P2 | P1 | P1
4426 | 2018-07-04 10:00 | 43285.4167 | 0.00018394 | 0.00032247 | 0.00027291 | 3.9063e-05 | 8.4975e-05 | 0.00011888 | 0.0002011 | 0.00016503 | 0.00024131 | 0.00012132 | 0 |  | 514.22 | [7 empty] | P1 | P1 | P1
4427 | 2018-07-04 11:00 | 43285.4583 | 0.0001623 | 0.00037621 | 0.0003041 | 3.3278e-05 | 0.00011 | 0.0001154 | 0.00017237 | 0.00015907 | 0.00026682 | 0.00012836 | 0 |  | 148.3 | [7 empty] | P1 | P1 | P1
4428 | 2018-07-04 12:00 | 43285.5 | 0.00014066 | 0.00034934 | 0.0003171 | 0.00012586 | 0.00012414 | 0.00011365 | 0.00028729 | 0.00017497 | 0.00027141 | 0.0001375 | 0 |  | 368.2 | [7 empty] | P1 | P1 | P1
4429 | 2018-07-04 13:00 | 43285.5417 | 0.00012984 | 0.0002956 | 0.0003015 | 0.00034126 | 0.00013212 | 0.00010407 | 0.00022983 | 0.00019088 | 0.00024612 | 0.00015076 | 0 |  | 606.45 | [7 empty] | P1 | P1 | P1
4430 | 2018-07-04 14:00 | 43285.5833 | 0.0001623 | 0.00032247 | 0.00028851 | 0.00033743 | 0.0001056 | 0.00010277 | 0.00028729 | 0.00016304 | 0.00024072 | 0.00015959 | 0 |  | 807.72 | [7 empty] | P2 | P2 | P2
4431 | 2018-07-04 15:00 | 43285.625 | 0.00011902 | 0.00034934 | 0.00020793 | 0.00034512 | 9.4919e-05 | 0.00010364 | 0.00022983 | 0.000171 | 0.00024351 | 0.00015726 | 0 |  | 738.98 | [7 empty] | P2 | P2 | P2
4432 | 2018-07-04 16:00 | 43285.6667 | 7.5739e-05 | 0.00032247 | 0.00019494 | 0.00034901 | 9.9212e-05 | 0.00010364 | 0.00028729 | 0.00017497 | 0.00025473 | 0.00015349 | 0 |  | 665.05 | [7 empty] | P2 | P2 | P2
4433 | 2018-07-04 17:00 | 43285.7083 | 6.4919e-05 | 0.00026872 | 0.00018194 | 0.00036646 | 8.859e-05 | 9.5365e-05 | 0.00022983 | 0.00020082 | 0.00025542 | 0.0001518 | 0 |  | 474.21 | [7 empty] | P2 | P2 | P2
4434 | 2018-07-04 18:00 | 43285.75 | 5.4099e-05 | 0.00021498 | 0.00018194 | 0.00035246 | 0.00010805 | 9.3188e-05 | 0.00028729 | 0.00018492 | 0.00026619 | 0.00014956 | 0 |  | 264.79 | [7 empty] | P1 | P1 | P1
4435 | 2018-07-04 19:00 | 43285.7917 | 5.4099e-05 | 0.00016123 | 0.00014555 | 0.00031844 | 0.00010729 | 9.0575e-05 | 0.00022983 | 0.00020281 | 0.00023513 | 0.00014608 | 0 |  | 91.28 | [7 empty] | P1 | P1 | P1
4436 | 2018-07-04 20:00 | 43285.8333 | 7.5739e-05 | 0.00016123 | 9.357e-05 | 0.00022544 | 0.00010674 | 8.9704e-05 | 0.00028729 | 0.00018094 | 0.00020555 | 0.00014356 | 0 |  | 7.64 | [7 empty] | P1 | P1 | P1
4437 | 2018-07-04 21:00 | 43285.875 | 5.4099e-05 | 0.00013436 | 7.2776e-05 | 8.2865e-05 | 9.992e-05 | 8.7092e-05 | 0.00022983 | 0.000171 | 0.00014259 | 0.00014806 | 0 |  | 0 | [7 empty] | P1 | P1 | P1
4438 | 2018-07-04 22:00 | 43285.9167 | 5.4099e-05 | 2.6872e-05 | 5.9781e-05 | 6.8645e-05 | 8.2142e-05 | 8.6656e-05 | 0.00028729 | 0.00015708 | 7.6012e-05 | 0.0001517 | 0 |  | 0 | [7 empty] | P2 | P2 | P2
4439 | 2018-07-04 23:00 | 43285.9583 | 5.4099e-05 | 2.6872e-05 | 6.238e-05 | 4.4322e-05 | 6.6398e-05 | 8.5785e-05 | 0.00022983 | 8.1522e-05 | 6.3254e-05 | 0.00013916 | 0 |  | 0 | [7 empty] | P2 | P2 | P2
4440 | 2018-07-05 | 43286 | 5.4099e-05 | 2.6872e-05 | 5.7181e-05 | 6.3234e-05 | 5.988e-05 | 8.8398e-05 | 0.00028729 | 5.1697e-05 | 6.4725e-05 | 0.00012391 | 0 |  | 0 | [7 empty] | P3 | P6 | P6
4441 | 2018-07-05 01:00 | 43286.0417 | 6.4919e-05 | 2.6872e-05 | 5.4582e-05 | 7.4696e-05 | 5.695e-05 | 9.1882e-05 | 0.00022983 | 4.5732e-05 | 6.1856e-05 | 0.00010997 | 0 |  | 0 | [7 empty] | P3 | P6 | P6
4442 | 2018-07-05 02:00 | 43286.0833 | 4.3279e-05 | 2.6872e-05 | 5.1983e-05 | 4.1559e-05 | 5.0018e-05 | 9.0575e-05 | 0.00025856 | 5.3685e-05 | 7.3722e-05 | 9.8763e-05 | 0 |  | 0 | [7 empty] | P3 | P6 | P6
4443 | 2018-07-05 03:00 | 43286.125 | 6.4919e-05 | 2.6872e-05 | 5.7181e-05 | 1.752e-05 | 5.0928e-05 | 9.0575e-05 | 0.00017237 | 7.3569e-05 | 8.3681e-05 | 9.1528e-05 | 0 |  | 0 | [7 empty] | P3 | P6 | P6
4444 | 2018-07-05 04:00 | 43286.1667 | 5.4099e-05 | 2.6872e-05 | 5.4582e-05 | 2.0576e-05 | 4.5933e-05 | 9.2317e-05 | 0.00017237 | 5.5673e-05 | 7.8368e-05 | 8.7005e-05 | 0 |  | 0 | [7 empty] | P3 | P6 | P6
4445 | 2018-07-05 05:00 | 43286.2083 | 5.4099e-05 | 2.6872e-05 | 6.238e-05 | 2.4505e-05 | 4.7832e-05 | 9.7107e-05 | 0.00017237 | 7.3569e-05 | 6.7377e-05 | 8.4496e-05 | 0 |  | 0 | [7 empty] | P3 | P6 | P6
4446 | 2018-07-05 06:00 | 43286.25 | 0.0001623 | 5.3745e-05 | 0.00010397 | 4.0989e-05 | 4.8862e-05 | 9.493e-05 | 0.0002011 | 8.351e-05 | 0.00010058 | 8.2716e-05 | 0 |  | 37.26 | [7 empty] | P3 | P6 | P6
4447 | 2018-07-05 07:00 | 43286.2917 | 0.00014066 | 0.00013436 | 0.00017674 | 3.9786e-05 | 5.762e-05 | 9.2753e-05 | 0.00017237 | 0.0001531 | 0.00011029 | 8.1432e-05 | 0 |  | 80.61 | [7 empty] | P3 | P6 | P6
4448 | 2018-07-05 08:00 | 43286.3333 | 0.00014066 | 0.00021498 | 0.00023652 | 4.3563e-05 | 6.6444e-05 | 9.9284e-05 | 0.0002011 | 0.00016503 | 0.00017106 | 9.1498e-05 | 0 |  | 0 | [7 empty] | P2 | P2 | P2
4449 | 2018-07-05 09:00 | 43286.375 | 0.00015148 | 0.0002956 | 0.00027551 | 4.0147e-05 | 8.5691e-05 | 0.00011627 | 0.00014365 | 0.00017696 | 0.00023892 | 0.00010629 | 0 |  | 267.51 | [7 empty] | P2 | P1 | P1
4450 | 2018-07-05 10:00 | 43286.4167 | 0.00018394 | 0.00032247 | 0.0002937 | 3.3917e-05 | 0.00013506 | 0.00011932 | 0.0002011 | 0.000171 | 0.00028803 | 0.00011925 | 0 |  | 121.96 | [7 empty] | P1 | P1 | P1
4451 | 2018-07-05 11:00 | 43286.4583 | 0.00014066 | 0.00034934 | 0.00032489 | 3.4534e-05 | 0.00010813 | 0.00011714 | 0.0002011 | 0.00018094 | 0.00028019 | 0.00012704 | 0 |  | 586.57 | [7 empty] | P1 | P1 | P1
4452 | 2018-07-05 12:00 | 43286.5 | 0.0001623 | 0.00032247 | 0.0003145 | 9.5192e-05 | 0.00011473 | 0.0001154 | 0.00028729 | 0.00017696 | 0.00028045 | 0.00013497 | 0 |  | 464.44 | [7 empty] | P1 | P1 | P1
4453 | 2018-07-05 13:00 | 43286.5417 | 0.00011902 | 0.00026872 | 0.0003145 | 0.00035487 | 0.00012174 | 9.493e-05 | 0.00022983 | 0.00015708 | 0.0002597 | 0.0001474 | 0 |  | 309.53 | [7 empty] | P1 | P1 | P1
4454 | 2018-07-05 14:00 | 43286.5833 | 8.6559e-05 | 0.0002956 | 0.0002963 | 0.00033743 | 0.00010641 | 6.0529e-05 | 0.00028729 | 0.00015111 | 0.00022678 | 0.00015458 | 0 |  | 405.87 | [7 empty] | P2 | P2 | P2
4455 | 2018-07-05 15:00 | 43286.625 | 5.4099e-05 | 0.00034934 | 0.00022613 | 0.00033983 | 9.7499e-05 | 5.9222e-05 | 0.00022983 | 0.00015907 | 0.00023167 | 0.00014906 | 0 |  | 223.43 | [7 empty] | P2 | P2 | P2
4456 | 2018-07-05 16:00 | 43286.6667 | 7.5739e-05 | 0.00034934 | 0.00020533 | 0.00035472 | 9.0898e-05 | 5.9222e-05 | 0.00025856 | 0.00019287 | 0.00023967 | 0.00014326 | 0 |  | 489.59 | [7 empty] | P2 | P2 | P2
4457 | 2018-07-05 17:00 | 43286.7083 | 5.4099e-05 | 0.0002956 | 0.00018974 | 0.00033978 | 8.9306e-05 | 5.9222e-05 | 0.00025856 | 0.0002048 | 0.00027346 | 0.00014049 | 0 |  | 322.13 | [7 empty] | P2 | P2 | P2
4458 | 2018-07-05 18:00 | 43286.75 | 6.4919e-05 | 0.00018811 | 0.00015855 | 0.00032107 | 9.3533e-05 | 5.8787e-05 | 0.00025856 | 0.00018094 | 0.00029373 | 0.00013859 | 0 |  | 274.01 | [7 empty] | P1 | P1 | P1
4459 | 2018-07-05 19:00 | 43286.7917 | 5.4099e-05 | 0.00018811 | 0.00013516 | 0.00024638 | 0.00013244 | 6.3141e-05 | 0.00025856 | 0.00017696 | 0.00027808 | 0.00013637 | 0 |  | 62.08 | [7 empty] | P1 | P1 | P1
4460 | 2018-07-05 20:00 | 43286.8333 | 4.3279e-05 | 0.00016123 | 8.8371e-05 | 0.00015678 | 0.00012257 | 8.4043e-05 | 0.00025856 | 0.00014117 | 0.00022111 | 0.00013591 | 0 |  | 0.96 | [7 empty] | P1 | P1 | P1
4461 | 2018-07-05 21:00 | 43286.875 | 5.4099e-05 | 0.00013436 | 7.5376e-05 | 6.3954e-05 | 0.00011757 | 0.00010059 | 0.00025856 | 0.00015111 | 0.00015062 | 0.00014162 | 0 |  | 0 | [7 empty] | P1 | P1 | P1
4462 | 2018-07-05 22:00 | 43286.9167 | 6.4919e-05 | 8.0617e-05 | 6.4979e-05 | 6.284e-05 | 8.7962e-05 | 0.0001154 | 0.00025856 | 0.00014714 | 8.9581e-05 | 0.0001462 | 0 |  | 0 | [7 empty] | P2 | P2 | P2
4463 | 2018-07-05 23:00 | 43286.9583 | 3.2459e-05 | 8.0617e-05 | 6.238e-05 | 7.2271e-05 | 7.5327e-05 | 0.00011322 | 0.00022983 | 8.7487e-05 | 7.943e-05 | 0.00013512 | 0 |  | 0 | [7 empty] | P2 | P2 | P2
4464 | 2018-07-06 | 43287 | 5.4099e-05 | 8.0617e-05 | 5.9781e-05 | 7.2214e-05 | 6.249e-05 | 9.7107e-05 | 0.00028729 | 7.7545e-05 | 7.188e-05 | 0.0001224 | 0 |  | 0 | [7 empty] | P3 | P6 | P6
4465 | 2018-07-06 01:00 | 43287.0417 | 5.4099e-05 | 8.0617e-05 | 6.238e-05 | 6.3269e-05 | 5.3363e-05 | 8.0124e-05 | 0.00022983 | 5.7662e-05 | 7.5632e-05 | 0.00010976 | 0 |  | 0 | [7 empty] | P3 | P6 | P6
4466 | 2018-07-06 02:00 | 43287.0833 | 5.4099e-05 | 8.0617e-05 | 5.9781e-05 | 2.1084e-05 | 4.8834e-05 | 8.0995e-05 | 0.00025856 | 4.1755e-05 | 9.1124e-05 | 9.923e-05 | 0 |  | 0 | [7 empty] | P3 | P6 | P6
4467 | 2018-07-06 03:00 | 43287.125 | 5.4099e-05 | 8.0617e-05 | 5.9781e-05 | 1.5241e-05 | 4.7936e-05 | 8.4479e-05 | 0.00014365 | 4.3743e-05 | 0.00010314 | 9.214e-05 | 0 |  | 0 | [7 empty] | P3 | P6 | P6
4468 | 2018-07-06 04:00 | 43287.1667 | 4.3279e-05 | 8.0617e-05 | 5.4582e-05 | 2.0325e-05 | 4.6561e-05 | 8.7527e-05 | 0.0002011 | 4.772e-05 | 9.659e-05 | 8.7443e-05 | 0 |  | 0 | [7 empty] | P3 | P6 | P6
4469 | 2018-07-06 05:00 | 43287.2083 | 4.3279e-05 | 8.0617e-05 | 6.4979e-05 | 2.4705e-05 | 4.5586e-05 | 9.5365e-05 | 0.00017237 | 4.9708e-05 | 8.0618e-05 | 8.4729e-05 | 0 |  | 0 | [7 empty] | P3 | P6 | P6
4470 | 2018-07-06 06:00 | 43287.25 | 0.00017312 | 0.00010749 | 0.00011436 | 3.9635e-05 | 4.6127e-05 | 0.0001154 | 0.0002011 | 9.9417e-05 | 0.00012121 | 8.2279e-05 | 0 |  | 26.75 | [7 empty] | P3 | P6 | P6
4471 | 2018-07-06 07:00 | 43287.2917 | 0.00014066 | 0.00018811 | 0.00018194 | 8.2314e-05 | 5.9456e-05 | 0.00011627 | 0.0002011 | 0.00015509 | 0.00010962 | 7.9332e-05 | 0 |  | 164.09 | [7 empty] | P3 | P6 | P6
4472 | 2018-07-06 08:00 | 43287.3333 | 0.00017312 | 0.00018811 | 0.00022613 | 0.00016368 | 6.778e-05 | 0.00011583 | 0.00025856 | 0.00014913 | 0.000207 | 8.7005e-05 | 0 |  | 325.38 | [7 empty] | P3 | P6 | P6
4473 | 2018-07-06 09:00 | 43287.375 | 0.00018394 | 0.0002956 | 0.00024692 | 0.00024154 | 8.2939e-05 | 0.00011627 | 0.00022983 | 0.00016304 | 0.00025842 | 0.00010086 | 0 |  | 565.96 | [7 empty] | P3 | P6 | P6
4474 | 2018-07-06 10:00 | 43287.4167 | 0.00018394 | 0.0002956 | 0.00025472 | 0.00024114 | 9.9097e-05 | 0.00011191 | 0.00022983 | 0.00016304 | 0.00028207 | 0.00011437 | 0 |  | 712.4 | [7 empty] | P3 | P6 | P6
4475 | 2018-07-06 11:00 | 43287.4583 | 0.00017312 | 0.00032247 | 0.00026251 | 0.00021636 | 9.5578e-05 | 0.00011888 | 0.0002011 | 0.00017299 | 0.00028116 | 0.00012412 | 0 |  | 831.87 | [7 empty] | P3 | P6 | P6
4476 | 2018-07-06 12:00 | 43287.5 | 0.0001623 | 0.00034934 | 0.00028851 | 0.00025221 | 0.00010117 | 0.00011975 | 0.00028729 | 0.000171 | 0.00027055 | 0.00013278 | 0 |  | 985.38 | [7 empty] | P3 | P6 | P6
4477 | 2018-07-06 13:00 | 43287.5417 | 0.00014066 | 0.0002956 | 0.0002963 | 0.00025436 | 0.00013965 | 0.00011932 | 0.00028729 | 0.00019287 | 0.0002547 | 0.00014542 | 0 |  | 912.23 | [7 empty] | P3 | P6 | P6
4478 | 2018-07-06 14:00 | 43287.5833 | 0.00015148 | 0.0002956 | 0.00026251 | 0.00018907 | 0.0001111 | 0.00012193 | 0.00031602 | 0.00017895 | 0.00024341 | 0.00015347 | 0 |  | 943.1 | [7 empty] | P3 | P6 | P6
4479 | 2018-07-06 15:00 | 43287.625 | 0.00012984 | 0.0002956 | 0.00018454 | 8.7295e-05 | 9.6805e-05 | 0.00012236 | 0.00028729 | 0.00015907 | 0.00022427 | 0.00014804 | 0 |  | 734.29 | [7 empty] | P3 | P6 | P6
4480 | 2018-07-06 16:00 | 43287.6667 | 7.5739e-05 | 0.00032247 | 0.00018454 | 9.725e-05 | 0.00010402 | 0.00012323 | 0.00025856 | 0.00015907 | 0.00025724 | 0.00014297 | 0 |  | 580.43 | [7 empty] | P3 | P6 | P6
4481 | 2018-07-06 17:00 | 43287.7083 | 5.4099e-05 | 0.0002956 | 0.00017154 | 9.418e-05 | 6.1907e-05 | 0.00012323 | 0.00028729 | 0.00014117 | 0.00027453 | 0.0001411 | 0 |  | 199.83 | [7 empty] | P3 | P6 | P6
4482 | 2018-07-06 18:00 | 43287.75 | 5.4099e-05 | 0.00018811 | 0.00015335 | 9.1523e-05 | 5.7156e-05 | 0.00012846 | 0.00025856 | 0.00012725 | 0.00030841 | 0.00014098 | 0 |  | 34.15 | [7 empty] | P3 | P6 | P6
4483 | 2018-07-06 19:00 | 43287.7917 | 5.4099e-05 | 0.00016123 | 0.00012996 | 5.1489e-05 | 6.4282e-05 | 0.00013456 | 0.00025856 | 0.00012924 | 0.00029781 | 0.00014133 | 0 |  | 49.76 | [7 empty] | P3 | P6 | P6
4484 | 2018-07-06 20:00 | 43287.8333 | 5.4099e-05 | 0.00018811 | 8.5772e-05 | 3.7687e-05 | 8.3579e-05 | 0.00013673 | 0.00025856 | 0.00015111 | 0.00023759 | 0.00014466 | 0 |  | 3.82 | [7 empty] | P3 | P6 | P6
4485 | 2018-07-06 21:00 | 43287.875 | 6.4919e-05 | 0.00013436 | 7.0177e-05 | 3.0996e-05 | 9.1673e-05 | 0.00012106 | 0.00025856 | 0.00016304 | 0.00014574 | 0.00015364 | 0 |  | 0 | [7 empty] | P3 | P6 | P6
4486 | 2018-07-06 22:00 | 43287.9167 | 6.4919e-05 | 2.6872e-05 | 5.9781e-05 | 2.7561e-05 | 9.1628e-05 | 0.00011235 | 0.00025856 | 8.9475e-05 | 9.064e-05 | 0.00015863 | 0 |  | 0 | [7 empty] | P3 | P6 | P6
4487 | 2018-07-06 23:00 | 43287.9583 | 6.4919e-05 | 2.6872e-05 | 6.238e-05 | 3.5672e-05 | 9.6736e-05 | 0.00010843 | 0.00022983 | 5.7662e-05 | 7.6751e-05 | 0.00014451 | 0 |  | 0 | [7 empty] | P3 | P6 | P6
4488 | 2018-07-07 | 43288 | 5.4099e-05 | 2.6872e-05 | 5.7181e-05 | 3.8681e-05 | 7.5646e-05 | 0.00010016 | 0.00028729 | 4.5732e-05 | 7.0167e-05 | 0.00012348 | 0 |  | 0 | [7 empty] | P3 | P6 | P6
4489 | 2018-07-07 01:00 | 43288.0417 | 6.4919e-05 | 2.6872e-05 | 5.9781e-05 | 4.1622e-05 | 6.5639e-05 | 8.7962e-05 | 0.00022983 | 4.3743e-05 | 8.56e-05 | 0.00010682 | 0 |  | 0 | [7 empty] | P3 | P6 | P6
4490 | 2018-07-07 02:00 | 43288.0833 | 5.4099e-05 | 2.6872e-05 | 5.9781e-05 | 2.6882e-05 | 5.5572e-05 | 9.1011e-05 | 0.00025856 | 5.965e-05 | 9.2861e-05 | 9.5729e-05 | 0 |  | 0 | [7 empty] | P3 | P6 | P6
4491 | 2018-07-07 03:00 | 43288.125 | 5.4099e-05 | 2.6872e-05 | 5.7181e-05 | 2.0553e-05 | 4.8596e-05 | 9.1446e-05 | 0.00017237 | 6.1639e-05 | 9.2587e-05 | 8.9223e-05 | 0 |  | 0 | [7 empty] | P3 | P6 | P6
4492 | 2018-07-07 04:00 | 43288.1667 | 6.4919e-05 | 2.6872e-05 | 5.7181e-05 | 2.3628e-05 | 4.4882e-05 | 9.014e-05 | 0.00017237 | 4.5732e-05 | 0.00010534 | 8.54e-05 | 0 |  | 0 | [7 empty] | P3 | P6 | P6
4493 | 2018-07-07 05:00 | 43288.2083 | 5.4099e-05 | 2.6872e-05 | 6.7578e-05 | 2.6814e-05 | 4.8505e-05 | 0.0001019 | 0.00017237 | 5.1697e-05 | 9.2179e-05 | 8.4e-05 | 0 |  | 0 | [7 empty] | P3 | P6 | P6
4494 | 2018-07-07 06:00 | 43288.25 | 5.4099e-05 | 2.6872e-05 | 5.4582e-05 | 3.7464e-05 | 4.4047e-05 | 0.00012367 | 0.0002011 | 7.5557e-05 | 7.3467e-05 | 8.4846e-05 | 0 |  | 40.13 | [7 empty] | P3 | P6 | P6
4495 | 2018-07-07 07:00 | 43288.2917 | 6.4919e-05 | 2.6872e-05 | 5.9781e-05 | 3.5189e-05 | 5.1584e-05 | 0.00011888 | 0.00017237 | 7.9534e-05 | 4.5651e-05 | 8.756e-05 | 0 |  | 169.22 | [7 empty] | P3 | P6 | P6
4496 | 2018-07-07 08:00 | 43288.3333 | 5.4099e-05 | 2.6872e-05 | 5.9781e-05 | 3.9658e-05 | 4.6506e-05 | 0.00012236 | 0.0002011 | 9.9417e-05 | 7.5288e-05 | 9.7626e-05 | 0 |  | 370.42 | [7 empty] | P3 | P6 | P6
4497 | 2018-07-07 09:00 | 43288.375 | 6.4919e-05 | 2.6872e-05 | 6.7578e-05 | 3.9665e-05 | 4.9486e-05 | 0.00012759 | 0.00014365 | 0.0001193 | 7.9111e-05 | 0.00010935 | 0 |  | 572.99 | [7 empty] | P3 | P6 | P6
4498 | 2018-07-07 10:00 | 43288.4167 | 5.4099e-05 | 2.6872e-05 | 7.0177e-05 | 3.6442e-05 | 4.9712e-05 | 0.00012367 | 0.0002011 | 0.00012328 | 8.0464e-05 | 0.00011936 | 0 |  | 794.67 | [7 empty] | P3 | P6 | P6
4499 | 2018-07-07 11:00 | 43288.4583 | 5.4099e-05 | 2.6872e-05 | 7.0177e-05 | 3.7446e-05 | 5.0765e-05 | 0.0001228 | 0.0002011 | 0.00010538 | 8.2214e-05 | 0.00012628 | 0 |  | 888.41 | [7 empty] | P3 | P6 | P6
4500 | 2018-07-07 12:00 | 43288.5 | 5.4099e-05 | 2.6872e-05 | 7.0177e-05 | 6.654e-05 | 4.9353e-05 | 0.00012019 | 0.00028729 | 9.544e-05 | 8.5129e-05 | 0.00013556 | 0 |  | 539.03 | [7 empty] | P3 | P6 | P6
4501 | 2018-07-07 13:00 | 43288.5417 | 5.4099e-05 | 2.6872e-05 | 7.5376e-05 | 3.3213e-05 | 5.1745e-05 | 0.00011801 | 0.00022983 | 9.9417e-05 | 7.1516e-05 | 0.00014971 | 0 |  | 190.25 | [7 empty] | P3 | P6 | P6
4502 | 2018-07-07 14:00 | 43288.5833 | 5.4099e-05 | 5.3745e-05 | 7.5376e-05 | 3.922e-05 | 4.9829e-05 | 0.00011148 | 0.00025856 | 9.9417e-05 | 5.6172e-05 | 0.00015931 | 0 |  | 167.81 | [7 empty] | P3 | P6 | P6
4503 | 2018-07-07 15:00 | 43288.625 | 5.4099e-05 | 2.6872e-05 | 6.238e-05 | 5.4304e-05 | 5.3841e-05 | 0.00011235 | 0.00025856 | 9.9417e-05 | 6.3719e-05 | 0.00015659 | 0 |  | 657.48 | [7 empty] | P3 | P6 | P6
4504 | 2018-07-07 16:00 | 43288.6667 | 5.4099e-05 | 2.6872e-05 | 6.4979e-05 | 6.3328e-05 | 5.232e-05 | 0.0001154 | 0.00025856 | 0.0001193 | 8.4918e-05 | 0.00015271 | 0 |  | 677.63 | [7 empty] | P3 | P6 | P6
4505 | 2018-07-07 17:00 | 43288.7083 | 5.4099e-05 | 2.6872e-05 | 6.4979e-05 | 4.829e-05 | 0.00010483 | 0.00011844 | 0.00025856 | 0.00011731 | 0.00012127 | 0.00015143 | 0 |  | 498.89 | [7 empty] | P3 | P6 | P6
4506 | 2018-07-07 18:00 | 43288.75 | 5.4099e-05 | 2.6872e-05 | 6.4979e-05 | 4.5295e-05 | 9.3143e-05 | 0.00012411 | 0.00025856 | 0.00011334 | 0.00011648 | 0.00015006 | 0 |  | 250.08 | [7 empty] | P3 | P6 | P6
4507 | 2018-07-07 19:00 | 43288.7917 | 5.4099e-05 | 2.6872e-05 | 5.9781e-05 | 3.2233e-05 | 0.00010516 | 0.00012585 | 0.00025856 | 0.00010538 | 0.00012008 | 0.00014851 | 0 |  | 91.53 | [7 empty] | P3 | P6 | P6
4508 | 2018-07-07 20:00 | 43288.8333 | 5.4099e-05 | 2.6872e-05 | 6.4979e-05 | 1.3823e-05 | 0.00012188 | 0.00012411 | 0.00025856 | 9.7429e-05 | 0.00011113 | 0.00015055 | 0 |  | 8.6 | [7 empty] | P3 | P6 | P6
4509 | 2018-07-07 21:00 | 43288.875 | 5.4099e-05 | 2.6872e-05 | 5.9781e-05 | 1.7016e-05 | 0.00014607 | 0.00011583 | 0.00025856 | 6.5615e-05 | 9.4623e-05 | 0.00016006 | 0 |  | 0 | [7 empty] | P3 | P6 | P6
4510 | 2018-07-07 22:00 | 43288.9167 | 6.4919e-05 | 2.6872e-05 | 7.2776e-05 | 1.9069e-05 | 0.00015345 | 0.00011714 | 0.00025856 | 4.5732e-05 | 8.0019e-05 | 0.00016403 | 0 |  | 0 | [7 empty] | P3 | P6 | P6
4511 | 2018-07-07 23:00 | 43288.9583 | 5.4099e-05 | 2.6872e-05 | 5.9781e-05 | 1.747e-05 | 0.00012786 | 0.00011235 | 0.00025856 | 5.7662e-05 | 7.9449e-05 | 0.0001462 | 0 |  | 0 | [7 empty] | P3 | P6 | P6
4512 | 2018-07-08 | 43289 | 5.4099e-05 | 2.6872e-05 | 5.9781e-05 | 2.0457e-05 | 0.00011751 | 0.00010495 | 0.00025856 | 5.965e-05 | 7.6934e-05 | 0.00012597 | 0 |  | 0 | [7 empty] | P3 | P6 | P6
4513 | 2018-07-08 01:00 | 43289.0417 | 5.4099e-05 | 2.6872e-05 | 5.7181e-05 | 1.7437e-05 | 8.7281e-05 | 9.014e-05 | 0.00022983 | 4.5732e-05 | 7.6185e-05 | 0.00010883 | 0 |  | 0 | [7 empty] | P3 | P6 | P6
4514 | 2018-07-08 02:00 | 43289.0833 | 5.4099e-05 | 2.6872e-05 | 6.238e-05 | 2.0687e-05 | 8.3215e-05 | 8.9704e-05 | 0.00025856 | 3.579e-05 | 9.3545e-05 | 9.7626e-05 | 0 |  | 0 | [7 empty] | P3 | P6 | P6
4515 | 2018-07-08 03:00 | 43289.125 | 4.3279e-05 | 2.6872e-05 | 5.7181e-05 | 2.3675e-05 | 4.0524e-05 | 9.1882e-05 | 0.00017237 | 3.7778e-05 | 9.3796e-05 | 9.1015e-05 | 0 |  | 0 | [7 empty] | P3 | P6 | P6
4516 | 2018-07-08 04:00 | 43289.1667 | 5.4099e-05 | 5.3745e-05 | 5.7181e-05 | 2.6525e-05 | 4.2723e-05 | 9.1882e-05 | 0.0002011 | 3.9767e-05 | 9.5901e-05 | 8.6994e-05 | 0 |  | 0 | [7 empty] | P3 | P6 | P6
4517 | 2018-07-08 05:00 | 43289.2083 | 5.4099e-05 | 2.6872e-05 | 5.9781e-05 | 2.3607e-05 | 3.9885e-05 | 0.00010103 | 0.00017237 | 4.1755e-05 | 8.4148e-05 | 8.5382e-05 | 0 |  | 0 | [7 empty] | P3 | P6 | P6
4518 | 2018-07-08 06:00 | 43289.25 | 5.4099e-05 | 2.6872e-05 | 6.238e-05 | 2.3636e-05 | 3.8862e-05 | 0.0001167 | 0.0002011 | 6.7604e-05 | 6.828e-05 | 8.6317e-05 | 0 |  | 39.18 | [7 empty] | P3 | P6 | P6
4519 | 2018-07-08 07:00 | 43289.2917 | 4.3279e-05 | 2.6872e-05 | 5.4582e-05 | 2.6546e-05 | 4.5201e-05 | 0.00011801 | 0.00014365 | 7.7545e-05 | 4.6713e-05 | 8.9456e-05 | 0 |  | 169.97 | [7 empty] | P3 | P6 | P6
4520 | 2018-07-08 08:00 | 43289.3333 | 5.4099e-05 | 2.6872e-05 | 5.7181e-05 | 2.3577e-05 | 4.1477e-05 | 0.00012106 | 0.0002011 | 7.7545e-05 | 5.4285e-05 | 9.9528e-05 | 0 |  | 372.24 | [7 empty] | P2 | P2 | P2
4521 | 2018-07-08 09:00 | 43289.375 | 4.3279e-05 | 2.6872e-05 | 5.7181e-05 | 2.0593e-05 | 4.2649e-05 | 0.00011932 | 0.00017237 | 0.00010141 | 8.0884e-05 | 0.00011111 | 0 |  | 581.95 | [7 empty] | P2 | P1 | P1
4522 | 2018-07-08 10:00 | 43289.4167 | 5.4099e-05 | 2.6872e-05 | 5.9781e-05 | 2.0172e-05 | 4.3294e-05 | 0.00012236 | 0.0002011 | 0.00011334 | 8.5718e-05 | 0.00012112 | 0 |  | 767.48 | [7 empty] | P1 | P1 | P1
4523 | 2018-07-08 11:00 | 43289.4583 | 5.4099e-05 | 2.6872e-05 | 6.7578e-05 | 1.5707e-05 | 4.2384e-05 | 0.00012367 | 0.00017237 | 0.00010538 | 8.342e-05 | 0.00012821 | 0 |  | 919.04 | [7 empty] | P1 | P1 | P1
4524 | 2018-07-08 12:00 | 43289.5 | 6.4919e-05 | 2.6872e-05 | 6.238e-05 | 1.5135e-05 | 4.1101e-05 | 0.00012236 | 0.00028729 | 0.00010936 | 7.6462e-05 | 0.00013769 | 0 |  | 1009.27 | [7 empty] | P1 | P1 | P1
4525 | 2018-07-08 13:00 | 43289.5417 | 5.4099e-05 | 2.6872e-05 | 6.4979e-05 | 1.5061e-05 | 4.2899e-05 | 0.00011844 | 0.00022983 | 0.00011135 | 6.0288e-05 | 0.00015172 | 0 |  | 1011.13 | [7 empty] | P1 | P1 | P1
4526 | 2018-07-08 14:00 | 43289.5833 | 5.4099e-05 | 2.6872e-05 | 7.2776e-05 | 1.5083e-05 | 4.1317e-05 | 0.00011888 | 0.00028729 | 9.1464e-05 | 6.3474e-05 | 0.00016083 | 0 |  | 961.53 | [7 empty] | P2 | P2 | P2
4527 | 2018-07-08 15:00 | 43289.625 | 5.4099e-05 | 5.3745e-05 | 6.4979e-05 | 1.2133e-05 | 4.5931e-05 | 0.00012019 | 0.00022983 | 4.9708e-05 | 7.2431e-05 | 0.00015857 | 0 |  | 845.09 | [7 empty] | P2 | P2 | P2
4528 | 2018-07-08 16:00 | 43289.6667 | 6.4919e-05 | 2.6872e-05 | 6.4979e-05 | 1.5136e-05 | 7.1425e-05 | 0.00012106 | 0.00028729 | 4.1755e-05 | 9.6201e-05 | 0.00015497 | 0 |  | 686.26 | [7 empty] | P2 | P2 | P2
4529 | 2018-07-08 17:00 | 43289.7083 | 6.4919e-05 | 2.6872e-05 | 6.238e-05 | 1.5136e-05 | 8.0877e-05 | 0.00012628 | 0.00022983 | 3.9767e-05 | 0.00012119 | 0.00015363 | 0 |  | 480 | [7 empty] | P2 | P2 | P2
4530 | 2018-07-08 18:00 | 43289.75 | 5.4099e-05 | 2.6872e-05 | 6.238e-05 | 1.5113e-05 | 8.4339e-05 | 0.00013543 | 0.00028729 | 4.1755e-05 | 0.0001283 | 0.00015183 | 0 |  | 274.13 | [7 empty] | P1 | P1 | P1
4531 | 2018-07-08 19:00 | 43289.7917 | 4.3279e-05 | 2.6872e-05 | 6.4979e-05 | 1.2086e-05 | 9.7477e-05 | 0.00013935 | 0.00022983 | 4.3743e-05 | 0.00012965 | 0.00014977 | 0 |  | 91.66 | [7 empty] | P1 | P1 | P1
4532 | 2018-07-08 20:00 | 43289.8333 | 5.4099e-05 | 2.6872e-05 | 6.238e-05 | 1.6596e-05 | 0.00012132 | 0.00013586 | 0.00028729 | 3.7778e-05 | 0.00011739 | 0.00015081 | 0 |  | 7.64 | [7 empty] | P1 | P1 | P1
4533 | 2018-07-08 21:00 | 43289.875 | 6.4919e-05 | 2.6872e-05 | 6.4979e-05 | 1.7044e-05 | 0.00010699 | 0.00012323 | 0.00022983 | 5.7662e-05 | 9.7138e-05 | 0.00015898 | 0 |  | 0 | [7 empty] | P1 | P1 | P1
4534 | 2018-07-08 22:00 | 43289.9167 | 5.4099e-05 | 2.6872e-05 | 6.4979e-05 | 2.0355e-05 | 9.4638e-05 | 0.00011627 | 0.00025856 | 5.965e-05 | 7.9632e-05 | 0.00016305 | 0 |  | 0 | [7 empty] | P2 | P2 | P2
4535 | 2018-07-08 23:00 | 43289.9583 | 5.4099e-05 | 2.6872e-05 | 6.4979e-05 | 2.0653e-05 | 7.9766e-05 | 0.00011409 | 0.00025856 | 4.1755e-05 | 7.3946e-05 | 0.00014664 | 0 |  | 0 | [7 empty] | P2 | P2 | P2
4536 | 2018-07-09 | 43290 | 5.4099e-05 | 2.6872e-05 | 6.238e-05 | 2.0592e-05 | 5.9075e-05 | 0.00010712 | 0.00025856 | 3.9767e-05 | 7.0735e-05 | 0.00012597 | 0 |  | 0 | [7 empty] | P3 | P6 | P6
4537 | 2018-07-09 01:00 | 43290.0417 | 5.4099e-05 | 5.3745e-05 | 5.9781e-05 | 2.0504e-05 | 5.2764e-05 | 9.3188e-05 | 0.00025856 | 3.9767e-05 | 6.7626e-05 | 0.00010883 | 0 |  | 0 | [7 empty] | P3 | P6 | P6
4538 | 2018-07-09 02:00 | 43290.0833 | 5.4099e-05 | 2.6872e-05 | 5.9781e-05 | 1.7489e-05 | 4.3103e-05 | 9.0575e-05 | 0.00022983 | 3.7778e-05 | 8.1065e-05 | 9.7626e-05 | 0 |  | 0 | [7 empty] | P3 | P6 | P6
4539 | 2018-07-09 03:00 | 43290.125 | 5.4099e-05 | 2.6872e-05 | 5.7181e-05 | 2.0534e-05 | 4.119e-05 | 9.0575e-05 | 0.00017237 | 3.9767e-05 | 8.327e-05 | 9.1015e-05 | 0 |  | 0 | [7 empty] | P3 | P6 | P6
4540 | 2018-07-09 04:00 | 43290.1667 | 5.4099e-05 | 2.6872e-05 | 5.9781e-05 | 2.0531e-05 | 4.1995e-05 | 9.0575e-05 | 0.0002011 | 5.3685e-05 | 8.9203e-05 | 8.6994e-05 | 0 |  | 0 | [7 empty] | P3 | P6 | P6
4541 | 2018-07-09 05:00 | 43290.2083 | 5.4099e-05 | 2.6872e-05 | 6.4979e-05 | 2.4458e-05 | 4.9573e-05 | 9.6236e-05 | 0.00017237 | 8.5499e-05 | 8.3735e-05 | 8.5382e-05 | 0 |  | 0 | [7 empty] | P3 | P6 | P6
4542 | 2018-07-09 06:00 | 43290.25 | 0.00014066 | 5.3745e-05 | 0.00011696 | 3.9551e-05 | 4.5021e-05 | 0.00011365 | 0.0002011 | 8.1522e-05 | 0.00010783 | 8.6317e-05 | 0 |  | 38.22 | [7 empty] | P3 | P6 | P6
4543 | 2018-07-09 07:00 | 43290.2917 | 0.00011902 | 0.00013436 | 0.00017934 | 4.3294e-05 | 5.83e-05 | 0.00011583 | 0.00017237 | 0.00015907 | 9.4335e-05 | 8.9456e-05 | 0 |  | 165.8 | [7 empty] | P3 | P6 | P6
4544 | 2018-07-09 08:00 | 43290.3333 | 0.00015148 | 0.00024185 | 0.00027031 | 4.5518e-05 | 7.1728e-05 | 0.00011801 | 0.0002011 | 0.00014913 | 0.00016155 | 9.9528e-05 | 0 |  | 359.38 | [7 empty] | P2 | P2 | P2
4545 | 2018-07-09 09:00 | 43290.375 | 0.00015148 | 0.00034934 | 0.00029111 | 4.1065e-05 | 8.3982e-05 | 0.00011714 | 0.00014365 | 0.00018094 | 0.00025311 | 0.00011111 | 0 |  | 569.95 | [7 empty] | P2 | P1 | P1
4546 | 2018-07-09 10:00 | 43290.4167 | 0.00015148 | 0.00034934 | 0.0003223 | 3.6447e-05 | 0.00011105 | 0.00011844 | 0.0002011 | 0.00016503 | 0.00029398 | 0.00012112 | 0 |  | 746.27 | [7 empty] | P1 | P1 | P1
4547 | 2018-07-09 11:00 | 43290.4583 | 0.0001623 | 0.00037621 | 0.00036128 | 3.5958e-05 | 0.00014426 | 0.0001167 | 0.00017237 | 0.00019287 | 0.00030665 | 0.00012821 | 0 |  | 904.75 | [7 empty] | P1 | P1 | P1
4548 | 2018-07-09 12:00 | 43290.5 | 0.00012984 | 0.00042996 | 0.00037428 | 0.00013016 | 0.00012256 | 0.00011191 | 0.00028729 | 0.00019486 | 0.00027985 | 0.00013769 | 0 |  | 994.78 | [7 empty] | P1 | P1 | P1
4549 | 2018-07-09 13:00 | 43290.5417 | 0.00014066 | 0.00034934 | 0.00036388 | 0.00044954 | 0.00012561 | 0.00011322 | 0.00022983 | 0.00017696 | 0.00025534 | 0.00015172 | 0 |  | 995.43 | [7 empty] | P1 | P1 | P1
4550 | 2018-07-09 14:00 | 43290.5833 | 0.00012984 | 0.00032247 | 0.00033529 | 0.00043609 | 0.0001091 | 0.00011322 | 0.00025856 | 0.00015509 | 0.00024138 | 0.00016083 | 0 |  | 925.9 | [7 empty] | P2 | P2 | P2
4551 | 2018-07-09 15:00 | 43290.625 | 0.00014066 | 0.00040308 | 0.00023133 | 0.00043497 | 0.0001047 | 0.00011453 | 0.00025856 | 0.00017696 | 0.00023009 | 0.00015857 | 0 |  | 795.06 | [7 empty] | P2 | P2 | P2
4552 | 2018-07-09 16:00 | 43290.6667 | 8.6559e-05 | 0.00040308 | 0.00021833 | 0.00043115 | 9.2645e-05 | 0.00011757 | 0.00025856 | 0.00017696 | 0.00021316 | 0.00015497 | 0 |  | 660.74 | [7 empty] | P2 | P2 | P2
4553 | 2018-07-09 17:00 | 43290.7083 | 5.4099e-05 | 0.00034934 | 0.00022613 | 0.00042459 | 9.415e-05 | 0.0001167 | 0.00022983 | 0.00016304 | 0.00022554 | 0.00015363 | 0 |  | 476.07 | [7 empty] | P2 | P2 | P2
4554 | 2018-07-09 18:00 | 43290.75 | 5.4099e-05 | 0.0002956 | 0.00020014 | 0.00041196 | 0.00010071 | 0.00012193 | 0.00028729 | 0.00015111 | 0.00024485 | 0.00015183 | 0 |  | 270.16 | [7 empty] | P1 | P1 | P1
4555 | 2018-07-09 19:00 | 43290.7917 | 5.4099e-05 | 0.00024185 | 0.00016635 | 0.00038829 | 0.00010145 | 0.00012454 | 0.00022983 | 0.00015509 | 0.00022472 | 0.00014977 | 0 |  | 92.16 | [7 empty] | P1 | P1 | P1
4556 | 2018-07-09 20:00 | 43290.8333 | 5.4099e-05 | 0.00016123 | 0.00012736 | 0.00031085 | 6.3872e-05 | 0.00012933 | 0.00025856 | 0.00014913 | 0.00019519 | 0.00015081 | 0 |  | 6.69 | [7 empty] | P1 | P1 | P1
4557 | 2018-07-09 21:00 | 43290.875 | 6.4919e-05 | 0.00013436 | 6.7578e-05 | 0.00012253 | 6.291e-05 | 0.00012149 | 0.00025856 | 0.00018094 | 0.00013492 | 0.00015898 | 0 |  | 0 | [7 empty] | P1 | P1 | P1
4558 | 2018-07-09 22:00 | 43290.9167 | 5.4099e-05 | 2.6872e-05 | 6.4979e-05 | 9.937e-05 | 5.6785e-05 | 0.00012585 | 0.00025856 | 0.00014316 | 5.4687e-05 | 0.00016305 | 0 |  | 0 | [7 empty] | P2 | P2 | P2
4559 | 2018-07-09 23:00 | 43290.9583 | 4.3279e-05 | 2.6872e-05 | 6.238e-05 | 0.00010541 | 5.6803e-05 | 0.00012628 | 0.00022983 | 8.5499e-05 | 5.1073e-05 | 0.00014664 | 0 |  | 0 | [7 empty] | P2 | P2 | P2
4560 | 2018-07-10 | 43291 | 5.4099e-05 | 2.6872e-05 | 5.7181e-05 | 3.621e-05 | 4.8112e-05 | 0.00011583 | 0.00028729 | 5.7662e-05 | 4.9195e-05 | 0.00012597 | 0 |  | 0 | [7 empty] | P3 | P6 | P6
4561 | 2018-07-10 01:00 | 43291.0417 | 4.3279e-05 | 5.3745e-05 | 5.1983e-05 | 7.5366e-05 | 4.6865e-05 | 9.2317e-05 | 0.00022983 | 4.9708e-05 | 5.1057e-05 | 0.00010883 | 0 |  | 0 | [7 empty] | P3 | P6 | P6
4562 | 2018-07-10 02:00 | 43291.0833 | 5.4099e-05 | 2.6872e-05 | 5.7181e-05 | 6.3959e-05 | 4.743e-05 | 9.2317e-05 | 0.00025856 | 6.7604e-05 | 4.6804e-05 | 9.7626e-05 | 0 |  | 0 | [7 empty] | P3 | P6 | P6
4563 | 2018-07-10 03:00 | 43291.125 | 5.4099e-05 | 2.6872e-05 | 5.7181e-05 | 2.0842e-05 | 4.7664e-05 | 9.1882e-05 | 0.00014365 | 5.1697e-05 | 4.909e-05 | 9.1015e-05 | 0 |  | 0 | [7 empty] | P3 | P6 | P6
4564 | 2018-07-10 04:00 | 43291.1667 | 5.4099e-05 | 2.6872e-05 | 5.1983e-05 | 1.7931e-05 | 4.8001e-05 | 9.1446e-05 | 0.0002011 | 4.9708e-05 | 4.64e-05 | 8.6994e-05 | 0 |  | 0 | [7 empty] | P3 | P6 | P6
4565 | 2018-07-10 05:00 | 43291.2083 | 5.4099e-05 | 2.6872e-05 | 5.9781e-05 | 2.4863e-05 | 4.6936e-05 | 9.9284e-05 | 0.00017237 | 7.7545e-05 | 4.8928e-05 | 8.5382e-05 | 0 |  | 0 | [7 empty] | P3 | P6 | P6
4566 | 2018-07-10 06:00 | 43291.25 | 0.00012984 | 5.3745e-05 | 0.00010916 | 3.9451e-05 | 4.7559e-05 | 0.00011627 | 0.0002011 | 8.5499e-05 | 8.3828e-05 | 8.6317e-05 | 0 |  | 36.31 | [7 empty] | P3 | P6 | P6
4567 | 2018-07-10 07:00 | 43291.2917 | 0.0001082 | 0.00013436 | 0.00021053 | 4.2826e-05 | 5.7606e-05 | 0.00012062 | 0.0002011 | 0.00016901 | 0.00010325 | 8.9456e-05 | 0 |  | 161.67 | [7 empty] | P3 | P6 | P6
4568 | 2018-07-10 08:00 | 43291.3333 | 0.00014066 | 0.00021498 | 0.00027551 | 4.1883e-05 | 7.268e-05 | 0.00012149 | 0.0002011 | 0.00017696 | 0.00017539 | 9.9528e-05 | 0 |  | 353.82 | [7 empty] | P2 | P2 | P2
4569 | 2018-07-10 09:00 | 43291.375 | 0.00014066 | 0.0002956 | 0.00029111 | 4.0222e-05 | 8.1418e-05 | 0.00011975 | 0.0002011 | 0.00019287 | 0.00025448 | 0.00011111 | 0 |  | 561.71 | [7 empty] | P2 | P1 | P1
4570 | 2018-07-10 10:00 | 43291.4167 | 0.00015148 | 0.00037621 | 0.0003223 | 3.8216e-05 | 9.6085e-05 | 0.00011844 | 0.00025856 | 0.00018094 | 0.00023848 | 0.00012112 | 0 |  | 740.62 | [7 empty] | P1 | P1 | P1
4571 | 2018-07-10 11:00 | 43291.4583 | 0.00011902 | 0.00042996 | 0.00034049 | 3.5962e-05 | 0.00012074 | 0.00011757 | 0.0002011 | 0.00018889 | 0.00024475 | 0.00012821 | 0 |  | 888.26 | [7 empty] | P1 | P1 | P1
4572 | 2018-07-10 12:00 | 43291.5 | 0.00015148 | 0.00040308 | 0.00034569 | 0.00013021 | 0.00013332 | 0.00011453 | 0.00028729 | 0.00016901 | 0.0002509 | 0.00013769 | 0 |  | 965.92 | [7 empty] | P1 | P1 | P1
4573 | 2018-07-10 13:00 | 43291.5417 | 0.00012984 | 0.00034934 | 0.00034829 | 0.00045613 | 0.00012775 | 0.00011148 | 0.00028729 | 0.00016702 | 0.00022568 | 0.00015172 | 0 |  | 984.06 | [7 empty] | P1 | P1 | P1
4574 | 2018-07-10 14:00 | 43291.5833 | 0.00014066 | 0.0002956 | 0.0003145 | 0.00042069 | 9.3613e-05 | 0.00010669 | 0.00031602 | 0.00016106 | 0.00018508 | 0.00016083 | 0 |  | 935.8 | [7 empty] | P2 | P2 | P2
4575 | 2018-07-10 15:00 | 43291.625 | 0.0001082 | 0.00037621 | 0.00023392 | 0.0003989 | 8.6899e-05 | 0.0001093 | 0.00022983 | 0.00015708 | 0.00018739 | 0.00015857 | 0 |  | 822.02 | [7 empty] | P2 | P2 | P2
4576 | 2018-07-10 16:00 | 43291.6667 | 9.7378e-05 | 0.00032247 | 0.00021053 | 0.00041528 | 8.563e-05 | 0.00011496 | 0.00028729 | 0.00016702 | 0.00018013 | 0.00015497 | 0 |  | 671.44 | [7 empty] | P2 | P2 | P2
4577 | 2018-07-10 17:00 | 43291.7083 | 6.4919e-05 | 0.0002956 | 0.00021313 | 0.00040534 | 8.4603e-05 | 0.00012411 | 0.00022983 | 0.00018094 | 0.00019609 | 0.00015363 | 0 |  | 470.22 | [7 empty] | P2 | P2 | P2
4578 | 2018-07-10 18:00 | 43291.75 | 5.4099e-05 | 0.00024185 | 0.00017674 | 0.00039066 | 9.163e-05 | 0.00013456 | 0.00028729 | 0.00015509 | 0.00021601 | 0.00015183 | 0 |  | 265.88 | [7 empty] | P1 | P1 | P1
4579 | 2018-07-10 19:00 | 43291.7917 | 6.4919e-05 | 0.00024185 | 0.00013776 | 0.00033266 | 0.00010901 | 0.00013107 | 0.00022983 | 0.00016304 | 0.00022246 | 0.00014977 | 0 |  | 91.34 | [7 empty] | P1 | P1 | P1
4580 | 2018-07-10 20:00 | 43291.8333 | 4.3279e-05 | 0.00018811 | 8.8371e-05 | 0.00024686 | 0.00013682 | 0.00012759 | 0.00025856 | 0.00016106 | 0.00018744 | 0.00015081 | 0 |  | 6.69 | [7 empty] | P1 | P1 | P1
4581 | 2018-07-10 21:00 | 43291.875 | 6.4919e-05 | 0.00010749 | 6.7578e-05 | 7.6186e-05 | 0.00012762 | 0.00011278 | 0.00025856 | 0.00015509 | 0.00012414 | 0.00015898 | 0 |  | 0 | [7 empty] | P1 | P1 | P1
4582 | 2018-07-10 22:00 | 43291.9167 | 5.4099e-05 | 2.6872e-05 | 6.4979e-05 | 5.0589e-05 | 9.0446e-05 | 0.00011148 | 0.00025856 | 0.00012328 | 6.9015e-05 | 0.00016305 | 0 |  | 0 | [7 empty] | P2 | P2 | P2
4583 | 2018-07-10 23:00 | 43291.9583 | 5.4099e-05 | 2.6872e-05 | 6.4979e-05 | 5.7203e-05 | 7.2317e-05 | 0.00011104 | 0.00025856 | 0.00010936 | 6.8054e-05 | 0.00014664 | 0 |  | 0 | [7 empty] | P2 | P2 | P2
4584 | 2018-07-11 | 43292 | 5.4099e-05 | 2.6872e-05 | 5.9781e-05 | 0.00010548 | 5.1864e-05 | 0.00010886 | 0.00025856 | 6.7604e-05 | 4.3443e-05 | 0.00012521 | 0 |  | 0 | [7 empty] | P3 | P6 | P6
4585 | 2018-07-11 01:00 | 43292.0417 | 5.4099e-05 | 2.6872e-05 | 6.7578e-05 | 9.9241e-05 | 5.4295e-05 | 0.0001032 | 0.00022983 | 3.7778e-05 | 4.3183e-05 | 0.00010872 | 0 |  | 0 | [7 empty] | P3 | P6 | P6
4586 | 2018-07-11 02:00 | 43292.0833 | 4.3279e-05 | 2.6872e-05 | 6.238e-05 | 5.092e-05 | 4.6254e-05 | 9.3188e-05 | 0.00025856 | 3.7778e-05 | 3.8287e-05 | 9.7374e-05 | 0 |  | 0 | [7 empty] | P3 | P6 | P6
4587 | 2018-07-11 03:00 | 43292.125 | 5.4099e-05 | 2.6872e-05 | 5.9781e-05 | 2.0721e-05 | 4.2822e-05 | 9.1011e-05 | 0.00017237 | 3.7778e-05 | 6.8009e-05 | 9.0681e-05 | 0 |  | 0 | [7 empty] | P3 | P6 | P6
4588 | 2018-07-11 04:00 | 43292.1667 | 5.4099e-05 | 2.6872e-05 | 6.238e-05 | 2.0683e-05 | 4.5816e-05 | 9.1882e-05 | 0.0002011 | 4.3743e-05 | 6.0228e-05 | 8.666e-05 | 0 |  | 0 | [7 empty] | P3 | P6 | P6
4589 | 2018-07-11 05:00 | 43292.2083 | 6.4919e-05 | 2.6872e-05 | 6.7578e-05 | 2.4619e-05 | 4.2846e-05 | 9.1446e-05 | 0.00014365 | 6.7604e-05 | 5.9727e-05 | 8.5057e-05 | 0 |  | 0 | [7 empty] | P3 | P6 | P6
4590 | 2018-07-11 06:00 | 43292.25 | 0.00014066 | 5.3745e-05 | 0.00011176 | 3.9202e-05 | 4.5348e-05 | 9.3623e-05 | 0.0002011 | 9.9417e-05 | 9.2534e-05 | 8.6031e-05 | 0 |  | 16.24 | [7 empty] | P3 | P6 | P6
4591 | 2018-07-11 07:00 | 43292.2917 | 0.00014066 | 0.00013436 | 0.00020273 | 4.0106e-05 | 5.3611e-05 | 9.2753e-05 | 0.00017237 | 0.00018293 | 9.335e-05 | 8.9142e-05 | 0 |  | 156.78 | [7 empty] | P3 | P6 | P6
4592 | 2018-07-11 08:00 | 43292.3333 | 0.00017312 | 0.0002956 | 0.00026771 | 4.5137e-05 | 6.6047e-05 | 9.8849e-05 | 0.0002011 | 0.00016106 | 0.00019796 | 9.9605e-05 | 0 |  | 343.42 | [7 empty] | P2 | P2 | P2
4593 | 2018-07-11 09:00 | 43292.375 | 0.00017312 | 0.00026872 | 0.0003041 | 4.0416e-05 | 0.00010104 | 0.0001167 | 0.00017237 | 0.00018492 | 0.00025321 | 0.00011151 | 0 |  | 540.22 | [7 empty] | P2 | P1 | P1
4594 | 2018-07-11 10:00 | 43292.4167 | 0.00015148 | 0.00032247 | 0.0003067 | 3.687e-05 | 0.00012138 | 0.00012541 | 0.00022983 | 0.00016901 | 0.00030183 | 0.00012132 | 0 |  | 723.24 | [7 empty] | P1 | P1 | P1
4595 | 2018-07-11 11:00 | 43292.4583 | 0.0001623 | 0.00040308 | 0.0003197 | 3.6407e-05 | 0.00012183 | 0.00012019 | 0.0002011 | 0.00017696 | 0.00031732 | 0.00012836 | 0 |  | 695.21 | [7 empty] | P1 | P1 | P1
4596 | 2018-07-11 12:00 | 43292.5 | 0.00018394 | 0.00037621 | 0.00032749 | 0.00013701 | 0.00011399 | 0.00011583 | 0.00025856 | 0.00016304 | 0.00029932 | 0.0001375 | 0 |  | 581.3 | [7 empty] | P1 | P1 | P1
4597 | 2018-07-11 13:00 | 43292.5417 | 0.00017312 | 0.0002956 | 0.00032489 | 0.00041908 | 0.00011772 | 0.0001019 | 0.00025856 | 0.00015907 | 0.00028283 | 0.00015076 | 0 |  | 976.77 | [7 empty] | P1 | P1 | P1
4598 | 2018-07-11 14:00 | 43292.5833 | 0.0001623 | 0.00032247 | 0.0003171 | 0.0003897 | 9.9458e-05 | 9.8849e-05 | 0.00025856 | 0.00017299 | 0.00024142 | 0.00015959 | 0 |  | 935.28 | [7 empty] | P2 | P2 | P2
4599 | 2018-07-11 15:00 | 43292.625 | 0.00012984 | 0.00037621 | 0.00023392 | 0.00036989 | 8.9732e-05 | 9.7543e-05 | 0.00022983 | 0.00016702 | 0.00019749 | 0.00015726 | 0 |  | 812.82 | [7 empty] | P2 | P2 | P2
4600 | 2018-07-11 16:00 | 43292.6667 | 9.7378e-05 | 0.00037621 | 0.00020533 | 0.00034381 | 8.4049e-05 | 9.6672e-05 | 0.00028729 | 0.0001372 | 0.00020555 | 0.00015349 | 0 |  | 660.98 | [7 empty] | P2 | P2 | P2
4601 | 2018-07-11 17:00 | 43292.7083 | 7.5739e-05 | 0.0002956 | 0.00018974 | 0.00034827 | 9.0809e-05 | 9.3188e-05 | 0.00022983 | 0.00015111 | 0.0002398 | 0.0001518 | 0 |  | 461.18 | [7 empty] | P2 | P2 | P2
4602 | 2018-07-11 18:00 | 43292.75 | 7.5739e-05 | 0.00016123 | 0.00016895 | 0.00033128 | 9.7434e-05 | 9.1446e-05 | 0.00025856 | 0.0001372 | 0.00023936 | 0.00014956 | 0 |  | 260.87 | [7 empty] | P1 | P1 | P1
4603 | 2018-07-11 19:00 | 43292.7917 | 7.5739e-05 | 0.00024185 | 0.00012476 | 0.00027217 | 0.00011561 | 9.3623e-05 | 0.00025856 | 0.00014913 | 0.00022984 | 0.00014608 | 0 |  | 28.29 | [7 empty] | P1 | P1 | P1
4604 | 2018-07-11 20:00 | 43292.8333 | 6.4919e-05 | 0.00016123 | 0.00010137 | 0.00018246 | 0.00013717 | 9.2317e-05 | 0.00025856 | 0.0001372 | 0.00020866 | 0.00014356 | 0 |  | 2.87 | [7 empty] | P1 | P1 | P1
4605 | 2018-07-11 21:00 | 43292.875 | 7.5739e-05 | 0.00013436 | 5.9781e-05 | 9.4099e-05 | 0.00013278 | 9.2753e-05 | 0.00022983 | 0.000171 | 0.00014426 | 0.00014806 | 0 |  | 0 | [7 empty] | P1 | P1 | P1
4606 | 2018-07-11 22:00 | 43292.9167 | 6.4919e-05 | 2.6872e-05 | 6.238e-05 | 9.2398e-05 | 0.0001056 | 9.3623e-05 | 0.00025856 | 0.000171 | 8.2051e-05 | 0.0001517 | 0 |  | 0 | [7 empty] | P2 | P2 | P2
4607 | 2018-07-11 23:00 | 43292.9583 | 7.5739e-05 | 2.6872e-05 | 5.7181e-05 | 8.327e-05 | 6.2416e-05 | 9.1882e-05 | 0.00025856 | 9.7429e-05 | 6.7501e-05 | 0.00013916 | 0 |  | 0 | [7 empty] | P2 | P2 | P2
4608 | 2018-07-12 | 43293 | 6.4919e-05 | 2.6872e-05 | 5.4582e-05 | 3.2634e-05 | 5.8413e-05 | 9.1446e-05 | 0.00025856 | 5.1697e-05 | 6.2546e-05 | 0.00012391 | 0 |  | 0 | [7 empty] | P3 | P6 | P6
4609 | 2018-07-12 01:00 | 43293.0417 | 7.5739e-05 | 2.6872e-05 | 5.7181e-05 | 5.4208e-05 | 5.0799e-05 | 9.3623e-05 | 0.00022983 | 4.5732e-05 | 6.7283e-05 | 0.00010997 | 0 |  | 0 | [7 empty] | P3 | P6 | P6
4610 | 2018-07-12 02:00 | 43293.0833 | 6.4919e-05 | 2.6872e-05 | 5.7181e-05 | 3.8582e-05 | 5.4358e-05 | 9.1882e-05 | 0.00025856 | 4.1755e-05 | 6.3204e-05 | 9.8763e-05 | 0 |  | 0 | [7 empty] | P3 | P6 | P6
4611 | 2018-07-12 03:00 | 43293.125 | 7.5739e-05 | 2.6872e-05 | 5.1983e-05 | 1.745e-05 | 4.9786e-05 | 9.0575e-05 | 0.00014365 | 5.1697e-05 | 6.448e-05 | 9.1528e-05 | 0 |  | 0 | [7 empty] | P3 | P6 | P6
4612 | 2018-07-12 04:00 | 43293.1667 | 5.4099e-05 | 2.6872e-05 | 5.4582e-05 | 2.0435e-05 | 5.2788e-05 | 9.1446e-05 | 0.0002011 | 7.3569e-05 | 6.5704e-05 | 8.7005e-05 | 0 |  | 0 | [7 empty] | P3 | P6 | P6
4613 | 2018-07-12 05:00 | 43293.2083 | 7.5739e-05 | 2.6872e-05 | 5.9781e-05 | 2.4269e-05 | 4.837e-05 | 9.3623e-05 | 0.00017237 | 8.351e-05 | 6.5809e-05 | 8.4496e-05 | 0 |  | 0 | [7 empty] | P3 | P6 | P6
4614 | 2018-07-12 06:00 | 43293.25 | 0.00015148 | 5.3745e-05 | 0.00010657 | 3.8266e-05 | 5.023e-05 | 9.3188e-05 | 0.0002011 | 9.1464e-05 | 8.7983e-05 | 8.2716e-05 | 0 |  | 30.58 | [7 empty] | P3 | P6 | P6
4615 | 2018-07-12 07:00 | 43293.2917 | 0.0001623 | 0.00016123 | 0.00018194 | 3.8313e-05 | 5.5234e-05 | 9.6672e-05 | 0.00017237 | 0.00015111 | 9.4283e-05 | 8.1432e-05 | 0 |  | 154.18 | [7 empty] | P3 | P6 | P6
4616 | 2018-07-12 08:00 | 43293.3333 | 0.00014066 | 0.00024185 | 0.00025472 | 4.4535e-05 | 6.3327e-05 | 0.00010451 | 0.00017237 | 0.00014117 | 0.00015851 | 9.1498e-05 | 0 |  | 353.25 | [7 empty] | P2 | P2 | P2
4617 | 2018-07-12 09:00 | 43293.375 | 0.00015148 | 0.00034934 | 0.0002989 | 4.063e-05 | 9.7693e-05 | 0.00012019 | 0.00017237 | 0.00016304 | 0.00025623 | 0.00010629 | 0 |  | 550.2 | [7 empty] | P2 | P1 | P1
4618 | 2018-07-12 10:00 | 43293.4167 | 0.00014066 | 0.00032247 | 0.0003171 | 3.5886e-05 | 0.00010289 | 0.00012193 | 0.0002011 | 0.00018889 | 0.00027605 | 0.00011925 | 0 |  | 705.72 | [7 empty] | P1 | P1 | P1
4619 | 2018-07-12 11:00 | 43293.4583 | 0.00014066 | 0.00034934 | 0.0003145 | 3.0625e-05 | 0.00010598 | 0.00012672 | 0.0002011 | 0.00022269 | 0.00027388 | 0.00012704 | 0 |  | 881.88 | [7 empty] | P1 | P1 | P1
4620 | 2018-07-12 12:00 | 43293.5 | 0.00012984 | 0.00034934 | 0.0003171 | 9.9269e-05 | 0.00010869 | 0.00011975 | 0.00028729 | 0.00018492 | 0.00026541 | 0.00013497 | 0 |  | 963.95 | [7 empty] | P1 | P1 | P1
4621 | 2018-07-12 13:00 | 43293.5417 | 0.00014066 | 0.0002956 | 0.0003145 | 0.00036436 | 0.00011427 | 0.00010059 | 0.00022983 | 0.00017696 | 0.00024799 | 0.0001474 | 0 |  | 931.67 | [7 empty] | P1 | P1 | P1
4622 | 2018-07-12 14:00 | 43293.5833 | 0.00015148 | 0.00026872 | 0.00028331 | 0.00034503 | 0.00010037 | 9.3623e-05 | 0.00025856 | 0.00017497 | 0.00020723 | 0.00015458 | 0 |  | 746.91 | [7 empty] | P2 | P2 | P2
4623 | 2018-07-12 15:00 | 43293.625 | 0.00011902 | 0.00032247 | 0.00022093 | 0.00034815 | 9.0579e-05 | 9.1446e-05 | 0.00025856 | 0.00016503 | 0.00017801 | 0.00014906 | 0 |  | 490.39 | [7 empty] | P2 | P2 | P2
4624 | 2018-07-12 16:00 | 43293.6667 | 9.7378e-05 | 0.00032247 | 0.00019754 | 0.00039047 | 8.5983e-05 | 8.9269e-05 | 0.00025856 | 0.00016901 | 0.00021393 | 0.00014326 | 0 |  | 449.36 | [7 empty] | P2 | P2 | P2
4625 | 2018-07-12 17:00 | 43293.7083 | 7.5739e-05 | 0.00026872 | 0.00018194 | 0.00039074 | 8.2348e-05 | 8.9269e-05 | 0.00022983 | 0.00017497 | 0.00025029 | 0.00014049 | 0 |  | 304.88 | [7 empty] | P2 | P2 | P2
4626 | 2018-07-12 18:00 | 43293.75 | 7.5739e-05 | 0.00018811 | 0.00016635 | 0.00035533 | 9.4152e-05 | 8.7527e-05 | 0.00028729 | 0.00016901 | 0.00025728 | 0.00013859 | 0 |  | 209.81 | [7 empty] | P1 | P1 | P1
4627 | 2018-07-12 19:00 | 43293.7917 | 6.4919e-05 | 0.00018811 | 0.00013776 | 0.0003051 | 0.00011222 | 9.3188e-05 | 0.00022983 | 0.00016702 | 0.00023891 | 0.00013637 | 0 |  | 19.51 | [7 empty] | P1 | P1 | P1
4628 | 2018-07-12 20:00 | 43293.8333 | 5.4099e-05 | 0.00021498 | 9.6169e-05 | 0.00019586 | 0.00013306 | 9.493e-05 | 0.00025856 | 0.00017895 | 0.00021726 | 0.00013591 | 0 |  | 0.96 | [7 empty] | P1 | P1 | P1
4629 | 2018-07-12 21:00 | 43293.875 | 5.4099e-05 | 0.00013436 | 5.9781e-05 | 7.6268e-05 | 0.00013418 | 0.00011148 | 0.00025856 | 0.00016702 | 0.00015821 | 0.00014162 | 0 |  | 0 | [7 empty] | P1 | P1 | P1
4630 | 2018-07-12 22:00 | 43293.9167 | 4.3279e-05 | 2.6872e-05 | 5.7181e-05 | 8.3394e-05 | 0.00010216 | 0.00012236 | 0.00025856 | 0.00014515 | 8.5074e-05 | 0.0001462 | 0 |  | 0 | [7 empty] | P2 | P2 | P2
4631 | 2018-07-12 23:00 | 43293.9583 | 4.3279e-05 | 2.6872e-05 | 5.7181e-05 | 4.3652e-05 | 6.3662e-05 | 0.00012367 | 0.00022983 | 8.1522e-05 | 8.115e-05 | 0.00013512 | 0 |  | 0 | [7 empty] | P2 | P2 | P2
4632 | 2018-07-13 | 43294 | 5.4099e-05 | 2.6872e-05 | 5.1983e-05 | 7.7727e-05 | 5.4527e-05 | 0.00011583 | 0.00028729 | 5.7662e-05 | 7.9454e-05 | 0.0001224 | 0 |  | 0 | [7 empty] | P3 | P6 | P6
4633 | 2018-07-13 01:00 | 43294.0417 | 5.4099e-05 | 2.6872e-05 | 5.4582e-05 | 6.2624e-05 | 5.1766e-05 | 9.2317e-05 | 0.00022983 | 6.1639e-05 | 7.4097e-05 | 0.00010976 | 0 |  | 0 | [7 empty] | P3 | P6 | P6
4634 | 2018-07-13 02:00 | 43294.0833 | 5.4099e-05 | 2.6872e-05 | 5.4582e-05 | 3.5581e-05 | 4.37e-05 | 9.2317e-05 | 0.00022983 | 6.3627e-05 | 7.8599e-05 | 9.923e-05 | 0 |  | 0 | [7 empty] | P3 | P6 | P6
4635 | 2018-07-13 03:00 | 43294.125 | 4.3279e-05 | 2.6872e-05 | 5.1983e-05 | 2.0622e-05 | 4.6498e-05 | 9.2753e-05 | 0.00017237 | 7.7545e-05 | 7.6425e-05 | 9.214e-05 | 0 |  | 0 | [7 empty] | P3 | P6 | P6
4636 | 2018-07-13 04:00 | 43294.1667 | 5.4099e-05 | 2.6872e-05 | 5.4582e-05 | 1.7489e-05 | 4.4127e-05 | 9.493e-05 | 0.0002011 | 6.7604e-05 | 7.7395e-05 | 8.7443e-05 | 0 |  | 0 | [7 empty] | P3 | P6 | P6
4637 | 2018-07-13 05:00 | 43294.2083 | 4.3279e-05 | 2.6872e-05 | 6.238e-05 | 2.431e-05 | 4.3698e-05 | 0.0001032 | 0.00017237 | 6.3627e-05 | 7.6822e-05 | 8.4729e-05 | 0 |  | 0 | [7 empty] | P3 | P6 | P6
4638 | 2018-07-13 06:00 | 43294.25 | 0.0001623 | 2.6872e-05 | 0.00010137 | 4.1407e-05 | 4.7553e-05 | 0.00012062 | 0.0002011 | 0.00010141 | 0.00010543 | 8.2279e-05 | 0 |  | 35.35 | [7 empty] | P3 | P6 | P6
4639 | 2018-07-13 07:00 | 43294.2917 | 0.00014066 | 0.00016123 | 0.00017414 | 7.3338e-05 | 5.8849e-05 | 0.00012149 | 0.0002011 | 0.0001531 | 9.9997e-05 | 7.9332e-05 | 0 |  | 157.93 | [7 empty] | P3 | P6 | P6
4640 | 2018-07-13 08:00 | 43294.3333 | 0.00012984 | 0.00018811 | 0.00023652 | 0.00017615 | 6.127e-05 | 0.00012106 | 0.00025856 | 0.00014515 | 0.00017878 | 8.7005e-05 | 0 |  | 340.14 | [7 empty] | P3 | P6 | P6
4641 | 2018-07-13 09:00 | 43294.375 | 0.00015148 | 0.00026872 | 0.00027031 | 0.00022113 | 8.3042e-05 | 0.00012454 | 0.00017237 | 0.000171 | 0.00023088 | 0.00010086 | 0 |  | 473.42 | [7 empty] | P3 | P6 | P6
4642 | 2018-07-13 10:00 | 43294.4167 | 0.00014066 | 0.0002956 | 0.00028851 | 0.00023384 | 9.699e-05 | 0.00012585 | 0.00022983 | 0.00020082 | 0.0002552 | 0.00011437 | 0 |  | 593.43 | [7 empty] | P3 | P6 | P6
4643 | 2018-07-13 11:00 | 43294.4583 | 0.0001082 | 0.00037621 | 0.0003145 | 0.00026823 | 0.0001154 | 0.00012236 | 0.00022983 | 0.00019287 | 0.00027328 | 0.00012412 | 0 |  | 793.07 | [7 empty] | P3 | P6 | P6
4644 | 2018-07-13 12:00 | 43294.5 | 0.00014066 | 0.0002956 | 0.00033269 | 0.00031142 | 0.00011597 | 0.00012367 | 0.00025856 | 0.00016304 | 0.00025949 | 0.00013278 | 0 |  | 962.81 | [7 empty] | P3 | P6 | P6
4645 | 2018-07-13 13:00 | 43294.5417 | 0.00014066 | 0.0002956 | 0.0002963 | 0.00030325 | 0.00013034 | 0.00012323 | 0.00025856 | 0.00016304 | 0.00024374 | 0.00014542 | 0 |  | 998.84 | [7 empty] | P3 | P6 | P6
4646 | 2018-07-13 14:00 | 43294.5833 | 0.00014066 | 0.00026872 | 0.00027551 | 0.00020382 | 0.00010563 | 0.00012236 | 0.00025856 | 0.00014913 | 0.00020425 | 0.00015347 | 0 |  | 955.87 | [7 empty] | P3 | P6 | P6
4647 | 2018-07-13 15:00 | 43294.625 | 0.00011902 | 0.00032247 | 0.00020014 | 6.5364e-05 | 8.9861e-05 | 0.00012367 | 0.00028729 | 0.00014714 | 0.00021334 | 0.00014804 | 0 |  | 839.4 | [7 empty] | P3 | P6 | P6
4648 | 2018-07-13 16:00 | 43294.6667 | 0.0001082 | 0.00034934 | 0.00017154 | 9.3516e-05 | 8.5636e-05 | 0.00012541 | 0.00028729 | 0.00014913 | 0.0002238 | 0.00014297 | 0 |  | 684.65 | [7 empty] | P3 | P6 | P6
4649 | 2018-07-13 17:00 | 43294.7083 | 6.4919e-05 | 0.0002956 | 0.00016375 | 8.1474e-05 | 8.3038e-05 | 0.00012933 | 0.00022983 | 0.00016304 | 0.00024488 | 0.0001411 | 0 |  | 477.83 | [7 empty] | P3 | P6 | P6
4650 | 2018-07-13 18:00 | 43294.75 | 5.4099e-05 | 0.00018811 | 0.00014815 | 8.752e-05 | 8.7894e-05 | 0.00012628 | 0.00025856 | 0.00015111 | 0.00026423 | 0.00014098 | 0 |  | 263.48 | [7 empty] | P3 | P6 | P6
4651 | 2018-07-13 19:00 | 43294.7917 | 6.4919e-05 | 0.00018811 | 0.00014555 | 7.7775e-05 | 0.00011951 | 0.00013064 | 0.00022983 | 0.00014913 | 0.00023079 | 0.00014133 | 0 |  | 89.58 | [7 empty] | P3 | P6 | P6
4652 | 2018-07-13 20:00 | 43294.8333 | 5.4099e-05 | 0.00018811 | 8.5772e-05 | 6.1231e-05 | 0.00013258 | 0.00013194 | 0.00028729 | 0.00014316 | 0.00020606 | 0.00014466 | 0 |  | 2.87 | [7 empty] | P3 | P6 | P6
4653 | 2018-07-13 21:00 | 43294.875 | 6.4919e-05 | 0.00013436 | 6.4979e-05 | 4.1731e-05 | 0.00013179 | 0.00012193 | 0.00022983 | 0.00021076 | 0.00015786 | 0.00015364 | 0 |  | 0 | [7 empty] | P3 | P6 | P6
4654 | 2018-07-13 22:00 | 43294.9167 | 5.4099e-05 | 2.6872e-05 | 5.7181e-05 | 3.9672e-05 | 0.00013883 | 0.00012715 | 0.00025856 | 0.00021275 | 0.00010026 | 0.00015863 | 0 |  | 0 | [7 empty] | P3 | P6 | P6
4655 | 2018-07-13 23:00 | 43294.9583 | 4.3279e-05 | 2.6872e-05 | 5.7181e-05 | 4.7174e-05 | 0.00012775 | 0.00012323 | 0.00025856 | 9.1464e-05 | 6.6269e-05 | 0.00014451 | 0 |  | 0 | [7 empty] | P3 | P6 | P6
4656 | 2018-07-14 | 43295 | 6.4919e-05 | 2.6872e-05 | 5.4582e-05 | 3.8053e-05 | 9.9064e-05 | 0.00010756 | 0.00025856 | 6.7604e-05 | 5.6317e-05 | 0.00012348 | 0 |  | 0 | [7 empty] | P3 | P6 | P6
4657 | 2018-07-14 01:00 | 43295.0417 | 5.4099e-05 | 2.6872e-05 | 5.7181e-05 | 4.115e-05 | 8.7097e-05 | 9.4494e-05 | 0.00022983 | 8.351e-05 | 6.311e-05 | 0.00010682 | 0 |  | 0 | [7 empty] | P3 | P6 | P6
4658 | 2018-07-14 02:00 | 43295.0833 | 5.4099e-05 | 2.6872e-05 | 5.1983e-05 | 2.9172e-05 | 6.3041e-05 | 9.1011e-05 | 0.00025856 | 7.158e-05 | 5.9283e-05 | 9.5729e-05 | 0 |  | 0 | [7 empty] | P3 | P6 | P6
4659 | 2018-07-14 03:00 | 43295.125 | 5.4099e-05 | 2.6872e-05 | 5.1983e-05 | 1.9976e-05 | 5.299e-05 | 9.2753e-05 | 0.00014365 | 5.7662e-05 | 5.9996e-05 | 8.9223e-05 | 0 |  | 0 | [7 empty] | P3 | P6 | P6
4660 | 2018-07-14 04:00 | 43295.1667 | 4.3279e-05 | 2.6872e-05 | 5.4582e-05 | 2.0179e-05 | 4.724e-05 | 9.4059e-05 | 0.0002011 | 5.965e-05 | 5.9525e-05 | 8.54e-05 | 0 |  | 0 | [7 empty] | P3 | P6 | P6
4661 | 2018-07-14 05:00 | 43295.2083 | 5.4099e-05 | 2.6872e-05 | 5.4582e-05 | 2.3252e-05 | 4.4489e-05 | 0.00010016 | 0.00017237 | 6.3627e-05 | 5.7088e-05 | 8.4e-05 | 0 |  | 0 | [7 empty] | P3 | P6 | P6
4662 | 2018-07-14 06:00 | 43295.25 | 6.4919e-05 | 2.6872e-05 | 7.2776e-05 | 3.3837e-05 | 4.3764e-05 | 0.00011888 | 0.0002011 | 8.351e-05 | 5.3676e-05 | 8.4846e-05 | 0 |  | 33.44 | [7 empty] | P3 | P6 | P6
4663 | 2018-07-14 07:00 | 43295.2917 | 4.3279e-05 | 2.6872e-05 | 7.2776e-05 | 3.7622e-05 | 4.4733e-05 | 0.00012019 | 0.00014365 | 0.00010538 | 4.8588e-05 | 8.756e-05 | 0 |  | 159.97 | [7 empty] | P3 | P6 | P6
4664 | 2018-07-14 08:00 | 43295.3333 | 5.4099e-05 | 2.6872e-05 | 7.5376e-05 | 3.9015e-05 | 4.5679e-05 | 0.00012149 | 0.0002011 | 0.0001193 | 7.8e-05 | 9.7626e-05 | 0 |  | 344.02 | [7 empty] | P3 | P6 | P6
4665 | 2018-07-14 09:00 | 43295.375 | 5.4099e-05 | 2.6872e-05 | 7.2776e-05 | 3.5932e-05 | 5.2623e-05 | 0.00012628 | 0.00017237 | 0.00012328 | 8.3614e-05 | 0.00010935 | 0 |  | 536.62 | [7 empty] | P3 | P6 | P6
4666 | 2018-07-14 10:00 | 43295.4167 | 6.4919e-05 | 5.3745e-05 | 5.7181e-05 | 3.8822e-05 | 8.6355e-05 | 0.00012672 | 0.0002011 | 0.00011334 | 8.6602e-05 | 0.00011936 | 0 |  | 700.65 | [7 empty] | P3 | P6 | P6
4667 | 2018-07-14 11:00 | 43295.4583 | 4.3279e-05 | 2.6872e-05 | 5.9781e-05 | 3.4602e-05 | 7.2795e-05 | 0.00012106 | 0.00017237 | 0.00011135 | 8.7302e-05 | 0.00012628 | 0 |  | 881.45 | [7 empty] | P3 | P6 | P6
4668 | 2018-07-14 12:00 | 43295.5 | 7.5739e-05 | 2.6872e-05 | 5.9781e-05 | 7.1883e-05 | 7.3017e-05 | 0.00013281 | 0.00028729 | 0.00011334 | 9.2566e-05 | 0.00013556 | 0 |  | 975.93 | [7 empty] | P3 | P6 | P6
4669 | 2018-07-14 13:00 | 43295.5417 | 5.4099e-05 | 2.6872e-05 | 5.4582e-05 | 4.4805e-05 | 7.4367e-05 | 0.00015894 | 0.00022983 | 0.0001193 | 7.9163e-05 | 0.00014971 | 0 |  | 1000.79 | [7 empty] | P3 | P6 | P6
4670 | 2018-07-14 14:00 | 43295.5833 | 5.4099e-05 | 2.6872e-05 | 7.0177e-05 | 4.7786e-05 | 7.3857e-05 | 0.00015589 | 0.00025856 | 0.00011532 | 6.6141e-05 | 0.00015931 | 0 |  | 957.84 | [7 empty] | P3 | P6 | P6
4671 | 2018-07-14 15:00 | 43295.625 | 5.4099e-05 | 2.6872e-05 | 6.238e-05 | 5.3803e-05 | 7.8985e-05 | 0.00015764 | 0.00025856 | 0.00012924 | 7.1492e-05 | 0.00015659 | 0 |  | 837.02 | [7 empty] | P3 | P6 | P6
4672 | 2018-07-14 16:00 | 43295.6667 | 6.4919e-05 | 2.6872e-05 | 5.7181e-05 | 6.2847e-05 | 8.0217e-05 | 0.00015546 | 0.00025856 | 0.00012527 | 0.00010638 | 0.00015271 | 0 |  | 682.39 | [7 empty] | P3 | P6 | P6
4673 | 2018-07-14 17:00 | 43295.7083 | 5.4099e-05 | 2.6872e-05 | 6.238e-05 | 5.0835e-05 | 8.1555e-05 | 0.00015851 | 0.00022983 | 0.00010936 | 0.00011982 | 0.00015143 | 0 |  | 483.91 | [7 empty] | P3 | P6 | P6
4674 | 2018-07-14 18:00 | 43295.75 | 6.4919e-05 | 5.3745e-05 | 6.4979e-05 | 5.684e-05 | 8.8414e-05 | 0.00016547 | 0.00025856 | 0.00011731 | 0.00014466 | 0.00015006 | 0 |  | 275.88 | [7 empty] | P3 | P6 | P6
4675 | 2018-07-14 19:00 | 43295.7917 | 6.4919e-05 | 2.6872e-05 | 5.9781e-05 | 3.1703e-05 | 9.529e-05 | 0.00017157 | 0.00025856 | 0.00012129 | 0.00013526 | 0.00014851 | 0 |  | 89.21 | [7 empty] | P3 | P6 | P6
4676 | 2018-07-14 20:00 | 43295.8333 | 5.4099e-05 | 2.6872e-05 | 5.9781e-05 | 1.461e-05 | 0.00010348 | 0.00017113 | 0.00025856 | 0.00011135 | 0.00011811 | 0.00015055 | 0 |  | 3.82 | [7 empty] | P3 | P6 | P6
4677 | 2018-07-14 21:00 | 43295.875 | 5.4099e-05 | 2.6872e-05 | 6.238e-05 | 1.2826e-05 | 0.0001163 | 0.00016025 | 0.00022983 | 6.7604e-05 | 0.00010247 | 0.00016006 | 0 |  | 0 | [7 empty] | P3 | P6 | P6
4678 | 2018-07-14 22:00 | 43295.9167 | 6.4919e-05 | 2.6872e-05 | 7.0177e-05 | 1.9439e-05 | 0.00012318 | 0.00015372 | 0.00025856 | 7.158e-05 | 8.2126e-05 | 0.00016403 | 0 |  | 0 | [7 empty] | P3 | P6 | P6
4679 | 2018-07-14 23:00 | 43295.9583 | 4.3279e-05 | 2.6872e-05 | 5.9781e-05 | 2.0029e-05 | 0.00011091 | 0.00014893 | 0.00025856 | 7.5557e-05 | 4.7814e-05 | 0.0001462 | 0 |  | 0 | [7 empty] | P3 | P6 | P6
4680 | 2018-07-15 | 43296 | 6.4919e-05 | 2.6872e-05 | 6.238e-05 | 1.7031e-05 | 9.4509e-05 | 0.00013978 | 0.00025856 | 5.965e-05 | 4.597e-05 | 0.00012597 | 0 |  | 0 | [7 empty] | P3 | P6 | P6
4681 | 2018-07-15 01:00 | 43296.0417 | 5.4099e-05 | 2.6872e-05 | 5.4582e-05 | 2.0088e-05 | 8.1497e-05 | 0.00012062 | 0.00022983 | 5.1697e-05 | 6.106e-05 | 0.00010883 | 0 |  | 0 | [7 empty] | P3 | P6 | P6
4682 | 2018-07-15 02:00 | 43296.0833 | 5.4099e-05 | 2.6872e-05 | 5.7181e-05 | 1.706e-05 | 5.7279e-05 | 0.00012062 | 0.00022983 | 5.3685e-05 | 7.2724e-05 | 9.7626e-05 | 0 |  | 0 | [7 empty] | P3 | P6 | P6
4683 | 2018-07-15 03:00 | 43296.125 | 4.3279e-05 | 2.6872e-05 | 5.7181e-05 | 1.9974e-05 | 5.3781e-05 | 0.00011757 | 0.00017237 | 5.1697e-05 | 6.703e-05 | 9.1015e-05 | 0 |  | 0 | [7 empty] | P3 | P6 | P6
4684 | 2018-07-15 04:00 | 43296.1667 | 5.4099e-05 | 5.3745e-05 | 5.9781e-05 | 2.0013e-05 | 4.413e-05 | 0.00012106 | 0.0002011 | 5.3685e-05 | 6.4411e-05 | 8.6994e-05 | 0 |  | 0 | [7 empty] | P3 | P6 | P6
4685 | 2018-07-15 05:00 | 43296.2083 | 5.4099e-05 | 2.6872e-05 | 5.4582e-05 | 2.0051e-05 | 4.79e-05 | 0.00012846 | 0.00017237 | 6.1639e-05 | 6.0851e-05 | 8.5382e-05 | 0 |  | 0 | [7 empty] | P3 | P6 | P6
4686 | 2018-07-15 06:00 | 43296.25 | 5.4099e-05 | 2.6872e-05 | 5.4582e-05 | 2.0207e-05 | 4.4477e-05 | 0.00014327 | 0.0002011 | 9.1464e-05 | 5.62e-05 | 8.6317e-05 | 0 |  | 33.44 | [7 empty] | P3 | P6 | P6
4687 | 2018-07-15 07:00 | 43296.2917 | 5.4099e-05 | 2.6872e-05 | 5.9781e-05 | 1.6975e-05 | 4.6591e-05 | 0.00014631 | 0.00014365 | 7.7545e-05 | 5.1738e-05 | 8.9456e-05 | 0 |  | 145.37 | [7 empty] | P3 | P6 | P6
4688 | 2018-07-15 08:00 | 43296.3333 | 5.4099e-05 | 2.6872e-05 | 5.4582e-05 | 1.9965e-05 | 5.7499e-05 | 0.00015285 | 0.0002011 | 7.9534e-05 | 5.6873e-05 | 9.9528e-05 | 0 |  | 315.46 | [7 empty] | P2 | P2 | P2
4689 | 2018-07-15 09:00 | 43296.375 | 5.4099e-05 | 2.6872e-05 | 5.4582e-05 | 1.9968e-05 | 7.7058e-05 | 0.00015633 | 0.00017237 | 9.544e-05 | 8.1675e-05 | 0.00011111 | 0 |  | 530.35 | [7 empty] | P2 | P1 | P1
4690 | 2018-07-15 10:00 | 43296.4167 | 6.4919e-05 | 2.6872e-05 | 5.7181e-05 | 1.6958e-05 | 7.2801e-05 | 0.00015502 | 0.0002011 | 9.9417e-05 | 8.3883e-05 | 0.00012112 | 0 |  | 648.97 | [7 empty] | P1 | P1 | P1
4691 | 2018-07-15 11:00 | 43296.4583 | 6.4919e-05 | 2.6872e-05 | 6.238e-05 | 1.6885e-05 | 8.8699e-05 | 0.00015415 | 0.00017237 | 9.3452e-05 | 8.9685e-05 | 0.00012821 | 0 |  | 762.88 | [7 empty] | P1 | P1 | P1
4692 | 2018-07-15 12:00 | 43296.5 | 5.4099e-05 | 5.3745e-05 | 6.238e-05 | 1.4784e-05 | 9.6e-05 | 0.00015154 | 0.00028729 | 0.00010339 | 7.8189e-05 | 0.00013769 | 0 |  | 952.92 | [7 empty] | P1 | P1 | P1
4693 | 2018-07-15 13:00 | 43296.5417 | 6.4919e-05 | 2.6872e-05 | 5.7181e-05 | 1.4483e-05 | 9.7517e-05 | 0.00015328 | 0.00022983 | 0.00012924 | 6.5973e-05 | 0.00015172 | 0 |  | 937.59 | [7 empty] | P1 | P1 | P1
4694 | 2018-07-15 14:00 | 43296.5833 | 4.3279e-05 | 2.6872e-05 | 6.4979e-05 | 1.1484e-05 | 0.00010601 | 0.00015764 | 0.00025856 | 8.5499e-05 | 6.2567e-05 | 0.00016083 | 0 |  | 942.05 | [7 empty] | P2 | P2 | P2
4695 | 2018-07-15 15:00 | 43296.625 | 6.4919e-05 | 2.6872e-05 | 7.0177e-05 | 1.4541e-05 | 0.00010834 | 0.00015415 | 0.00025856 | 5.965e-05 | 7.3208e-05 | 0.00015857 | 0 |  | 847.45 | [7 empty] | P2 | P2 | P2
4696 | 2018-07-15 16:00 | 43296.6667 | 5.4099e-05 | 2.6872e-05 | 5.9781e-05 | 1.4525e-05 | 9.9052e-05 | 0.00015328 | 0.00025856 | 5.7662e-05 | 9.801e-05 | 0.00015497 | 0 |  | 687.25 | [7 empty] | P2 | P2 | P2
4697 | 2018-07-15 17:00 | 43296.7083 | 6.4919e-05 | 2.6872e-05 | 6.4979e-05 | 1.1516e-05 | 0.00010696 | 0.00016025 | 0.00022983 | 5.5673e-05 | 0.00012283 | 0.00015363 | 0 |  | 481.89 | [7 empty] | P2 | P2 | P2
4698 | 2018-07-15 18:00 | 43296.75 | 5.4099e-05 | 5.3745e-05 | 6.238e-05 | 1.4451e-05 | 9.7919e-05 | 0.00016678 | 0.00028729 | 5.7662e-05 | 0.0001431 | 0.00015183 | 0 |  | 277.73 | [7 empty] | P1 | P1 | P1
4699 | 2018-07-15 19:00 | 43296.7917 | 5.4099e-05 | 2.6872e-05 | 5.7181e-05 | 1.2824e-05 | 0.00012118 | 0.00017026 | 0.00022983 | 5.965e-05 | 0.00013822 | 0.00014977 | 0 |  | 88.32 | [7 empty] | P1 | P1 | P1
4700 | 2018-07-15 20:00 | 43296.8333 | 6.4919e-05 | 2.6872e-05 | 5.9781e-05 | 1.647e-05 | 0.00012238 | 0.00016591 | 0.00025856 | 6.3627e-05 | 0.00012281 | 0.00015081 | 0 |  | 4.78 | [7 empty] | P1 | P1 | P1
4701 | 2018-07-15 21:00 | 43296.875 | 5.4099e-05 | 2.6872e-05 | 6.4979e-05 | 1.6342e-05 | 0.00010118 | 0.00015285 | 0.00022983 | 7.7545e-05 | 0.00010871 | 0.00015898 | 0 |  | 0 | [7 empty] | P1 | P1 | P1
4702 | 2018-07-15 22:00 | 43296.9167 | 5.4099e-05 | 2.6872e-05 | 6.238e-05 | 1.6839e-05 | 9.8221e-05 | 0.00014152 | 0.00028729 | 5.965e-05 | 8.3997e-05 | 0.00016305 | 0 |  | 0 | [7 empty] | P2 | P2 | P2
4703 | 2018-07-15 23:00 | 43296.9583 | 5.4099e-05 | 2.6872e-05 | 6.238e-05 | 1.6913e-05 | 7.4573e-05 | 0.00014239 | 0.00022983 | 5.7662e-05 | 6.777e-05 | 0.00014664 | 0 |  | 0 | [7 empty] | P2 | P2 | P2
4704 | 2018-07-16 | 43297 | 5.4099e-05 | 5.3745e-05 | 5.9781e-05 | 1.999e-05 | 5.7124e-05 | 0.00013673 | 0.00025856 | 5.3685e-05 | 6.8079e-05 | 0.00012597 | 0 |  | 0 | [7 empty] | P3 | P6 | P6
4705 | 2018-07-16 01:00 | 43297.0417 | 5.4099e-05 | 2.6872e-05 | 5.7181e-05 | 1.7017e-05 | 4.8899e-05 | 0.0001228 | 0.00022983 | 5.5673e-05 | 7.1377e-05 | 0.00010883 | 0 |  | 0 | [7 empty] | P3 | P6 | P6
4706 | 2018-07-16 02:00 | 43297.0833 | 5.4099e-05 | 2.6872e-05 | 5.9781e-05 | 1.9998e-05 | 4.3663e-05 | 0.00011975 | 0.00025856 | 5.3685e-05 | 6.7716e-05 | 9.7626e-05 | 0 |  | 0 | [7 empty] | P3 | P6 | P6
4707 | 2018-07-16 03:00 | 43297.125 | 4.3279e-05 | 2.6872e-05 | 5.9781e-05 | 1.9969e-05 | 4.3532e-05 | 0.00011932 | 0.00017237 | 5.5673e-05 | 6.4331e-05 | 9.1015e-05 | 0 |  | 0 | [7 empty] | P3 | P6 | P6
4708 | 2018-07-16 04:00 | 43297.1667 | 4.3279e-05 | 2.6872e-05 | 5.9781e-05 | 1.6972e-05 | 4.0224e-05 | 0.00012236 | 0.0002011 | 8.351e-05 | 6.3361e-05 | 8.6994e-05 | 0 |  | 0 | [7 empty] | P3 | P6 | P6
4709 | 2018-07-16 05:00 | 43297.2083 | 6.4919e-05 | 2.6872e-05 | 6.7578e-05 | 2.4034e-05 | 5.0049e-05 | 0.00012846 | 0.00014365 | 9.1464e-05 | 6.5596e-05 | 8.5382e-05 | 0 |  | 0 | [7 empty] | P3 | P6 | P6
4710 | 2018-07-16 06:00 | 43297.25 | 0.00015148 | 5.3745e-05 | 0.00013516 | 4.0043e-05 | 4.6972e-05 | 0.0001437 | 0.0002011 | 0.00010141 | 9.4813e-05 | 8.6317e-05 | 0 |  | 31.53 | [7 empty] | P3 | P6 | P6
4711 | 2018-07-16 07:00 | 43297.2917 | 0.00014066 | 0.00024185 | 0.00019234 | 4.6147e-05 | 5.3557e-05 | 0.00014675 | 0.00017237 | 0.00020878 | 0.00012698 | 8.9456e-05 | 0 |  | 144.04 | [7 empty] | P3 | P6 | P6
4712 | 2018-07-16 08:00 | 43297.3333 | 0.00017312 | 0.00037621 | 0.0002937 | 4.6227e-05 | 6.6253e-05 | 0.0001498 | 0.0002011 | 0.00019088 | 0.00021217 | 9.9528e-05 | 0 |  | 231.08 | [7 empty] | P2 | P2 | P2
4713 | 2018-07-16 09:00 | 43297.375 | 0.00019476 | 0.00037621 | 0.00029111 | 3.7046e-05 | 9.3767e-05 | 0.00015807 | 0.00014365 | 0.00019486 | 0.00027731 | 0.00011111 | 0 |  | 401.27 | [7 empty] | P2 | P1 | P1
4714 | 2018-07-16 10:00 | 43297.4167 | 0.00015148 | 0.00040308 | 0.0002963 | 3.9968e-05 | 0.00011887 | 0.00016417 | 0.0002011 | 0.00018293 | 0.00028863 | 0.00012112 | 0 |  | 562.88 | [7 empty] | P1 | P1 | P1
4715 | 2018-07-16 11:00 | 43297.4583 | 0.00018394 | 0.00040308 | 0.0002989 | 4.211e-05 | 0.00010188 | 0.00015546 | 0.0002011 | 0.00020082 | 0.00030026 | 0.00012821 | 0 |  | 789.24 | [7 empty] | P1 | P1 | P1
4716 | 2018-07-16 12:00 | 43297.5 | 0.0001623 | 0.00032247 | 0.00028851 | 0.0001414 | 9.787e-05 | 0.0001572 | 0.00025856 | 0.00019287 | 0.00028474 | 0.00013769 | 0 |  | 987.71 | [7 empty] | P1 | P1 | P1
4717 | 2018-07-16 13:00 | 43297.5417 | 0.0001623 | 0.00032247 | 0.00028591 | 0.00041047 | 0.00010918 | 0.0001572 | 0.00025856 | 0.00015907 | 0.00025635 | 0.00015172 | 0 |  | 996.05 | [7 empty] | P1 | P1 | P1
4718 | 2018-07-16 14:00 | 43297.5833 | 0.00012984 | 0.00024185 | 0.00026511 | 0.00039815 | 8.8959e-05 | 0.00015415 | 0.00025856 | 0.00014714 | 0.0002372 | 0.00016083 | 0 |  | 947.68 | [7 empty] | P2 | P2 | P2
4719 | 2018-07-16 15:00 | 43297.625 | 0.00011902 | 0.00018811 | 0.00021313 | 0.00037698 | 9.1021e-05 | 0.00015589 | 0.00022983 | 0.00018889 | 0.00019298 | 0.00015857 | 0 |  | 827.96 | [7 empty] | P2 | P2 | P2
4720 | 2018-07-16 16:00 | 43297.6667 | 7.5739e-05 | 0.00024185 | 0.00018194 | 0.00037444 | 8.28e-05 | 0.00015415 | 0.00025856 | 0.00017299 | 0.00019316 | 0.00015497 | 0 |  | 671.79 | [7 empty] | P2 | P2 | P2
4721 | 2018-07-16 17:00 | 43297.7083 | 6.4919e-05 | 0.00024185 | 0.00018454 | 0.00036161 | 6.2738e-05 | 0.00015633 | 0.00022983 | 0.00016901 | 0.00020927 | 0.00015363 | 0 |  | 471.65 | [7 empty] | P2 | P2 | P2
4722 | 2018-07-16 18:00 | 43297.75 | 5.4099e-05 | 0.00021498 | 0.00016895 | 0.00034087 | 8.0399e-05 | 0.00015981 | 0.00025856 | 0.00015708 | 0.00022133 | 0.00015183 | 0 |  | 261.09 | [7 empty] | P1 | P1 | P1
4723 | 2018-07-16 19:00 | 43297.7917 | 5.4099e-05 | 0.00018811 | 0.00014035 | 0.00028258 | 8.0698e-05 | 0.00017331 | 0.00025856 | 0.00015708 | 0.00021218 | 0.00014977 | 0 |  | 87.73 | [7 empty] | P1 | P1 | P1
4724 | 2018-07-16 20:00 | 43297.8333 | 5.4099e-05 | 8.0617e-05 | 9.357e-05 | 0.00021872 | 6.6305e-05 | 0.00016722 | 0.00025856 | 0.00015708 | 0.00018336 | 0.00015081 | 0 |  | 0 | [7 empty] | P1 | P1 | P1
4725 | 2018-07-16 21:00 | 43297.875 | 6.4919e-05 | 5.3745e-05 | 6.7578e-05 | 7.5825e-05 | 7.5604e-05 | 0.00015502 | 0.00022983 | 0.000171 | 0.00012408 | 0.00015898 | 0 |  | 0 | [7 empty] | P1 | P1 | P1
4726 | 2018-07-16 22:00 | 43297.9167 | 4.3279e-05 | 2.6872e-05 | 6.238e-05 | 5.0088e-05 | 0.00010355 | 0.00014936 | 0.00025856 | 0.00014316 | 5.9747e-05 | 0.00016305 | 0 |  | 0 | [7 empty] | P2 | P2 | P2
4727 | 2018-07-16 23:00 | 43297.9583 | 4.3279e-05 | 2.6872e-05 | 5.9781e-05 | 3.5041e-05 | 8.0286e-05 | 0.00014631 | 0.00022983 | 8.5499e-05 | 5.758e-05 | 0.00014664 | 0 |  | 0 | [7 empty] | P2 | P2 | P2
4728 | 2018-07-17 | 43298 | 5.4099e-05 | 2.6872e-05 | 5.9781e-05 | 5.411e-05 | 5.4047e-05 | 0.00013456 | 0.00028729 | 6.1639e-05 | 4.1133e-05 | 0.00012597 | 0 |  | 0 | [7 empty] | P3 | P6 | P6
4729 | 2018-07-17 01:00 | 43298.0417 | 6.4919e-05 | 2.6872e-05 | 5.7181e-05 | 6.5402e-05 | 4.6554e-05 | 0.0001154 | 0.00022983 | 7.5557e-05 | 4.0997e-05 | 0.00010883 | 0 |  | 0 | [7 empty] | P3 | P6 | P6
4730 | 2018-07-17 02:00 | 43298.0833 | 4.3279e-05 | 2.6872e-05 | 5.7181e-05 | 4.1296e-05 | 4.6417e-05 | 0.00011583 | 0.00022983 | 7.5557e-05 | 4.5415e-05 | 9.7626e-05 | 0 |  | 0 | [7 empty] | P3 | P6 | P6
4731 | 2018-07-17 03:00 | 43298.125 | 5.4099e-05 | 2.6872e-05 | 5.7181e-05 | 2.0214e-05 | 4.3383e-05 | 0.00011278 | 0.00017237 | 6.1639e-05 | 5.9293e-05 | 9.1015e-05 | 0 |  | 0 | [7 empty] | P3 | P6 | P6
4732 | 2018-07-17 04:00 | 43298.1667 | 5.4099e-05 | 2.6872e-05 | 5.7181e-05 | 1.7192e-05 | 4.6365e-05 | 0.00011235 | 0.0002011 | 6.1639e-05 | 5.5952e-05 | 8.6994e-05 | 0 |  | 0 | [7 empty] | P3 | P6 | P6
4733 | 2018-07-17 05:00 | 43298.2083 | 5.4099e-05 | 2.6872e-05 | 6.4979e-05 | 2.414e-05 | 4.1805e-05 | 0.00012149 | 0.00017237 | 9.1464e-05 | 5.5411e-05 | 8.5382e-05 | 0 |  | 0 | [7 empty] | P3 | P6 | P6
4734 | 2018-07-17 06:00 | 43298.25 | 0.00014066 | 5.3745e-05 | 0.00011176 | 3.8551e-05 | 4.5051e-05 | 0.00014109 | 0.00017237 | 9.1464e-05 | 9.4807e-05 | 8.6317e-05 | 0 |  | 30.58 | [7 empty] | P3 | P6 | P6
4735 | 2018-07-17 07:00 | 43298.2917 | 0.00011902 | 0.00016123 | 0.00018454 | 3.8668e-05 | 5.4719e-05 | 0.00014239 | 0.00017237 | 0.00015111 | 9.4598e-05 | 8.9456e-05 | 0 |  | 119.21 | [7 empty] | P3 | P6 | P6
4736 | 2018-07-17 08:00 | 43298.3333 | 0.00012984 | 0.00032247 | 0.00025732 | 4.3506e-05 | 6.6563e-05 | 0.00014762 | 0.00025856 | 0.00017895 | 0.00016147 | 9.9528e-05 | 0 |  | 347.79 | [7 empty] | P2 | P2 | P2
4737 | 2018-07-17 09:00 | 43298.375 | 0.00012984 | 0.00032247 | 0.00027551 | 3.7555e-05 | 7.7425e-05 | 0.00015285 | 0.00014365 | 0.00017895 | 0.00022177 | 0.00011111 | 0 |  | 551.83 | [7 empty] | P2 | P1 | P1
4738 | 2018-07-17 10:00 | 43298.4167 | 0.00011902 | 0.00032247 | 0.0002963 | 3.7976e-05 | 0.00011074 | 0.00015676 | 0.0002011 | 0.00016702 | 0.00023387 | 0.00012112 | 0 |  | 735.98 | [7 empty] | P1 | P1 | P1
4739 | 2018-07-17 11:00 | 43298.4583 | 0.00012984 | 0.00040308 | 0.00032749 | 3.3857e-05 | 0.0001008 | 0.00015589 | 0.0002011 | 0.00018492 | 0.00023329 | 0.00012821 | 0 |  | 890.63 | [7 empty] | P1 | P1 | P1
4740 | 2018-07-17 12:00 | 43298.5 | 0.00014066 | 0.00040308 | 0.00033009 | 9.0351e-05 | 0.0001006 | 0.00015372 | 0.00025856 | 0.00017497 | 0.00022567 | 0.00013769 | 0 |  | 958.27 | [7 empty] | P1 | P1 | P1
4741 | 2018-07-17 13:00 | 43298.5417 | 0.00015148 | 0.00032247 | 0.00032489 | 0.00036726 | 0.00011253 | 0.00015415 | 0.00022983 | 0.00017497 | 0.00022246 | 0.00015172 | 0 |  | 848.41 | [7 empty] | P1 | P1 | P1
4742 | 2018-07-17 14:00 | 43298.5833 | 0.00012984 | 0.00032247 | 0.00029111 | 0.00035424 | 9.6761e-05 | 0.00015241 | 0.00028729 | 0.00018293 | 0.00019445 | 0.00016083 | 0 |  | 936.13 | [7 empty] | P2 | P2 | P2
4743 | 2018-07-17 15:00 | 43298.625 | 0.00012984 | 0.00024185 | 0.00021313 | 0.00033787 | 8.9086e-05 | 0.00015459 | 0.00022983 | 0.00018293 | 0.00018997 | 0.00015857 | 0 |  | 837.49 | [7 empty] | P2 | P2 | P2
4744 | 2018-07-17 16:00 | 43298.6667 | 7.5739e-05 | 0.00026872 | 0.00019494 | 0.00035433 | 8.1166e-05 | 0.00015459 | 0.00025856 | 0.00016304 | 0.00018205 | 0.00015497 | 0 |  | 531.3 | [7 empty] | P2 | P2 | P2
4745 | 2018-07-17 17:00 | 43298.7083 | 6.4919e-05 | 0.00024185 | 0.00018974 | 0.00033444 | 8.4478e-05 | 0.00016112 | 0.00022983 | 0.00016106 | 0.00018706 | 0.00015363 | 0 |  | 481.36 | [7 empty] | P2 | P2 | P2
4746 | 2018-07-17 18:00 | 43298.75 | 5.4099e-05 | 0.00021498 | 0.00016115 | 0.0003157 | 9.8822e-05 | 0.00016983 | 0.00025856 | 0.00016503 | 0.0002087 | 0.00015183 | 0 |  | 267.04 | [7 empty] | P1 | P1 | P1
4747 | 2018-07-17 19:00 | 43298.7917 | 5.4099e-05 | 0.00016123 | 0.00013776 | 0.0002946 | 0.00012579 | 0.00017201 | 0.00025856 | 0.00015708 | 0.00019899 | 0.00014977 | 0 |  | 87.71 | [7 empty] | P1 | P1 | P1
4748 | 2018-07-17 20:00 | 43298.8333 | 5.4099e-05 | 0.00010749 | 0.00010137 | 0.00022912 | 0.00013901 | 0.00016634 | 0.00025856 | 0.00016106 | 0.00016908 | 0.00015081 | 0 |  | 0 | [7 empty] | P1 | P1 | P1
4749 | 2018-07-17 21:00 | 43298.875 | 5.4099e-05 | 2.6872e-05 | 6.238e-05 | 0.0001122 | 0.00013786 | 0.00015285 | 0.00022983 | 0.00013521 | 0.0001068 | 0.00015898 | 0 |  | 0 | [7 empty] | P1 | P1 | P1
4750 | 2018-07-17 22:00 | 43298.9167 | 5.4099e-05 | 2.6872e-05 | 6.4979e-05 | 9.2802e-05 | 0.00011697 | 0.00015154 | 0.00025856 | 0.00014316 | 5.497e-05 | 0.00016305 | 0 |  | 0 | [7 empty] | P2 | P2 | P2
4751 | 2018-07-17 23:00 | 43298.9583 | 6.4919e-05 | 2.6872e-05 | 5.7181e-05 | 7.7853e-05 | 0.00010668 | 0.0001511 | 0.00025856 | 0.00010737 | 5.5532e-05 | 0.00014664 | 0 |  | 0 | [7 empty] | P2 | P2 | P2
4752 | 2018-07-18 | 43299 | 5.4099e-05 | 2.6872e-05 | 5.9781e-05 | 4.5444e-05 | 5.9872e-05 | 0.00014631 | 0.00025856 | 6.1639e-05 | 4.1599e-05 | 0.00012521 | 0 |  | 0 | [7 empty] | P3 | P6 | P6
4753 | 2018-07-18 01:00 | 43299.0417 | 6.4919e-05 | 2.6872e-05 | 5.4582e-05 | 6.8446e-05 | 5.6498e-05 | 0.00013064 | 0.00022983 | 5.965e-05 | 3.7655e-05 | 0.00010872 | 0 |  | 0 | [7 empty] | P3 | P6 | P6
4754 | 2018-07-18 02:00 | 43299.0833 | 4.3279e-05 | 2.6872e-05 | 5.4582e-05 | 4.446e-05 | 4.7331e-05 | 0.00011496 | 0.00025856 | 5.7662e-05 | 4.5219e-05 | 9.7374e-05 | 0 |  | 0 | [7 empty] | P3 | P6 | P6
4755 | 2018-07-18 03:00 | 43299.125 | 4.3279e-05 | 2.6872e-05 | 5.1983e-05 | 2.0413e-05 | 5.0948e-05 | 0.00011496 | 0.00014365 | 5.5673e-05 | 6.0513e-05 | 9.0681e-05 | 0 |  | 0 | [7 empty] | P3 | P6 | P6
4756 | 2018-07-18 04:00 | 43299.1667 | 5.4099e-05 | 2.6872e-05 | 5.1983e-05 | 2.0402e-05 | 4.5752e-05 | 0.00011453 | 0.0002011 | 7.158e-05 | 5.2679e-05 | 8.666e-05 | 0 |  | 0 | [7 empty] | P3 | P6 | P6
4757 | 2018-07-18 05:00 | 43299.2083 | 6.4919e-05 | 2.6872e-05 | 6.238e-05 | 2.4205e-05 | 4.626e-05 | 0.00011453 | 0.00017237 | 0.00011135 | 5.7242e-05 | 8.5057e-05 | 0 |  | 0 | [7 empty] | P3 | P6 | P6
4758 | 2018-07-18 06:00 | 43299.25 | 0.00012984 | 5.3745e-05 | 0.00010397 | 3.5473e-05 | 4.8879e-05 | 0.00011714 | 0.0002011 | 0.00010737 | 8.1636e-05 | 8.6031e-05 | 0 |  | 31.53 | [7 empty] | P3 | P6 | P6
4759 | 2018-07-18 07:00 | 43299.2917 | 0.00012984 | 0.00016123 | 0.00017154 | 4.1213e-05 | 5.2556e-05 | 0.00011453 | 0.00017237 | 0.00017895 | 9.6582e-05 | 8.9142e-05 | 0 |  | 158.89 | [7 empty] | P3 | P6 | P6
4760 | 2018-07-18 08:00 | 43299.3333 | 0.0001623 | 0.00026872 | 0.00026511 | 4.3818e-05 | 9.6307e-05 | 0.00012715 | 0.0002011 | 0.00016304 | 0.00016806 | 9.9605e-05 | 0 |  | 364.08 | [7 empty] | P2 | P2 | P2
4761 | 2018-07-18 09:00 | 43299.375 | 0.00015148 | 0.00034934 | 0.00028331 | 3.9667e-05 | 8.7747e-05 | 0.00015459 | 0.00017237 | 0.00018492 | 0.00022147 | 0.00011151 | 0 |  | 571.02 | [7 empty] | P2 | P1 | P1
4762 | 2018-07-18 10:00 | 43299.4167 | 0.00011902 | 0.00040308 | 0.00028851 | 3.9465e-05 | 0.00010185 | 0.00015981 | 0.0002011 | 0.00019685 | 0.00023343 | 0.00012132 | 0 |  | 766.29 | [7 empty] | P1 | P1 | P1
4763 | 2018-07-18 11:00 | 43299.4583 | 0.00011902 | 0.00045683 | 0.0003223 | 3.3628e-05 | 0.00010174 | 0.00016286 | 0.00022983 | 0.00020082 | 0.00024771 | 0.00012836 | 0 |  | 916.41 | [7 empty] | P1 | P1 | P1
4764 | 2018-07-18 12:00 | 43299.5 | 0.0001082 | 0.00034934 | 0.00033269 | 0.00010833 | 9.4273e-05 | 0.0001572 | 0.00025856 | 0.00022667 | 0.00024268 | 0.0001375 | 0 |  | 1009.22 | [7 empty] | P1 | P1 | P1
4765 | 2018-07-18 13:00 | 43299.5417 | 0.00012984 | 0.00037621 | 0.00032489 | 0.00034968 | 9.9918e-05 | 0.00014675 | 0.00025856 | 0.00019883 | 0.00020755 | 0.00015076 | 0 |  | 1017.65 | [7 empty] | P1 | P1 | P1
4766 | 2018-07-18 14:00 | 43299.5833 | 0.00012984 | 0.0002956 | 0.00029111 | 0.00032752 | 0.00010729 | 0.00014283 | 0.00025856 | 0.00015708 | 0.00017713 | 0.00015959 | 0 |  | 970.15 | [7 empty] | P2 | P2 | P2
4767 | 2018-07-18 15:00 | 43299.625 | 0.00011902 | 0.00026872 | 0.00023392 | 0.00034566 | 7.5002e-05 | 0.00014239 | 0.00028729 | 0.00016304 | 0.00017046 | 0.00015726 | 0 |  | 861.95 | [7 empty] | P2 | P2 | P2
4768 | 2018-07-18 16:00 | 43299.6667 | 0.0001082 | 0.0002956 | 0.00020273 | 0.00035788 | 5.8461e-05 | 0.00014065 | 0.00025856 | 0.00015509 | 0.00017612 | 0.00015349 | 0 |  | 687.79 | [7 empty] | P2 | P2 | P2
4769 | 2018-07-18 17:00 | 43299.7083 | 5.4099e-05 | 0.00032247 | 0.00019234 | 0.00036226 | 5.5849e-05 | 0.00013673 | 0.00025856 | 0.00016503 | 0.00018555 | 0.0001518 | 0 |  | 485.13 | [7 empty] | P2 | P2 | P2
4770 | 2018-07-18 18:00 | 43299.75 | 5.4099e-05 | 0.00013436 | 0.00016115 | 0.00034318 | 9.7293e-05 | 0.0001289 | 0.00028729 | 0.00016304 | 0.00021395 | 0.00014956 | 0 |  | 287.49 | [7 empty] | P1 | P1 | P1
4771 | 2018-07-18 19:00 | 43299.7917 | 5.4099e-05 | 0.00016123 | 0.00013776 | 0.00032256 | 0.00010398 | 0.00012759 | 0.00022983 | 0.00018094 | 0.00020436 | 0.00014608 | 0 |  | 86.92 | [7 empty] | P1 | P1 | P1
4772 | 2018-07-18 20:00 | 43299.8333 | 6.4919e-05 | 0.00013436 | 0.00010916 | 0.0002429 | 0.00011386 | 0.00012236 | 0.00025856 | 0.00016106 | 0.00018449 | 0.00014356 | 0 |  | 0 | [7 empty] | P1 | P1 | P1
4773 | 2018-07-18 21:00 | 43299.875 | 5.4099e-05 | 5.3745e-05 | 8.3173e-05 | 7.4658e-05 | 9.9835e-05 | 0.00011801 | 0.00022983 | 0.0001531 | 0.00012901 | 0.00014806 | 0 |  | 0 | [7 empty] | P1 | P1 | P1
4774 | 2018-07-18 22:00 | 43299.9167 | 5.4099e-05 | 2.6872e-05 | 5.9781e-05 | 6.2004e-05 | 7.3102e-05 | 0.00011627 | 0.00025856 | 0.00012725 | 6.6459e-05 | 0.0001517 | 0 |  | 0 | [7 empty] | P2 | P2 | P2
4775 | 2018-07-18 23:00 | 43299.9583 | 5.4099e-05 | 2.6872e-05 | 5.9781e-05 | 7.8169e-05 | 5.8346e-05 | 0.00011365 | 0.00022983 | 7.5557e-05 | 4.4026e-05 | 0.00013916 | 0 |  | 0 | [7 empty] | P2 | P2 | P2
4776 | 2018-07-19 | 43300 | 5.4099e-05 | 2.6872e-05 | 5.9781e-05 | 0.00011352 | 4.7608e-05 | 0.00011191 | 0.00025856 | 5.965e-05 | 3.9566e-05 | 0.00012391 | 0 |  | 0 | [7 empty] | P3 | P6 | P6
4777 | 2018-07-19 01:00 | 43300.0417 | 4.3279e-05 | 2.6872e-05 | 5.7181e-05 | 6.2365e-05 | 4.855e-05 | 0.00011714 | 0.00022983 | 6.1639e-05 | 3.9026e-05 | 0.00010997 | 0 |  | 0 | [7 empty] | P3 | P6 | P6
4778 | 2018-07-19 02:00 | 43300.0833 | 6.4919e-05 | 2.6872e-05 | 5.9781e-05 | 4.4323e-05 | 4.3805e-05 | 0.00011409 | 0.00022983 | 7.9534e-05 | 4.1455e-05 | 9.8763e-05 | 0 |  | 0 | [7 empty] | P3 | P6 | P6
4779 | 2018-07-19 03:00 | 43300.125 | 5.4099e-05 | 2.6872e-05 | 5.9781e-05 | 1.7228e-05 | 4.8431e-05 | 0.00011757 | 0.00017237 | 7.5557e-05 | 3.9503e-05 | 9.1528e-05 | 0 |  | 0 | [7 empty] | P3 | P6 | P6
4780 | 2018-07-19 04:00 | 43300.1667 | 5.4099e-05 | 2.6872e-05 | 5.9781e-05 | 2.0245e-05 | 4.4894e-05 | 0.00011932 | 0.0002011 | 6.3627e-05 | 3.9477e-05 | 8.7005e-05 | 0 |  | 0 | [7 empty] | P3 | P6 | P6
4781 | 2018-07-19 05:00 | 43300.2083 | 5.4099e-05 | 2.6872e-05 | 6.7578e-05 | 2.39e-05 | 4.3623e-05 | 0.0001167 | 0.00017237 | 8.5499e-05 | 4.1832e-05 | 8.4496e-05 | 0 |  | 0 | [7 empty] | P3 | P6 | P6
4782 | 2018-07-19 06:00 | 43300.25 | 0.00012984 | 5.3745e-05 | 0.00010916 | 3.4979e-05 | 4.4166e-05 | 0.0001154 | 0.0002011 | 0.00011731 | 6.6822e-05 | 8.2716e-05 | 0 |  | 17.2 | [7 empty] | P3 | P6 | P6
4783 | 2018-07-19 07:00 | 43300.2917 | 0.0001082 | 0.00013436 | 0.00018454 | 4.0072e-05 | 7.7665e-05 | 0.00011148 | 0.00014365 | 0.000171 | 9.7835e-05 | 8.1432e-05 | 0 |  | 148.75 | [7 empty] | P3 | P6 | P6
4784 | 2018-07-19 08:00 | 43300.3333 | 0.00015148 | 0.00026872 | 0.00024692 | 4.3606e-05 | 0.00010891 | 0.00011627 | 0.00025856 | 0.00016702 | 0.00015376 | 9.1498e-05 | 0 |  | 339.45 | [7 empty] | P2 | P2 | P2
4785 | 2018-07-19 09:00 | 43300.375 | 0.00014066 | 0.00026872 | 0.00027031 | 3.9274e-05 | 0.00012691 | 0.00013586 | 0.00017237 | 0.00014913 | 0.00019042 | 0.00010629 | 0 |  | 546.27 | [7 empty] | P2 | P1 | P1
4786 | 2018-07-19 10:00 | 43300.4167 | 0.00012984 | 0.00032247 | 0.0002937 | 3.6309e-05 | 0.00013109 | 0.00015328 | 0.0002011 | 0.00013322 | 0.0002153 | 0.00011925 | 0 |  | 720.57 | [7 empty] | P1 | P1 | P1
4787 | 2018-07-19 11:00 | 43300.4583 | 0.00014066 | 0.00034934 | 0.0003171 | 3.686e-05 | 0.00014075 | 0.00015894 | 0.00017237 | 0.00015708 | 0.00022488 | 0.00012704 | 0 |  | 877.15 | [7 empty] | P1 | P1 | P1
4788 | 2018-07-19 12:00 | 43300.5 | 0.00011902 | 0.00037621 | 0.0003197 | 0.0001109 | 0.0001332 | 0.00015459 | 0.00025856 | 0.00014316 | 0.00023092 | 0.00013497 | 0 |  | 967.29 | [7 empty] | P1 | P1 | P1
4789 | 2018-07-19 13:00 | 43300.5417 | 0.00012984 | 0.00032247 | 0.00032749 | 0.0003636 | 0.00013445 | 0.00013586 | 0.00022983 | 0.00014515 | 0.00020675 | 0.0001474 | 0 |  | 980.96 | [7 empty] | P1 | P1 | P1
4790 | 2018-07-19 14:00 | 43300.5833 | 0.00011902 | 0.00026872 | 0.0003067 | 0.00039579 | 0.00010013 | 0.00012933 | 0.00025856 | 0.00015111 | 0.00018038 | 0.00015458 | 0 |  | 939.48 | [7 empty] | P2 | P2 | P2
4791 | 2018-07-19 15:00 | 43300.625 | 0.00014066 | 0.00021498 | 0.00023912 | 0.00042216 | 6.2052e-05 | 0.00012454 | 0.00022983 | 0.00016106 | 0.00017994 | 0.00014906 | 0 |  | 816.41 | [7 empty] | P2 | P2 | P2
4792 | 2018-07-19 16:00 | 43300.6667 | 8.6559e-05 | 0.00037621 | 0.00022873 | 0.00042543 | 6.0467e-05 | 0.00012106 | 0.00025856 | 0.00017299 | 0.00017993 | 0.00014326 | 0 |  | 644.22 | [7 empty] | P2 | P2 | P2
4793 | 2018-07-19 17:00 | 43300.7083 | 5.4099e-05 | 0.00032247 | 0.00021573 | 0.00041039 | 5.7428e-05 | 0.00012019 | 0.00022983 | 0.00014117 | 0.00018259 | 0.00014049 | 0 |  | 449.9 | [7 empty] | P2 | P2 | P2
4794 | 2018-07-19 18:00 | 43300.75 | 6.4919e-05 | 0.00021498 | 0.00019234 | 0.0003237 | 9.6531e-05 | 0.00012236 | 0.00025856 | 0.00014714 | 0.0002029 | 0.00013859 | 0 |  | 194.03 | [7 empty] | P1 | P1 | P1
4795 | 2018-07-19 19:00 | 43300.7917 | 5.4099e-05 | 0.00021498 | 0.00016375 | 0.0002991 | 0.00010552 | 0.00011235 | 0.00022983 | 0.0001372 | 0.00018854 | 0.00013637 | 0 |  | 86.17 | [7 empty] | P1 | P1 | P1
4796 | 2018-07-19 20:00 | 43300.8333 | 5.4099e-05 | 0.00016123 | 0.00011696 | 0.00020386 | 0.00013272 | 0.00011191 | 0.00025856 | 0.00013521 | 0.00019053 | 0.00013591 | 0 |  | 0 | [7 empty] | P1 | P1 | P1
4797 | 2018-07-19 21:00 | 43300.875 | 5.4099e-05 | 2.6872e-05 | 7.2776e-05 | 6.9896e-05 | 0.00013133 | 0.00012323 | 0.00022983 | 0.00013322 | 0.00014303 | 0.00014162 | 0 |  | 0 | [7 empty] | P1 | P1 | P1
4798 | 2018-07-19 22:00 | 43300.9167 | 6.4919e-05 | 2.6872e-05 | 6.4979e-05 | 6.8175e-05 | 0.00010379 | 0.00013848 | 0.00025856 | 0.00012527 | 6.2544e-05 | 0.0001462 | 0 |  | 0 | [7 empty] | P2 | P2 | P2
4799 | 2018-07-19 23:00 | 43300.9583 | 4.3279e-05 | 2.6872e-05 | 5.9781e-05 | 8.0631e-05 | 8.9096e-05 | 0.00013848 | 0.00022983 | 8.351e-05 | 4.1836e-05 | 0.00013512 | 0 |  | 0 | [7 empty] | P2 | P2 | P2
4800 | 2018-07-20 | 43301 | 5.4099e-05 | 2.6872e-05 | 5.9781e-05 | 8.0683e-05 | 8.0447e-05 | 0.00012541 | 0.00025856 | 5.5673e-05 | 4.1001e-05 | 0.0001224 | 0 |  | 0 | [7 empty] | P3 | P6 | P6
4801 | 2018-07-20 01:00 | 43301.0417 | 5.4099e-05 | 2.6872e-05 | 5.4582e-05 | 8.0632e-05 | 4.5138e-05 | 0.00010843 | 0.00022983 | 4.772e-05 | 3.7951e-05 | 0.00010976 | 0 |  | 0 | [7 empty] | P3 | P6 | P6
4802 | 2018-07-20 02:00 | 43301.0833 | 5.4099e-05 | 5.3745e-05 | 5.9781e-05 | 4.7559e-05 | 4.5556e-05 | 0.00010582 | 0.00022983 | 4.3743e-05 | 4.1281e-05 | 9.923e-05 | 0 |  | 0 | [7 empty] | P3 | P6 | P6
4803 | 2018-07-20 03:00 | 43301.125 | 5.4099e-05 | 2.6872e-05 | 5.9781e-05 | 2.0478e-05 | 4.6379e-05 | 0.00010886 | 0.00017237 | 3.9767e-05 | 3.9664e-05 | 9.214e-05 | 0 |  | 0 | [7 empty] | P3 | P6 | P6
4804 | 2018-07-20 04:00 | 43301.1667 | 5.4099e-05 | 2.6872e-05 | 5.9781e-05 | 2.045e-05 | 4.3337e-05 | 0.00010669 | 0.0002011 | 4.5732e-05 | 3.9494e-05 | 8.7443e-05 | 0 |  | 0 | [7 empty] | P3 | P6 | P6
4805 | 2018-07-20 05:00 | 43301.2083 | 5.4099e-05 | 2.6872e-05 | 6.4979e-05 | 2.4181e-05 | 4.5136e-05 | 0.00011453 | 0.00014365 | 5.7662e-05 | 4.098e-05 | 8.4729e-05 | 0 |  | 0 | [7 empty] | P3 | P6 | P6
4806 | 2018-07-20 06:00 | 43301.25 | 0.00017312 | 5.3745e-05 | 0.00011696 | 3.8206e-05 | 4.5441e-05 | 0.00013499 | 0.0002011 | 0.00010538 | 7.2431e-05 | 8.2279e-05 | 0 |  | 27.71 | [7 empty] | P3 | P6 | P6
4807 | 2018-07-20 07:00 | 43301.2917 | 0.00012984 | 0.00013436 | 0.00018194 | 7.2593e-05 | 7.1795e-05 | 0.0001376 | 0.0002011 | 0.00016901 | 9.7504e-05 | 7.9332e-05 | 0 |  | 146.91 | [7 empty] | P3 | P6 | P6
4808 | 2018-07-20 08:00 | 43301.3333 | 0.00015148 | 0.00024185 | 0.00025472 | 0.00017417 | 0.00011487 | 0.00013935 | 0.0002011 | 0.00015111 | 0.00016387 | 8.7005e-05 | 0 |  | 338.73 | [7 empty] | P3 | P6 | P6
4809 | 2018-07-20 09:00 | 43301.375 | 0.0001623 | 0.00026872 | 0.00027031 | 0.0002187 | 0.00013162 | 0.00014544 | 0.0002011 | 0.00018094 | 0.00021539 | 0.00010086 | 0 |  | 545.94 | [7 empty] | P3 | P6 | P6
4810 | 2018-07-20 10:00 | 43301.4167 | 0.00011902 | 0.00034934 | 0.0003067 | 0.00024215 | 0.00013373 | 0.00014893 | 0.00022983 | 0.00019088 | 0.00022811 | 0.00011437 | 0 |  | 730.15 | [7 empty] | P3 | P6 | P6
4811 | 2018-07-20 11:00 | 43301.4583 | 0.00011902 | 0.00037621 | 0.00033269 | 0.00025172 | 0.00012264 | 0.00014936 | 0.0002011 | 0.00017895 | 0.00023648 | 0.00012412 | 0 |  | 718.06 | [7 empty] | P3 | P6 | P6
4812 | 2018-07-20 12:00 | 43301.5 | 0.00012984 | 0.00034934 | 0.00032489 | 0.00033697 | 0.00010476 | 0.0001437 | 0.00025856 | 0.00018889 | 0.00023233 | 0.00013278 | 0 |  | 832.51 | [7 empty] | P3 | P6 | P6
4813 | 2018-07-20 13:00 | 43301.5417 | 0.0001082 | 0.00032247 | 0.0003197 | 0.000383 | 0.0001208 | 0.00014675 | 0.00022983 | 0.00017696 | 0.00021342 | 0.00014542 | 0 |  | 977.66 | [7 empty] | P3 | P6 | P6
4814 | 2018-07-20 14:00 | 43301.5833 | 0.00012984 | 0.0002956 | 0.00028591 | 0.00025252 | 0.00010141 | 0.0001511 | 0.00025856 | 0.00014117 | 0.0001893 | 0.00015347 | 0 |  | 941.88 | [7 empty] | P3 | P6 | P6
4815 | 2018-07-20 15:00 | 43301.625 | 0.00011902 | 0.00024185 | 0.00021573 | 4.5098e-05 | 0.00010067 | 0.00015981 | 0.00022983 | 0.00014117 | 0.00019386 | 0.00014804 | 0 |  | 831.95 | [7 empty] | P3 | P6 | P6
4816 | 2018-07-20 16:00 | 43301.6667 | 0.0001082 | 0.00026872 | 0.00018714 | 5.1925e-05 | 9.3246e-05 | 0.00015807 | 0.00022983 | 0.00014117 | 0.00020887 | 0.00014297 | 0 |  | 637.75 | [7 empty] | P3 | P6 | P6
4817 | 2018-07-20 17:00 | 43301.7083 | 7.5739e-05 | 0.00024185 | 0.00016895 | 7.9037e-05 | 8.8154e-05 | 0.00014718 | 0.00022983 | 0.00013918 | 0.00022544 | 0.0001411 | 0 |  | 459.57 | [7 empty] | P3 | P6 | P6
4818 | 2018-07-20 18:00 | 43301.75 | 5.4099e-05 | 0.00016123 | 0.00016635 | 6.6971e-05 | 0.00012235 | 0.00011844 | 0.00022983 | 0.00013521 | 0.00025364 | 0.00014098 | 0 |  | 258.45 | [7 empty] | P3 | P6 | P6
4819 | 2018-07-20 19:00 | 43301.7917 | 5.4099e-05 | 0.00018811 | 0.00012216 | 4.5197e-05 | 0.00013438 | 0.00011844 | 0.0002011 | 0.00013322 | 0.00023645 | 0.00014133 | 0 |  | 84.81 | [7 empty] | P3 | P6 | P6
4820 | 2018-07-20 20:00 | 43301.8333 | 5.4099e-05 | 0.00013436 | 9.357e-05 | 4.67e-05 | 0.00014728 | 0.00011365 | 0.00022983 | 0.00017696 | 0.00020657 | 0.00014466 | 0 |  | 0 | [7 empty] | P3 | P6 | P6
4821 | 2018-07-20 21:00 | 43301.875 | 5.4099e-05 | 4.0308e-05 | 6.238e-05 | 3.5776e-05 | 9.3619e-05 | 9.7978e-05 | 0.00011492 | 0.00014913 | 0.00014921 | 0.00015364 | 0 |  | 0 | [7 empty] | P3 | P6 | P6
4822 | 2018-07-20 22:00 | 43301.9167 | 6.4919e-05 | 2.6872e-05 | 6.238e-05 | 2.6796e-05 | 6.4896e-05 | 9.3623e-05 | 0 | 0.00011135 | 0.00010003 | 0.00015863 | 0 |  | 0 | [7 empty] | P3 | P6 | P6
4823 | 2018-07-20 23:00 | 43301.9583 | 6.4919e-05 | 2.6872e-05 | 6.4979e-05 | 3.4304e-05 | 6.3832e-05 | 9.1882e-05 | 0 | 5.7662e-05 | 7.7623e-05 | 0.00014451 | 0 |  | 0 | [7 empty] | P3 | P6 | P6
4824 | 2018-07-21 | 43302 | 5.4099e-05 | 2.6872e-05 | 5.9781e-05 | 2.8647e-05 | 9.0963e-05 | 8.535e-05 | 0.00022983 | 4.5732e-05 | 5.4982e-05 | 0.00012348 | 0 |  | 0 | [7 empty] | P3 | P6 | P6
4825 | 2018-07-21 01:00 | 43302.0417 | 5.4099e-05 | 2.6872e-05 | 5.9781e-05 | 2.8741e-05 | 6.3005e-05 | 6.9238e-05 | 0.0002011 | 4.3743e-05 | 4.3057e-05 | 0.00010682 | 0 |  | 0 | [7 empty] | P3 | P6 | P6
4826 | 2018-07-21 02:00 | 43302.0833 | 6.4919e-05 | 2.6872e-05 | 5.9781e-05 | 1.9599e-05 | 5.6404e-05 | 6.7931e-05 | 0.00022983 | 4.9708e-05 | 3.7524e-05 | 9.5729e-05 | 0 |  | 0 | [7 empty] | P3 | P6 | P6
4827 | 2018-07-21 03:00 | 43302.125 | 5.4099e-05 | 2.6872e-05 | 6.238e-05 | 1.3633e-05 | 5.2268e-05 | 6.8367e-05 | 0.0002011 | 6.5615e-05 | 4.1962e-05 | 8.9223e-05 | 0 |  | 0 | [7 empty] | P3 | P6 | P6
4828 | 2018-07-21 04:00 | 43302.1667 | 5.4099e-05 | 2.6872e-05 | 5.9781e-05 | 1.7002e-05 | 4.9379e-05 | 7.0544e-05 | 0.00022983 | 5.1697e-05 | 3.7318e-05 | 8.54e-05 | 0 |  | 0 | [7 empty] | P3 | P6 | P6
4829 | 2018-07-21 05:00 | 43302.2083 | 4.3279e-05 | 2.6872e-05 | 6.238e-05 | 2.3436e-05 | 4.5308e-05 | 7.8382e-05 | 0.00014365 | 4.9708e-05 | 4.2386e-05 | 8.4e-05 | 0 |  | 0 | [7 empty] | P3 | P6 | P6
4830 | 2018-07-21 06:00 | 43302.25 | 5.4099e-05 | 2.6872e-05 | 7.0177e-05 | 3.7331e-05 | 4.6024e-05 | 9.493e-05 | 0.0002011 | 5.5673e-05 | 4.1748e-05 | 8.4846e-05 | 0 |  | 26.75 | [7 empty] | P3 | P6 | P6
4831 | 2018-07-21 07:00 | 43302.2917 | 5.4099e-05 | 5.3745e-05 | 6.7578e-05 | 3.8125e-05 | 5.2217e-05 | 8.9269e-05 | 0.00017237 | 7.5557e-05 | 4.8718e-05 | 8.756e-05 | 0 |  | 109.57 | [7 empty] | P3 | P6 | P6
4832 | 2018-07-21 08:00 | 43302.3333 | 5.4099e-05 | 2.6872e-05 | 6.4979e-05 | 3.9362e-05 | 8.5067e-05 | 6.4012e-05 | 0.0002011 | 8.1522e-05 | 4.9146e-05 | 9.7626e-05 | 0 |  | 345.24 | [7 empty] | P3 | P6 | P6
4833 | 2018-07-21 09:00 | 43302.375 | 5.4099e-05 | 2.6872e-05 | 6.7578e-05 | 3.9356e-05 | 0.00011554 | 6.3141e-05 | 0.00014365 | 0.00010936 | 5.6347e-05 | 0.00010935 | 0 |  | 247.24 | [7 empty] | P3 | P6 | P6
4834 | 2018-07-21 10:00 | 43302.4167 | 6.4919e-05 | 2.6872e-05 | 6.4979e-05 | 3.6277e-05 | 7.3988e-05 | 6.3577e-05 | 0.0002011 | 0.00011731 | 5.3649e-05 | 0.00011936 | 0 |  | 388.26 | [7 empty] | P3 | P6 | P6
4835 | 2018-07-21 11:00 | 43302.4583 | 4.3279e-05 | 2.6872e-05 | 6.4979e-05 | 3.8686e-05 | 8.3462e-05 | 6.14e-05 | 0.00017237 | 9.1464e-05 | 5.5812e-05 | 0.00012628 | 0 |  | 717.58 | [7 empty] | P3 | P6 | P6
4836 | 2018-07-21 12:00 | 43302.5 | 5.4099e-05 | 2.6872e-05 | 6.238e-05 | 7.7091e-05 | 7.5525e-05 | 6.2706e-05 | 0.0002011 | 8.5499e-05 | 5.2407e-05 | 0.00013556 | 0 |  | 796.37 | [7 empty] | P3 | P6 | P6
4837 | 2018-07-21 13:00 | 43302.5417 | 5.4099e-05 | 2.6872e-05 | 6.7578e-05 | 4.2287e-05 | 7.5888e-05 | 6.3141e-05 | 0.00017237 | 9.544e-05 | 5.4009e-05 | 0.00014971 | 0 |  | 993.76 | [7 empty] | P3 | P6 | P6
4838 | 2018-07-21 14:00 | 43302.5833 | 4.3279e-05 | 2.6872e-05 | 6.4979e-05 | 4.3191e-05 | 9.3087e-05 | 6.4012e-05 | 0.0002011 | 9.1464e-05 | 5.3976e-05 | 0.00015931 | 0 |  | 940.81 | [7 empty] | P3 | P6 | P6
4839 | 2018-07-21 15:00 | 43302.625 | 6.4919e-05 | 2.6872e-05 | 6.238e-05 | 5.1498e-05 | 9.4681e-05 | 6.3577e-05 | 0.0002011 | 8.7487e-05 | 6.1875e-05 | 0.00015659 | 0 |  | 836.32 | [7 empty] | P3 | P6 | P6
4840 | 2018-07-21 16:00 | 43302.6667 | 6.4919e-05 | 2.6872e-05 | 6.238e-05 | 5.7382e-05 | 0.0001083 | 6.619e-05 | 0.00022983 | 0.00010538 | 6.429e-05 | 0.00015271 | 0 |  | 670.05 | [7 empty] | P3 | P6 | P6
4841 | 2018-07-21 17:00 | 43302.7083 | 5.4099e-05 | 2.6872e-05 | 6.4979e-05 | 4.5317e-05 | 8.8923e-05 | 6.9238e-05 | 0.0002011 | 0.00011135 | 6.7245e-05 | 0.00015143 | 0 |  | 462.88 | [7 empty] | P3 | P6 | P6
4842 | 2018-07-21 18:00 | 43302.75 | 4.3279e-05 | 2.6872e-05 | 5.9781e-05 | 4.3974e-05 | 7.8834e-05 | 8.0124e-05 | 0.00022983 | 9.544e-05 | 7.9048e-05 | 0.00015006 | 0 |  | 247.43 | [7 empty] | P3 | P6 | P6
4843 | 2018-07-21 19:00 | 43302.7917 | 5.4099e-05 | 5.3745e-05 | 5.7181e-05 | 2.5167e-05 | 0.00010291 | 8.5785e-05 | 0.0002011 | 9.544e-05 | 7.3691e-05 | 0.00014851 | 0 |  | 83.17 | [7 empty] | P3 | P6 | P6
4844 | 2018-07-21 20:00 | 43302.8333 | 5.4099e-05 | 2.6872e-05 | 5.9781e-05 | 1.7532e-05 | 0.00012244 | 8.8398e-05 | 0.00022983 | 0.00010141 | 7.1018e-05 | 0.00015055 | 0 |  | 0 | [7 empty] | P3 | P6 | P6
4845 | 2018-07-21 21:00 | 43302.875 | 5.4099e-05 | 2.6872e-05 | 5.9781e-05 | 1.7566e-05 | 0.00010223 | 9.0575e-05 | 0.0002011 | 5.5673e-05 | 6.8773e-05 | 0.00016006 | 0 |  | 0 | [7 empty] | P3 | P6 | P6
4846 | 2018-07-21 22:00 | 43302.9167 | 5.4099e-05 | 2.6872e-05 | 5.9781e-05 | 2.051e-05 | 0.00010431 | 8.535e-05 | 0.00022983 | 4.5732e-05 | 6.1742e-05 | 0.00016403 | 0 |  | 0 | [7 empty] | P3 | P6 | P6
4847 | 2018-07-21 23:00 | 43302.9583 | 5.4099e-05 | 2.6872e-05 | 5.9781e-05 | 2.0464e-05 | 7.1202e-05 | 8.4914e-05 | 0.0002011 | 5.3685e-05 | 3.981e-05 | 0.0001462 | 0 |  | 0 | [7 empty] | P3 | P6 | P6
4848 | 2018-07-22 | 43303 | 5.4099e-05 | 2.6872e-05 | 5.7181e-05 | 2.0487e-05 | 5.9159e-05 | 7.7947e-05 | 0.00022983 | 7.5557e-05 | 4.008e-05 | 0.00012597 | 0 |  | 0 | [7 empty] | P3 | P6 | P6
4849 | 2018-07-22 01:00 | 43303.0417 | 4.3279e-05 | 2.6872e-05 | 5.7181e-05 | 2.0473e-05 | 5.3055e-05 | 6.0964e-05 | 0.0002011 | 6.1639e-05 | 4.176e-05 | 0.00010883 | 0 |  | 0 | [7 empty] | P3 | P6 | P6
4850 | 2018-07-22 02:00 | 43303.0833 | 5.4099e-05 | 2.6872e-05 | 5.9781e-05 | 1.75e-05 | 5.0404e-05 | 6.1835e-05 | 0.00022983 | 4.772e-05 | 3.7342e-05 | 9.7626e-05 | 0 |  | 0 | [7 empty] | P3 | P6 | P6
4851 | 2018-07-22 03:00 | 43303.125 | 5.4099e-05 | 2.6872e-05 | 5.4582e-05 | 2.0523e-05 | 4.1801e-05 | 6.4012e-05 | 0.00017237 | 4.772e-05 | 3.9067e-05 | 9.1015e-05 | 0 |  | 0 | [7 empty] | P3 | P6 | P6
4852 | 2018-07-22 04:00 | 43303.1667 | 4.3279e-05 | 2.6872e-05 | 5.7181e-05 | 2.0624e-05 | 4.2451e-05 | 6.4012e-05 | 0.00022983 | 4.5732e-05 | 4.1046e-05 | 8.6994e-05 | 0 |  | 0 | [7 empty] | P3 | P6 | P6
4853 | 2018-07-22 05:00 | 43303.2083 | 5.4099e-05 | 2.6872e-05 | 5.7181e-05 | 2.1094e-05 | 4.2915e-05 | 6.8367e-05 | 0.00017237 | 5.1697e-05 | 4.0541e-05 | 8.5382e-05 | 0 |  | 0 | [7 empty] | P3 | P6 | P6
4854 | 2018-07-22 06:00 | 43303.25 | 5.4099e-05 | 2.6872e-05 | 6.238e-05 | 2.1148e-05 | 4.2156e-05 | 6.8802e-05 | 0.0002011 | 6.1639e-05 | 4.1289e-05 | 8.6317e-05 | 0 |  | 26.75 | [7 empty] | P3 | P6 | P6
4855 | 2018-07-22 07:00 | 43303.2917 | 4.3279e-05 | 2.6872e-05 | 5.4582e-05 | 2.1148e-05 | 4.49e-05 | 6.6625e-05 | 0.00017237 | 8.1522e-05 | 4.7913e-05 | 8.9456e-05 | 0 |  | 148.34 | [7 empty] | P3 | P6 | P6
4856 | 2018-07-22 08:00 | 43303.3333 | 5.4099e-05 | 5.3745e-05 | 5.1983e-05 | 2.1148e-05 | 5.6819e-05 | 6.7061e-05 | 0.0002011 | 9.1464e-05 | 4.2564e-05 | 9.9528e-05 | 0 |  | 348.55 | [7 empty] | P2 | P2 | P2
4857 | 2018-07-22 09:00 | 43303.375 | 5.4099e-05 | 2.6872e-05 | 6.238e-05 | 2.1111e-05 | 6.244e-05 | 6.4448e-05 | 0.00014365 | 9.7429e-05 | 4.47e-05 | 0.00011111 | 0 |  | 339.05 | [7 empty] | P2 | P1 | P1
4858 | 2018-07-22 10:00 | 43303.4167 | 5.4099e-05 | 2.6872e-05 | 5.9781e-05 | 1.7798e-05 | 5.042e-05 | 6.3577e-05 | 0.0002011 | 9.544e-05 | 4.4741e-05 | 0.00012112 | 0 |  | 343.11 | [7 empty] | P1 | P1 | P1
4859 | 2018-07-22 11:00 | 43303.4583 | 4.3279e-05 | 2.6872e-05 | 5.7181e-05 | 2.1112e-05 | 4.2927e-05 | 6.14e-05 | 0.00017237 | 9.544e-05 | 4.3759e-05 | 0.00012821 | 0 |  | 642.48 | [7 empty] | P1 | P1 | P1
4860 | 2018-07-22 12:00 | 43303.5 | 5.4099e-05 | 2.6872e-05 | 5.9781e-05 | 2.0838e-05 | 4.281e-05 | 6.227e-05 | 0.0002011 | 9.7429e-05 | 4.5154e-05 | 0.00013769 | 0 |  | 882.29 | [7 empty] | P1 | P1 | P1
4861 | 2018-07-22 13:00 | 43303.5417 | 6.4919e-05 | 2.6872e-05 | 6.238e-05 | 1.795e-05 | 4.2524e-05 | 6.0529e-05 | 0.00014365 | 9.1464e-05 | 4.314e-05 | 0.00015172 | 0 |  | 987.04 | [7 empty] | P1 | P1 | P1
4862 | 2018-07-22 14:00 | 43303.5833 | 5.4099e-05 | 2.6872e-05 | 6.238e-05 | 1.2157e-05 | 4.4134e-05 | 5.9222e-05 | 0.00022983 | 6.5615e-05 | 4.762e-05 | 0.00016083 | 0 |  | 945.39 | [7 empty] | P2 | P2 | P2
4863 | 2018-07-22 15:00 | 43303.625 | 5.4099e-05 | 2.6872e-05 | 5.9781e-05 | 1.9669e-05 | 4.5796e-05 | 5.9222e-05 | 0.0002011 | 6.1639e-05 | 5.5168e-05 | 0.00015857 | 0 |  | 839.63 | [7 empty] | P2 | P2 | P2
4864 | 2018-07-22 16:00 | 43303.6667 | 4.3279e-05 | 2.6872e-05 | 5.9781e-05 | 2.0736e-05 | 4.5114e-05 | 6.0093e-05 | 0.00022983 | 4.1755e-05 | 5.7752e-05 | 0.00015497 | 0 |  | 668.95 | [7 empty] | P2 | P2 | P2
4865 | 2018-07-22 17:00 | 43303.7083 | 5.4099e-05 | 2.6872e-05 | 6.4979e-05 | 1.5693e-05 | 4.6591e-05 | 6.2706e-05 | 0.0002011 | 4.1755e-05 | 5.9937e-05 | 0.00015363 | 0 |  | 474.58 | [7 empty] | P2 | P2 | P2
4866 | 2018-07-22 18:00 | 43303.75 | 5.4099e-05 | 2.6872e-05 | 5.9781e-05 | 1.4685e-05 | 5.4241e-05 | 6.4012e-05 | 0.00022983 | 4.1755e-05 | 7.4067e-05 | 0.00015183 | 0 |  | 265.48 | [7 empty] | P1 | P1 | P1
4867 | 2018-07-22 19:00 | 43303.7917 | 5.4099e-05 | 5.3745e-05 | 5.9781e-05 | 1.3649e-05 | 5.765e-05 | 7.098e-05 | 0.0002011 | 4.1755e-05 | 7.1038e-05 | 0.00014977 | 0 |  | 82.89 | [7 empty] | P1 | P1 | P1
4868 | 2018-07-22 20:00 | 43303.8333 | 5.4099e-05 | 2.6872e-05 | 5.7181e-05 | 1.7696e-05 | 6.3239e-05 | 8.4043e-05 | 0.00022983 | 4.1755e-05 | 7.059e-05 | 0.00015081 | 0 |  | 0 | [7 empty] | P1 | P1 | P1
4869 | 2018-07-22 21:00 | 43303.875 | 6.4919e-05 | 2.6872e-05 | 5.4582e-05 | 2.1001e-05 | 6.6733e-05 | 9.3188e-05 | 0.0002011 | 4.5732e-05 | 6.6281e-05 | 0.00015898 | 0 |  | 0 | [7 empty] | P1 | P1 | P1
4870 | 2018-07-22 22:00 | 43303.9167 | 3.2459e-05 | 2.6872e-05 | 5.9781e-05 | 1.8133e-05 | 5.8986e-05 | 8.4479e-05 | 0.00022983 | 5.965e-05 | 5.5975e-05 | 0.00016305 | 0 |  | 0 | [7 empty] | P2 | P2 | P2
4871 | 2018-07-22 23:00 | 43303.9583 | 5.4099e-05 | 2.6872e-05 | 5.7181e-05 | 2.1122e-05 | 5.7104e-05 | 7.9689e-05 | 0.0002011 | 5.5673e-05 | 3.6434e-05 | 0.00014664 | 0 |  | 0 | [7 empty] | P2 | P2 | P2
4872 | 2018-07-23 | 43304 | 4.3279e-05 | 2.6872e-05 | 5.1983e-05 | 2.1148e-05 | 4.9968e-05 | 6.9673e-05 | 0.0002011 | 3.9767e-05 | 3.3647e-05 | 0.00012597 | 0 |  | 0 | [7 empty] | P3 | P6 | P6
4873 | 2018-07-23 01:00 | 43304.0417 | 5.4099e-05 | 2.6872e-05 | 5.7181e-05 | 2.1157e-05 | 4.4422e-05 | 5.8787e-05 | 0.0002011 | 3.9767e-05 | 3.2324e-05 | 0.00010883 | 0 |  | 0 | [7 empty] | P3 | P6 | P6
4874 | 2018-07-23 02:00 | 43304.0833 | 4.3279e-05 | 2.6872e-05 | 5.4582e-05 | 2.1193e-05 | 4.1031e-05 | 5.7916e-05 | 0.00022983 | 3.9767e-05 | 3.5742e-05 | 9.7626e-05 | 0 |  | 0 | [7 empty] | P3 | P6 | P6
4875 | 2018-07-23 03:00 | 43304.125 | 4.3279e-05 | 2.6872e-05 | 5.4582e-05 | 1.8155e-05 | 3.4801e-05 | 5.9222e-05 | 0.0002011 | 3.9767e-05 | 3.2266e-05 | 9.1015e-05 | 0 |  | 0 | [7 empty] | P3 | P6 | P6
4876 | 2018-07-23 04:00 | 43304.1667 | 5.4099e-05 | 2.6872e-05 | 5.4582e-05 | 2.1193e-05 | 3.815e-05 | 6.0093e-05 | 0.00022983 | 4.772e-05 | 3.2965e-05 | 8.6994e-05 | 0 |  | 0 | [7 empty] | P3 | P6 | P6
4877 | 2018-07-23 05:00 | 43304.2083 | 4.3279e-05 | 5.3745e-05 | 6.7578e-05 | 2.4866e-05 | 4.4757e-05 | 6.3577e-05 | 0.00014365 | 8.5499e-05 | 3.4487e-05 | 8.5382e-05 | 0 |  | 0 | [7 empty] | P3 | P6 | P6
4878 | 2018-07-23 06:00 | 43304.25 | 0.0001623 | 0.00010749 | 0.00013516 | 3.8545e-05 | 4.2588e-05 | 6.4012e-05 | 0.0002011 | 0.00011532 | 6.7218e-05 | 8.6317e-05 | 0 |  | 15.29 | [7 empty] | P3 | P6 | P6
4879 | 2018-07-23 07:00 | 43304.2917 | 0.00014066 | 8.0617e-05 | 0.00018974 | 4.554e-05 | 4.5733e-05 | 5.748e-05 | 0.00017237 | 0.00016901 | 8.2921e-05 | 8.9456e-05 | 0 |  | 146.29 | [7 empty] | P3 | P6 | P6
4880 | 2018-07-23 08:00 | 43304.3333 | 0.00014066 | 0.00016123 | 0.00023392 | 0.00013207 | 5.6613e-05 | 5.8351e-05 | 0.0002011 | 0.00016106 | 0.00015587 | 9.9528e-05 | 0 |  | 344.83 | [7 empty] | P2 | P2 | P2
4881 | 2018-07-23 09:00 | 43304.375 | 0.00012984 | 0.00026872 | 0.00025992 | 0.00016659 | 6.3791e-05 | 6.14e-05 | 0.00014365 | 0.0001531 | 0.00021657 | 0.00011111 | 0 |  | 526.33 | [7 empty] | P2 | P1 | P1
4882 | 2018-07-23 10:00 | 43304.4167 | 9.7378e-05 | 0.00026872 | 0.00027811 | 0.00013081 | 9.8108e-05 | 6.227e-05 | 0.0002011 | 0.00014714 | 0.00021706 | 0.00012112 | 0 |  | 733.26 | [7 empty] | P1 | P1 | P1
4883 | 2018-07-23 11:00 | 43304.4583 | 0.00011902 | 0.0002956 | 0.0002937 | 5.6523e-05 | 7.0493e-05 | 6.0964e-05 | 0.00017237 | 0.00015111 | 0.00021464 | 0.00012821 | 0 |  | 890.68 | [7 empty] | P1 | P1 | P1
4884 | 2018-07-23 12:00 | 43304.5 | 0.0001082 | 0.00026872 | 0.0003015 | 0.00012921 | 7.1635e-05 | 6.0529e-05 | 0.0002011 | 0.0001869 | 0.00020754 | 0.00013769 | 0 |  | 965.49 | [7 empty] | P1 | P1 | P1
4885 | 2018-07-23 13:00 | 43304.5417 | 0.0001082 | 0.00024185 | 0.0003041 | 0.00032716 | 7.9273e-05 | 5.9222e-05 | 0.00014365 | 0.000171 | 0.00019429 | 0.00015172 | 0 |  | 979.17 | [7 empty] | P1 | P1 | P1
4886 | 2018-07-23 14:00 | 43304.5833 | 0.00011902 | 0.00021498 | 0.0002989 | 0.00031078 | 5.2835e-05 | 5.9222e-05 | 0.00022983 | 0.00013918 | 0.00016863 | 0.00016083 | 0 |  | 921.56 | [7 empty] | P2 | P2 | P2
4887 | 2018-07-23 15:00 | 43304.625 | 0.0001082 | 0.00021498 | 0.00023392 | 0.0003097 | 5.0263e-05 | 5.9222e-05 | 0.0002011 | 0.00015509 | 0.00016187 | 0.00015857 | 0 |  | 809.77 | [7 empty] | P2 | P2 | P2
4888 | 2018-07-23 16:00 | 43304.6667 | 9.7378e-05 | 0.00026872 | 0.00020014 | 0.00031492 | 4.9429e-05 | 5.9658e-05 | 0.00022983 | 0.00015509 | 0.00017103 | 0.00015497 | 0 |  | 655.31 | [7 empty] | P2 | P2 | P2
4889 | 2018-07-23 17:00 | 43304.7083 | 5.4099e-05 | 0.0002956 | 0.00020014 | 0.00031904 | 5.5387e-05 | 6.1835e-05 | 0.00017237 | 0.0001531 | 0.0001858 | 0.00015363 | 0 |  | 463.3 | [7 empty] | P2 | P2 | P2
4890 | 2018-07-23 18:00 | 43304.75 | 5.4099e-05 | 0.00034934 | 0.00018454 | 0.00031735 | 0.00010643 | 6.619e-05 | 0.00022983 | 0.00013521 | 0.00019017 | 0.00015183 | 0 |  | 251.39 | [7 empty] | P1 | P1 | P1
4891 | 2018-07-23 19:00 | 43304.7917 | 5.4099e-05 | 0.0002956 | 0.00015855 | 0.00027218 | 9.9127e-05 | 7.1851e-05 | 0.0002011 | 0.00014515 | 0.0001782 | 0.00014977 | 0 |  | 80.39 | [7 empty] | P1 | P1 | P1
4892 | 2018-07-23 20:00 | 43304.8333 | 6.4919e-05 | 8.0617e-05 | 0.00010397 | 0.00024154 | 9.1499e-05 | 7.5334e-05 | 0.00022983 | 0.00014913 | 0.00015836 | 0.00015081 | 0 |  | 0 | [7 empty] | P1 | P1 | P1
4893 | 2018-07-23 21:00 | 43304.875 | 4.3279e-05 | 2.6872e-05 | 6.7578e-05 | 6.4769e-05 | 0.00010646 | 8.1866e-05 | 0.00017237 | 0.00016304 | 0.00010783 | 0.00015898 | 0 |  | 0 | [7 empty] | P1 | P1 | P1
4894 | 2018-07-23 22:00 | 43304.9167 | 5.4099e-05 | 2.6872e-05 | 5.7181e-05 | 5.9837e-05 | 7.4357e-05 | 8.1866e-05 | 0.00022983 | 0.00013918 | 6.0708e-05 | 0.00016305 | 0 |  | 0 | [7 empty] | P2 | P2 | P2
4895 | 2018-07-23 23:00 | 43304.9583 | 5.4099e-05 | 2.6872e-05 | 5.4582e-05 | 7.4887e-05 | 5.665e-05 | 7.8382e-05 | 0.0002011 | 7.9534e-05 | 5.4796e-05 | 0.00014664 | 0 |  | 0 | [7 empty] | P2 | P2 | P2
4896 | 2018-07-24 | 43305 | 4.3279e-05 | 2.6872e-05 | 5.9781e-05 | 7.4824e-05 | 4.9792e-05 | 6.5754e-05 | 0.0002011 | 4.772e-05 | 4.573e-05 | 0.00012597 | 0 |  | 0 | [7 empty] | P3 | P6 | P6
4897 | 2018-07-24 01:00 | 43305.0417 | 5.4099e-05 | 2.6872e-05 | 5.9781e-05 | 8.9917e-05 | 4.5005e-05 | 5.9222e-05 | 0.0002011 | 5.5673e-05 | 4.3077e-05 | 0.00010883 | 0 |  | 0 | [7 empty] | P3 | P6 | P6
4898 | 2018-07-24 02:00 | 43305.0833 | 5.4099e-05 | 2.6872e-05 | 5.9781e-05 | 6.2778e-05 | 4.4043e-05 | 5.9222e-05 | 0.00022983 | 6.5615e-05 | 4.4191e-05 | 9.7626e-05 | 0 |  | 0 | [7 empty] | P3 | P6 | P6
4899 | 2018-07-24 03:00 | 43305.125 | 4.3279e-05 | 5.3745e-05 | 5.7181e-05 | 1.5425e-05 | 4.3615e-05 | 5.9222e-05 | 0.0002011 | 4.9708e-05 | 4.4167e-05 | 9.1015e-05 | 0 |  | 0 | [7 empty] | P3 | P6 | P6
4900 | 2018-07-24 04:00 | 43305.1667 | 5.4099e-05 | 2.6872e-05 | 6.4979e-05 | 1.7658e-05 | 4.3633e-05 | 5.9658e-05 | 0.0002011 | 4.3743e-05 | 4.611e-05 | 8.6994e-05 | 0 |  | 0 | [7 empty] | P3 | P6 | P6
4901 | 2018-07-24 05:00 | 43305.2083 | 5.4099e-05 | 2.6872e-05 | 6.7578e-05 | 2.4198e-05 | 4.2725e-05 | 6.2706e-05 | 0.00017237 | 7.5557e-05 | 4.3339e-05 | 8.5382e-05 | 0 |  | 0 | [7 empty] | P3 | P6 | P6
4902 | 2018-07-24 06:00 | 43305.25 | 0.00015148 | 5.3745e-05 | 0.00011176 | 4.1984e-05 | 4.3758e-05 | 6.5319e-05 | 0.0002011 | 8.9475e-05 | 7.7286e-05 | 8.6317e-05 | 0 |  | 21.02 | [7 empty] | P3 | P6 | P6
4903 | 2018-07-24 07:00 | 43305.2917 | 0.00015148 | 8.0617e-05 | 0.00019494 | 4.2658e-05 | 5.412e-05 | 5.748e-05 | 0.0002011 | 0.000171 | 8.8092e-05 | 8.9456e-05 | 0 |  | 19.51 | [7 empty] | P3 | P6 | P6
4904 | 2018-07-24 08:00 | 43305.3333 | 0.00011902 | 8.0617e-05 | 0.00027811 | 4.0448e-05 | 6.2997e-05 | 5.748e-05 | 0.0002011 | 0.00018889 | 0.00017496 | 9.9528e-05 | 0 |  | 193.53 | [7 empty] | P2 | P2 | P2
4905 | 2018-07-24 09:00 | 43305.375 | 0.00015148 | 0.00024185 | 0.0002989 | 3.98e-05 | 0.00013161 | 5.8787e-05 | 0.00017237 | 0.00018094 | 0.00020447 | 0.00011111 | 0 |  | 334.34 | [7 empty] | P2 | P1 | P1
4906 | 2018-07-24 10:00 | 43305.4167 | 0.0001082 | 0.0002956 | 0.0003171 | 3.5974e-05 | 0.00018142 | 6.3141e-05 | 0.00025856 | 0.00016304 | 0.00022016 | 0.00012112 | 0 |  | 649.19 | [7 empty] | P1 | P1 | P1
4907 | 2018-07-24 11:00 | 43305.4583 | 0.00011902 | 0.00024185 | 0.00033269 | 3.3016e-05 | 0.00017627 | 6.4012e-05 | 0.00017237 | 0.00017696 | 0.00021889 | 0.00012821 | 0 |  | 589.41 | [7 empty] | P1 | P1 | P1
4908 | 2018-07-24 12:00 | 43305.5 | 0.00015148 | 0.00018811 | 0.00033789 | 0.00011404 | 0.00015177 | 6.227e-05 | 0.0002011 | 0.00017299 | 0.00021378 | 0.00013769 | 0 |  | 982.51 | [7 empty] | P1 | P1 | P1
4909 | 2018-07-24 13:00 | 43305.5417 | 0.0001082 | 0.00016123 | 0.00033789 | 0.000362 | 0.00015364 | 6.0964e-05 | 0.0002011 | 0.00017299 | 0.00020642 | 0.00015172 | 0 |  | 696.11 | [7 empty] | P1 | P1 | P1
4910 | 2018-07-24 14:00 | 43305.5833 | 0.0001082 | 8.0617e-05 | 0.0003015 | 0.00035563 | 9.5709e-05 | 6.0529e-05 | 0.00025856 | 0.00017895 | 0.00018037 | 0.00016083 | 0 |  | 669.79 | [7 empty] | P2 | P2 | P2
4911 | 2018-07-24 15:00 | 43305.625 | 7.5739e-05 | 0.00021498 | 0.00021573 | 0.00034189 | 7.12e-05 | 6.0964e-05 | 0.00022983 | 0.00018889 | 0.00017227 | 0.00015857 | 0 |  | 472.52 | [7 empty] | P2 | P2 | P2
4912 | 2018-07-24 16:00 | 43305.6667 | 6.4919e-05 | 0.00034934 | 0.00018454 | 0.00033911 | 7.4022e-05 | 6.9238e-05 | 0.00022983 | 0.00016702 | 0.00016615 | 0.00015497 | 0 |  | 326.43 | [7 empty] | P2 | P2 | P2
4913 | 2018-07-24 17:00 | 43305.7083 | 5.4099e-05 | 0.00037621 | 0.00017934 | 0.0003243 | 8.168e-05 | 8.0124e-05 | 0.0002011 | 0.00014316 | 0.00017146 | 0.00015363 | 0 |  | 126.84 | [7 empty] | P2 | P2 | P2
4914 | 2018-07-24 18:00 | 43305.75 | 5.4099e-05 | 0.00026872 | 0.00016635 | 0.00029734 | 0.00012573 | 8.4914e-05 | 0.00025856 | 0.00014913 | 0.00018865 | 0.00015183 | 0 |  | 202.47 | [7 empty] | P1 | P1 | P1
4915 | 2018-07-24 19:00 | 43305.7917 | 5.4099e-05 | 0.00026872 | 0.00012216 | 0.00026541 | 0.00010275 | 8.2737e-05 | 0.00017237 | 0.00015111 | 0.00018382 | 0.00014977 | 0 |  | 79.37 | [7 empty] | P1 | P1 | P1
4916 | 2018-07-24 20:00 | 43305.8333 | 4.3279e-05 | 0.00016123 | 7.5376e-05 | 0.0002095 | 0.00010872 | 7.7076e-05 | 0.00022983 | 0.00014714 | 0.00015949 | 0.00015081 | 0 |  | 0 | [7 empty] | P1 | P1 | P1
4917 | 2018-07-24 21:00 | 43305.875 | 5.4099e-05 | 8.0617e-05 | 6.4979e-05 | 8.2043e-05 | 0.00011268 | 6.7496e-05 | 0.0002011 | 0.00012328 | 0.00011491 | 0.00015898 | 0 |  | 0 | [7 empty] | P1 | P1 | P1
4918 | 2018-07-24 22:00 | 43305.9167 | 5.4099e-05 | 8.0617e-05 | 5.9781e-05 | 6.7658e-05 | 9.7824e-05 | 6.619e-05 | 0.00022983 | 0.00013322 | 5.7942e-05 | 0.00016305 | 0 |  | 0 | [7 empty] | P2 | P2 | P2
4919 | 2018-07-24 23:00 | 43305.9583 | 4.3279e-05 | 8.0617e-05 | 5.9781e-05 | 8.0571e-05 | 8.9231e-05 | 6.5754e-05 | 0.00017237 | 0.00010538 | 5.3617e-05 | 0.00014664 | 0 |  | 0 | [7 empty] | P2 | P2 | P2
4920 | 2018-07-25 | 43306 | 6.4919e-05 | 8.0617e-05 | 5.7181e-05 | 0.00011079 | 8.0234e-05 | 6.227e-05 | 0.00022983 | 4.9708e-05 | 4.1534e-05 | 0.00012521 | 0 |  | 0 | [7 empty] | P3 | P6 | P6
4921 | 2018-07-25 01:00 | 43306.0417 | 4.3279e-05 | 0.00010749 | 5.9781e-05 | 6.5609e-05 | 6.3311e-05 | 5.0513e-05 | 0.0002011 | 3.7778e-05 | 3.7944e-05 | 0.00010872 | 0 |  | 0 | [7 empty] | P3 | P6 | P6
4922 | 2018-07-25 02:00 | 43306.0833 | 5.4099e-05 | 8.0617e-05 | 5.9781e-05 | 4.7539e-05 | 4.2923e-05 | 3.4837e-05 | 0.00022983 | 3.9767e-05 | 3.9621e-05 | 9.7374e-05 | 0 |  | 0 | [7 empty] | P3 | P6 | P6
4923 | 2018-07-25 03:00 | 43306.125 | 5.4099e-05 | 8.0617e-05 | 5.9781e-05 | 2.0472e-05 | 3.9635e-05 | 3.5272e-05 | 0.00017237 | 4.3743e-05 | 3.9752e-05 | 9.0681e-05 | 0 |  | 0 | [7 empty] | P3 | P6 | P6
4924 | 2018-07-25 04:00 | 43306.1667 | 4.3279e-05 | 8.0617e-05 | 5.4582e-05 | 2.0472e-05 | 3.9009e-05 | 3.7014e-05 | 0.00022983 | 4.5732e-05 | 4.085e-05 | 8.666e-05 | 0 |  | 0 | [7 empty] | P3 | P6 | P6
4925 | 2018-07-25 05:00 | 43306.2083 | 6.4919e-05 | 8.0617e-05 | 7.0177e-05 | 2.1228e-05 | 4.1354e-05 | 3.832e-05 | 0.00017237 | 8.1522e-05 | 4.2131e-05 | 8.5057e-05 | 0 |  | 0 | [7 empty] | P3 | P6 | P6
4926 | 2018-07-25 06:00 | 43306.25 | 0.00014066 | 8.0617e-05 | 0.00010916 | 3.8267e-05 | 4.1543e-05 | 3.832e-05 | 0.0002011 | 0.0001193 | 7.0765e-05 | 8.6031e-05 | 0 |  | 23.89 | [7 empty] | P3 | P6 | P6
4927 | 2018-07-25 07:00 | 43306.2917 | 9.7378e-05 | 0.00016123 | 0.00018454 | 4.0709e-05 | 5.4713e-05 | 3.832e-05 | 0.00017237 | 0.00014913 | 8.7392e-05 | 8.9142e-05 | 0 |  | 147.5 | [7 empty] | P3 | P6 | P6
4928 | 2018-07-25 08:00 | 43306.3333 | 0.00011902 | 0.00016123 | 0.00025992 | 4.3278e-05 | 9.5086e-05 | 4.6159e-05 | 0.0002011 | 0.00014515 | 0.00017001 | 9.9605e-05 | 0 |  | 364.29 | [7 empty] | P2 | P2 | P2
4929 | 2018-07-25 09:00 | 43306.375 | 0.0001082 | 0.00021498 | 0.00026511 | 3.9798e-05 | 0.00011792 | 6.7931e-05 | 0.00017237 | 0.00015509 | 0.00024277 | 0.00011151 | 0 |  | 587.52 | [7 empty] | P2 | P1 | P1
4930 | 2018-07-25 10:00 | 43306.4167 | 0.00011902 | 0.00021498 | 0.00027031 | 3.9705e-05 | 0.00014735 | 6.3141e-05 | 0.0002011 | 0.00015708 | 0.00025074 | 0.00012132 | 0 |  | 768.39 | [7 empty] | P1 | P1 | P1
4931 | 2018-07-25 11:00 | 43306.4583 | 0.00011902 | 0.00018811 | 0.0002963 | 3.3626e-05 | 0.00016362 | 6.4883e-05 | 0.0002011 | 0.00016304 | 0.00021331 | 0.00012836 | 0 |  | 912.65 | [7 empty] | P1 | P1 | P1
4932 | 2018-07-25 12:00 | 43306.5 | 0.0001082 | 0.00024185 | 0.0003119 | 0.00012207 | 0.00016142 | 6.14e-05 | 0.0002011 | 0.0001869 | 0.00021402 | 0.0001375 | 0 |  | 926.05 | [7 empty] | P1 | P1 | P1
4933 | 2018-07-25 13:00 | 43306.5417 | 0.0001082 | 0.00021498 | 0.0003067 | 0.00035895 | 0.00015106 | 4.4852e-05 | 0.00017237 | 0.00017299 | 0.00019642 | 0.00015076 | 0 |  | 1004.98 | [7 empty] | P1 | P1 | P1
4934 | 2018-07-25 14:00 | 43306.5833 | 0.00011902 | 0.00021498 | 0.00026511 | 0.00034961 | 0.0001207 | 3.9191e-05 | 0.0002011 | 0.00014117 | 0.00019003 | 0.00015959 | 0 |  | 956.46 | [7 empty] | P2 | P2 | P2
4935 | 2018-07-25 15:00 | 43306.625 | 0.00011902 | 0.00021498 | 0.00021053 | 0.00034344 | 7.6493e-05 | 4.0933e-05 | 0.00017237 | 0.00013521 | 0.00020112 | 0.00015726 | 0 |  | 834.99 | [7 empty] | P2 | P2 | P2
4936 | 2018-07-25 16:00 | 43306.6667 | 8.6559e-05 | 0.0002956 | 0.00020273 | 0.00034168 | 7.3812e-05 | 3.8756e-05 | 0.00017237 | 0.00012527 | 0.00019016 | 0.00015349 | 0 |  | 687.6 | [7 empty] | P2 | P2 | P2
4937 | 2018-07-25 17:00 | 43306.7083 | 5.4099e-05 | 0.00032247 | 0.00017154 | 0.00033656 | 9.8679e-05 | 3.9191e-05 | 0.00017237 | 0.00012527 | 0.0002116 | 0.0001518 | 0 |  | 478.97 | [7 empty] | P2 | P2 | P2
4938 | 2018-07-25 18:00 | 43306.75 | 5.4099e-05 | 0.00018811 | 0.00017674 | 0.00031869 | 0.00012359 | 3.6578e-05 | 0.0002011 | 0.00013918 | 0.00022347 | 0.00014956 | 0 |  | 269.67 | [7 empty] | P1 | P1 | P1
4939 | 2018-07-25 19:00 | 43306.7917 | 5.4099e-05 | 0.00018811 | 0.00014035 | 0.00028637 | 0.00012058 | 3.6143e-05 | 0.0002011 | 0.00014913 | 0.00020972 | 0.00014608 | 0 |  | 59.24 | [7 empty] | P1 | P1 | P1
4940 | 2018-07-25 20:00 | 43306.8333 | 5.4099e-05 | 8.0617e-05 | 8.8371e-05 | 0.0002239 | 0.0001402 | 3.5272e-05 | 0.00022983 | 0.00015509 | 0.00019371 | 0.00014356 | 0 |  | 0 | [7 empty] | P1 | P1 | P1
4941 | 2018-07-25 21:00 | 43306.875 | 5.4099e-05 | 2.6872e-05 | 6.4979e-05 | 0.00010632 | 0.00013053 | 3.6578e-05 | 0.00017237 | 0.00012129 | 0.00013128 | 0.00014806 | 0 |  | 0 | [7 empty] | P1 | P1 | P1
4942 | 2018-07-25 22:00 | 43306.9167 | 5.4099e-05 | 2.6872e-05 | 5.9781e-05 | 4.5628e-05 | 0.00011584 | 3.6578e-05 | 0.00022983 | 0.00013918 | 7.2365e-05 | 0.0001517 | 0 |  | 0 | [7 empty] | P2 | P2 | P2
4943 | 2018-07-25 23:00 | 43306.9583 | 5.4099e-05 | 2.6872e-05 | 5.9781e-05 | 6.9354e-05 | 9.1951e-05 | 3.6143e-05 | 0.0002011 | 8.9475e-05 | 4.6421e-05 | 0.00013916 | 0 |  | 0 | [7 empty] | P2 | P2 | P2
4944 | 2018-07-26 | 43307 | 5.4099e-05 | 2.6872e-05 | 5.4582e-05 | 7.1714e-05 | 5.8215e-05 | 3.4401e-05 | 0.0002011 | 4.5732e-05 | 4.9322e-05 | 0.00012391 | 0 |  | 0 | [7 empty] | P3 | P6 | P6
4945 | 2018-07-26 01:00 | 43307.0417 | 4.3279e-05 | 2.6872e-05 | 5.7181e-05 | 7.7823e-05 | 5.0024e-05 | 3.353e-05 | 0.0002011 | 3.9767e-05 | 4.713e-05 | 0.00010997 | 0 |  | 0 | [7 empty] | P3 | P6 | P6
4946 | 2018-07-26 02:00 | 43307.0833 | 5.4099e-05 | 2.6872e-05 | 5.1983e-05 | 5.0637e-05 | 4.1388e-05 | 3.4837e-05 | 0.00022983 | 6.5615e-05 | 4.3347e-05 | 9.8763e-05 | 0 |  | 0 | [7 empty] | P3 | P6 | P6
4947 | 2018-07-26 03:00 | 43307.125 | 6.4919e-05 | 2.6872e-05 | 5.7181e-05 | 2.0525e-05 | 3.9322e-05 | 3.4401e-05 | 0.00017237 | 6.1639e-05 | 4.8161e-05 | 9.1528e-05 | 0 |  | 0 | [7 empty] | P3 | P6 | P6
4948 | 2018-07-26 04:00 | 43307.1667 | 4.3279e-05 | 2.6872e-05 | 5.7181e-05 | 1.7514e-05 | 3.9489e-05 | 3.3966e-05 | 0.00022983 | 5.1697e-05 | 4.5216e-05 | 8.7005e-05 | 0 |  | 0 | [7 empty] | P3 | P6 | P6
4949 | 2018-07-26 05:00 | 43307.2083 | 5.4099e-05 | 2.6872e-05 | 6.4979e-05 | 2.4241e-05 | 3.8739e-05 | 3.7014e-05 | 0.0002011 | 7.158e-05 | 4.5566e-05 | 8.4496e-05 | 0 |  | 0 | [7 empty] | P3 | P6 | P6
4950 | 2018-07-26 06:00 | 43307.25 | 0.00015148 | 2.6872e-05 | 0.00010137 | 3.8694e-05 | 3.9889e-05 | 3.7885e-05 | 0.00022983 | 9.7429e-05 | 7.6215e-05 | 8.2716e-05 | 0 |  | 20.07 | [7 empty] | P3 | P6 | P6
4951 | 2018-07-26 07:00 | 43307.2917 | 0.00011902 | 5.3745e-05 | 0.00017934 | 4.1595e-05 | 8.5858e-05 | 3.7449e-05 | 0.0002011 | 0.00014117 | 8.8787e-05 | 8.1432e-05 | 0 |  | 109.4 | [7 empty] | P3 | P6 | P6
4952 | 2018-07-26 08:00 | 43307.3333 | 0.0001082 | 2.6872e-05 | 0.00024172 | 4.0395e-05 | 0.00012222 | 4.4852e-05 | 0.00025856 | 0.00014316 | 0.0001664 | 9.1498e-05 | 0 |  | 242.3 | [7 empty] | P2 | P2 | P2
4953 | 2018-07-26 09:00 | 43307.375 | 0.00015148 | 0.00013436 | 0.00026511 | 3.9282e-05 | 0.00012865 | 6.0093e-05 | 0.00014365 | 0.00018889 | 0.00024163 | 0.00010629 | 0 |  | 340.76 | [7 empty] | P2 | P1 | P1
4954 | 2018-07-26 10:00 | 43307.4167 | 0.0001623 | 0.00010749 | 0.00027551 | 3.9683e-05 | 0.00012349 | 6.1835e-05 | 0.00028729 | 0.00016702 | 0.00023383 | 0.00011925 | 0 |  | 493.38 | [7 empty] | P1 | P1 | P1
4955 | 2018-07-26 11:00 | 43307.4583 | 0.00015148 | 0.00013436 | 0.0003119 | 3.6681e-05 | 9.9555e-05 | 5.9658e-05 | 0.00028729 | 0.00017497 | 0.00024585 | 0.00012704 | 0 |  | 467.41 | [7 empty] | P1 | P1 | P1
4956 | 2018-07-26 12:00 | 43307.5 | 0.00014066 | 0.00010749 | 0.0003041 | 0.00010723 | 0.0001116 | 5.6174e-05 | 0.00028729 | 0.00016503 | 0.00025134 | 0.00013497 | 0 |  | 498.77 | [7 empty] | P1 | P1 | P1
4957 | 2018-07-26 13:00 | 43307.5417 | 0.00015148 | 0.00013436 | 0.0003067 | 0.00037837 | 0.00010731 | 3.9627e-05 | 0.00025856 | 0.0001531 | 0.00022934 | 0.0001474 | 0 |  | 546.56 | [7 empty] | P1 | P1 | P1
4958 | 2018-07-26 14:00 | 43307.5833 | 0.00017312 | 0.00013436 | 0.0002989 | 0.00037643 | 6.227e-05 | 3.2659e-05 | 0.00025856 | 0.00015509 | 0.00019247 | 0.00015458 | 0 |  | 697.62 | [7 empty] | P2 | P2 | P2
4959 | 2018-07-26 15:00 | 43307.625 | 0.0001082 | 0.00013436 | 0.00022093 | 0.00040118 | 4.879e-05 | 3.1353e-05 | 0.00025856 | 0.00014515 | 0.00015903 | 0.00014906 | 0 |  | 619.22 | [7 empty] | P2 | P2 | P2
4960 | 2018-07-26 16:00 | 43307.6667 | 9.7378e-05 | 0.00016123 | 0.00017934 | 0.00039907 | 4.7951e-05 | 3.1353e-05 | 0.00028729 | 0.00014316 | 0.00017047 | 0.00014326 | 0 |  | 541.8 | [7 empty] | P2 | P2 | P2
4961 | 2018-07-26 17:00 | 43307.7083 | 6.4919e-05 | 0.00021498 | 0.00017414 | 0.0003936 | 8.1271e-05 | 3.1353e-05 | 0.00025856 | 0.00015509 | 0.00017988 | 0.00014049 | 0 |  | 329.41 | [7 empty] | P2 | P2 | P2
4962 | 2018-07-26 18:00 | 43307.75 | 5.4099e-05 | 0.00018811 | 0.00016635 | 0.00037326 | 0.00013205 | 3.1353e-05 | 0.00025856 | 0.00014117 | 0.00020081 | 0.00013859 | 0 |  | 205.01 | [7 empty] | P1 | P1 | P1
4963 | 2018-07-26 19:00 | 43307.7917 | 5.4099e-05 | 0.00016123 | 0.00012216 | 0.00034568 | 0.00013028 | 3.1353e-05 | 0.00025856 | 0.00014117 | 0.00020365 | 0.00013637 | 0 |  | 60.2 | [7 empty] | P1 | P1 | P1
4964 | 2018-07-26 20:00 | 43307.8333 | 6.4919e-05 | 0.00010749 | 7.5376e-05 | 0.00021725 | 0.00014453 | 3.5272e-05 | 0.00028729 | 0.00013521 | 0.00018397 | 0.00013591 | 0 |  | 0 | [7 empty] | P1 | P1 | P1
4965 | 2018-07-26 21:00 | 43307.875 | 5.4099e-05 | 2.6872e-05 | 6.4979e-05 | 9.3968e-05 | 0.00012715 | 5.0949e-05 | 0.00025856 | 0.00014117 | 0.0001342 | 0.00014162 | 0 |  | 0 | [7 empty] | P1 | P1 | P1
4966 | 2018-07-26 22:00 | 43307.9167 | 4.3279e-05 | 2.6872e-05 | 5.9781e-05 | 7.7495e-05 | 9.8955e-05 | 6.14e-05 | 0.00025856 | 0.00012129 | 6.1053e-05 | 0.0001462 | 0 |  | 0 | [7 empty] | P2 | P2 | P2
4967 | 2018-07-26 23:00 | 43307.9583 | 5.4099e-05 | 2.6872e-05 | 6.7578e-05 | 5.0638e-05 | 7.3778e-05 | 5.5739e-05 | 0.00025856 | 6.9592e-05 | 3.9515e-05 | 0.00013512 | 0 |  | 0 | [7 empty] | P2 | P2 | P2
4968 | 2018-07-27 | 43308 | 5.4099e-05 | 2.6872e-05 | 6.7578e-05 | 7.4682e-05 | 5.5928e-05 | 4.5723e-05 | 0.00028729 | 6.1639e-05 | 3.7301e-05 | 0.0001224 | 0 |  | 0 | [7 empty] | P3 | P6 | P6
4969 | 2018-07-27 01:00 | 43308.0417 | 5.4099e-05 | 2.6872e-05 | 6.238e-05 | 7.7705e-05 | 4.7023e-05 | 3.1353e-05 | 0.00017237 | 4.5732e-05 | 4.1785e-05 | 0.00010976 | 0 |  | 0 | [7 empty] | P3 | P6 | P6
4970 | 2018-07-27 02:00 | 43308.0833 | 5.4099e-05 | 2.6872e-05 | 6.238e-05 | 4.4601e-05 | 4.6191e-05 | 3.1353e-05 | 0.00017237 | 4.1755e-05 | 4.0106e-05 | 9.923e-05 | 0 |  | 0 | [7 empty] | P3 | P6 | P6
4971 | 2018-07-27 03:00 | 43308.125 | 5.4099e-05 | 2.6872e-05 | 6.7578e-05 | 2.0502e-05 | 4.0932e-05 | 3.1353e-05 | 0.00017237 | 3.7778e-05 | 3.911e-05 | 9.214e-05 | 0 |  | 0 | [7 empty] | P3 | P6 | P6
4972 | 2018-07-27 04:00 | 43308.1667 | 4.3279e-05 | 2.6872e-05 | 5.9781e-05 | 2.0548e-05 | 4.2971e-05 | 3.2224e-05 | 0.0002011 | 3.7778e-05 | 3.7696e-05 | 8.7443e-05 | 0 |  | 0 | [7 empty] | P3 | P6 | P6
4973 | 2018-07-27 05:00 | 43308.2083 | 6.4919e-05 | 2.6872e-05 | 6.7578e-05 | 2.4337e-05 | 4.0894e-05 | 4.1804e-05 | 0.00017237 | 3.9767e-05 | 4.0833e-05 | 8.4729e-05 | 0 |  | 0 | [7 empty] | P3 | P6 | P6
4974 | 2018-07-27 06:00 | 43308.25 | 0.00015148 | 2.6872e-05 | 0.00010397 | 4.326e-05 | 4.4257e-05 | 6.227e-05 | 0.0002011 | 9.544e-05 | 7.1979e-05 | 8.2279e-05 | 0 |  | 18.15 | [7 empty] | P3 | P6 | P6
4975 | 2018-07-27 07:00 | 43308.2917 | 7.5739e-05 | 2.6872e-05 | 0.00017414 | 8.1502e-05 | 8.002e-05 | 6.0529e-05 | 0.0002011 | 0.00015907 | 8.6623e-05 | 7.9332e-05 | 0 |  | 147.08 | [7 empty] | P3 | P6 | P6
4976 | 2018-07-27 08:00 | 43308.3333 | 0.00014066 | 5.3745e-05 | 0.00023392 | 0.00016891 | 8.0573e-05 | 6.0529e-05 | 0.0002011 | 0.00013123 | 0.00014034 | 8.7005e-05 | 0 |  | 266.33 | [7 empty] | P3 | P6 | P6
4977 | 2018-07-27 09:00 | 43308.375 | 0.00012984 | 0.00016123 | 0.00026251 | 0.00020234 | 0.00013984 | 6.5319e-05 | 0.00017237 | 0.00013918 | 0.00017405 | 0.00010086 | 0 |  | 561.69 | [7 empty] | P3 | P6 | P6
4978 | 2018-07-27 10:00 | 43308.4167 | 0.00014066 | 0.00016123 | 0.00028071 | 0.00023721 | 0.00011814 | 6.8802e-05 | 0.00031602 | 0.00015509 | 0.00018185 | 0.00011437 | 0 |  | 298.76 | [7 empty] | P3 | P6 | P6
4979 | 2018-07-27 11:00 | 43308.4583 | 0.00015148 | 0.00021498 | 0.0003171 | 0.00026945 | 9.9539e-05 | 7.0544e-05 | 0.00025856 | 0.00015509 | 0.0002237 | 0.00012412 | 0 |  | 385.09 | [7 empty] | P3 | P6 | P6
4980 | 2018-07-27 12:00 | 43308.5 | 0.00017312 | 0.00016123 | 0.00033529 | 0.00032339 | 0.00011758 | 6.8802e-05 | 0.00031602 | 0.0001531 | 0.0002388 | 0.00013278 | 0 |  | 549.88 | [7 empty] | P3 | P6 | P6
4981 | 2018-07-27 13:00 | 43308.5417 | 0.0001623 | 0.00016123 | 0.00034049 | 0.00030643 | 0.00012642 | 7.098e-05 | 0.00025856 | 0.00016503 | 0.00022161 | 0.00014542 | 0 |  | 571.65 | [7 empty] | P3 | P6 | P6
4982 | 2018-07-27 14:00 | 43308.5833 | 0.00011902 | 8.0617e-05 | 0.00029111 | 0.00024214 | 0.00011123 | 6.8802e-05 | 0.00031602 | 0.00016503 | 0.00020505 | 0.00015347 | 0 |  | 473.68 | [7 empty] | P3 | P6 | P6
4983 | 2018-07-27 15:00 | 43308.625 | 0.00012984 | 8.0617e-05 | 0.00023133 | 5.3298e-05 | 8.3514e-05 | 6.6625e-05 | 0.00028729 | 0.00015907 | 0.00018073 | 0.00014804 | 0 |  | 759.2 | [7 empty] | P3 | P6 | P6
4984 | 2018-07-27 16:00 | 43308.6667 | 7.5739e-05 | 0.00024185 | 0.00019754 | 8.4974e-05 | 8.4206e-05 | 6.7496e-05 | 0.00028729 | 0.00013918 | 0.00021196 | 0.00014297 | 0 |  | 608.55 | [7 empty] | P3 | P6 | P6
4985 | 2018-07-27 17:00 | 43308.7083 | 5.4099e-05 | 0.0002956 | 0.00015595 | 0.00010298 | 7.8168e-05 | 6.6625e-05 | 0.00025856 | 0.00013322 | 0.00021563 | 0.0001411 | 0 |  | 403.2 | [7 empty] | P3 | P6 | P6
4986 | 2018-07-27 18:00 | 43308.75 | 6.4919e-05 | 0.00010749 | 0.00013776 | 9.7024e-05 | 0.00011409 | 6.9238e-05 | 0.00028729 | 0.00012924 | 0.0002282 | 0.00014098 | 0 |  | 98.54 | [7 empty] | P3 | P6 | P6
4987 | 2018-07-27 19:00 | 43308.7917 | 4.3279e-05 | 0.00013436 | 0.00010397 | 3.8923e-05 | 0.00012794 | 7.5334e-05 | 0.00025856 | 0.00013918 | 0.00021286 | 0.00014133 | 0 |  | 20.07 | [7 empty] | P3 | P6 | P6
4988 | 2018-07-27 20:00 | 43308.8333 | 5.4099e-05 | 8.0617e-05 | 7.7975e-05 | 4.016e-05 | 0.00015215 | 7.7947e-05 | 0.00025856 | 0.00015509 | 0.00016745 | 0.00014466 | 0 |  | 0 | [7 empty] | P3 | P6 | P6
4989 | 2018-07-27 21:00 | 43308.875 | 5.4099e-05 | 2.6872e-05 | 5.9781e-05 | 3.8169e-05 | 0.00015027 | 6.4448e-05 | 0.00025856 | 0.00014117 | 0.00010426 | 0.00015364 | 0 |  | 0 | [7 empty] | P3 | P6 | P6
4990 | 2018-07-27 22:00 | 43308.9167 | 5.4099e-05 | 0 | 6.238e-05 | 3.2902e-05 | 0.00014569 | 5.8787e-05 | 0.00028729 | 0.00012527 | 0.00011395 | 0.00015863 | 0 |  | 0 | [7 empty] | P3 | P6 | P6
4991 | 2018-07-27 23:00 | 43308.9583 | 5.4099e-05 | 2.6872e-05 | 6.4979e-05 | 3.7477e-05 | 0.00012733 | 5.7916e-05 | 0.00022983 | 5.5673e-05 | 0.00012436 | 0.00014451 | 0 |  | 0 | [7 empty] | P3 | P6 | P6
4992 | 2018-07-28 | 43309 | 4.3279e-05 | 0 | 5.9781e-05 | 3.9653e-05 | 0.00011288 | 5.3561e-05 | 0.00028729 | 4.5732e-05 | 5.7729e-05 | 0.00012348 | 0 |  | 0 | [7 empty] | P3 | P6 | P6
4993 | 2018-07-28 01:00 | 43309.0417 | 4.3279e-05 | 2.6872e-05 | 6.238e-05 | 3.8339e-05 | 8.4503e-05 | 3.6578e-05 | 0.00017237 | 4.5732e-05 | 3.8706e-05 | 0.00010682 | 0 |  | 0 | [7 empty] | P3 | P6 | P6
4994 | 2018-07-28 02:00 | 43309.0833 | 5.4099e-05 | 2.6872e-05 | 5.7181e-05 | 2.9512e-05 | 7.2489e-05 | 3.6578e-05 | 0.0002011 | 4.3743e-05 | 4.0611e-05 | 9.5729e-05 | 0 |  | 0 | [7 empty] | P3 | P6 | P6
4995 | 2018-07-28 03:00 | 43309.125 | 5.4099e-05 | 0 | 5.7181e-05 | 2.0237e-05 | 6.084e-05 | 3.6578e-05 | 0.00014365 | 4.5732e-05 | 3.7062e-05 | 8.9223e-05 | 0 |  | 0 | [7 empty] | P3 | P6 | P6
4996 | 2018-07-28 04:00 | 43309.1667 | 5.4099e-05 | 2.6872e-05 | 5.9781e-05 | 2.0384e-05 | 6.1705e-05 | 3.6578e-05 | 0.0002011 | 4.1755e-05 | 4.2188e-05 | 8.54e-05 | 0 |  | 0 | [7 empty] | P3 | P6 | P6
4997 | 2018-07-28 05:00 | 43309.2083 | 4.3279e-05 | 2.6872e-05 | 6.238e-05 | 2.3375e-05 | 5.9648e-05 | 4.311e-05 | 0.00017237 | 4.5732e-05 | 3.7221e-05 | 8.4e-05 | 0 |  | 0 | [7 empty] | P3 | P6 | P6
4998 | 2018-07-28 06:00 | 43309.25 | 5.4099e-05 | 0 | 7.0177e-05 | 3.6915e-05 | 6.4094e-05 | 6.2706e-05 | 0.0002011 | 6.3627e-05 | 4.5329e-05 | 8.4846e-05 | 0 |  | 19.11 | [7 empty] | P3 | P6 | P6
4999 | 2018-07-28 07:00 | 43309.2917 | 4.3279e-05 | 8.0617e-05 | 8.3173e-05 | 3.4778e-05 | 5.3317e-05 | 6.3577e-05 | 0.00014365 | 8.351e-05 | 4.7503e-05 | 8.756e-05 | 0 |  | 142.68 | [7 empty] | P3 | P6 | P6
5000 | 2018-07-28 08:00 | 43309.3333 | 5.4099e-05 | 2.6872e-05 | 6.7578e-05 | 3.9235e-05 | 4.3323e-05 | 6.619e-05 | 0.0002011 | 8.351e-05 | 5.0603e-05 | 9.7626e-05 | 0 |  | 355.84 | [7 empty] | P3 | P6 | P6
5001 | 2018-07-28 09:00 | 43309.375 | 5.4099e-05 | 0 | 7.5376e-05 | 3.9195e-05 | 3.6253e-05 | 6.7061e-05 | 0.00017237 | 9.7429e-05 | 5.6371e-05 | 0.00010935 | 0 |  | 576.71 | [7 empty] | P3 | P6 | P6
5002 | 2018-07-28 10:00 | 43309.4167 | 5.4099e-05 | 2.6872e-05 | 6.4979e-05 | 3.892e-05 | 3.4619e-05 | 6.7496e-05 | 0.00025856 | 0.00011334 | 5.4644e-05 | 0.00011936 | 0 |  | 760.42 | [7 empty] | P3 | P6 | P6
5003 | 2018-07-28 11:00 | 43309.4583 | 5.4099e-05 | 2.6872e-05 | 6.4979e-05 | 3.4093e-05 | 3.5797e-05 | 6.0964e-05 | 0.00025856 | 0.00010141 | 5.6919e-05 | 0.00012628 | 0 |  | 904.67 | [7 empty] | P3 | P6 | P6
5004 | 2018-07-28 12:00 | 43309.5 | 6.4919e-05 | 0 | 5.9781e-05 | 6.2817e-05 | 3.4575e-05 | 6.0529e-05 | 0.00028729 | 9.7429e-05 | 5.949e-05 | 0.00013556 | 0 |  | 992.28 | [7 empty] | P3 | P6 | P6
5005 | 2018-07-28 13:00 | 43309.5417 | 4.3279e-05 | 2.6872e-05 | 6.4979e-05 | 3.5759e-05 | 3.5535e-05 | 5.8787e-05 | 0.00022983 | 9.9417e-05 | 6.0373e-05 | 0.00014971 | 0 |  | 1002.67 | [7 empty] | P3 | P6 | P6
5006 | 2018-07-28 14:00 | 43309.5833 | 5.4099e-05 | 0 | 6.4979e-05 | 3.5752e-05 | 3.6316e-05 | 5.748e-05 | 0.00028729 | 9.7429e-05 | 5.3804e-05 | 0.00015931 | 0 |  | 954.09 | [7 empty] | P3 | P6 | P6
5007 | 2018-07-28 15:00 | 43309.625 | 5.4099e-05 | 2.6872e-05 | 6.4979e-05 | 5.0833e-05 | 4.5532e-05 | 5.748e-05 | 0.00025856 | 9.9417e-05 | 5.7437e-05 | 0.00015659 | 0 |  | 851.28 | [7 empty] | P3 | P6 | P6
5008 | 2018-07-28 16:00 | 43309.6667 | 5.4099e-05 | 2.6872e-05 | 6.4979e-05 | 5.3837e-05 | 5.7376e-05 | 5.748e-05 | 0.00025856 | 9.7429e-05 | 6.4076e-05 | 0.00015271 | 0 |  | 683.77 | [7 empty] | P3 | P6 | P6
5009 | 2018-07-28 17:00 | 43309.7083 | 5.4099e-05 | 0 | 6.4979e-05 | 5.3814e-05 | 7.7209e-05 | 5.8351e-05 | 0.00025856 | 0.00010141 | 6.9555e-05 | 0.00015143 | 0 |  | 477.62 | [7 empty] | P3 | P6 | P6
5010 | 2018-07-28 18:00 | 43309.75 | 5.4099e-05 | 2.6872e-05 | 6.4979e-05 | 5.0826e-05 | 7.1807e-05 | 6.1835e-05 | 0.00028729 | 0.00010141 | 8.1651e-05 | 0.00015006 | 0 |  | 262.89 | [7 empty] | P3 | P6 | P6
5011 | 2018-07-28 19:00 | 43309.7917 | 5.4099e-05 | 2.6872e-05 | 6.238e-05 | 3.428e-05 | 8.1202e-05 | 6.7061e-05 | 0.00022983 | 0.00011135 | 7.5008e-05 | 0.00014851 | 0 |  | 60.2 | [7 empty] | P3 | P6 | P6
5012 | 2018-07-28 20:00 | 43309.8333 | 5.4099e-05 | 0 | 5.9781e-05 | 1.0748e-05 | 9.4418e-05 | 7.3592e-05 | 0.00028729 | 0.00010141 | 7.5908e-05 | 0.00015055 | 0 |  | 0 | [7 empty] | P3 | P6 | P6
5013 | 2018-07-28 21:00 | 43309.875 | 4.3279e-05 | 2.6872e-05 | 6.4979e-05 | 1.3772e-05 | 9.7535e-05 | 6.6625e-05 | 0.00022983 | 4.9708e-05 | 7.411e-05 | 0.00016006 | 0 |  | 0 | [7 empty] | P3 | P6 | P6
5014 | 2018-07-28 22:00 | 43309.9167 | 5.4099e-05 | 0 | 6.238e-05 | 1.376e-05 | 0.00010514 | 5.661e-05 | 0.00028729 | 4.5732e-05 | 6.4174e-05 | 0.00016403 | 0 |  | 0 | [7 empty] | P3 | P6 | P6
5015 | 2018-07-28 23:00 | 43309.9583 | 5.4099e-05 | 2.6872e-05 | 6.4979e-05 | 1.0702e-05 | 0.00011481 | 5.4432e-05 | 0.00025856 | 4.772e-05 | 4.2831e-05 | 0.0001462 | 0 |  | 0 | [7 empty] | P3 | P6 | P6
5016 | 2018-07-29 | 43310 | 4.3279e-05 | 2.6872e-05 | 5.9781e-05 | 1.3706e-05 | 0.0001052 | 5.0078e-05 | 0.00025856 | 4.3743e-05 | 3.9878e-05 | 0.00012597 | 0 |  | 0 | [7 empty] | P3 | P6 | P6
5017 | 2018-07-29 01:00 | 43310.0417 | 6.4919e-05 | 0 | 6.238e-05 | 1.5246e-05 | 8.2939e-05 | 3.353e-05 | 0.00017237 | 3.9767e-05 | 4.1498e-05 | 0.00010883 | 0 |  | 0 | [7 empty] | P3 | P6 | P6
5018 | 2018-07-29 02:00 | 43310.0833 | 4.3279e-05 | 2.6872e-05 | 5.9781e-05 | 1.4061e-05 | 6.9711e-05 | 3.4401e-05 | 0.0002011 | 3.9767e-05 | 4.1567e-05 | 9.7626e-05 | 0 |  | 0 | [7 empty] | P3 | P6 | P6
5019 | 2018-07-29 03:00 | 43310.125 | 4.3279e-05 | 0 | 5.9781e-05 | 1.996e-05 | 5.928e-05 | 3.353e-05 | 0.00017237 | 4.3743e-05 | 3.9476e-05 | 9.1015e-05 | 0 |  | 0 | [7 empty] | P3 | P6 | P6
5020 | 2018-07-29 04:00 | 43310.1667 | 6.4919e-05 | 2.6872e-05 | 5.9781e-05 | 2.0013e-05 | 6.0745e-05 | 3.4837e-05 | 0.0002011 | 3.7778e-05 | 3.9565e-05 | 8.6994e-05 | 0 |  | 0 | [7 empty] | P3 | P6 | P6
5021 | 2018-07-29 05:00 | 43310.2083 | 4.3279e-05 | 2.6872e-05 | 5.4582e-05 | 1.7019e-05 | 5.6892e-05 | 4.1369e-05 | 0.00014365 | 3.7778e-05 | 4.2789e-05 | 8.5382e-05 | 0 |  | 0 | [7 empty] | P3 | P6 | P6
5022 | 2018-07-29 06:00 | 43310.25 | 4.3279e-05 | 0 | 6.238e-05 | 2.0048e-05 | 6.0588e-05 | 6.1835e-05 | 0.0002011 | 6.1639e-05 | 4.9535e-05 | 8.6317e-05 | 0 |  | 20.07 | [7 empty] | P3 | P6 | P6
5023 | 2018-07-29 07:00 | 43310.2917 | 5.4099e-05 | 2.6872e-05 | 5.7181e-05 | 2.0052e-05 | 4.5562e-05 | 6.4448e-05 | 0.00017237 | 7.7545e-05 | 4.6977e-05 | 8.9456e-05 | 0 |  | 142.21 | [7 empty] | P3 | P6 | P6
5024 | 2018-07-29 08:00 | 43310.3333 | 5.4099e-05 | 2.6872e-05 | 6.4979e-05 | 2.0048e-05 | 3.025e-05 | 6.5319e-05 | 0.0002011 | 8.351e-05 | 5.0591e-05 | 9.9528e-05 | 0 |  | 306.35 | [7 empty] | P2 | P2 | P2
5025 | 2018-07-29 09:00 | 43310.375 | 4.3279e-05 | 0 | 5.9781e-05 | 1.7002e-05 | 3.3332e-05 | 6.7496e-05 | 0.00014365 | 8.351e-05 | 5.258e-05 | 0.00011111 | 0 |  | 507.82 | [7 empty] | P2 | P1 | P1
5026 | 2018-07-29 10:00 | 43310.4167 | 7.5739e-05 | 2.6872e-05 | 6.4979e-05 | 2.2479e-05 | 3.4946e-05 | 6.5319e-05 | 0.00028729 | 8.9475e-05 | 6.0335e-05 | 0.00012112 | 0 |  | 652.63 | [7 empty] | P1 | P1 | P1
5027 | 2018-07-29 11:00 | 43310.4583 | 4.3279e-05 | 0 | 6.238e-05 | 1.1031e-05 | 3.3812e-05 | 6.227e-05 | 0.00022983 | 9.9417e-05 | 5.7171e-05 | 0.00012821 | 0 |  | 877.02 | [7 empty] | P1 | P1 | P1
5028 | 2018-07-29 12:00 | 43310.5 | 5.4099e-05 | 2.6872e-05 | 6.7578e-05 | 1.3772e-05 | 3.5063e-05 | 6.14e-05 | 0.00028729 | 9.544e-05 | 5.7576e-05 | 0.00013769 | 0 |  | 985.96 | [7 empty] | P1 | P1 | P1
5029 | 2018-07-29 13:00 | 43310.5417 | 5.4099e-05 | 2.6872e-05 | 6.238e-05 | 1.3774e-05 | 3.1533e-05 | 6.227e-05 | 0.00025856 | 9.3452e-05 | 6.106e-05 | 0.00015172 | 0 |  | 995.28 | [7 empty] | P1 | P1 | P1
5030 | 2018-07-29 14:00 | 43310.5833 | 5.4099e-05 | 0 | 6.4979e-05 | 1.0732e-05 | 3.8184e-05 | 6.0964e-05 | 0.00025856 | 4.9708e-05 | 5.8545e-05 | 0.00016083 | 0 |  | 946.72 | [7 empty] | P2 | P2 | P2
5031 | 2018-07-29 15:00 | 43310.625 | 4.3279e-05 | 2.6872e-05 | 6.238e-05 | 1.3714e-05 | 8.3326e-05 | 6.0529e-05 | 0.00025856 | 4.5732e-05 | 6.844e-05 | 0.00015857 | 0 |  | 845.07 | [7 empty] | P2 | P2 | P2
5032 | 2018-07-29 16:00 | 43310.6667 | 6.4919e-05 | 2.6872e-05 | 6.4979e-05 | 1.3714e-05 | 7.7841e-05 | 5.9658e-05 | 0.00028729 | 4.1755e-05 | 6.9068e-05 | 0.00015497 | 0 |  | 677.65 | [7 empty] | P2 | P2 | P2
5033 | 2018-07-29 17:00 | 43310.7083 | 4.3279e-05 | 0 | 6.4979e-05 | 1.0711e-05 | 8.1773e-05 | 6.14e-05 | 0.00022983 | 3.9767e-05 | 6.7299e-05 | 0.00015363 | 0 |  | 474.58 | [7 empty] | P2 | P2 | P2
5034 | 2018-07-29 18:00 | 43310.75 | 5.4099e-05 | 2.6872e-05 | 6.7578e-05 | 1.3705e-05 | 0.00012894 | 6.6625e-05 | 0.00028729 | 3.9767e-05 | 8.5518e-05 | 0.00015183 | 0 |  | 260.93 | [7 empty] | P1 | P1 | P1
5035 | 2018-07-29 19:00 | 43310.7917 | 5.4099e-05 | 0 | 5.9781e-05 | 1.3744e-05 | 9.9633e-05 | 7.8818e-05 | 0.00022983 | 4.5732e-05 | 7.9258e-05 | 0.00014977 | 0 |  | 59.24 | [7 empty] | P1 | P1 | P1
5036 | 2018-07-29 20:00 | 43310.8333 | 5.4099e-05 | 2.6872e-05 | 6.4979e-05 | 1.3749e-05 | 0.00012649 | 7.7947e-05 | 0.00028729 | 4.5732e-05 | 7.5799e-05 | 0.00015081 | 0 |  | 0 | [7 empty] | P1 | P1 | P1
5037 | 2018-07-29 21:00 | 43310.875 | 5.4099e-05 | 2.6872e-05 | 6.4979e-05 | 1.0734e-05 | 0.00021019 | 6.8802e-05 | 0.00025856 | 3.9767e-05 | 7.9196e-05 | 0.00015898 | 0 |  | 0 | [7 empty] | P1 | P1 | P1
5038 | 2018-07-29 22:00 | 43310.9167 | 4.3279e-05 | 0 | 5.9781e-05 | 1.3735e-05 | 0.00010577 | 6.0093e-05 | 0.00025856 | 4.1755e-05 | 6.3308e-05 | 0.00016305 | 0 |  | 0 | [7 empty] | P2 | P2 | P2
5039 | 2018-07-29 23:00 | 43310.9583 | 6.4919e-05 | 2.6872e-05 | 6.4979e-05 | 1.3704e-05 | 8.4499e-05 | 5.7045e-05 | 0.00025856 | 3.9767e-05 | 4.4333e-05 | 0.00014664 | 0 |  | 0 | [7 empty] | P2 | P2 | P2
5040 | 2018-07-30 | 43311 | 4.3279e-05 | 0 | 5.7181e-05 | 1.0774e-05 | 7.3875e-05 | 5.0078e-05 | 0.00028729 | 4.5732e-05 | 3.9795e-05 | 0.00012597 | 0 |  | 0 | [7 empty] | P3 | P6 | P6
5041 | 2018-07-30 01:00 | 43311.0417 | 5.4099e-05 | 2.6872e-05 | 6.238e-05 | 1.5957e-05 | 7.1649e-05 | 3.3095e-05 | 0.00017237 | 4.1755e-05 | 3.727e-05 | 0.00010883 | 0 |  | 0 | [7 empty] | P3 | P6 | P6
5042 | 2018-07-30 02:00 | 43311.0833 | 5.4099e-05 | 2.6872e-05 | 5.9781e-05 | 1.7882e-05 | 6.2432e-05 | 3.3095e-05 | 0.00017237 | 3.7778e-05 | 4.3584e-05 | 9.7626e-05 | 0 |  | 0 | [7 empty] | P3 | P6 | P6
5043 | 2018-07-30 03:00 | 43311.125 | 4.3279e-05 | 0 | 5.7181e-05 | 2.0079e-05 | 6.2387e-05 | 3.3095e-05 | 0.00017237 | 3.7778e-05 | 3.9522e-05 | 9.1015e-05 | 0 |  | 0 | [7 empty] | P3 | P6 | P6
5044 | 2018-07-30 04:00 | 43311.1667 | 5.4099e-05 | 2.6872e-05 | 6.238e-05 | 1.7078e-05 | 5.7106e-05 | 3.3966e-05 | 0.0002011 | 5.1697e-05 | 3.9107e-05 | 8.6994e-05 | 0 |  | 0 | [7 empty] | P3 | P6 | P6
5045 | 2018-07-30 05:00 | 43311.2083 | 6.4919e-05 | 2.6872e-05 | 7.2776e-05 | 2.4016e-05 | 5.6811e-05 | 4.311e-05 | 0.00017237 | 6.3627e-05 | 4.5239e-05 | 8.5382e-05 | 0 |  | 0 | [7 empty] | P3 | P6 | P6
5046 | 2018-07-30 06:00 | 43311.25 | 0.0001623 | 0 | 0.00014815 | 4.7314e-05 | 3.516e-05 | 6.3141e-05 | 0.0002011 | 8.9475e-05 | 9.3572e-05 | 8.6317e-05 | 0 |  | 16.24 | [7 empty] | P3 | P6 | P6
5047 | 2018-07-30 07:00 | 43311.2917 | 0.0001082 | 2.6872e-05 | 0.00020793 | 0.0001351 | 3.4664e-05 | 6.4012e-05 | 0.00014365 | 0.00018293 | 8.8326e-05 | 8.9456e-05 | 0 |  | 133.83 | [7 empty] | P3 | P6 | P6
5048 | 2018-07-30 08:00 | 43311.3333 | 0.0001623 | 2.6872e-05 | 0.0003015 | 0.00028385 | 3.3728e-05 | 6.3577e-05 | 0.00028729 | 0.00018293 | 0.00018491 | 9.9528e-05 | 0 |  | 282.52 | [7 empty] | P2 | P2 | P2
5049 | 2018-07-30 09:00 | 43311.375 | 0.00012984 | 0.00021498 | 0.0003197 | 0.00028079 | 8.1634e-05 | 6.4883e-05 | 0.00014365 | 0.00018094 | 0.0002791 | 0.00011111 | 0 |  | 459.76 | [7 empty] | P2 | P1 | P1
5050 | 2018-07-30 10:00 | 43311.4167 | 0.0001623 | 0.0002956 | 0.00032749 | 0.00027629 | 9.1681e-05 | 6.0964e-05 | 0.00028729 | 0.00016304 | 0.00028019 | 0.00012112 | 0 |  | 581.81 | [7 empty] | P1 | P1 | P1
5051 | 2018-07-30 11:00 | 43311.4583 | 0.00015148 | 0.0002956 | 0.00035089 | 0.00030454 | 7.0927e-05 | 6.0964e-05 | 0.00022983 | 0.00014515 | 0.00022981 | 0.00012821 | 0 |  | 483.9 | [7 empty] | P1 | P1 | P1
5052 | 2018-07-30 12:00 | 43311.5 | 0.00015148 | 0.00032247 | 0.00036908 | 0.00038403 | 9.0234e-05 | 6.14e-05 | 0.00028729 | 0.00014316 | 0.00022621 | 0.00013769 | 0 |  | 516.6 | [7 empty] | P1 | P1 | P1
5053 | 2018-07-30 13:00 | 43311.5417 | 0.00014066 | 0.00013436 | 0.00035089 | 0.00042332 | 0.00010333 | 6.3141e-05 | 0.00025856 | 0.00013918 | 0.00021324 | 0.00015172 | 0 |  | 755.38 | [7 empty] | P1 | P1 | P1
5054 | 2018-07-30 14:00 | 43311.5833 | 0.00014066 | 2.6872e-05 | 0.00032749 | 0.00042083 | 4.4303e-05 | 6.3577e-05 | 0.00025856 | 0.00013322 | 0.00018387 | 0.00016083 | 0 |  | 921.92 | [7 empty] | P2 | P2 | P2
5055 | 2018-07-30 15:00 | 43311.625 | 0.00012984 | 0 | 0.00023392 | 0.0004033 | 3.612e-05 | 6.14e-05 | 0.00028729 | 0.00016304 | 0.00017921 | 0.00015857 | 0 |  | 836.68 | [7 empty] | P2 | P2 | P2
5056 | 2018-07-30 16:00 | 43311.6667 | 6.4919e-05 | 2.6872e-05 | 0.00020273 | 0.00038647 | 4.2376e-05 | 6.3141e-05 | 0.00028729 | 0.00016304 | 0.00018221 | 0.00015497 | 0 |  | 667.27 | [7 empty] | P2 | P2 | P2
5057 | 2018-07-30 17:00 | 43311.7083 | 5.4099e-05 | 5.3745e-05 | 0.00019234 | 0.00039033 | 7.6306e-05 | 6.7496e-05 | 0.00028729 | 0.00015907 | 0.00018545 | 0.00015363 | 0 |  | 461.01 | [7 empty] | P2 | P2 | P2
5058 | 2018-07-30 18:00 | 43311.75 | 6.4919e-05 | 2.6872e-05 | 0.00017414 | 0.00038953 | 0.00010141 | 7.8818e-05 | 0.00028729 | 0.00015907 | 0.00020824 | 0.00015183 | 0 |  | 256.52 | [7 empty] | P1 | P1 | P1
5059 | 2018-07-30 19:00 | 43311.7917 | 4.3279e-05 | 0 | 0.00012996 | 0.00034946 | 7.7203e-05 | 8.4043e-05 | 0.00028729 | 0.00012924 | 0.00017704 | 0.00014977 | 0 |  | 56.38 | [7 empty] | P1 | P1 | P1
5060 | 2018-07-30 20:00 | 43311.8333 | 5.4099e-05 | 2.6872e-05 | 8.8371e-05 | 0.00023385 | 8.1214e-05 | 7.6205e-05 | 0.00028729 | 0.00012725 | 0.00014726 | 0.00015081 | 0 |  | 0 | [7 empty] | P1 | P1 | P1
5061 | 2018-07-30 21:00 | 43311.875 | 4.3279e-05 | 2.6872e-05 | 7.5376e-05 | 8.199e-05 | 4.1777e-05 | 6.3141e-05 | 0.00028729 | 0.00011731 | 9.9278e-05 | 0.00015898 | 0 |  | 0 | [7 empty] | P1 | P1 | P1
5062 | 2018-07-30 22:00 | 43311.9167 | 5.4099e-05 | 0 | 7.2776e-05 | 7.147e-05 | 3.9334e-05 | 5.8787e-05 | 0.00028729 | 0.00011731 | 4.9249e-05 | 0.00016305 | 0 |  | 0 | [7 empty] | P2 | P2 | P2
5063 | 2018-07-30 23:00 | 43311.9583 | 5.4099e-05 | 2.6872e-05 | 7.7975e-05 | 6.1547e-05 | 3.3375e-05 | 5.6174e-05 | 0.00028729 | 6.9592e-05 | 5.6071e-05 | 0.00014664 | 0 |  | 0 | [7 empty] | P2 | P2 | P2
5064 | 2018-07-31 | 43312 | 5.4099e-05 | 2.6872e-05 | 7.2776e-05 | 0.000103 | 3.5225e-05 | 4.8336e-05 | 0.00028729 | 3.3802e-05 | 4.5507e-05 | 0.00012597 | 0 |  | 0 | [7 empty] | P3 | P6 | P6
5065 | 2018-07-31 01:00 | 43312.0417 | 4.3279e-05 | 0 | 6.7578e-05 | 9.5381e-05 | 3.559e-05 | 3.6578e-05 | 0.0002011 | 3.9767e-05 | 4.5587e-05 | 0.00010883 | 0 |  | 0 | [7 empty] | P3 | P6 | P6
5066 | 2018-07-31 02:00 | 43312.0833 | 5.4099e-05 | 2.6872e-05 | 6.4979e-05 | 3.5521e-05 | 3.474e-05 | 3.6143e-05 | 0.00022983 | 3.3802e-05 | 5.1847e-05 | 9.7626e-05 | 0 |  | 0 | [7 empty] | P3 | P6 | P6
5067 | 2018-07-31 03:00 | 43312.125 | 5.4099e-05 | 2.6872e-05 | 5.9781e-05 | 2.6553e-05 | 3.22e-05 | 3.5272e-05 | 0.0002011 | 3.1813e-05 | 4.5585e-05 | 9.1015e-05 | 0 |  | 0 | [7 empty] | P3 | P6 | P6
5068 | 2018-07-31 04:00 | 43312.1667 | 4.3279e-05 | 0 | 6.4979e-05 | 2.66e-05 | 3.5511e-05 | 3.7449e-05 | 0.00022983 | 3.579e-05 | 4.7557e-05 | 8.6994e-05 | 0 |  | 0 | [7 empty] | P3 | P6 | P6
5069 | 2018-07-31 05:00 | 43312.2083 | 6.4919e-05 | 2.6872e-05 | 7.0177e-05 | 3.0303e-05 | 3.4664e-05 | 4.7465e-05 | 0.00017237 | 3.9767e-05 | 5.0699e-05 | 8.5382e-05 | 0 |  | 0 | [7 empty] | P3 | P6 | P6
5070 | 2018-07-31 06:00 | 43312.25 | 0.0001082 | 2.6872e-05 | 0.00010916 | 5.196e-05 | 3.1803e-05 | 6.8802e-05 | 0.00022983 | 8.5499e-05 | 6.4882e-05 | 8.6317e-05 | 0 |  | 15.29 | [7 empty] | P3 | P6 | P6
5071 | 2018-07-31 07:00 | 43312.2917 | 9.7378e-05 | 0 | 0.00020014 | 0.00010581 | 3.4873e-05 | 6.5754e-05 | 0.00017237 | 0.00015111 | 9.218e-05 | 8.9456e-05 | 0 |  | 65.01 | [7 empty] | P3 | P6 | P6
5072 | 2018-07-31 08:00 | 43312.3333 | 0.00017312 | 5.3745e-05 | 0.00027551 | 0.00019523 | 7.7167e-05 | 6.7061e-05 | 0.0002011 | 0.00013521 | 0.00014463 | 9.9528e-05 | 0 |  | 114.15 | [7 empty] | P2 | P2 | P2
5073 | 2018-07-31 09:00 | 43312.375 | 0.00018394 | 0.00024185 | 0.0002963 | 0.00020193 | 8.3056e-05 | 7.4899e-05 | 0.00017237 | 0.00015708 | 0.00018156 | 0.00011111 | 0 |  | 116.1 | [7 empty] | P2 | P1 | P1
5074 | 2018-07-31 10:00 | 43312.4167 | 0.00018394 | 0.00032247 | 0.00032749 | 0.0002175 | 7.3899e-05 | 7.5334e-05 | 0.00028729 | 0.00014714 | 0.00019547 | 0.00012112 | 0 |  | 313.26 | [7 empty] | P1 | P1 | P1
5075 | 2018-07-31 11:00 | 43312.4583 | 0.00017312 | 0.00032247 | 0.00033789 | 0.00028138 | 7.2178e-05 | 7.6205e-05 | 0.00025856 | 0.00015111 | 0.00019658 | 0.00012821 | 0 |  | 615.49 | [7 empty] | P1 | P1 | P1
5076 | 2018-07-31 12:00 | 43312.5 | 0.00018394 | 0.00016123 | 0.00035089 | 0.00036893 | 6.8254e-05 | 7.4899e-05 | 0.00025856 | 0.00015907 | 0.00020217 | 0.00013769 | 0 |  | 737.33 | [7 empty] | P1 | P1 | P1
5077 | 2018-07-31 13:00 | 43312.5417 | 0.00014066 | 8.0617e-05 | 0.00034829 | 0.00036961 | 5.5746e-05 | 7.4463e-05 | 0.00025856 | 0.0001531 | 0.00019268 | 0.00015172 | 0 |  | 623.16 | [7 empty] | P1 | P1 | P1
5078 | 2018-07-31 14:00 | 43312.5833 | 9.7378e-05 | 2.6872e-05 | 0.0003119 | 0.00038823 | 3.5935e-05 | 7.3157e-05 | 0.00028729 | 0.00016106 | 0.00018527 | 0.00016083 | 0 |  | 677 | [7 empty] | P2 | P2 | P2
5079 | 2018-07-31 15:00 | 43312.625 | 9.7378e-05 | 2.6872e-05 | 0.00025472 | 0.00038236 | 4.0087e-05 | 7.3592e-05 | 0.00022983 | 0.00016901 | 0.00018337 | 0.00015857 | 0 |  | 466.92 | [7 empty] | P2 | P2 | P2
5080 | 2018-07-31 16:00 | 43312.6667 | 0.00011902 | 0 | 0.00022093 | 0.00039701 | 3.7641e-05 | 7.4463e-05 | 0.00028729 | 0.00015708 | 0.00018892 | 0.00015497 | 0 |  | 501.29 | [7 empty] | P2 | P2 | P2
5081 | 2018-07-31 17:00 | 43312.7083 | 5.4099e-05 | 5.3745e-05 | 0.00020014 | 0.00038745 | 7.1276e-05 | 7.7076e-05 | 0.00025856 | 0.00013918 | 0.00018415 | 0.00015363 | 0 |  | 452.33 | [7 empty] | P2 | P2 | P2
5082 | 2018-07-31 18:00 | 43312.75 | 6.4919e-05 | 2.6872e-05 | 0.00018194 | 0.00038361 | 8.0722e-05 | 8.9269e-05 | 0.00028729 | 0.00014316 | 0.0002017 | 0.00015183 | 0 |  | 240.08 | [7 empty] | P1 | P1 | P1
5083 | 2018-07-31 19:00 | 43312.7917 | 5.4099e-05 | 0 | 0.00012996 | 0.00032698 | 0.00011946 | 9.014e-05 | 0.00022983 | 0.00013521 | 0.0001763 | 0.00014977 | 0 |  | 62.11 | [7 empty] | P1 | P1 | P1
5084 | 2018-07-31 20:00 | 43312.8333 | 5.4099e-05 | 2.6872e-05 | 8.3173e-05 | 0.00026639 | 9.9674e-05 | 8.6221e-05 | 0.00028729 | 0.00012725 | 0.00015094 | 0.00015081 | 0 |  | 0 | [7 empty] | P1 | P1 | P1
5085 | 2018-07-31 21:00 | 43312.875 | 5.4099e-05 | 2.6872e-05 | 7.0177e-05 | 0.00010019 | 0.00011314 | 7.6641e-05 | 0.00025856 | 0.00010141 | 0.00010399 | 0.00015898 | 0 |  | 0 | [7 empty] | P1 | P1 | P1
5086 | 2018-07-31 22:00 | 43312.9167 | 5.4099e-05 | 0 | 7.2776e-05 | 6.2275e-05 | 8.3917e-05 | 7.1851e-05 | 0.00028729 | 5.1697e-05 | 5.3053e-05 | 0.00016305 | 0 |  | 0 | [7 empty] | P2 | P2 | P2
5087 | 2018-07-31 23:00 | 43312.9583 | 5.4099e-05 | 2.6872e-05 | 7.0177e-05 | 8.7598e-05 | 8.7529e-05 | 7.2721e-05 | 0.00022983 | 3.9767e-05 | 5.4795e-05 | 0.00014664 | 0 |  | 0 | [7 empty] | P2 | P2 | P2
5088 | 2018-08-01 | 43313 | 7.5739e-05 | 2.6872e-05 | 7.0177e-05 | 8.3734e-05 | 6.9953e-05 | 6.8367e-05 | 0.00028729 | 3.3802e-05 | 4.3335e-05 | 0.00012547 | 0 |  | 0 | [7 empty] | P3 | P6 | P6
5089 | 2018-08-01 01:00 | 43313.0417 | 4.3279e-05 | 0 | 6.7578e-05 | 8.6512e-05 | 4.117e-05 | 5.5739e-05 | 0.00017237 | 2.7837e-05 | 4.6823e-05 | 0.00011032 | 0 |  | 0 | [7 empty] | P3 | P6 | P6
5090 | 2018-08-01 02:00 | 43313.0833 | 5.4099e-05 | 2.6872e-05 | 7.0177e-05 | 5.3221e-05 | 4.161e-05 | 4.5723e-05 | 0.0002011 | 3.1813e-05 | 4.765e-05 | 9.9157e-05 | 0 |  | 0 | [7 empty] | P3 | P6 | P6
5091 | 2018-08-01 03:00 | 43313.125 | 6.4919e-05 | 2.6872e-05 | 7.0177e-05 | 2.0285e-05 | 3.3806e-05 | 4.6594e-05 | 0.00017237 | 3.7778e-05 | 4.9787e-05 | 9.2247e-05 | 0 |  | 0 | [7 empty] | P3 | P6 | P6
5092 | 2018-08-01 04:00 | 43313.1667 | 5.4099e-05 | 0 | 6.7578e-05 | 1.7522e-05 | 3.6197e-05 | 4.5723e-05 | 0.00017237 | 2.7837e-05 | 4.3677e-05 | 8.8094e-05 | 0 |  | 0 | [7 empty] | P3 | P6 | P6
5093 | 2018-08-01 05:00 | 43313.2083 | 5.4099e-05 | 2.6872e-05 | 8.3173e-05 | 2.4408e-05 | 3.373e-05 | 4.7465e-05 | 0.00017237 | 3.1813e-05 | 4.8351e-05 | 8.6188e-05 | 0 |  | 0 | [7 empty] | P3 | P6 | P6
5094 | 2018-08-01 06:00 | 43313.25 | 7.5739e-05 | 2.6872e-05 | 0.00012476 | 5.2049e-05 | 5.2012e-05 | 4.8771e-05 | 0.0002011 | 3.1813e-05 | 4.4937e-05 | 8.7346e-05 | 0 |  | 15.29 | [7 empty] | P3 | P6 | P6
5095 | 2018-08-01 07:00 | 43313.2917 | 8.6559e-05 | 2.6872e-05 | 0.00018714 | 9.7229e-05 | 7.0227e-05 | 4.9207e-05 | 0.00017237 | 4.3743e-05 | 4.9482e-05 | 8.8435e-05 | 0 |  | 124.45 | [7 empty] | P3 | P6 | P6
5096 | 2018-08-01 08:00 | 43313.3333 | 8.6559e-05 | 0 | 0.00027031 | 0.00017726 | 6.2194e-05 | 5.748e-05 | 0.00017237 | 6.3627e-05 | 8.0063e-05 | 9.5617e-05 | 0 |  | 286.61 | [7 empty] | P2 | P4 | P4
5097 | 2018-08-01 09:00 | 43313.375 | 8.6559e-05 | 2.6872e-05 | 0.00028851 | 0.00018018 | 4.4898e-05 | 7.7512e-05 | 0.00017237 | 7.9534e-05 | 0.00010901 | 0.00010835 | 0 |  | 544.81 | [7 empty] | P2 | P3 | P3
5098 | 2018-08-01 10:00 | 43313.4167 | 7.5739e-05 | 2.6872e-05 | 0.0003119 | 0.00020393 | 5.159e-05 | 7.5334e-05 | 0.00025856 | 9.1464e-05 | 0.00011437 | 0.00011853 | 0 |  | 744.46 | [7 empty] | P1 | P3 | P3
5099 | 2018-08-01 11:00 | 43313.4583 | 4.3279e-05 | 2.6872e-05 | 0.00033789 | 0.00029227 | 4.5156e-05 | 7.6641e-05 | 0.00025856 | 9.3452e-05 | 0.00012132 | 0.00012557 | 0 |  | 890.95 | [7 empty] | P1 | P3 | P3
5100 | 2018-08-01 12:00 | 43313.5 | 6.4919e-05 | 2.6872e-05 | 0.00035608 | 0.00036832 | 3.7851e-05 | 7.2721e-05 | 0.00034475 | 8.7487e-05 | 0.00011848 | 0.00013415 | 0 |  | 984.23 | [7 empty] | P1 | P3 | P3
5101 | 2018-08-01 13:00 | 43313.5417 | 5.4099e-05 | 2.6872e-05 | 0.00032489 | 0.00038116 | 3.7543e-05 | 5.9658e-05 | 0.00022983 | 7.9534e-05 | 0.00011928 | 0.00014749 | 0 |  | 987.68 | [7 empty] | P1 | P3 | P3
5102 | 2018-08-01 14:00 | 43313.5833 | 5.4099e-05 | 2.6872e-05 | 0.00033269 | 0.00040448 | 3.797e-05 | 5.661e-05 | 0.00028729 | 6.1639e-05 | 4.9802e-05 | 0.00015665 | 0 |  | 945.89 | [7 empty] | P2 | P4 | P4
5103 | 2018-08-01 15:00 | 43313.625 | 5.4099e-05 | 2.6872e-05 | 0.00021053 | 0.00039962 | 6.5373e-05 | 5.8787e-05 | 0.00025856 | 9.1464e-05 | 6.7155e-05 | 0.00015348 | 0 |  | 838.53 | [7 empty] | P2 | P4 | P4
5104 | 2018-08-01 16:00 | 43313.6667 | 5.4099e-05 | 2.6872e-05 | 0.00019234 | 0.00039808 | 8.3907e-05 | 5.661e-05 | 0.00025856 | 8.351e-05 | 6.749e-05 | 0.00014906 | 0 |  | 671.96 | [7 empty] | P2 | P4 | P4
5105 | 2018-08-01 17:00 | 43313.7083 | 6.4919e-05 | 2.6872e-05 | 0.00017414 | 0.00040574 | 9.3367e-05 | 5.3126e-05 | 0.00025856 | 7.3569e-05 | 7.8338e-05 | 0.00014644 | 0 |  | 483.98 | [7 empty] | P2 | P4 | P4
5106 | 2018-08-01 18:00 | 43313.75 | 4.3279e-05 | 2.6872e-05 | 0.00015855 | 0.00039492 | 0.00013409 | 5.0078e-05 | 0.00028729 | 6.7604e-05 | 8.6622e-05 | 0.00014317 | 0 |  | 237.88 | [7 empty] | P1 | P3 | P3
5107 | 2018-08-01 19:00 | 43313.7917 | 6.4919e-05 | 2.6872e-05 | 0.00012996 | 0.00035557 | 0.0001128 | 4.9207e-05 | 0.00022983 | 4.772e-05 | 7.8368e-05 | 0.00013949 | 0 |  | 61.15 | [7 empty] | P1 | P3 | P3
5108 | 2018-08-01 20:00 | 43313.8333 | 5.4099e-05 | 0 | 9.8768e-05 | 0.00022088 | 0.00010303 | 5.0078e-05 | 0.00028729 | 4.772e-05 | 7.9474e-05 | 0.00013878 | 0 |  | 0 | [7 empty] | P1 | P3 | P3
5109 | 2018-08-01 21:00 | 43313.875 | 5.4099e-05 | 2.6872e-05 | 7.2776e-05 | 7.921e-05 | 0.00010531 | 4.9207e-05 | 0.00025856 | 4.3743e-05 | 8.2302e-05 | 0.0001509 | 0 |  | 0 | [7 empty] | P1 | P3 | P3
5110 | 2018-08-01 22:00 | 43313.9167 | 5.4099e-05 | 2.6872e-05 | 6.7578e-05 | 6.84e-05 | 9.4951e-05 | 5.0078e-05 | 0.00028729 | 4.3743e-05 | 6.9457e-05 | 0.00015011 | 0 |  | 0 | [7 empty] | P2 | P4 | P4
5111 | 2018-08-01 23:00 | 43313.9583 | 5.4099e-05 | 0 | 6.7578e-05 | 7.4401e-05 | 8.6796e-05 | 4.8771e-05 | 0.00022983 | 4.3743e-05 | 4.5929e-05 | 0.00013687 | 0 |  | 0 | [7 empty] | P2 | P4 | P4
5112 | 2018-08-02 | 43314 | 5.4099e-05 | 2.6872e-05 | 6.4979e-05 | 7.4405e-05 | 7.5238e-05 | 4.8336e-05 | 0.00028729 | 4.772e-05 | 4.4998e-05 | 0.00012513 | 0 |  | 0 | [7 empty] | P3 | P6 | P6
5113 | 2018-08-02 01:00 | 43314.0417 | 5.4099e-05 | 2.6872e-05 | 6.4979e-05 | 7.7403e-05 | 6.9826e-05 | 4.7029e-05 | 0.00017237 | 4.1755e-05 | 3.8102e-05 | 0.00011209 | 0 |  | 0 | [7 empty] | P3 | P6 | P6
5114 | 2018-08-02 02:00 | 43314.0833 | 6.4919e-05 | 0 | 6.238e-05 | 4.4313e-05 | 7.0154e-05 | 4.7029e-05 | 0.0002011 | 4.1755e-05 | 4.9632e-05 | 0.0001011 | 0 |  | 0 | [7 empty] | P3 | P6 | P6
5115 | 2018-08-02 03:00 | 43314.125 | 4.3279e-05 | 2.6872e-05 | 6.238e-05 | 1.4294e-05 | 5.9361e-05 | 4.7029e-05 | 0.00014365 | 4.1755e-05 | 5.0331e-05 | 9.3847e-05 | 0 |  | 0 | [7 empty] | P3 | P6 | P6
5116 | 2018-08-02 04:00 | 43314.1667 | 6.4919e-05 | 2.6872e-05 | 6.238e-05 | 1.3432e-05 | 6.1171e-05 | 4.79e-05 | 0.0002011 | 4.5732e-05 | 4.8262e-05 | 8.9218e-05 | 0 |  | 0 | [7 empty] | P3 | P6 | P6
5117 | 2018-08-02 05:00 | 43314.2083 | 4.3279e-05 | 0 | 8.0574e-05 | 2.0484e-05 | 5.942e-05 | 5.0513e-05 | 0.00017237 | 4.1755e-05 | 4.92e-05 | 8.6665e-05 | 0 |  | 0 | [7 empty] | P3 | P6 | P6
5118 | 2018-08-02 06:00 | 43314.25 | 5.4099e-05 | 2.6872e-05 | 0.00011176 | 4.8625e-05 | 5.8471e-05 | 5.0513e-05 | 0.0002011 | 3.9767e-05 | 5.1879e-05 | 8.5916e-05 | 0 |  | 14.33 | [7 empty] | P3 | P6 | P6
5119 | 2018-08-02 07:00 | 43314.2917 | 5.4099e-05 | 2.6872e-05 | 0.00017934 | 9.5139e-05 | 4.3264e-05 | 5.3997e-05 | 0.00014365 | 6.5615e-05 | 5.3886e-05 | 8.401e-05 | 0 |  | 137.82 | [7 empty] | P3 | P6 | P6
5120 | 2018-08-02 08:00 | 43314.3333 | 7.5739e-05 | 2.6872e-05 | 0.00027031 | 0.00018117 | 4.4555e-05 | 6.7061e-05 | 0.00028729 | 6.9592e-05 | 7.5841e-05 | 9.0613e-05 | 0 |  | 346.01 | [7 empty] | P2 | P4 | P4
5121 | 2018-08-02 09:00 | 43314.375 | 7.5739e-05 | 2.6872e-05 | 0.00028591 | 0.00018152 | 4.7892e-05 | 7.4899e-05 | 0.00017237 | 5.965e-05 | 0.0001289 | 0.00010484 | 0 |  | 535.65 | [7 empty] | P2 | P3 | P3
5122 | 2018-08-02 10:00 | 43314.4167 | 7.5739e-05 | 0 | 0.0003197 | 0.00021916 | 4.0315e-05 | 7.4899e-05 | 0.00025856 | 6.3627e-05 | 0.00012939 | 0.00011754 | 0 |  | 740.43 | [7 empty] | P1 | P3 | P3
5123 | 2018-08-02 11:00 | 43314.4583 | 6.4919e-05 | 2.6872e-05 | 0.00033009 | 0.00030004 | 3.7214e-05 | 7.4899e-05 | 0.00025856 | 6.3627e-05 | 0.00015196 | 0.00012554 | 0 |  | 840.06 | [7 empty] | P1 | P3 | P3
5124 | 2018-08-02 12:00 | 43314.5 | 6.4919e-05 | 2.6872e-05 | 0.00034829 | 0.00039256 | 3.5218e-05 | 7.0544e-05 | 0.00028729 | 7.158e-05 | 0.00015378 | 0.00013333 | 0 |  | 985.77 | [7 empty] | P1 | P3 | P3
5125 | 2018-08-02 13:00 | 43314.5417 | 5.4099e-05 | 2.6872e-05 | 0.00034049 | 0.00039031 | 3.4791e-05 | 5.5303e-05 | 0.00025856 | 6.3627e-05 | 0.00015463 | 0.00014562 | 0 |  | 989.17 | [7 empty] | P1 | P3 | P3
5126 | 2018-08-02 14:00 | 43314.5833 | 5.4099e-05 | 2.6872e-05 | 0.00032489 | 0.0004063 | 3.4288e-05 | 4.79e-05 | 0.00028729 | 6.7604e-05 | 6.5179e-05 | 0.00015321 | 0 |  | 946.3 | [7 empty] | P2 | P4 | P4
5127 | 2018-08-02 15:00 | 43314.625 | 5.4099e-05 | 2.6872e-05 | 0.00022873 | 0.00042921 | 3.7145e-05 | 4.5723e-05 | 0.00025856 | 8.1522e-05 | 6.5946e-05 | 0.0001478 | 0 |  | 838.91 | [7 empty] | P2 | P4 | P4
5128 | 2018-08-02 16:00 | 43314.6667 | 6.4919e-05 | 2.6872e-05 | 0.00020533 | 0.00043589 | 7.8454e-05 | 4.6594e-05 | 0.00025856 | 8.351e-05 | 6.9984e-05 | 0.00014218 | 0 |  | 672.18 | [7 empty] | P2 | P4 | P4
5129 | 2018-08-02 17:00 | 43314.7083 | 5.4099e-05 | 2.6872e-05 | 0.00019494 | 0.00044456 | 7.4292e-05 | 4.5288e-05 | 0.00025856 | 8.1522e-05 | 7.5396e-05 | 0.00013895 | 0 |  | 468.55 | [7 empty] | P2 | P4 | P4
5130 | 2018-08-02 18:00 | 43314.75 | 5.4099e-05 | 2.6872e-05 | 0.00016375 | 0.00043019 | 8.8552e-05 | 4.5723e-05 | 0.00028729 | 8.351e-05 | 9.0903e-05 | 0.0001365 | 0 |  | 254.01 | [7 empty] | P1 | P3 | P3
5131 | 2018-08-02 19:00 | 43314.7917 | 5.4099e-05 | 2.6872e-05 | 0.00012996 | 0.00037101 | 0.00012309 | 4.6594e-05 | 0.00025856 | 6.9592e-05 | 8.4482e-05 | 0.00013381 | 0 |  | 53.51 | [7 empty] | P1 | P3 | P3
5132 | 2018-08-02 20:00 | 43314.8333 | 6.4919e-05 | 0 | 9.8768e-05 | 0.00023371 | 0.00012377 | 4.9642e-05 | 0.00025856 | 6.3627e-05 | 8.7914e-05 | 0.00013439 | 0 |  | 0 | [7 empty] | P1 | P3 | P3
5133 | 2018-08-02 21:00 | 43314.875 | 4.3279e-05 | 2.6872e-05 | 7.5376e-05 | 7.8938e-05 | 0.0001705 | 6.6625e-05 | 0.00025856 | 6.1639e-05 | 8.222e-05 | 0.00014736 | 0 |  | 0 | [7 empty] | P1 | P3 | P3
5134 | 2018-08-02 22:00 | 43314.9167 | 6.4919e-05 | 2.6872e-05 | 6.7578e-05 | 7.12e-05 | 7.2688e-05 | 7.8382e-05 | 0.00028729 | 6.1639e-05 | 6.9177e-05 | 0.00014576 | 0 |  | 0 | [7 empty] | P2 | P4 | P4
5135 | 2018-08-02 23:00 | 43314.9583 | 5.4099e-05 | 0 | 6.7578e-05 | 9.8295e-05 | 7.9003e-05 | 7.3592e-05 | 0.00022983 | 6.5615e-05 | 4.6037e-05 | 0.00013333 | 0 |  | 0 | [7 empty] | P2 | P4 | P4
5136 | 2018-08-03 | 43315 | 4.3279e-05 | 2.6872e-05 | 6.7578e-05 | 8.9233e-05 | 5.431e-05 | 5.6174e-05 | 0.00028729 | 6.1639e-05 | 4.7087e-05 | 0.00012124 | 0 |  | 0 | [7 empty] | P3 | P6 | P6
5137 | 2018-08-03 01:00 | 43315.0417 | 5.4099e-05 | 2.6872e-05 | 6.7578e-05 | 8.3242e-05 | 3.6516e-05 | 4.7029e-05 | 0.00017237 | 6.3627e-05 | 5.0641e-05 | 0.00010901 | 0 |  | 0 | [7 empty] | P3 | P6 | P6
5138 | 2018-08-03 02:00 | 43315.0833 | 5.4099e-05 | 0 | 6.4979e-05 | 4.7115e-05 | 3.6604e-05 | 4.6594e-05 | 0.0002011 | 6.1639e-05 | 5.0237e-05 | 9.8769e-05 | 0 |  | 0 | [7 empty] | P3 | P6 | P6
5139 | 2018-08-03 03:00 | 43315.125 | 5.4099e-05 | 2.6872e-05 | 6.4979e-05 | 1.3992e-05 | 3.5342e-05 | 4.5723e-05 | 0.00017237 | 5.965e-05 | 4.9752e-05 | 9.1771e-05 | 0 |  | 0 | [7 empty] | P3 | P6 | P6
5140 | 2018-08-03 04:00 | 43315.1667 | 5.4099e-05 | 2.6872e-05 | 6.4979e-05 | 1.1012e-05 | 3.3296e-05 | 4.7465e-05 | 0.0002011 | 6.5615e-05 | 4.737e-05 | 8.7359e-05 | 0 |  | 0 | [7 empty] | P3 | P6 | P6
5141 | 2018-08-03 05:00 | 43315.2083 | 6.4919e-05 | 0 | 8.0574e-05 | 1.7831e-05 | 3.5335e-05 | 5.7916e-05 | 0.00014365 | 5.7662e-05 | 4.9671e-05 | 8.4718e-05 | 0 |  | 0 | [7 empty] | P3 | P6 | P6
5142 | 2018-08-03 06:00 | 43315.25 | 5.4099e-05 | 2.6872e-05 | 0.00011696 | 5.657e-05 | 3.5259e-05 | 8.2737e-05 | 0.0002011 | 5.965e-05 | 5.3467e-05 | 8.3628e-05 | 0 |  | 14.33 | [7 empty] | P3 | P6 | P6
5143 | 2018-08-03 07:00 | 43315.2917 | 5.4099e-05 | 2.6872e-05 | 0.00017934 | 0.00016073 | 5.0133e-05 | 7.4899e-05 | 0.00017237 | 6.3627e-05 | 5.5103e-05 | 8.0524e-05 | 0 |  | 120.38 | [7 empty] | P3 | P6 | P6
5144 | 2018-08-03 08:00 | 43315.3333 | 8.6559e-05 | 2.6872e-05 | 0.00026251 | 0.00022222 | 4.1491e-05 | 7.4463e-05 | 0.0002011 | 6.7604e-05 | 6.5199e-05 | 8.5344e-05 | 0 |  | 36.1 | [7 empty] | P3 | P6 | P6
5145 | 2018-08-03 09:00 | 43315.375 | 8.6559e-05 | 2.6872e-05 | 0.0003015 | 0.00024778 | 3.8218e-05 | 7.3592e-05 | 0.00014365 | 6.1639e-05 | 0.00013597 | 9.8715e-05 | 0 |  | 77.08 | [7 empty] | P3 | P6 | P6
5146 | 2018-08-03 10:00 | 43315.4167 | 8.6559e-05 | 2.6872e-05 | 0.00033529 | 0.00030675 | 3.8573e-05 | 7.4899e-05 | 0.00028729 | 6.1639e-05 | 0.00013165 | 0.00011165 | 0 |  | 129.76 | [7 empty] | P3 | P6 | P6
5147 | 2018-08-03 11:00 | 43315.4583 | 6.4919e-05 | 0 | 0.00036128 | 0.00034435 | 4.0708e-05 | 7.4899e-05 | 0.00022983 | 6.5615e-05 | 0.00014134 | 0.00012102 | 0 |  | 111.23 | [7 empty] | P3 | P6 | P6
5148 | 2018-08-03 12:00 | 43315.5 | 6.4919e-05 | 0.00010749 | 0.00035349 | 0.00042549 | 3.9514e-05 | 7.5334e-05 | 0.00028729 | 7.5557e-05 | 0.00013686 | 0.00012894 | 0 |  | 207.82 | [7 empty] | P3 | P6 | P6
5149 | 2018-08-03 13:00 | 43315.5417 | 5.4099e-05 | 5.3745e-05 | 0.00033789 | 0.00040522 | 3.5245e-05 | 7.6205e-05 | 0.00025856 | 4.1755e-05 | 0.00013936 | 0.0001403 | 0 |  | 307.67 | [7 empty] | P3 | P6 | P6
5150 | 2018-08-03 14:00 | 43315.5833 | 5.4099e-05 | 2.6872e-05 | 0.0003041 | 0.00030782 | 3.8876e-05 | 7.5334e-05 | 0.00025856 | 3.579e-05 | 6.1383e-05 | 0.00014691 | 0 |  | 875.44 | [7 empty] | P3 | P6 | P6
5151 | 2018-08-03 15:00 | 43315.625 | 5.4099e-05 | 2.6872e-05 | 0.00023912 | 7.8002e-05 | 3.9391e-05 | 7.6641e-05 | 0.00025856 | 4.9708e-05 | 7.3578e-05 | 0.00014076 | 0 |  | 761.65 | [7 empty] | P3 | P6 | P6
5152 | 2018-08-03 16:00 | 43315.6667 | 4.3279e-05 | 2.6872e-05 | 0.00020533 | 8.8005e-05 | 9.1301e-05 | 7.6205e-05 | 0.00028729 | 5.1697e-05 | 7.3679e-05 | 0.00013553 | 0 |  | 526.18 | [7 empty] | P3 | P6 | P6
5153 | 2018-08-03 17:00 | 43315.7083 | 7.5739e-05 | 5.3745e-05 | 0.00019754 | 0.00011207 | 7.6911e-05 | 7.8382e-05 | 0.00022983 | 5.7662e-05 | 7.3154e-05 | 0.00013324 | 0 |  | 413.5 | [7 empty] | P3 | P6 | P6
5154 | 2018-08-03 18:00 | 43315.75 | 5.4099e-05 | 0 | 0.00015075 | 6.3912e-05 | 7.2386e-05 | 9.1446e-05 | 0.00028729 | 5.1697e-05 | 8.7712e-05 | 0.00013235 | 0 |  | 188.3 | [7 empty] | P3 | P6 | P6
5155 | 2018-08-03 19:00 | 43315.7917 | 5.4099e-05 | 2.6872e-05 | 0.00013776 | 7.5935e-05 | 8.3302e-05 | 0.00010103 | 0.00025856 | 3.1813e-05 | 8.6582e-05 | 0.00013164 | 0 |  | 53.51 | [7 empty] | P3 | P6 | P6
5156 | 2018-08-03 20:00 | 43315.8333 | 5.4099e-05 | 2.6872e-05 | 0.00010397 | 5.8817e-05 | 9.1866e-05 | 0.00010277 | 0.00025856 | 3.579e-05 | 8.7167e-05 | 0.00013463 | 0 |  | 0 | [7 empty] | P3 | P6 | P6
5157 | 2018-08-03 21:00 | 43315.875 | 5.4099e-05 | 0 | 8.5772e-05 | 4.7276e-05 | 9.5177e-05 | 9.014e-05 | 0.00025856 | 3.579e-05 | 8.85e-05 | 0.00015032 | 0 |  | 0 | [7 empty] | P3 | P6 | P6
5158 | 2018-08-03 22:00 | 43315.9167 | 4.3279e-05 | 2.6872e-05 | 7.2776e-05 | 4.1155e-05 | 0.00010133 | 8.2737e-05 | 0.00028729 | 5.965e-05 | 6.8894e-05 | 0.00014939 | 0 |  | 0 | [7 empty] | P3 | P6 | P6
5159 | 2018-08-03 23:00 | 43315.9583 | 5.4099e-05 | 2.6872e-05 | 6.7578e-05 | 5.017e-05 | 9.1313e-05 | 7.7076e-05 | 0.00022983 | 4.5732e-05 | 4.846e-05 | 0.00013488 | 0 |  | 0 | [7 empty] | P3 | P6 | P6
5160 | 2018-08-04 | 43316 | 5.4099e-05 | 0 | 6.7578e-05 | 4.7121e-05 | 8.1428e-05 | 6.5319e-05 | 0.00028729 | 4.5732e-05 | 4.8076e-05 | 0.00012078 | 0 |  | 0 | [7 empty] | P3 | P6 | P6
5161 | 2018-08-04 01:00 | 43316.0417 | 5.4099e-05 | 2.6872e-05 | 6.4979e-05 | 4.42e-05 | 8.0702e-05 | 5.7916e-05 | 0.00017237 | 3.1813e-05 | 5.159e-05 | 0.00010589 | 0 |  | 0 | [7 empty] | P3 | P6 | P6
5162 | 2018-08-04 02:00 | 43316.0833 | 5.4099e-05 | 2.6872e-05 | 6.4979e-05 | 2.91e-05 | 7.4286e-05 | 5.8787e-05 | 0.0002011 | 3.3802e-05 | 4.8581e-05 | 9.5395e-05 | 0 |  | 0 | [7 empty] | P3 | P6 | P6
5163 | 2018-08-04 03:00 | 43316.125 | 5.4099e-05 | 0 | 7.5376e-05 | 1.1037e-05 | 6.7784e-05 | 5.748e-05 | 0.00014365 | 2.9825e-05 | 4.8945e-05 | 8.9142e-05 | 0 |  | 0 | [7 empty] | P3 | P6 | P6
5164 | 2018-08-04 04:00 | 43316.1667 | 4.3279e-05 | 2.6872e-05 | 6.7578e-05 | 1.4073e-05 | 6.0085e-05 | 5.9658e-05 | 0.0002011 | 2.7837e-05 | 4.9389e-05 | 8.5308e-05 | 0 |  | 0 | [7 empty] | P3 | P6 | P6
5165 | 2018-08-04 05:00 | 43316.2083 | 5.4099e-05 | 2.6872e-05 | 6.4979e-05 | 1.6977e-05 | 6.1584e-05 | 7.4463e-05 | 0.00017237 | 2.9825e-05 | 4.9914e-05 | 8.3706e-05 | 0 |  | 0 | [7 empty] | P3 | P6 | P6
5166 | 2018-08-04 06:00 | 43316.25 | 6.4919e-05 | 0 | 7.0177e-05 | 3.0939e-05 | 5.9406e-05 | 9.8413e-05 | 0.0002011 | 3.1813e-05 | 4.8016e-05 | 8.5089e-05 | 0 |  | 14.33 | [7 empty] | P3 | P6 | P6
5167 | 2018-08-04 07:00 | 43316.2917 | 4.3279e-05 | 2.6872e-05 | 6.7578e-05 | 2.7994e-05 | 5.4205e-05 | 9.4059e-05 | 0.00014365 | 2.9825e-05 | 4.5552e-05 | 8.6408e-05 | 0 |  | 139.28 | [7 empty] | P3 | P6 | P6
5168 | 2018-08-04 08:00 | 43316.3333 | 5.4099e-05 | 2.6872e-05 | 6.4979e-05 | 3.2967e-05 | 3.2249e-05 | 8.8833e-05 | 0.0002011 | 3.1813e-05 | 6.1766e-05 | 9.3321e-05 | 0 |  | 355.72 | [7 empty] | P3 | P6 | P6
5169 | 2018-08-04 09:00 | 43316.375 | 5.4099e-05 | 0 | 6.4979e-05 | 3.3109e-05 | 3.707e-05 | 8.7962e-05 | 0.00017237 | 2.9825e-05 | 5.793e-05 | 0.00010592 | 0 |  | 581.24 | [7 empty] | P3 | P6 | P6
5170 | 2018-08-04 10:00 | 43316.4167 | 6.4919e-05 | 2.6872e-05 | 6.7578e-05 | 3.3048e-05 | 4.7347e-05 | 8.535e-05 | 0.00025856 | 3.3802e-05 | 5.9848e-05 | 0.00011566 | 0 |  | 764.98 | [7 empty] | P3 | P6 | P6
5171 | 2018-08-04 11:00 | 43316.4583 | 5.4099e-05 | 2.6872e-05 | 7.5376e-05 | 3.3082e-05 | 4.9768e-05 | 8.4914e-05 | 0.00025856 | 2.9825e-05 | 6.3402e-05 | 0.00012191 | 0 |  | 915.55 | [7 empty] | P3 | P6 | P6
5172 | 2018-08-04 12:00 | 43316.5 | 5.4099e-05 | 0 | 7.5376e-05 | 9.3276e-05 | 3.7276e-05 | 8.3608e-05 | 0.00028729 | 3.3802e-05 | 6.9096e-05 | 0.00013005 | 0 |  | 988.43 | [7 empty] | P3 | P6 | P6
5173 | 2018-08-04 13:00 | 43316.5417 | 5.4099e-05 | 2.6872e-05 | 7.0177e-05 | 5.4114e-05 | 4.1586e-05 | 8.2302e-05 | 0.00022983 | 2.9825e-05 | 6.6693e-05 | 0.00014331 | 0 |  | 1009.13 | [7 empty] | P3 | P6 | P6
5174 | 2018-08-04 14:00 | 43316.5833 | 6.4919e-05 | 2.6872e-05 | 7.0177e-05 | 5.7205e-05 | 3.4769e-05 | 7.8818e-05 | 0.00028729 | 3.579e-05 | 7.2952e-05 | 0.00015202 | 0 |  | 838.03 | [7 empty] | P3 | P6 | P6
5175 | 2018-08-04 15:00 | 43316.625 | 4.3279e-05 | 0 | 7.0177e-05 | 5.7217e-05 | 8.28e-05 | 7.9689e-05 | 0.00025856 | 3.579e-05 | 7.5194e-05 | 0.00014752 | 0 |  | 577.06 | [7 empty] | P3 | P6 | P6
5176 | 2018-08-04 16:00 | 43316.6667 | 5.4099e-05 | 2.6872e-05 | 7.0177e-05 | 6.0258e-05 | 7.9552e-05 | 7.8382e-05 | 0.00031602 | 2.9825e-05 | 7.9575e-05 | 0.00014275 | 0 |  | 645.97 | [7 empty] | P3 | P6 | P6
5177 | 2018-08-04 17:00 | 43316.7083 | 5.4099e-05 | 2.6872e-05 | 7.2776e-05 | 6.331e-05 | 8.9365e-05 | 8.0995e-05 | 0.00025856 | 2.9825e-05 | 7.9818e-05 | 0.00014064 | 0 |  | 476.51 | [7 empty] | P3 | P6 | P6
5178 | 2018-08-04 18:00 | 43316.75 | 5.4099e-05 | 0 | 6.7578e-05 | 6.3344e-05 | 0.00013519 | 9.1011e-05 | 0.00031602 | 2.9825e-05 | 9.7445e-05 | 0.000138 | 0 |  | 260.13 | [7 empty] | P3 | P6 | P6
5179 | 2018-08-04 19:00 | 43316.7917 | 6.4919e-05 | 2.6872e-05 | 6.7578e-05 | 3.5246e-05 | 0.00011704 | 9.8849e-05 | 0.00022983 | 2.9825e-05 | 9.0782e-05 | 0.00013558 | 0 |  | 58.29 | [7 empty] | P3 | P6 | P6
5180 | 2018-08-04 20:00 | 43316.8333 | 5.4099e-05 | 2.6872e-05 | 7.5376e-05 | 1.4277e-05 | 0.00011799 | 9.8413e-05 | 0.00028729 | 3.579e-05 | 8.8157e-05 | 0.00013822 | 0 |  | 0 | [7 empty] | P3 | P6 | P6
5181 | 2018-08-04 21:00 | 43316.875 | 5.4099e-05 | 0 | 7.0177e-05 | 1.1115e-05 | 0.00012714 | 8.3608e-05 | 0.00025856 | 3.1813e-05 | 9.0176e-05 | 0.00015472 | 0 |  | 0 | [7 empty] | P3 | P6 | P6
5182 | 2018-08-04 22:00 | 43316.9167 | 5.4099e-05 | 2.6872e-05 | 7.2776e-05 | 1.4183e-05 | 0.00010758 | 7.7947e-05 | 0.00025856 | 2.9825e-05 | 7.3619e-05 | 0.00015381 | 0 |  | 0 | [7 empty] | P3 | P6 | P6
5183 | 2018-08-04 23:00 | 43316.9583 | 5.4099e-05 | 2.6872e-05 | 6.4979e-05 | 1.4138e-05 | 0.00012242 | 7.6205e-05 | 0.00025856 | 3.1813e-05 | 5.4356e-05 | 0.00013725 | 0 |  | 0 | [7 empty] | P3 | P6 | P6
5184 | 2018-08-05 | 43317 | 5.4099e-05 | 0 | 7.0177e-05 | 1.1131e-05 | 0.00011373 | 7.0109e-05 | 0.00028729 | 3.3802e-05 | 5.3205e-05 | 0.00012291 | 0 |  | 0 | [7 empty] | P3 | P6 | P6
5185 | 2018-08-05 01:00 | 43317.0417 | 5.4099e-05 | 2.6872e-05 | 7.0177e-05 | 1.4075e-05 | 8.6022e-05 | 5.4868e-05 | 0.00017237 | 2.7837e-05 | 5.4295e-05 | 0.00010764 | 0 |  | 0 | [7 empty] | P3 | P6 | P6
5186 | 2018-08-05 02:00 | 43317.0833 | 5.4099e-05 | 2.6872e-05 | 6.7578e-05 | 1.4127e-05 | 7.2511e-05 | 5.2255e-05 | 0.00017237 | 2.7837e-05 | 5.5204e-05 | 9.6948e-05 | 0 |  | 0 | [7 empty] | P3 | P6 | P6
5187 | 2018-08-05 03:00 | 43317.125 | 5.4099e-05 | 2.6872e-05 | 6.4979e-05 | 1.116e-05 | 6.3612e-05 | 5.269e-05 | 0.00017237 | 2.7837e-05 | 5.6214e-05 | 9.0462e-05 | 0 |  | 0 | [7 empty] | P3 | P6 | P6
5188 | 2018-08-05 04:00 | 43317.1667 | 5.4099e-05 | 0 | 7.2776e-05 | 1.4228e-05 | 6.2151e-05 | 5.4432e-05 | 0.0002011 | 2.7837e-05 | 5.3811e-05 | 8.6537e-05 | 0 |  | 0 | [7 empty] | P3 | P6 | P6
5189 | 2018-08-05 05:00 | 43317.2083 | 3.2459e-05 | 2.6872e-05 | 6.7578e-05 | 1.412e-05 | 6.1007e-05 | 6.5754e-05 | 0.00017237 | 2.9825e-05 | 5.2458e-05 | 8.4873e-05 | 0 |  | 0 | [7 empty] | P3 | P6 | P6
5190 | 2018-08-05 06:00 | 43317.25 | 5.4099e-05 | 2.6872e-05 | 7.0177e-05 | 1.1115e-05 | 6.0919e-05 | 9.2753e-05 | 0.0002011 | 2.5848e-05 | 5.474e-05 | 8.6348e-05 | 0 |  | 12.42 | [7 empty] | P3 | P6 | P6
5191 | 2018-08-05 07:00 | 43317.2917 | 5.4099e-05 | 0 | 6.4979e-05 | 1.4035e-05 | 5.5928e-05 | 8.2737e-05 | 0.00014365 | 2.9825e-05 | 5.0822e-05 | 8.8051e-05 | 0 |  | 136.45 | [7 empty] | P3 | P6 | P6
5192 | 2018-08-05 08:00 | 43317.3333 | 6.4919e-05 | 2.6872e-05 | 6.7578e-05 | 1.4057e-05 | 3.0504e-05 | 8.056e-05 | 0.0002011 | 2.9825e-05 | 5.5789e-05 | 9.5125e-05 | 0 |  | 347.77 | [7 empty] | P2 | P4 | P4
5193 | 2018-08-05 09:00 | 43317.375 | 5.4099e-05 | 2.6872e-05 | 6.7578e-05 | 1.4059e-05 | 4.8338e-05 | 8.1866e-05 | 0.00017237 | 3.1813e-05 | 5.4073e-05 | 0.00010775 | 0 |  | 578.52 | [7 empty] | P2 | P3 | P3
5194 | 2018-08-05 10:00 | 43317.4167 | 5.4099e-05 | 0 | 7.0177e-05 | 1.4087e-05 | 4.3331e-05 | 8.1431e-05 | 0.00025856 | 2.5848e-05 | 5.8031e-05 | 0.0001175 | 0 |  | 762.22 | [7 empty] | P1 | P3 | P3
5195 | 2018-08-05 11:00 | 43317.4583 | 5.4099e-05 | 2.6872e-05 | 7.2776e-05 | 1.3996e-05 | 3.8525e-05 | 7.9689e-05 | 0.00025856 | 2.9825e-05 | 6.8591e-05 | 0.00012413 | 0 |  | 912.78 | [7 empty] | P1 | P3 | P3
5196 | 2018-08-05 12:00 | 43317.5 | 5.4099e-05 | 2.6872e-05 | 7.5376e-05 | 1.1044e-05 | 3.9526e-05 | 7.8382e-05 | 0.00028729 | 2.9825e-05 | 6.4189e-05 | 0.00013268 | 0 |  | 996.15 | [7 empty] | P1 | P3 | P3
5197 | 2018-08-05 13:00 | 43317.5417 | 5.4099e-05 | 0 | 7.2776e-05 | 1.4033e-05 | 3.8477e-05 | 7.7947e-05 | 0.00022983 | 3.3802e-05 | 6.9378e-05 | 0.00014589 | 0 |  | 1005.22 | [7 empty] | P1 | P3 | P3
5198 | 2018-08-05 14:00 | 43317.5833 | 5.4099e-05 | 2.6872e-05 | 7.2776e-05 | 1.4138e-05 | 3.5229e-05 | 7.6641e-05 | 0.00028729 | 3.1813e-05 | 6.9944e-05 | 0.00015436 | 0 |  | 956.39 | [7 empty] | P2 | P4 | P4
5199 | 2018-08-05 15:00 | 43317.625 | 6.4919e-05 | 2.6872e-05 | 7.0177e-05 | 1.1064e-05 | 4.8243e-05 | 7.6205e-05 | 0.00025856 | 2.7837e-05 | 7.6446e-05 | 0.00015026 | 0 |  | 852.21 | [7 empty] | P2 | P4 | P4
5200 | 2018-08-05 16:00 | 43317.6667 | 4.3279e-05 | 0 | 7.0177e-05 | 1.4027e-05 | 4.3383e-05 | 7.5334e-05 | 0.00025856 | 2.7837e-05 | 7.5295e-05 | 0.00014587 | 0 |  | 681.53 | [7 empty] | P2 | P4 | P4
5201 | 2018-08-05 17:00 | 43317.7083 | 6.4919e-05 | 2.6872e-05 | 7.0177e-05 | 1.405e-05 | 4.1182e-05 | 7.6205e-05 | 0.00025856 | 2.7837e-05 | 8.1191e-05 | 0.00014383 | 0 |  | 473.64 | [7 empty] | P2 | P4 | P4
5202 | 2018-08-05 18:00 | 43317.75 | 5.4099e-05 | 2.6872e-05 | 7.2776e-05 | 1.1185e-05 | 4.1378e-05 | 7.9253e-05 | 0.00028729 | 3.1813e-05 | 9.066e-05 | 0.00014115 | 0 |  | 252.89 | [7 empty] | P1 | P3 | P3
5203 | 2018-08-05 19:00 | 43317.7917 | 5.4099e-05 | 0 | 6.7578e-05 | 1.415e-05 | 4.0315e-05 | 9.3623e-05 | 0.00028729 | 2.7837e-05 | 8.5088e-05 | 0.00013843 | 0 |  | 49.69 | [7 empty] | P1 | P3 | P3
5204 | 2018-08-05 20:00 | 43317.8333 | 5.4099e-05 | 2.6872e-05 | 6.7578e-05 | 1.403e-05 | 3.724e-05 | 9.6236e-05 | 0.00028729 | 3.3802e-05 | 8.6663e-05 | 0.00014031 | 0 |  | 0 | [7 empty] | P1 | P3 | P3
5205 | 2018-08-05 21:00 | 43317.875 | 6.4919e-05 | 2.6872e-05 | 7.7975e-05 | 1.4037e-05 | 3.6272e-05 | 8.7962e-05 | 0.00028729 | 2.5848e-05 | 8.4542e-05 | 0.00015542 | 0 |  | 0 | [7 empty] | P1 | P3 | P3
5206 | 2018-08-05 22:00 | 43317.9167 | 5.4099e-05 | 0 | 7.0177e-05 | 1.1177e-05 | 3.4153e-05 | 7.4899e-05 | 0.00028729 | 2.9825e-05 | 7.584e-05 | 0.00015427 | 0 |  | 0 | [7 empty] | P2 | P4 | P4
5207 | 2018-08-05 23:00 | 43317.9583 | 4.3279e-05 | 2.6872e-05 | 7.0177e-05 | 1.4075e-05 | 3.7113e-05 | 7.4028e-05 | 0.00028729 | 2.9825e-05 | 4.6784e-05 | 0.00013834 | 0 |  | 0 | [7 empty] | P2 | P4 | P4
5208 | 2018-08-06 | 43318 | 5.4099e-05 | 2.6872e-05 | 6.7578e-05 | 1.4023e-05 | 3.5789e-05 | 6.7061e-05 | 0.00028729 | 2.7837e-05 | 4.8803e-05 | 0.00012291 | 0 |  | 0 | [7 empty] | P3 | P6 | P6
5209 | 2018-08-06 01:00 | 43318.0417 | 5.4099e-05 | 0 | 6.4979e-05 | 1.4033e-05 | 3.3255e-05 | 5.4432e-05 | 0.0002011 | 3.2311e-05 | 5.0419e-05 | 0.00010764 | 0 |  | 0 | [7 empty] | P3 | P6 | P6
5210 | 2018-08-06 02:00 | 43318.0833 | 5.4099e-05 | 2.6872e-05 | 6.7578e-05 | 1.1167e-05 | 3.6822e-05 | 5.5303e-05 | 0.00022983 | 2.8334e-05 | 4.9187e-05 | 9.6948e-05 | 0 |  | 0 | [7 empty] | P3 | P6 | P6
5211 | 2018-08-06 03:00 | 43318.125 | 4.3279e-05 | 2.6872e-05 | 6.7578e-05 | 1.4204e-05 | 3.6435e-05 | 5.4432e-05 | 0.0002011 | 3.2311e-05 | 4.8621e-05 | 9.0462e-05 | 0 |  | 0 | [7 empty] | P3 | P6 | P6
5212 | 2018-08-06 04:00 | 43318.1667 | 5.4099e-05 | 0 | 6.4979e-05 | 1.403e-05 | 3.2679e-05 | 5.5303e-05 | 0.00022983 | 2.8334e-05 | 4.8783e-05 | 8.6537e-05 | 0 |  | 0 | [7 empty] | P3 | P6 | P6
5213 | 2018-08-06 05:00 | 43318.2083 | 5.4099e-05 | 2.6872e-05 | 9.357e-05 | 1.8805e-05 | 3.5961e-05 | 6.3577e-05 | 0.00017237 | 3.0819e-05 | 5.2094e-05 | 8.4873e-05 | 0 |  | 0 | [7 empty] | P3 | P6 | P6
5214 | 2018-08-06 06:00 | 43318.25 | 5.4099e-05 | 2.6872e-05 | 0.00012996 | 3.0571e-05 | 3.2483e-05 | 9.1446e-05 | 0.00022983 | 2.9825e-05 | 5.4598e-05 | 8.6348e-05 | 0 |  | 9.56 | [7 empty] | P3 | P6 | P6
5215 | 2018-08-06 07:00 | 43318.2917 | 5.4099e-05 | 2.6872e-05 | 0.00017934 | 3.361e-05 | 3.2124e-05 | 8.7527e-05 | 0.00017237 | 4.6229e-05 | 4.9954e-05 | 8.8051e-05 | 0 |  | 115.53 | [7 empty] | P3 | P6 | P6
5216 | 2018-08-06 08:00 | 43318.3333 | 7.5739e-05 | 2.6872e-05 | 0.0003067 | 3.5797e-05 | 3.5275e-05 | 8.2737e-05 | 0.0002011 | 4.2252e-05 | 6.5057e-05 | 9.5125e-05 | 0 |  | 138.42 | [7 empty] | P2 | P4 | P4
5217 | 2018-08-06 09:00 | 43318.375 | 7.5739e-05 | 2.6872e-05 | 0.00032749 | 3.5622e-05 | 3.5588e-05 | 8.056e-05 | 0.00017237 | 4.4241e-05 | 0.00013884 | 0.00010775 | 0 |  | 279.43 | [7 empty] | P2 | P3 | P3
5218 | 2018-08-06 10:00 | 43318.4167 | 7.5739e-05 | 0 | 0.00036128 | 3.0892e-05 | 4.0976e-05 | 8.1866e-05 | 0.00025856 | 4.4241e-05 | 0.00013407 | 0.0001175 | 0 |  | 179.52 | [7 empty] | P1 | P3 | P3
5219 | 2018-08-06 11:00 | 43318.4583 | 6.4919e-05 | 2.6872e-05 | 0.00037428 | 7.3472e-05 | 3.5767e-05 | 8.1431e-05 | 0.00025856 | 4.8217e-05 | 0.00013868 | 0.00012413 | 0 |  | 147.33 | [7 empty] | P1 | P3 | P3
5220 | 2018-08-06 12:00 | 43318.5 | 6.4919e-05 | 2.6872e-05 | 0.00036128 | 0.00053554 | 3.5263e-05 | 8.0124e-05 | 0.00025856 | 5.4679e-05 | 0.00013783 | 0.00013268 | 0 |  | 323.82 | [7 empty] | P1 | P3 | P3
5221 | 2018-08-06 13:00 | 43318.5417 | 5.4099e-05 | 2.6872e-05 | 0.00035608 | 0.00051868 | 3.5521e-05 | 7.9689e-05 | 0.00025856 | 3.4299e-05 | 0.00013914 | 0.00014589 | 0 |  | 729.75 | [7 empty] | P1 | P3 | P3
5222 | 2018-08-06 14:00 | 43318.5833 | 5.4099e-05 | 2.6872e-05 | 0.00034049 | 0.00051101 | 3.5265e-05 | 7.8818e-05 | 0.00025856 | 2.8831e-05 | 6.3785e-05 | 0.00015436 | 0 |  | 713.18 | [7 empty] | P2 | P4 | P4
5223 | 2018-08-06 15:00 | 43318.625 | 4.3279e-05 | 2.6872e-05 | 0.00024692 | 0.00050056 | 5.1852e-05 | 8.0124e-05 | 0.00025856 | 4.0761e-05 | 5.4947e-05 | 0.00015026 | 0 |  | 526.34 | [7 empty] | P2 | P4 | P4
5224 | 2018-08-06 16:00 | 43318.6667 | 6.4919e-05 | 2.6872e-05 | 0.00020533 | 0.00049071 | 8.3377e-05 | 8.0124e-05 | 0.00028729 | 4.8217e-05 | 6.4207e-05 | 0.00014587 | 0 |  | 366.96 | [7 empty] | P2 | P4 | P4
5225 | 2018-08-06 17:00 | 43318.7083 | 5.4099e-05 | 5.3745e-05 | 0.00020014 | 0.0004586 | 6.5793e-05 | 7.9689e-05 | 0.00022983 | 4.2252e-05 | 5.9202e-05 | 0.00014383 | 0 |  | 192.46 | [7 empty] | P2 | P4 | P4
5226 | 2018-08-06 18:00 | 43318.75 | 6.4919e-05 | 0 | 0.00016375 | 0.00043102 | 6.5407e-05 | 8.2737e-05 | 0.00028729 | 4.4241e-05 | 7.2252e-05 | 0.00014115 | 0 |  | 128.69 | [7 empty] | P1 | P3 | P3
5227 | 2018-08-06 19:00 | 43318.7917 | 5.4099e-05 | 2.6872e-05 | 0.00011436 | 0.00042233 | 0.00012612 | 9.5801e-05 | 0.00025856 | 3.0322e-05 | 6.3601e-05 | 0.00013843 | 0 |  | 37.26 | [7 empty] | P1 | P3 | P3
5228 | 2018-08-06 20:00 | 43318.8333 | 5.4099e-05 | 2.6872e-05 | 7.7975e-05 | 0.00030919 | 0.00017063 | 9.3188e-05 | 0.00025856 | 2.8334e-05 | 6.5214e-05 | 0.00014031 | 0 |  | 0 | [7 empty] | P1 | P3 | P3
5229 | 2018-08-06 21:00 | 43318.875 | 5.4099e-05 | 0 | 6.7578e-05 | 0.00011223 | 0.00040325 | 8.3608e-05 | 0.00025856 | 3.2808e-05 | 6.1875e-05 | 0.00015542 | 0 |  | 0 | [7 empty] | P1 | P3 | P3
5230 | 2018-08-06 22:00 | 43318.9167 | 4.3279e-05 | 2.6872e-05 | 7.2776e-05 | 8.6313e-05 | 0.00020943 | 7.8818e-05 | 0.00025856 | 3.3802e-05 | 5.5075e-05 | 0.00015427 | 0 |  | 0 | [7 empty] | P2 | P4 | P4
5231 | 2018-08-06 23:00 | 43318.9583 | 5.4099e-05 | 2.6872e-05 | 6.4979e-05 | 5.3137e-05 | 4.0224e-05 | 7.7076e-05 | 0.00025856 | 3.1316e-05 | 5.846e-05 | 0.00013834 | 0 |  | 0 | [7 empty] | P2 | P4 | P4
5232 | 2018-08-07 | 43319 | 5.4099e-05 | 0 | 6.238e-05 | 0.00010434 | 3.9217e-05 | 6.5319e-05 | 0.00025856 | 3.0819e-05 | 4.6663e-05 | 0.00012291 | 0 |  | 0 | [7 empty] | P3 | P6 | P6
5233 | 2018-08-07 01:00 | 43319.0417 | 5.4099e-05 | 2.6872e-05 | 6.4979e-05 | 0.00010437 | 3.6582e-05 | 5.7045e-05 | 0.00017237 | 3.3305e-05 | 5.4041e-05 | 0.00010764 | 0 |  | 0 | [7 empty] | P3 | P6 | P6
5234 | 2018-08-07 02:00 | 43319.0833 | 5.4099e-05 | 2.6872e-05 | 6.4979e-05 | 5.0232e-05 | 4.0325e-05 | 5.6174e-05 | 0.0002011 | 2.8334e-05 | 5.1015e-05 | 9.6948e-05 | 0 |  | 0 | [7 empty] | P3 | P6 | P6
5235 | 2018-08-07 03:00 | 43319.125 | 5.4099e-05 | 0 | 5.9781e-05 | 1.1037e-05 | 3.6582e-05 | 5.7045e-05 | 0.00017237 | 2.4357e-05 | 5.1382e-05 | 9.0462e-05 | 0 |  | 0 | [7 empty] | P3 | P6 | P6
5236 | 2018-08-07 04:00 | 43319.1667 | 5.4099e-05 | 2.6872e-05 | 6.238e-05 | 1.3985e-05 | 3.891e-05 | 5.6174e-05 | 0.0002011 | 2.5848e-05 | 5.1234e-05 | 8.6537e-05 | 0 |  | 0 | [7 empty] | P3 | P6 | P6
5237 | 2018-08-07 05:00 | 43319.2083 | 5.4099e-05 | 2.6872e-05 | 7.5376e-05 | 1.7209e-05 | 3.6086e-05 | 6.7061e-05 | 0.00014365 | 2.4357e-05 | 4.8581e-05 | 8.4873e-05 | 0 |  | 0 | [7 empty] | P3 | P6 | P6
5238 | 2018-08-07 06:00 | 43319.25 | 4.3279e-05 | 0 | 0.00011176 | 3.3452e-05 | 3.8158e-05 | 9.2753e-05 | 0.0002011 | 3.579e-05 | 5.1211e-05 | 8.6348e-05 | 0 |  | 10.51 | [7 empty] | P3 | P6 | P6
5239 | 2018-08-07 07:00 | 43319.2917 | 5.4099e-05 | 2.6872e-05 | 0.00017934 | 3.0805e-05 | 3.5099e-05 | 8.3608e-05 | 0.00017237 | 3.7778e-05 | 5.3979e-05 | 8.8051e-05 | 0 |  | 103.75 | [7 empty] | P3 | P6 | P6
5240 | 2018-08-07 08:00 | 43319.3333 | 7.5739e-05 | 2.6872e-05 | 0.0002937 | 3.5551e-05 | 3.8051e-05 | 8.2737e-05 | 0.0002011 | 3.9767e-05 | 6.6834e-05 | 9.5125e-05 | 0 |  | 238.67 | [7 empty] | P2 | P4 | P4
5241 | 2018-08-07 09:00 | 43319.375 | 7.5739e-05 | 2.6872e-05 | 0.0003093 | 3.5481e-05 | 5.2782e-05 | 8.0995e-05 | 0.00017237 | 3.8276e-05 | 0.00014025 | 0.00010775 | 0 |  | 411.58 | [7 empty] | P2 | P3 | P3
5242 | 2018-08-07 10:00 | 43319.4167 | 7.5739e-05 | 2.6872e-05 | 0.00034309 | 3.5631e-05 | 4.7608e-05 | 8.3172e-05 | 0.00025856 | 4.6229e-05 | 0.00015461 | 0.0001175 | 0 |  | 568.26 | [7 empty] | P1 | P3 | P3
5243 | 2018-08-07 11:00 | 43319.4583 | 7.5739e-05 | 2.6872e-05 | 0.00034569 | 6.9799e-05 | 3.6011e-05 | 8.1431e-05 | 0.00028729 | 4.0264e-05 | 0.00015934 | 0.00012413 | 0 |  | 617.39 | [7 empty] | P1 | P3 | P3
5244 | 2018-08-07 12:00 | 43319.5 | 4.3279e-05 | 2.6872e-05 | 0.00034569 | 0.00047909 | 3.6334e-05 | 7.9689e-05 | 0.00028729 | 4.3743e-05 | 0.00016291 | 0.00013268 | 0 |  | 820.13 | [7 empty] | P1 | P3 | P3
5245 | 2018-08-07 13:00 | 43319.5417 | 5.4099e-05 | 2.6872e-05 | 0.00035349 | 0.00041028 | 5.0089e-05 | 7.5334e-05 | 0.00025856 | 3.6784e-05 | 0.0001521 | 0.00014589 | 0 |  | 923.52 | [7 empty] | P1 | P3 | P3
5246 | 2018-08-07 14:00 | 43319.5833 | 6.4919e-05 | 2.6872e-05 | 0.0003015 | 0.00042727 | 3.7097e-05 | 6.7931e-05 | 0.00025856 | 2.9825e-05 | 8.7183e-05 | 0.00015436 | 0 |  | 902.23 | [7 empty] | P2 | P4 | P4
5247 | 2018-08-07 15:00 | 43319.625 | 5.4099e-05 | 0 | 0.00024172 | 0.0004171 | 3.6951e-05 | 7.3157e-05 | 0.00025856 | 3.0322e-05 | 0.00013631 | 0.00015026 | 0 |  | 843.18 | [7 empty] | P2 | P4 | P4
5248 | 2018-08-07 16:00 | 43319.6667 | 5.4099e-05 | 2.6872e-05 | 0.00019754 | 0.00042609 | 8.4745e-05 | 7.2286e-05 | 0.00028729 | 2.6345e-05 | 8.6645e-05 | 0.00014587 | 0 |  | 653.68 | [7 empty] | P2 | P4 | P4
5249 | 2018-08-07 17:00 | 43319.7083 | 5.4099e-05 | 5.3745e-05 | 0.00020533 | 0.00043246 | 8.2935e-05 | 7.0109e-05 | 0.00025856 | 2.5848e-05 | 5.2968e-05 | 0.00014383 | 0 |  | 430.86 | [7 empty] | P2 | P4 | P4
5250 | 2018-08-07 18:00 | 43319.75 | 5.4099e-05 | 2.6872e-05 | 0.00015335 | 0.00041617 | 8.7135e-05 | 7.3592e-05 | 0.00028729 | 3.0322e-05 | 7.1929e-05 | 0.00014115 | 0 |  | 237.85 | [7 empty] | P1 | P3 | P3
5251 | 2018-08-07 19:00 | 43319.7917 | 5.4099e-05 | 0 | 0.00011176 | 0.00045713 | 0.00013614 | 8.1431e-05 | 0.00022983 | 3.2311e-05 | 6.2982e-05 | 0.00013843 | 0 |  | 50.64 | [7 empty] | P1 | P3 | P3
5252 | 2018-08-07 20:00 | 43319.8333 | 5.4099e-05 | 2.6872e-05 | 8.8371e-05 | 0.00030638 | 0.00020245 | 8.1866e-05 | 0.00028729 | 3.0322e-05 | 6.137e-05 | 0.00014031 | 0 |  | 0 | [7 empty] | P1 | P3 | P3
5253 | 2018-08-07 21:00 | 43319.875 | 5.4099e-05 | 2.6872e-05 | 7.2776e-05 | 5.4937e-05 | 0.00036039 | 7.0544e-05 | 0.00025856 | 3.2311e-05 | 6.4205e-05 | 0.00015542 | 0 |  | 0 | [7 empty] | P1 | P3 | P3
5254 | 2018-08-07 22:00 | 43319.9167 | 6.4919e-05 | 0 | 7.5376e-05 | 1.1009e-05 | 0.00015443 | 6.7931e-05 | 0.00028729 | 3.2311e-05 | 5.2812e-05 | 0.00015427 | 0 |  | 0 | [7 empty] | P2 | P4 | P4
5255 | 2018-08-07 23:00 | 43319.9583 | 5.4099e-05 | 2.6872e-05 | 7.0177e-05 | 1.4052e-05 | 3.6715e-05 | 6.7496e-05 | 0.00022983 | 3.1316e-05 | 5.9328e-05 | 0.00013834 | 0 |  | 0 | [7 empty] | P2 | P4 | P4
5256 | 2018-08-08 | 43320 | 4.3279e-05 | 2.6872e-05 | 7.0177e-05 | 1.4053e-05 | 3.6215e-05 | 6.227e-05 | 0.00028729 | 3.927e-05 | 4.7588e-05 | 0.00012547 | 0 |  | 0 | [7 empty] | P3 | P6 | P6
5257 | 2018-08-08 01:00 | 43320.0417 | 6.4919e-05 | 0 | 6.238e-05 | 1.4023e-05 | 3.3945e-05 | 5.0078e-05 | 0.00017237 | 2.7439e-05 | 5.0795e-05 | 0.00011032 | 0 |  | 0 | [7 empty] | P3 | P6 | P6
5258 | 2018-08-08 02:00 | 43320.0833 | 5.4099e-05 | 2.6872e-05 | 6.7578e-05 | 1.5294e-05 | 3.6625e-05 | 4.8771e-05 | 0.0002011 | 2.6246e-05 | 4.9159e-05 | 9.9157e-05 | 0 |  | 0 | [7 empty] | P3 | P6 | P6
5259 | 2018-08-08 03:00 | 43320.125 | 4.3279e-05 | 2.6872e-05 | 6.4979e-05 | 1.3433e-05 | 3.2876e-05 | 4.8771e-05 | 0.00017237 | 2.4258e-05 | 5.0832e-05 | 9.2247e-05 | 0 |  | 0 | [7 empty] | P3 | P6 | P6
5260 | 2018-08-08 04:00 | 43320.1667 | 5.4099e-05 | 0 | 6.4979e-05 | 1.6474e-05 | 3.5878e-05 | 4.8771e-05 | 0.0002011 | 3.2211e-05 | 5.0817e-05 | 8.8094e-05 | 0 |  | 0 | [7 empty] | P3 | P6 | P6
5261 | 2018-08-08 05:00 | 43320.2083 | 4.3279e-05 | 2.6872e-05 | 8.0574e-05 | 1.9394e-05 | 3.5572e-05 | 4.8771e-05 | 0.00017237 | 2.4655e-05 | 4.5819e-05 | 8.6188e-05 | 0 |  | 0 | [7 empty] | P3 | P6 | P6
5262 | 2018-08-08 06:00 | 43320.25 | 5.4099e-05 | 0.00024185 | 0.00011956 | 3.4208e-05 | 3.3728e-05 | 4.8771e-05 | 0.0002011 | 2.903e-05 | 5.3435e-05 | 8.7346e-05 | 0 |  | 7.64 | [7 empty] | P3 | P6 | P6
5263 | 2018-08-08 07:00 | 43320.2917 | 6.4919e-05 | 0.00026872 | 0.00018714 | 9.7294e-05 | 3.4605e-05 | 4.8771e-05 | 0.0002011 | 3.6188e-05 | 5.2723e-05 | 8.8435e-05 | 0 |  | 128.58 | [7 empty] | P3 | P6 | P6
5264 | 2018-08-08 08:00 | 43320.3333 | 6.4919e-05 | 0.00026872 | 0.00027551 | 7.2352e-05 | 5.3269e-05 | 5.3997e-05 | 0.00025856 | 4.255e-05 | 0.00011311 | 9.5617e-05 | 0 |  | 248.21 | [7 empty] | P2 | P4 | P4
5265 | 2018-08-08 09:00 | 43320.375 | 7.5739e-05 | 0.00026872 | 0.0003119 | 6.0204e-05 | 7.4534e-05 | 7.4899e-05 | 0.00017237 | 4.0562e-05 | 0.00023997 | 0.00010835 | 0 |  | 325.52 | [7 empty] | P2 | P3 | P3
5266 | 2018-08-08 10:00 | 43320.4167 | 7.5739e-05 | 0.00026872 | 0.0003093 | 5.9282e-05 | 5.9389e-05 | 9.014e-05 | 0.00031602 | 4.096e-05 | 0.00023367 | 0.00011853 | 0 |  | 429.21 | [7 empty] | P1 | P3 | P3
5267 | 2018-08-08 11:00 | 43320.4583 | 7.5739e-05 | 0.00026872 | 0.00032749 | 9.8771e-05 | 5.8086e-05 | 8.8398e-05 | 0.00031602 | 4.0562e-05 | 0.00020747 | 0.00012557 | 0 |  | 473.12 | [7 empty] | P1 | P3 | P3
5268 | 2018-08-08 12:00 | 43320.5 | 5.4099e-05 | 0.0002956 | 0.00033269 | 0.0004444 | 3.585e-05 | 8.1866e-05 | 0.00034475 | 5.8457e-05 | 0.00014681 | 0.00013415 | 0 |  | 668.14 | [7 empty] | P1 | P3 | P3
5269 | 2018-08-08 13:00 | 43320.5417 | 5.4099e-05 | 0.00021498 | 0.00034829 | 0.00041841 | 4.8098e-05 | 6.4012e-05 | 0.00025856 | 5.3287e-05 | 0.0001385 | 0.00014749 | 0 |  | 729.89 | [7 empty] | P1 | P3 | P3
5270 | 2018-08-08 14:00 | 43320.5833 | 5.4099e-05 | 0.00013436 | 0.00028591 | 0.0004237 | 3.6038e-05 | 5.748e-05 | 0.00031602 | 4.8913e-05 | 7.2274e-05 | 0.00015665 | 0 |  | 598.49 | [7 empty] | P2 | P4 | P4
5271 | 2018-08-08 15:00 | 43320.625 | 6.4919e-05 | 0.00013436 | 0.00023392 | 0.00045744 | 3.7335e-05 | 5.748e-05 | 0.00025856 | 4.4936e-05 | 0.00011641 | 0.00015348 | 0 |  | 744.22 | [7 empty] | P2 | P4 | P4
5272 | 2018-08-08 16:00 | 43320.6667 | 5.4099e-05 | 0.00016123 | 0.00018714 | 0.00047952 | 5.4632e-05 | 5.6174e-05 | 0.00031602 | 4.6527e-05 | 0.00011202 | 0.00014906 | 0 |  | 645.34 | [7 empty] | P2 | P4 | P4
5273 | 2018-08-08 17:00 | 43320.7083 | 4.3279e-05 | 0.00016123 | 0.00017414 | 0.00045334 | 3.8951e-05 | 5.1384e-05 | 0.00028729 | 4.6925e-05 | 5.7386e-05 | 0.00014644 | 0 |  | 456 | [7 empty] | P2 | P4 | P4
5274 | 2018-08-08 18:00 | 43320.75 | 5.4099e-05 | 0.00013436 | 0.00015595 | 0.00042887 | 4.2211e-05 | 4.8771e-05 | 0.00028729 | 4.8913e-05 | 7.1505e-05 | 0.00014317 | 0 |  | 240.54 | [7 empty] | P1 | P3 | P3
5275 | 2018-08-08 19:00 | 43320.7917 | 6.4919e-05 | 0.00010749 | 0.00011176 | 0.00037297 | 5.2788e-05 | 4.8771e-05 | 0.00025856 | 5.0106e-05 | 7.2487e-05 | 0.00013949 | 0 |  | 49.69 | [7 empty] | P1 | P3 | P3
5276 | 2018-08-08 20:00 | 43320.8333 | 5.4099e-05 | 0.00013436 | 9.6169e-05 | 0.00026755 | 0.0001499 | 4.9207e-05 | 0.00025856 | 4.6129e-05 | 7.1445e-05 | 0.00013878 | 0 |  | 0 | [7 empty] | P1 | P3 | P3
5277 | 2018-08-08 21:00 | 43320.875 | 5.4099e-05 | 0.00010749 | 6.7578e-05 | 5.2056e-05 | 0.00025728 | 5.0078e-05 | 0.00025856 | 4.5334e-05 | 7.3609e-05 | 0.0001509 | 0 |  | 0 | [7 empty] | P1 | P3 | P3
5278 | 2018-08-08 22:00 | 43320.9167 | 6.4919e-05 | 0.00010749 | 6.238e-05 | 1.1214e-05 | 0.00010123 | 4.9207e-05 | 0.00028729 | 5.5673e-05 | 6.2184e-05 | 0.00015011 | 0 |  | 0 | [7 empty] | P2 | P4 | P4
5279 | 2018-08-08 23:00 | 43320.9583 | 4.3279e-05 | 0.00010749 | 6.4979e-05 | 1.4197e-05 | 3.8906e-05 | 5.0513e-05 | 0.00022983 | 4.8913e-05 | 4.0757e-05 | 0.00013687 | 0 |  | 0 | [7 empty] | P2 | P4 | P4
5280 | 2018-08-09 | 43321 | 5.4099e-05 | 0.00010749 | 6.238e-05 | 1.418e-05 | 3.404e-05 | 5.0513e-05 | 0.00028729 | 4.8515e-05 | 3.8684e-05 | 0.00012513 | 0 |  | 0 | [7 empty] | P3 | P6 | P6
5281 | 2018-08-09 01:00 | 43321.0417 | 5.4099e-05 | 0.00010749 | 6.238e-05 | 1.4126e-05 | 3.7835e-05 | 5.0513e-05 | 0.00017237 | 5.0504e-05 | 4.1689e-05 | 0.00011209 | 0 |  | 0 | [7 empty] | P3 | P6 | P6
5282 | 2018-08-09 02:00 | 43321.0833 | 5.4099e-05 | 0.00010749 | 6.238e-05 | 1.6245e-05 | 3.7738e-05 | 5.0513e-05 | 0.0002011 | 4.6925e-05 | 4.2272e-05 | 0.0001011 | 0 |  | 0 | [7 empty] | P3 | P6 | P6
5283 | 2018-08-09 03:00 | 43321.125 | 5.4099e-05 | 8.0617e-05 | 5.9781e-05 | 1.3691e-05 | 3.4153e-05 | 5.0513e-05 | 0.00014365 | 4.6129e-05 | 3.7111e-05 | 9.3847e-05 | 0 |  | 0 | [7 empty] | P3 | P6 | P6
5284 | 2018-08-09 04:00 | 43321.1667 | 5.4099e-05 | 0.00010749 | 5.9781e-05 | 1.6627e-05 | 3.8321e-05 | 5.0513e-05 | 0.0002011 | 4.4539e-05 | 3.5378e-05 | 8.9218e-05 | 0 |  | 0 | [7 empty] | P3 | P6 | P6
5285 | 2018-08-09 05:00 | 43321.2083 | 5.4099e-05 | 0.00010749 | 7.7975e-05 | 1.9515e-05 | 3.426e-05 | 5.0078e-05 | 0.00017237 | 4.4936e-05 | 3.4159e-05 | 8.6665e-05 | 0 |  | 0 | [7 empty] | P3 | P6 | P6
5286 | 2018-08-09 06:00 | 43321.25 | 4.3279e-05 | 0.00010749 | 0.00012216 | 3.3295e-05 | 3.7064e-05 | 4.9207e-05 | 0.0002011 | 4.4141e-05 | 4.3145e-05 | 8.5916e-05 | 0 |  | 5.73 | [7 empty] | P3 | P6 | P6
5287 | 2018-08-09 07:00 | 43321.2917 | 6.4919e-05 | 0.00010749 | 0.00018974 | 9.3733e-05 | 3.9475e-05 | 5.0078e-05 | 0.00017237 | 5.4878e-05 | 4.3714e-05 | 8.401e-05 | 0 |  | 125.92 | [7 empty] | P3 | P6 | P6
5288 | 2018-08-09 08:00 | 43321.3333 | 7.5739e-05 | 0.00010749 | 0.00027031 | 6.3062e-05 | 5.0045e-05 | 5.3561e-05 | 0.0002011 | 5.2094e-05 | 4.7997e-05 | 9.0613e-05 | 0 |  | 272.84 | [7 empty] | P2 | P4 | P4
5289 | 2018-08-09 09:00 | 43321.375 | 7.5739e-05 | 0.00013436 | 0.0002989 | 6.5911e-05 | 4.6954e-05 | 6.9238e-05 | 0.00014365 | 6.2832e-05 | 7.8226e-05 | 0.00010484 | 0 |  | 446.27 | [7 empty] | P2 | P3 | P3
5290 | 2018-08-09 10:00 | 43321.4167 | 6.4919e-05 | 0.00010749 | 0.0002963 | 9.3062e-05 | 4.4739e-05 | 7.3157e-05 | 0.00028729 | 6.2832e-05 | 8.2717e-05 | 0.00011754 | 0 |  | 751.36 | [7 empty] | P1 | P3 | P3
5291 | 2018-08-09 11:00 | 43321.4583 | 6.4919e-05 | 0.00010749 | 0.0003041 | 0.00011273 | 3.4117e-05 | 7.2721e-05 | 0.00025856 | 6.2434e-05 | 7.9372e-05 | 0.00012554 | 0 |  | 875.08 | [7 empty] | P1 | P3 | P3
5292 | 2018-08-09 12:00 | 43321.5 | 6.4919e-05 | 0.00013436 | 0.00033269 | 0.00040104 | 3.6068e-05 | 6.8367e-05 | 0.00025856 | 6.1241e-05 | 8.0271e-05 | 0.00013333 | 0 |  | 968.64 | [7 empty] | P1 | P3 | P3
5293 | 2018-08-09 13:00 | 43321.5417 | 6.4919e-05 | 0.00010749 | 0.0003197 | 0.00038016 | 3.6419e-05 | 5.7045e-05 | 0.00028729 | 6.6808e-05 | 9.9714e-05 | 0.00014562 | 0 |  | 982.09 | [7 empty] | P1 | P3 | P3
5294 | 2018-08-09 14:00 | 43321.5833 | 4.3279e-05 | 0.00013436 | 0.00029111 | 0.00040195 | 3.2206e-05 | 5.0513e-05 | 0.00025856 | 4.6527e-05 | 4.0367e-05 | 0.00015321 | 0 |  | 944.2 | [7 empty] | P2 | P4 | P4
5295 | 2018-08-09 15:00 | 43321.625 | 5.4099e-05 | 0.00010749 | 0.00023652 | 0.00035833 | 3.7373e-05 | 5.0949e-05 | 0.00025856 | 4.6527e-05 | 4.7822e-05 | 0.0001478 | 0 |  | 834.33 | [7 empty] | P2 | P4 | P4
5296 | 2018-08-09 16:00 | 43321.6667 | 6.4919e-05 | 0.00013436 | 0.00018974 | 0.00030899 | 7.7076e-05 | 5.1819e-05 | 0.00028729 | 4.4936e-05 | 5.1563e-05 | 0.00014218 | 0 |  | 661.41 | [7 empty] | P2 | P4 | P4
5297 | 2018-08-09 17:00 | 43321.7083 | 5.4099e-05 | 0.00013436 | 0.00016375 | 0.00025084 | 6.1748e-05 | 5.0949e-05 | 0.00025856 | 4.6925e-05 | 4.7294e-05 | 0.00013895 | 0 |  | 451.08 | [7 empty] | P2 | P4 | P4
5298 | 2018-08-09 18:00 | 43321.75 | 5.4099e-05 | 8.0617e-05 | 0.00013256 | 0.00024048 | 6.7958e-05 | 5.1819e-05 | 0.00025856 | 5.1697e-05 | 6.4878e-05 | 0.0001365 | 0 |  | 231.96 | [7 empty] | P1 | P3 | P3
5299 | 2018-08-09 19:00 | 43321.7917 | 5.4099e-05 | 0.00010749 | 0.00011436 | 0.00024606 | 9.4097e-05 | 5.0949e-05 | 0.00025856 | 4.6527e-05 | 6.0057e-05 | 0.00013381 | 0 |  | 49.69 | [7 empty] | P1 | P3 | P3
5300 | 2018-08-09 20:00 | 43321.8333 | 5.4099e-05 | 8.0617e-05 | 8.5772e-05 | 0.00017278 | 0.00030565 | 5.5303e-05 | 0.00028729 | 5.0106e-05 | 6.2062e-05 | 0.00013439 | 0 |  | 0 | [7 empty] | P1 | P3 | P3
5301 | 2018-08-09 21:00 | 43321.875 | 5.4099e-05 | 0.00010749 | 6.7578e-05 | 3.4176e-05 | 0.00039014 | 6.8802e-05 | 0.00025856 | 4.8118e-05 | 6.0497e-05 | 0.00014736 | 0 |  | 0 | [7 empty] | P1 | P3 | P3
5302 | 2018-08-09 22:00 | 43321.9167 | 6.4919e-05 | 8.0617e-05 | 5.9781e-05 | 1.7475e-05 | 0.00025707 | 8.2302e-05 | 0.00025856 | 5.7264e-05 | 5.4427e-05 | 0.00014576 | 0 |  | 0 | [7 empty] | P2 | P4 | P4
5303 | 2018-08-09 23:00 | 43321.9583 | 4.3279e-05 | 0.00010749 | 6.7578e-05 | 2.0442e-05 | 6.4611e-05 | 8.0124e-05 | 0.00025856 | 5.1299e-05 | 3.4226e-05 | 0.00013333 | 0 |  | 0 | [7 empty] | P2 | P4 | P4
5304 | 2018-08-10 | 43322 | 5.4099e-05 | 8.0617e-05 | 5.9781e-05 | 2.0482e-05 | 3.3667e-05 | 6.5319e-05 | 0.00028729 | 4.9708e-05 | 3.3059e-05 | 0.00012124 | 0 |  | 0 | [7 empty] | P3 | P6 | P6
5305 | 2018-08-10 01:00 | 43322.0417 | 5.4099e-05 | 8.0617e-05 | 6.238e-05 | 1.7522e-05 | 3.4861e-05 | 5.2255e-05 | 0.00017237 | 4.5334e-05 | 3.4113e-05 | 0.00010901 | 0 |  | 0 | [7 empty] | P3 | P6 | P6
5306 | 2018-08-10 02:00 | 43322.0833 | 5.4099e-05 | 8.0617e-05 | 5.9781e-05 | 2.048e-05 | 3.6489e-05 | 5.2255e-05 | 0.0002011 | 4.6129e-05 | 3.2207e-05 | 9.8769e-05 | 0 |  | 0 | [7 empty] | P3 | P6 | P6
5307 | 2018-08-10 03:00 | 43322.125 | 5.4099e-05 | 0.00010749 | 5.7181e-05 | 2.0478e-05 | 3.3752e-05 | 5.269e-05 | 0.00014365 | 4.6129e-05 | 3.4512e-05 | 9.1771e-05 | 0 |  | 0 | [7 empty] | P3 | P6 | P6
5308 | 2018-08-10 04:00 | 43322.1667 | 5.4099e-05 | 8.0617e-05 | 5.9781e-05 | 2.052e-05 | 3.6324e-05 | 5.3561e-05 | 0.0002011 | 4.2948e-05 | 3.1971e-05 | 8.7359e-05 | 0 |  | 0 | [7 empty] | P3 | P6 | P6
5309 | 2018-08-10 05:00 | 43322.2083 | 5.4099e-05 | 8.0617e-05 | 7.7975e-05 | 2.1369e-05 | 3.4611e-05 | 5.3126e-05 | 0.00017237 | 4.2153e-05 | 3.4543e-05 | 8.4718e-05 | 0 |  | 0 | [7 empty] | P3 | P6 | P6
5310 | 2018-08-10 06:00 | 43322.25 | 5.4099e-05 | 8.0617e-05 | 0.00010397 | 5.0676e-05 | 3.2039e-05 | 5.5739e-05 | 0.0002011 | 5.0901e-05 | 3.8178e-05 | 8.3628e-05 | 0 |  | 4.78 | [7 empty] | P3 | P6 | P6
5311 | 2018-08-10 07:00 | 43322.2917 | 4.3279e-05 | 8.0617e-05 | 0.00016895 | 9.7179e-05 | 4.1789e-05 | 5.5303e-05 | 0.00022983 | 5.6071e-05 | 3.878e-05 | 8.0524e-05 | 0 |  | 109.11 | [7 empty] | P3 | P6 | P6
5312 | 2018-08-10 08:00 | 43322.3333 | 7.5739e-05 | 0.00010749 | 0.00023133 | 0.00017638 | 4.1783e-05 | 5.4432e-05 | 0.00022983 | 6.999e-05 | 4.7862e-05 | 8.5344e-05 | 0 |  | 288.09 | [7 empty] | P3 | P6 | P6
5313 | 2018-08-10 09:00 | 43322.375 | 7.5739e-05 | 8.0617e-05 | 0.00025212 | 0.00018915 | 3.4942e-05 | 5.5303e-05 | 0.0002011 | 6.7206e-05 | 9.7629e-05 | 9.8715e-05 | 0 |  | 492.77 | [7 empty] | P3 | P6 | P6
5314 | 2018-08-10 10:00 | 43322.4167 | 8.6559e-05 | 0.00010749 | 0.00025212 | 0.00026446 | 5.226e-05 | 5.3126e-05 | 0.00028729 | 6.999e-05 | 9.7119e-05 | 0.00011165 | 0 |  | 699.01 | [7 empty] | P3 | P6 | P6
5315 | 2018-08-10 11:00 | 43322.4583 | 6.4919e-05 | 0.00010749 | 0.00026251 | 0.00028177 | 5.2546e-05 | 5.0513e-05 | 0.00031602 | 6.4422e-05 | 9.8775e-05 | 0.00012102 | 0 |  | 848.27 | [7 empty] | P3 | P6 | P6
5316 | 2018-08-10 12:00 | 43322.5 | 6.4919e-05 | 5.3745e-05 | 0.00025212 | 0.00029507 | 3.6395e-05 | 4.8336e-05 | 0.00037348 | 6.6808e-05 | 9.7422e-05 | 0.00012894 | 0 |  | 938.05 | [7 empty] | P3 | P6 | P6
5317 | 2018-08-10 13:00 | 43322.5417 | 5.4099e-05 | 5.3745e-05 | 0.00025472 | 0.000324 | 3.7472e-05 | 4.0933e-05 | 0.00025856 | 6.0446e-05 | 9.3995e-05 | 0.0001403 | 0 |  | 957.45 | [7 empty] | P3 | P6 | P6
5318 | 2018-08-10 14:00 | 43322.5833 | 4.3279e-05 | 5.3745e-05 | 0.00024952 | 0.00023271 | 3.2485e-05 | 3.832e-05 | 0.00031602 | 5.6866e-05 | 3.3744e-05 | 0.00014691 | 0 |  | 783.19 | [7 empty] | P3 | P6 | P6
5319 | 2018-08-10 15:00 | 43322.625 | 6.4919e-05 | 8.0617e-05 | 0.00018714 | 4.7238e-05 | 3.6734e-05 | 3.7885e-05 | 0.00025856 | 4.8118e-05 | 4.6719e-05 | 0.00014076 | 0 |  | 663.81 | [7 empty] | P3 | P6 | P6
5320 | 2018-08-10 16:00 | 43322.6667 | 5.4099e-05 | 5.3745e-05 | 0.00017414 | 3.0354e-05 | 3.372e-05 | 3.7885e-05 | 0.00031602 | 4.9311e-05 | 4.6752e-05 | 0.00013553 | 0 |  | 609.6 | [7 empty] | P3 | P6 | P6
5321 | 2018-08-10 17:00 | 43322.7083 | 5.4099e-05 | 8.0617e-05 | 0.00018454 | 3.0355e-05 | 4.0389e-05 | 4.1804e-05 | 0.00037348 | 4.8118e-05 | 5.6849e-05 | 0.00013324 | 0 |  | 437.98 | [7 empty] | P3 | P6 | P6
5322 | 2018-08-10 18:00 | 43322.75 | 6.4919e-05 | 8.0617e-05 | 0.00014035 | 3.6324e-05 | 3.8069e-05 | 4.311e-05 | 0.00037348 | 5.5673e-05 | 6.3361e-05 | 0.00013235 | 0 |  | 213.01 | [7 empty] | P3 | P6 | P6
5323 | 2018-08-10 19:00 | 43322.7917 | 4.3279e-05 | 2.6872e-05 | 0.00010657 | 3.6219e-05 | 3.8235e-05 | 4.79e-05 | 0.00034475 | 5.1299e-05 | 5.7195e-05 | 0.00013164 | 0 |  | 47.78 | [7 empty] | P3 | P6 | P6
5324 | 2018-08-10 20:00 | 43322.8333 | 5.4099e-05 | 5.3745e-05 | 8.5772e-05 | 3.235e-05 | 7.6283e-05 | 4.79e-05 | 0.00034475 | 5.0901e-05 | 5.6872e-05 | 0.00013463 | 0 |  | 0 | [7 empty] | P3 | P6 | P6
5325 | 2018-08-10 21:00 | 43322.875 | 5.4099e-05 | 2.6872e-05 | 7.2776e-05 | 2.5413e-05 | 0.00015889 | 4.0498e-05 | 0.00034475 | 5.3685e-05 | 5.9175e-05 | 0.00015032 | 0 |  | 0 | [7 empty] | P3 | P6 | P6
5326 | 2018-08-10 22:00 | 43322.9167 | 6.4919e-05 | 2.6872e-05 | 6.238e-05 | 2.0199e-05 | 0.00013705 | 4.1369e-05 | 0.00034475 | 5.5276e-05 | 4.9993e-05 | 0.00014939 | 0 |  | 0 | [7 empty] | P3 | P6 | P6
5327 | 2018-08-10 23:00 | 43322.9583 | 5.4099e-05 | 2.6872e-05 | 5.9781e-05 | 2.0454e-05 | 4.2984e-05 | 3.8756e-05 | 0.00034475 | 5.8855e-05 | 3.7297e-05 | 0.00013488 | 0 |  | 0 | [7 empty] | P3 | P6 | P6
5328 | 2018-08-11 | 43323 | 5.4099e-05 | 2.6872e-05 | 5.7181e-05 | 1.7415e-05 | 4.3145e-05 | 3.2224e-05 | 0.00037348 | 4.8118e-05 | 3.2832e-05 | 0.00012078 | 0 |  | 0 | [7 empty] | P3 | P6 | P6
5329 | 2018-08-11 01:00 | 43323.0417 | 6.4919e-05 | 2.6872e-05 | 5.7181e-05 | 2.0307e-05 | 4.2538e-05 | 2.4821e-05 | 0.00022983 | 4.9211e-05 | 3.4967e-05 | 0.00010589 | 0 |  | 0 | [7 empty] | P3 | P6 | P6
5330 | 2018-08-11 02:00 | 43323.0833 | 3.2459e-05 | 5.3745e-05 | 5.9781e-05 | 2.0325e-05 | 4.0331e-05 | 2.5692e-05 | 0.00028729 | 4.9708e-05 | 3.47e-05 | 9.5395e-05 | 0 |  | 0 | [7 empty] | P3 | P6 | P6
5331 | 2018-08-11 03:00 | 43323.125 | 5.4099e-05 | 2.6872e-05 | 5.4582e-05 | 2.0186e-05 | 4.2665e-05 | 2.4821e-05 | 0.00025856 | 5.3188e-05 | 3.067e-05 | 8.9142e-05 | 0 |  | 0 | [7 empty] | P3 | P6 | P6
5332 | 2018-08-11 04:00 | 43323.1667 | 5.4099e-05 | 2.6872e-05 | 5.4582e-05 | 2.0337e-05 | 3.9661e-05 | 2.5692e-05 | 0.00025856 | 4.5732e-05 | 3.4932e-05 | 8.5308e-05 | 0 |  | 0 | [7 empty] | P3 | P6 | P6
5333 | 2018-08-11 05:00 | 43323.2083 | 5.4099e-05 | 2.6872e-05 | 5.4582e-05 | 2.0308e-05 | 4.2503e-05 | 2.7434e-05 | 0.00025856 | 4.7223e-05 | 3.2432e-05 | 8.3706e-05 | 0 |  | 0 | [7 empty] | P3 | P6 | P6
5334 | 2018-08-11 06:00 | 43323.25 | 5.4099e-05 | 2.6872e-05 | 6.238e-05 | 3.7042e-05 | 4.0044e-05 | 3.6578e-05 | 0.00028729 | 5.3188e-05 | 3.4349e-05 | 8.5089e-05 | 0 |  | 4.78 | [7 empty] | P3 | P6 | P6
5335 | 2018-08-11 07:00 | 43323.2917 | 5.4099e-05 | 2.6872e-05 | 5.4582e-05 | 6.7084e-05 | 4.7644e-05 | 3.6143e-05 | 0.00022983 | 4.9708e-05 | 3.2319e-05 | 8.6408e-05 | 0 |  | 123.55 | [7 empty] | P3 | P6 | P6
5336 | 2018-08-11 08:00 | 43323.3333 | 5.4099e-05 | 2.6872e-05 | 6.238e-05 | 3.5802e-05 | 6.8315e-05 | 3.5272e-05 | 0.00028729 | 5.0703e-05 | 3.4228e-05 | 9.3321e-05 | 0 |  | 333.5 | [7 empty] | P3 | P6 | P6
5337 | 2018-08-11 09:00 | 43323.375 | 5.4099e-05 | 5.3745e-05 | 7.2776e-05 | 4.1967e-05 | 5.6202e-05 | 3.6578e-05 | 0.00022983 | 4.6229e-05 | 3.191e-05 | 0.00010592 | 0 |  | 556.17 | [7 empty] | P3 | P6 | P6
5338 | 2018-08-11 10:00 | 43323.4167 | 5.4099e-05 | 2.6872e-05 | 7.0177e-05 | 4.8085e-05 | 5.8568e-05 | 4.0933e-05 | 0.00037348 | 5.5673e-05 | 3.3992e-05 | 0.00011566 | 0 |  | 745.99 | [7 empty] | P3 | P6 | P6
5339 | 2018-08-11 11:00 | 43323.4583 | 6.4919e-05 | 2.6872e-05 | 7.5376e-05 | 4.7707e-05 | 5.3585e-05 | 6.5319e-05 | 0.00031602 | 4.9211e-05 | 3.447e-05 | 0.00012191 | 0 |  | 889.84 | [7 empty] | P3 | P6 | P6
5340 | 2018-08-11 12:00 | 43323.5 | 5.4099e-05 | 5.3745e-05 | 8.0574e-05 | 4.895e-05 | 5.6581e-05 | 9.8849e-05 | 0.00037348 | 4.9708e-05 | 3.4696e-05 | 0.00013005 | 0 |  | 967.05 | [7 empty] | P3 | P6 | P6
5341 | 2018-08-11 13:00 | 43323.5417 | 5.4099e-05 | 5.3745e-05 | 7.5376e-05 | 4.775e-05 | 6.018e-05 | 9.7543e-05 | 0.00031602 | 5.3188e-05 | 3.6443e-05 | 0.00014331 | 0 |  | 975.4 | [7 empty] | P3 | P6 | P6
5342 | 2018-08-11 14:00 | 43323.5833 | 6.4919e-05 | 5.3745e-05 | 8.8371e-05 | 4.1848e-05 | 5.3618e-05 | 9.7978e-05 | 0.00037348 | 5.3685e-05 | 3.3548e-05 | 0.00015202 | 0 |  | 937.58 | [7 empty] | P3 | P6 | P6
5343 | 2018-08-11 15:00 | 43323.625 | 5.4099e-05 | 5.3745e-05 | 7.7975e-05 | 3.2822e-05 | 6.7215e-05 | 9.8849e-05 | 0.00028729 | 5.0206e-05 | 5.0307e-05 | 0.00014752 | 0 |  | 826.61 | [7 empty] | P3 | P6 | P6
5344 | 2018-08-11 16:00 | 43323.6667 | 4.3279e-05 | 5.3745e-05 | 8.3173e-05 | 3.2932e-05 | 8.4878e-05 | 9.7543e-05 | 0.00034475 | 4.6726e-05 | 4.7363e-05 | 0.00014275 | 0 |  | 657.01 | [7 empty] | P3 | P6 | P6
5345 | 2018-08-11 17:00 | 43323.7083 | 6.4919e-05 | 5.3745e-05 | 6.7578e-05 | 3.296e-05 | 0.0001082 | 9.8413e-05 | 0.00031602 | 4.9708e-05 | 5.2813e-05 | 0.00014064 | 0 |  | 453.35 | [7 empty] | P3 | P6 | P6
5346 | 2018-08-11 18:00 | 43323.75 | 5.4099e-05 | 5.3745e-05 | 6.7578e-05 | 3.2938e-05 | 0.0001405 | 9.972e-05 | 0.00028729 | 5.6668e-05 | 6.7521e-05 | 0.000138 | 0 |  | 230.99 | [7 empty] | P3 | P6 | P6
5347 | 2018-08-11 19:00 | 43323.7917 | 6.4919e-05 | 5.3745e-05 | 6.238e-05 | 2.0115e-05 | 0.00013889 | 9.5801e-05 | 0.00025856 | 4.9708e-05 | 5.8884e-05 | 0.00013558 | 0 |  | 44.91 | [7 empty] | P3 | P6 | P6
5348 | 2018-08-11 20:00 | 43323.8333 | 5.4099e-05 | 5.3745e-05 | 6.238e-05 | 1.4305e-05 | 0.0003032 | 9.4494e-05 | 0.00028729 | 4.5732e-05 | 6.3403e-05 | 0.00013822 | 0 |  | 0 | [7 empty] | P3 | P6 | P6
5349 | 2018-08-11 21:00 | 43323.875 | 5.4099e-05 | 2.6872e-05 | 6.4979e-05 | 1.4179e-05 | 0.00017835 | 9.4494e-05 | 0.00022983 | 5.0703e-05 | 6.5516e-05 | 0.00015472 | 0 |  | 0 | [7 empty] | P3 | P6 | P6
5350 | 2018-08-11 22:00 | 43323.9167 | 5.4099e-05 | 5.3745e-05 | 6.7578e-05 | 1.4372e-05 | 4.6748e-05 | 0.00010582 | 0.00028729 | 5.2194e-05 | 5.4718e-05 | 0.00015381 | 0 |  | 0 | [7 empty] | P3 | P6 | P6
5351 | 2018-08-11 23:00 | 43323.9583 | 5.4099e-05 | 2.6872e-05 | 7.0177e-05 | 1.6899e-05 | 4.2739e-05 | 0.00010103 | 0.00025856 | 5.3685e-05 | 3.5574e-05 | 0.00013725 | 0 |  | 0 | [7 empty] | P3 | P6 | P6
5352 | 2018-08-12 | 43324 | 5.4099e-05 | 2.6872e-05 | 5.9781e-05 | 1.7378e-05 | 4.4729e-05 | 8.4914e-05 | 0.00025856 | 4.6726e-05 | 3.3109e-05 | 0.00012291 | 0 |  | 0 | [7 empty] | P3 | P6 | P6
5353 | 2018-08-12 01:00 | 43324.0417 | 5.4099e-05 | 2.6872e-05 | 6.238e-05 | 2.0225e-05 | 4.2027e-05 | 6.7931e-05 | 0.00017237 | 4.8217e-05 | 3.3433e-05 | 0.00010764 | 0 |  | 0 | [7 empty] | P3 | P6 | P6
5354 | 2018-08-12 02:00 | 43324.0833 | 5.4099e-05 | 2.6872e-05 | 5.9781e-05 | 2.0167e-05 | 3.8678e-05 | 6.8367e-05 | 0.0002011 | 5.2691e-05 | 3.5399e-05 | 9.6948e-05 | 0 |  | 0 | [7 empty] | P3 | P6 | P6
5355 | 2018-08-12 03:00 | 43324.125 | 5.4099e-05 | 2.6872e-05 | 5.9781e-05 | 2.0029e-05 | 3.9945e-05 | 6.9238e-05 | 0.00017237 | 4.8217e-05 | 3.5423e-05 | 9.0462e-05 | 0 |  | 0 | [7 empty] | P3 | P6 | P6
5356 | 2018-08-12 04:00 | 43324.1667 | 4.3279e-05 | 2.6872e-05 | 5.9781e-05 | 2.0011e-05 | 3.9094e-05 | 6.8367e-05 | 0.0002011 | 4.772e-05 | 3.32e-05 | 8.6537e-05 | 0 |  | 0 | [7 empty] | P3 | P6 | P6
5357 | 2018-08-12 05:00 | 43324.2083 | 5.4099e-05 | 2.6872e-05 | 5.9781e-05 | 2.0006e-05 | 4.2407e-05 | 7.2286e-05 | 0.00014365 | 4.8714e-05 | 3.3915e-05 | 8.4873e-05 | 0 |  | 0 | [7 empty] | P3 | P6 | P6
5358 | 2018-08-12 06:00 | 43324.25 | 5.4099e-05 | 2.6872e-05 | 5.9781e-05 | 2.3008e-05 | 3.9703e-05 | 8.0995e-05 | 0.0002011 | 5.1697e-05 | 3.5706e-05 | 8.6348e-05 | 0 |  | 2.87 | [7 empty] | P3 | P6 | P6
5359 | 2018-08-12 07:00 | 43324.2917 | 5.4099e-05 | 2.6872e-05 | 6.4979e-05 | 1.6958e-05 | 4.3125e-05 | 8.4043e-05 | 0.00017237 | 4.8217e-05 | 3.4699e-05 | 8.8051e-05 | 0 |  | 121.6 | [7 empty] | P3 | P6 | P6
5360 | 2018-08-12 08:00 | 43324.3333 | 5.4099e-05 | 2.6872e-05 | 5.7181e-05 | 2.0083e-05 | 6.2335e-05 | 8.5785e-05 | 0.0002011 | 5.0703e-05 | 3.1961e-05 | 9.5125e-05 | 0 |  | 327.15 | [7 empty] | P2 | P4 | P4
5361 | 2018-08-12 09:00 | 43324.375 | 5.4099e-05 | 5.3745e-05 | 5.7181e-05 | 2.0155e-05 | 6.5847e-05 | 8.8398e-05 | 0.00017237 | 4.772e-05 | 3.6964e-05 | 0.00010775 | 0 |  | 549.19 | [7 empty] | P2 | P3 | P3
5362 | 2018-08-12 10:00 | 43324.4167 | 6.4919e-05 | 2.6872e-05 | 5.9781e-05 | 1.8246e-05 | 6.9063e-05 | 9.1011e-05 | 0.00025856 | 5.4679e-05 | 3.264e-05 | 0.0001175 | 0 |  | 735.4 | [7 empty] | P1 | P3 | P3
5363 | 2018-08-12 11:00 | 43324.4583 | 5.4099e-05 | 5.3745e-05 | 5.9781e-05 | 1.4086e-05 | 6.4026e-05 | 8.8398e-05 | 0.00025856 | 5.0206e-05 | 3.3098e-05 | 0.00012413 | 0 |  | 883.62 | [7 empty] | P1 | P3 | P3
5364 | 2018-08-12 12:00 | 43324.5 | 6.4919e-05 | 5.3745e-05 | 5.9781e-05 | 1.3676e-05 | 4.0777e-05 | 9.4059e-05 | 0.00028729 | 4.8217e-05 | 3.7177e-05 | 0.00013268 | 0 |  | 960.47 | [7 empty] | P1 | P3 | P3
5365 | 2018-08-12 13:00 | 43324.5417 | 5.4099e-05 | 8.0617e-05 | 6.4979e-05 | 1.3726e-05 | 4.4442e-05 | 9.8849e-05 | 0.00022983 | 5.2691e-05 | 3.5051e-05 | 0.00014589 | 0 |  | 979.98 | [7 empty] | P1 | P3 | P3
5366 | 2018-08-12 14:00 | 43324.5833 | 5.4099e-05 | 8.0617e-05 | 5.9781e-05 | 1.3736e-05 | 4.4362e-05 | 9.8849e-05 | 0.00028729 | 5.6171e-05 | 3.9459e-05 | 0.00015436 | 0 |  | 929.95 | [7 empty] | P2 | P4 | P4
5367 | 2018-08-12 15:00 | 43324.625 | 5.4099e-05 | 5.3745e-05 | 7.0177e-05 | 1.3728e-05 | 4.5977e-05 | 0.00010233 | 0.00025856 | 4.8217e-05 | 4.5531e-05 | 0.00015026 | 0 |  | 820.27 | [7 empty] | P2 | P4 | P4
5368 | 2018-08-12 16:00 | 43324.6667 | 5.4099e-05 | 8.0617e-05 | 6.4979e-05 | 1.3753e-05 | 4.8257e-05 | 0.00010059 | 0.00025856 | 5.0206e-05 | 4.4042e-05 | 0.00014587 | 0 |  | 639.35 | [7 empty] | P2 | P4 | P4
5369 | 2018-08-12 17:00 | 43324.7083 | 5.4099e-05 | 5.3745e-05 | 5.9781e-05 | 1.3682e-05 | 4.7152e-05 | 0.0001019 | 0.00025856 | 4.8217e-05 | 4.5632e-05 | 0.00014383 | 0 |  | 428.85 | [7 empty] | P2 | P4 | P4
5370 | 2018-08-12 18:00 | 43324.75 | 6.4919e-05 | 8.0617e-05 | 6.7578e-05 | 1.0734e-05 | 4.86e-05 | 0.0001093 | 0.00028729 | 5.2194e-05 | 6.1424e-05 | 0.00014115 | 0 |  | 209.06 | [7 empty] | P1 | P3 | P3
5371 | 2018-08-12 19:00 | 43324.7917 | 5.4099e-05 | 2.6872e-05 | 5.9781e-05 | 1.3819e-05 | 4.6478e-05 | 0.00010799 | 0.00022983 | 5.3685e-05 | 5.7959e-05 | 0.00013843 | 0 |  | 38.22 | [7 empty] | P1 | P3 | P3
5372 | 2018-08-12 20:00 | 43324.8333 | 6.4919e-05 | 5.3745e-05 | 5.9781e-05 | 1.3797e-05 | 5.017e-05 | 0.00010625 | 0.00028729 | 5.0206e-05 | 5.4497e-05 | 0.00014031 | 0 |  | 0 | [7 empty] | P1 | P3 | P3
5373 | 2018-08-12 21:00 | 43324.875 | 4.3279e-05 | 2.6872e-05 | 6.4979e-05 | 1.3699e-05 | 4.5433e-05 | 0.00010364 | 0.00025856 | 4.8714e-05 | 5.2076e-05 | 0.00015542 | 0 |  | 0 | [7 empty] | P1 | P3 | P3
5374 | 2018-08-12 22:00 | 43324.9167 | 5.4099e-05 | 2.6872e-05 | 6.238e-05 | 1.6753e-05 | 4.5965e-05 | 0.00011148 | 0.00028729 | 4.772e-05 | 5.2454e-05 | 0.00015427 | 0 |  | 0 | [7 empty] | P2 | P4 | P4
5375 | 2018-08-12 23:00 | 43324.9583 | 5.4099e-05 | 5.3745e-05 | 6.4979e-05 | 1.0788e-05 | 4.6026e-05 | 0.00010712 | 0.00022983 | 5.5673e-05 | 3.7111e-05 | 0.00013834 | 0 |  | 0 | [7 empty] | P2 | P4 | P4
5376 | 2018-08-13 | 43325 | 5.4099e-05 | 2.6872e-05 | 7.2776e-05 | 1.5323e-05 | 4.2366e-05 | 8.9704e-05 | 0.00028729 | 5.12e-05 | 3.3332e-05 | 0.00012291 | 0 |  | 0 | [7 empty] | P3 | P6 | P6
5377 | 2018-08-13 01:00 | 43325.0417 | 5.4099e-05 | 2.6872e-05 | 5.7181e-05 | 1.6095e-05 | 4.2883e-05 | 7.6205e-05 | 0.00017237 | 4.8217e-05 | 3.7691e-05 | 0.00010764 | 0 |  | 0 | [7 empty] | P3 | P6 | P6
5378 | 2018-08-13 02:00 | 43325.0833 | 5.4099e-05 | 2.6872e-05 | 5.9781e-05 | 1.5974e-05 | 3.8569e-05 | 7.4899e-05 | 0.0002011 | 4.8217e-05 | 3.5513e-05 | 9.6948e-05 | 0 |  | 0 | [7 empty] | P3 | P6 | P6
5379 | 2018-08-13 03:00 | 43325.125 | 6.4919e-05 | 2.6872e-05 | 6.238e-05 | 1.8914e-05 | 3.6721e-05 | 7.4463e-05 | 0.00017237 | 5.0206e-05 | 3.5296e-05 | 9.0462e-05 | 0 |  | 0 | [7 empty] | P3 | P6 | P6
5380 | 2018-08-13 04:00 | 43325.1667 | 3.2459e-05 | 5.3745e-05 | 5.9781e-05 | 1.9996e-05 | 3.5725e-05 | 7.3592e-05 | 0.00017237 | 4.8217e-05 | 3.1168e-05 | 8.6537e-05 | 0 |  | 0 | [7 empty] | P3 | P6 | P6
5381 | 2018-08-13 05:00 | 43325.2083 | 6.4919e-05 | 2.6872e-05 | 7.5376e-05 | 2.2977e-05 | 3.8622e-05 | 7.7947e-05 | 0.00017237 | 5.0703e-05 | 3.8088e-05 | 8.4873e-05 | 0 |  | 0 | [7 empty] | P3 | P6 | P6
5382 | 2018-08-13 06:00 | 43325.25 | 4.3279e-05 | 2.6872e-05 | 0.00011436 | 3.7787e-05 | 3.8925e-05 | 8.7962e-05 | 0.0002011 | 4.9708e-05 | 3.5335e-05 | 8.6348e-05 | 0 |  | 0 | [7 empty] | P3 | P6 | P6
5383 | 2018-08-13 07:00 | 43325.2917 | 6.4919e-05 | 2.6872e-05 | 0.00017414 | 0.00010103 | 4.1573e-05 | 9.0575e-05 | 0.00017237 | 5.6171e-05 | 3.8539e-05 | 8.8051e-05 | 0 |  | 118.35 | [7 empty] | P3 | P6 | P6
5384 | 2018-08-13 08:00 | 43325.3333 | 7.5739e-05 | 5.3745e-05 | 0.00023392 | 7.2711e-05 | 4.5497e-05 | 9.0575e-05 | 0.0002011 | 6.2136e-05 | 6.4546e-05 | 9.5125e-05 | 0 |  | 317.92 | [7 empty] | P2 | P4 | P4
5385 | 2018-08-13 09:00 | 43325.375 | 0.0001082 | 2.6872e-05 | 0.00025472 | 6.6502e-05 | 6.4617e-05 | 9.1446e-05 | 0.00017237 | 6.6112e-05 | 0.00014005 | 0.00010775 | 0 |  | 535.73 | [7 empty] | P2 | P3 | P3
5386 | 2018-08-13 10:00 | 43325.4167 | 9.7378e-05 | 5.3745e-05 | 0.00026511 | 6.0274e-05 | 5.3593e-05 | 9.5801e-05 | 0.00025856 | 6.6112e-05 | 0.00013732 | 0.0001175 | 0 |  | 725.9 | [7 empty] | P1 | P3 | P3
5387 | 2018-08-13 11:00 | 43325.4583 | 8.6559e-05 | 5.3745e-05 | 0.00028331 | 9.4699e-05 | 5.4328e-05 | 0.00010146 | 0.00028729 | 7.0089e-05 | 0.00014459 | 0.00012413 | 0 |  | 733.94 | [7 empty] | P1 | P3 | P3
5388 | 2018-08-13 12:00 | 43325.5 | 5.4099e-05 | 5.3745e-05 | 0.00027811 | 0.00039419 | 6.8873e-05 | 0.00010103 | 0.00037348 | 6.6609e-05 | 0.00013028 | 0.00013268 | 0 |  | 948.25 | [7 empty] | P1 | P3 | P3
5389 | 2018-08-13 13:00 | 43325.5417 | 6.4919e-05 | 8.0617e-05 | 0.00026771 | 0.00035124 | 5.2696e-05 | 9.6236e-05 | 0.00025856 | 4.4241e-05 | 9.9323e-05 | 0.00014589 | 0 |  | 967.73 | [7 empty] | P1 | P3 | P3
5390 | 2018-08-13 14:00 | 43325.5833 | 5.4099e-05 | 5.3745e-05 | 0.00024432 | 0.00040754 | 4.8211e-05 | 9.8849e-05 | 0.00031602 | 3.0819e-05 | 3.8696e-05 | 0.00015436 | 0 |  | 923.79 | [7 empty] | P2 | P4 | P4
5391 | 2018-08-13 15:00 | 43325.625 | 5.4099e-05 | 5.3745e-05 | 0.00017934 | 0.00040055 | 4.6286e-05 | 0.00010146 | 0.00025856 | 5.0703e-05 | 3.606e-05 | 0.00015026 | 0 |  | 818.92 | [7 empty] | P2 | P4 | P4
5392 | 2018-08-13 16:00 | 43325.6667 | 6.4919e-05 | 8.0617e-05 | 0.00015335 | 0.00039586 | 4.7099e-05 | 9.7978e-05 | 0.00031602 | 4.4241e-05 | 3.7454e-05 | 0.00014587 | 0 |  | 649.2 | [7 empty] | P2 | P4 | P4
5393 | 2018-08-13 17:00 | 43325.7083 | 5.4099e-05 | 8.0617e-05 | 0.00015855 | 0.00034086 | 5.2589e-05 | 9.7978e-05 | 0.00028729 | 4.4241e-05 | 4.6182e-05 | 0.00014383 | 0 |  | 440.41 | [7 empty] | P2 | P4 | P4
5394 | 2018-08-13 18:00 | 43325.75 | 4.3279e-05 | 5.3745e-05 | 0.00011956 | 0.00035077 | 7.773e-05 | 9.493e-05 | 0.00028729 | 4.6229e-05 | 4.4799e-05 | 0.00014115 | 0 |  | 224.24 | [7 empty] | P1 | P3 | P3
5395 | 2018-08-13 19:00 | 43325.7917 | 5.4099e-05 | 5.3745e-05 | 0.00011176 | 0.00034127 | 9.368e-05 | 9.6672e-05 | 0.00025856 | 3.4299e-05 | 4.7892e-05 | 0.00013843 | 0 |  | 43.95 | [7 empty] | P1 | P3 | P3
5396 | 2018-08-13 20:00 | 43325.8333 | 5.4099e-05 | 2.6872e-05 | 7.7975e-05 | 0.00023761 | 0.00017603 | 9.2753e-05 | 0.00028729 | 3.4299e-05 | 4.6225e-05 | 0.00014031 | 0 |  | 0 | [7 empty] | P1 | P3 | P3
5397 | 2018-08-13 21:00 | 43325.875 | 5.4099e-05 | 5.3745e-05 | 5.9781e-05 | 6.222e-05 | 0.00028317 | 9.1882e-05 | 0.00025856 | 3.0819e-05 | 4.5221e-05 | 0.00015542 | 0 |  | 0 | [7 empty] | P1 | P3 | P3
5398 | 2018-08-13 22:00 | 43325.9167 | 6.4919e-05 | 2.6872e-05 | 5.9781e-05 | 1.3414e-05 | 0.00022239 | 0.00010103 | 0.00025856 | 3.579e-05 | 4.1199e-05 | 0.00015427 | 0 |  | 0 | [7 empty] | P2 | P4 | P4
5399 | 2018-08-13 23:00 | 43325.9583 | 5.4099e-05 | 2.6872e-05 | 6.238e-05 | 1.6355e-05 | 5.3815e-05 | 9.7107e-05 | 0.00025856 | 3.7281e-05 | 3.5245e-05 | 0.00013834 | 0 |  | 0 | [7 empty] | P2 | P4 | P4
5400 | 2018-08-14 | 43326 | 4.3279e-05 | 2.6872e-05 | 5.7181e-05 | 1.6347e-05 | 4.2576e-05 | 8.1431e-05 | 0.00028729 | 3.4796e-05 | 3.5443e-05 | 0.00012291 | 0 |  | 0 | [7 empty] | P3 | P6 | P6
5401 | 2018-08-14 01:00 | 43326.0417 | 5.4099e-05 | 2.6872e-05 | 6.238e-05 | 1.6494e-05 | 3.977e-05 | 6.8802e-05 | 0.00017237 | 2.734e-05 | 3.692e-05 | 0.00010764 | 0 |  | 0 | [7 empty] | P3 | P6 | P6
5402 | 2018-08-14 02:00 | 43326.0833 | 5.4099e-05 | 5.3745e-05 | 5.7181e-05 | 1.704e-05 | 4.164e-05 | 6.6625e-05 | 0.0002011 | 3.2311e-05 | 4.6283e-05 | 9.6948e-05 | 0 |  | 0 | [7 empty] | P3 | P6 | P6
5403 | 2018-08-14 03:00 | 43326.125 | 5.4099e-05 | 2.6872e-05 | 5.9781e-05 | 2.051e-05 | 3.9772e-05 | 6.7496e-05 | 0.00014365 | 3.0322e-05 | 4.2479e-05 | 9.0462e-05 | 0 |  | 0 | [7 empty] | P3 | P6 | P6
5404 | 2018-08-14 04:00 | 43326.1667 | 5.4099e-05 | 2.6872e-05 | 5.4582e-05 | 2.0418e-05 | 4.1479e-05 | 6.7061e-05 | 0.0002011 | 2.7837e-05 | 4.5885e-05 | 8.6537e-05 | 0 |  | 0 | [7 empty] | P3 | P6 | P6
5405 | 2018-08-14 05:00 | 43326.2083 | 5.4099e-05 | 2.6872e-05 | 7.2776e-05 | 2.342e-05 | 3.8943e-05 | 7.2286e-05 | 0.00017237 | 2.6345e-05 | 3.9021e-05 | 8.4873e-05 | 0 |  | 0 | [7 empty] | P3 | P6 | P6
5406 | 2018-08-14 06:00 | 43326.25 | 4.3279e-05 | 2.6872e-05 | 0.00010916 | 3.4529e-05 | 3.938e-05 | 8.0124e-05 | 0.0002011 | 3.3802e-05 | 4.0923e-05 | 8.6348e-05 | 0 |  | 0 | [7 empty] | P3 | P6 | P6
5407 | 2018-08-14 07:00 | 43326.2917 | 5.4099e-05 | 2.6872e-05 | 0.00015855 | 8.5757e-05 | 4.3728e-05 | 7.9689e-05 | 0.00017237 | 4.1755e-05 | 3.8785e-05 | 8.8051e-05 | 0 |  | 119.19 | [7 empty] | P3 | P6 | P6
5408 | 2018-08-14 08:00 | 43326.3333 | 9.7378e-05 | 2.6872e-05 | 0.00021573 | 5.7536e-05 | 4.168e-05 | 7.7076e-05 | 0.00017237 | 4.9708e-05 | 4.9129e-05 | 9.5125e-05 | 0 |  | 326.49 | [7 empty] | P2 | P4 | P4
5409 | 2018-08-14 09:00 | 43326.375 | 8.6559e-05 | 5.3745e-05 | 0.00022613 | 6.0489e-05 | 7.6885e-05 | 7.577e-05 | 0.00017237 | 7.0089e-05 | 0.00010936 | 0.00010775 | 0 |  | 543.82 | [7 empty] | P2 | P3 | P3
5410 | 2018-08-14 10:00 | 43326.4167 | 0.0001082 | 2.6872e-05 | 0.00022873 | 5.1336e-05 | 7.8123e-05 | 8.4043e-05 | 0.00028729 | 7.2077e-05 | 0.00010341 | 0.0001175 | 0 |  | 729.88 | [7 empty] | P1 | P3 | P3
5411 | 2018-08-14 11:00 | 43326.4583 | 7.5739e-05 | 5.3745e-05 | 0.00023133 | 8.6245e-05 | 5.364e-05 | 8.4479e-05 | 0.00022983 | 7.4066e-05 | 0.00010636 | 0.00012413 | 0 |  | 878.01 | [7 empty] | P1 | P3 | P3
5412 | 2018-08-14 12:00 | 43326.5 | 6.4919e-05 | 5.3745e-05 | 0.00022613 | 0.00029048 | 6.5714e-05 | 8.2302e-05 | 0.00028729 | 6.5615e-05 | 0.00010438 | 0.00013268 | 0 |  | 964.77 | [7 empty] | P1 | P3 | P3
5413 | 2018-08-14 13:00 | 43326.5417 | 5.4099e-05 | 2.6872e-05 | 0.00023652 | 0.00026242 | 6.4383e-05 | 8.3172e-05 | 0.00028729 | 5.8656e-05 | 0.00010553 | 0.00014589 | 0 |  | 984.28 | [7 empty] | P1 | P3 | P3
5414 | 2018-08-14 14:00 | 43326.5833 | 6.4919e-05 | 8.0617e-05 | 0.00020533 | 0.00029641 | 5.4465e-05 | 8.1866e-05 | 0.00028729 | 4.3743e-05 | 4.5466e-05 | 0.00015436 | 0 |  | 938.97 | [7 empty] | P2 | P4 | P4
5415 | 2018-08-14 15:00 | 43326.625 | 4.3279e-05 | 5.3745e-05 | 0.00016115 | 0.00031404 | 5.2161e-05 | 8.4479e-05 | 0.00022983 | 5.2194e-05 | 3.9075e-05 | 0.00015026 | 0 |  | 807.36 | [7 empty] | P2 | P4 | P4
5416 | 2018-08-14 16:00 | 43326.6667 | 5.4099e-05 | 5.3745e-05 | 0.00013776 | 0.00033348 | 5.4947e-05 | 9.2317e-05 | 0.00031602 | 4.4241e-05 | 3.6356e-05 | 0.00014587 | 0 |  | 658.63 | [7 empty] | P2 | P4 | P4
5417 | 2018-08-14 17:00 | 43326.7083 | 5.4099e-05 | 0.00010749 | 0.00014555 | 0.00031882 | 9.2568e-05 | 9.2317e-05 | 0.00022983 | 4.9708e-05 | 3.9802e-05 | 0.00014383 | 0 |  | 443.68 | [7 empty] | P2 | P4 | P4
5418 | 2018-08-14 18:00 | 43326.75 | 6.4919e-05 | 2.6872e-05 | 0.00012996 | 0.00028486 | 0.00011771 | 9.2317e-05 | 0.00028729 | 4.4241e-05 | 4.3415e-05 | 0.00014115 | 0 |  | 226.16 | [7 empty] | P1 | P3 | P3
5419 | 2018-08-14 19:00 | 43326.7917 | 5.4099e-05 | 5.3745e-05 | 9.8768e-05 | 0.00027683 | 0.00016719 | 9.1882e-05 | 0.00025856 | 5.4182e-05 | 5.411e-05 | 0.00013843 | 0 |  | 41.09 | [7 empty] | P1 | P3 | P3
5420 | 2018-08-14 20:00 | 43326.8333 | 5.4099e-05 | 2.6872e-05 | 7.0177e-05 | 0.00019923 | 0.0002269 | 8.8833e-05 | 0.00028729 | 4.4241e-05 | 5.3018e-05 | 0.00014031 | 0 |  | 0 | [7 empty] | P1 | P3 | P3
5421 | 2018-08-14 21:00 | 43326.875 | 5.4099e-05 | 2.6872e-05 | 5.7181e-05 | 4.2208e-05 | 0.00033728 | 8.3172e-05 | 0.00025856 | 5.0206e-05 | 4.4116e-05 | 0.00015542 | 0 |  | 0 | [7 empty] | P1 | P3 | P3
5422 | 2018-08-14 22:00 | 43326.9167 | 5.4099e-05 | 2.6872e-05 | 5.9781e-05 | 1.3395e-05 | 0.00019742 | 8.2737e-05 | 0.00028729 | 5.0206e-05 | 3.4988e-05 | 0.00015427 | 0 |  | 0 | [7 empty] | P2 | P4 | P4
5423 | 2018-08-14 23:00 | 43326.9583 | 5.4099e-05 | 2.6872e-05 | 5.9781e-05 | 1.6429e-05 | 4.4144e-05 | 8.3172e-05 | 0.00022983 | 5.3188e-05 | 3.6131e-05 | 0.00013834 | 0 |  | 0 | [7 empty] | P2 | P4 | P4
5424 | 2018-08-15 | 43327 | 5.4099e-05 | 2.6872e-05 | 5.4582e-05 | 1.9325e-05 | 4.2961e-05 | 7.3592e-05 | 0.00028729 | 4.7223e-05 | 3.643e-05 | 0.00012124 | 0 |  | 0 | [7 empty] | P3 | P6 | P6
5425 | 2018-08-15 01:00 | 43327.0417 | 5.4099e-05 | 2.6872e-05 | 5.9781e-05 | 1.7499e-05 | 4.0444e-05 | 6.4883e-05 | 0.00017237 | 4.5334e-05 | 4.9793e-05 | 0.00010901 | 0 |  | 0 | [7 empty] | P3 | P6 | P6
5426 | 2018-08-15 02:00 | 43327.0833 | 5.4099e-05 | 2.6872e-05 | 5.9781e-05 | 2.0482e-05 | 4.229e-05 | 6.4012e-05 | 0.0002011 | 4.2153e-05 | 4.6711e-05 | 9.8769e-05 | 0 |  | 0 | [7 empty] | P3 | P6 | P6
5427 | 2018-08-15 03:00 | 43327.125 | 5.4099e-05 | 2.6872e-05 | 5.4582e-05 | 2.0488e-05 | 4.0345e-05 | 5.8351e-05 | 0.00017237 | 5.0106e-05 | 4.4244e-05 | 9.1771e-05 | 0 |  | 0 | [7 empty] | P3 | P6 | P6
5428 | 2018-08-15 04:00 | 43327.1667 | 4.3279e-05 | 2.6872e-05 | 5.4582e-05 | 2.0514e-05 | 3.8594e-05 | 6.227e-05 | 0.0002011 | 4.0164e-05 | 4.8238e-05 | 8.7359e-05 | 0 |  | 0 | [7 empty] | P3 | P6 | P6
5429 | 2018-08-15 05:00 | 43327.2083 | 5.4099e-05 | 2.6872e-05 | 5.7181e-05 | 2.037e-05 | 4.3363e-05 | 6.619e-05 | 0.00017237 | 4.255e-05 | 3.8917e-05 | 8.4718e-05 | 0 |  | 0 | [7 empty] | P3 | P6 | P6
5430 | 2018-08-15 06:00 | 43327.25 | 5.4099e-05 | 2.6872e-05 | 5.9781e-05 | 3.7044e-05 | 5.5508e-05 | 6.619e-05 | 0.0002011 | 4.096e-05 | 3.5444e-05 | 8.3628e-05 | 0 |  | 0 | [7 empty] | P3 | P6 | P6
5431 | 2018-08-15 07:00 | 43327.2917 | 5.4099e-05 | 5.3745e-05 | 5.9781e-05 | 7.6111e-05 | 5.7223e-05 | 6.5319e-05 | 0.00017237 | 5.2094e-05 | 3.1669e-05 | 8.0524e-05 | 0 |  | 109.82 | [7 empty] | P3 | P6 | P6
5432 | 2018-08-15 08:00 | 43327.3333 | 4.3279e-05 | 2.6872e-05 | 6.4979e-05 | 4.0191e-05 | 6.9061e-05 | 6.2706e-05 | 0.0002011 | 4.255e-05 | 4.0941e-05 | 8.5344e-05 | 0 |  | 334.25 | [7 empty] | P3 | P6 | P6
5433 | 2018-08-15 09:00 | 43327.375 | 5.4099e-05 | 2.6872e-05 | 6.238e-05 | 4.0195e-05 | 8.8356e-05 | 6.3141e-05 | 0.00017237 | 4.4539e-05 | 3.7395e-05 | 9.8715e-05 | 0 |  | 534.31 | [7 empty] | P3 | P6 | P6
5434 | 2018-08-15 10:00 | 43327.4167 | 5.4099e-05 | 5.3745e-05 | 6.238e-05 | 4.3043e-05 | 5.0801e-05 | 6.4448e-05 | 0.00028729 | 4.6925e-05 | 3.5852e-05 | 0.00011165 | 0 |  | 715.95 | [7 empty] | P3 | P6 | P6
5435 | 2018-08-15 11:00 | 43327.4583 | 5.4099e-05 | 2.6872e-05 | 6.4979e-05 | 4.5994e-05 | 5.5082e-05 | 6.4448e-05 | 0.00031602 | 4.6527e-05 | 3.8728e-05 | 0.00012102 | 0 |  | 828.85 | [7 empty] | P3 | P6 | P6
5436 | 2018-08-15 12:00 | 43327.5 | 5.4099e-05 | 5.3745e-05 | 6.7578e-05 | 4.7061e-05 | 5.1124e-05 | 6.4448e-05 | 0.00034475 | 4.6527e-05 | 4.1094e-05 | 0.00012894 | 0 |  | 957.77 | [7 empty] | P3 | P6 | P6
5437 | 2018-08-15 13:00 | 43327.5417 | 6.4919e-05 | 5.3745e-05 | 6.7578e-05 | 4.6104e-05 | 5.8177e-05 | 6.4448e-05 | 0.00022983 | 4.7322e-05 | 3.9519e-05 | 0.0001403 | 0 |  | 983.44 | [7 empty] | P3 | P6 | P6
5438 | 2018-08-15 14:00 | 43327.5833 | 5.4099e-05 | 8.0617e-05 | 6.7578e-05 | 5.8473e-05 | 4.6183e-05 | 6.4448e-05 | 0.00031602 | 4.8913e-05 | 4.0436e-05 | 0.00014691 | 0 |  | 938.25 | [7 empty] | P3 | P6 | P6
5439 | 2018-08-15 15:00 | 43327.625 | 5.4099e-05 | 5.3745e-05 | 6.4979e-05 | 5.9529e-05 | 4.7942e-05 | 6.4883e-05 | 0.00028729 | 4.6925e-05 | 5.4925e-05 | 0.00014076 | 0 |  | 756 | [7 empty] | P3 | P6 | P6
5440 | 2018-08-15 16:00 | 43327.6667 | 5.4099e-05 | 5.3745e-05 | 6.238e-05 | 6.561e-05 | 6.6471e-05 | 6.619e-05 | 0.00031602 | 4.4539e-05 | 4.7862e-05 | 0.00013553 | 0 |  | 653.49 | [7 empty] | P3 | P6 | P6
5441 | 2018-08-15 17:00 | 43327.7083 | 5.4099e-05 | 0.00010749 | 6.7578e-05 | 5.6555e-05 | 0.00010686 | 6.6625e-05 | 0.00028729 | 4.4936e-05 | 7.8925e-05 | 0.00013324 | 0 |  | 444.92 | [7 empty] | P3 | P6 | P6
5442 | 2018-08-15 18:00 | 43327.75 | 5.4099e-05 | 8.0617e-05 | 6.4979e-05 | 6.2467e-05 | 0.00012758 | 6.7061e-05 | 0.00028729 | 5.0901e-05 | 8.7882e-05 | 0.00013235 | 0 |  | 224.22 | [7 empty] | P3 | P6 | P6
5443 | 2018-08-15 19:00 | 43327.7917 | 5.4099e-05 | 2.6872e-05 | 5.9781e-05 | 6.2528e-05 | 0.00013628 | 6.4883e-05 | 0.00025856 | 4.8118e-05 | 9.1428e-05 | 0.00013164 | 0 |  | 39.18 | [7 empty] | P3 | P6 | P6
5444 | 2018-08-15 20:00 | 43327.8333 | 5.4099e-05 | 5.3745e-05 | 6.238e-05 | 5.8379e-05 | 0.00017398 | 6.5754e-05 | 0.00028729 | 4.6129e-05 | 9.2389e-05 | 0.00013463 | 0 |  | 0 | [7 empty] | P3 | P6 | P6
5445 | 2018-08-15 21:00 | 43327.875 | 5.4099e-05 | 2.6872e-05 | 6.238e-05 | 2.7641e-05 | 0.00021093 | 6.4012e-05 | 0.00025856 | 4.3346e-05 | 8.3795e-05 | 0.00015032 | 0 |  | 0 | [7 empty] | P3 | P6 | P6
5446 | 2018-08-15 22:00 | 43327.9167 | 5.4099e-05 | 2.6872e-05 | 6.238e-05 | 1.0977e-05 | 0.00016477 | 6.3577e-05 | 0.00025856 | 5.3685e-05 | 7.2609e-05 | 0.00014939 | 0 |  | 0 | [7 empty] | P3 | P6 | P6
5447 | 2018-08-15 23:00 | 43327.9583 | 5.4099e-05 | 2.6872e-05 | 6.238e-05 | 1.5791e-05 | 5.3156e-05 | 6.4448e-05 | 0.00025856 | 4.8913e-05 | 6.8381e-05 | 0.00013488 | 0 |  | 0 | [7 empty] | P3 | P6 | P6
5448 | 2018-08-16 | 43328 | 5.4099e-05 | 2.6872e-05 | 5.9781e-05 | 2.0061e-05 | 4.8053e-05 | 6.0093e-05 | 0.00028729 | 4.8515e-05 | 6.7799e-05 | 0.00012513 | 0 |  | 0 | [7 empty] | P3 | P6 | P6
5449 | 2018-08-16 01:00 | 43328.0417 | 5.4099e-05 | 2.6872e-05 | 5.9781e-05 | 1.7491e-05 | 4.4658e-05 | 6.227e-05 | 0.00017237 | 4.4539e-05 | 7.2262e-05 | 0.00011209 | 0 |  | 0 | [7 empty] | P3 | P6 | P6
5450 | 2018-08-16 02:00 | 43328.0833 | 5.4099e-05 | 2.6872e-05 | 5.9781e-05 | 2.046e-05 | 4.3113e-05 | 6.0529e-05 | 0.0002011 | 4.8913e-05 | 8.4668e-05 | 0.0001011 | 0 |  | 0 | [7 empty] | P3 | P6 | P6
5451 | 2018-08-16 03:00 | 43328.125 | 4.3279e-05 | 2.6872e-05 | 5.9781e-05 | 2.044e-05 | 4.3665e-05 | 5.9658e-05 | 0.00017237 | 4.2153e-05 | 8.0048e-05 | 9.3847e-05 | 0 |  | 0 | [7 empty] | P3 | P6 | P6
5452 | 2018-08-16 04:00 | 43328.1667 | 6.4919e-05 | 5.3745e-05 | 5.7181e-05 | 2.0456e-05 | 4.3008e-05 | 6.14e-05 | 0.0002011 | 4.4539e-05 | 7.8901e-05 | 8.9218e-05 | 0 |  | 0 | [7 empty] | P3 | P6 | P6
5453 | 2018-08-16 05:00 | 43328.2083 | 4.3279e-05 | 0 | 7.7975e-05 | 2.0418e-05 | 4.3383e-05 | 6.2706e-05 | 0.00014365 | 4.2948e-05 | 6.9253e-05 | 8.6665e-05 | 0 |  | 0 | [7 empty] | P3 | P6 | P6
5454 | 2018-08-16 06:00 | 43328.25 | 5.4099e-05 | 2.6872e-05 | 0.00010137 | 3.7193e-05 | 4.1418e-05 | 6.2706e-05 | 0.0002011 | 5.6071e-05 | 5.2333e-05 | 8.5916e-05 | 0 |  | 0 | [7 empty] | P3 | P6 | P6
5455 | 2018-08-16 07:00 | 43328.2917 | 5.4099e-05 | 5.3745e-05 | 0.00016895 | 8.2528e-05 | 4.8943e-05 | 6.4883e-05 | 0.00017237 | 6.2832e-05 | 4.3662e-05 | 8.401e-05 | 0 |  | 105.15 | [7 empty] | P3 | P6 | P6
5456 | 2018-08-16 08:00 | 43328.3333 | 4.3279e-05 | 2.6872e-05 | 0.00021573 | 6.0394e-05 | 4.4939e-05 | 7.1851e-05 | 0.0002011 | 6.8001e-05 | 6.7937e-05 | 9.0613e-05 | 0 |  | 281.81 | [7 empty] | P2 | P4 | P4
5457 | 2018-08-16 09:00 | 43328.375 | 6.4919e-05 | 5.3745e-05 | 0.00023912 | 5.7376e-05 | 4.1017e-05 | 7.3592e-05 | 0.00017237 | 6.8797e-05 | 0.00011988 | 0.00010484 | 0 |  | 414.79 | [7 empty] | P2 | P3 | P3
5458 | 2018-08-16 10:00 | 43328.4167 | 5.4099e-05 | 5.3745e-05 | 0.00024172 | 8.1151e-05 | 5.0057e-05 | 7.7076e-05 | 0.00025856 | 6.6808e-05 | 0.0001153 | 0.00011754 | 0 |  | 587.71 | [7 empty] | P1 | P3 | P3
5459 | 2018-08-16 11:00 | 43328.4583 | 5.4099e-05 | 5.3745e-05 | 0.00025212 | 0.0001101 | 4.3109e-05 | 8.3172e-05 | 0.00028729 | 6.8399e-05 | 0.00011989 | 0.00012554 | 0 |  | 165.86 | [7 empty] | P1 | P3 | P3
5460 | 2018-08-16 12:00 | 43328.5 | 6.4919e-05 | 5.3745e-05 | 0.00025732 | 0.00039249 | 6.1645e-05 | 8.056e-05 | 0.00025856 | 6.3229e-05 | 0.00011748 | 0.00013333 | 0 |  | 151.23 | [7 empty] | P1 | P3 | P3
5461 | 2018-08-16 13:00 | 43328.5417 | 5.4099e-05 | 5.3745e-05 | 0.00025212 | 0.00035942 | 7.3229e-05 | 7.4899e-05 | 0.00025856 | 6.482e-05 | 0.00011513 | 0.00014562 | 0 |  | 353.34 | [7 empty] | P1 | P3 | P3
5462 | 2018-08-16 14:00 | 43328.5833 | 5.4099e-05 | 5.3745e-05 | 0.00023133 | 0.00035302 | 5.62e-05 | 6.9238e-05 | 0.00028729 | 5.448e-05 | 4.8379e-05 | 0.00015321 | 0 |  | 476.13 | [7 empty] | P2 | P4 | P4
5463 | 2018-08-16 15:00 | 43328.625 | 5.4099e-05 | 8.0617e-05 | 0.00017414 | 0.00035601 | 8.3595e-05 | 6.7931e-05 | 0.00025856 | 4.8515e-05 | 5.4211e-05 | 0.0001478 | 0 |  | 731.67 | [7 empty] | P2 | P4 | P4
5464 | 2018-08-16 16:00 | 43328.6667 | 5.4099e-05 | 8.0617e-05 | 0.00015855 | 0.00037598 | 7.911e-05 | 6.7931e-05 | 0.00028729 | 5.0901e-05 | 5.6201e-05 | 0.00014218 | 0 |  | 625.17 | [7 empty] | P2 | P4 | P4
5465 | 2018-08-16 17:00 | 43328.7083 | 5.4099e-05 | 8.0617e-05 | 0.00015075 | 0.00035559 | 8.6913e-05 | 6.7931e-05 | 0.00022983 | 5.8855e-05 | 7.4548e-05 | 0.00013895 | 0 |  | 432.62 | [7 empty] | P2 | P4 | P4
5466 | 2018-08-16 18:00 | 43328.75 | 6.4919e-05 | 5.3745e-05 | 0.00011696 | 0.00034906 | 0.00010707 | 6.7061e-05 | 0.00028729 | 4.9708e-05 | 8.6049e-05 | 0.0001365 | 0 |  | 189.14 | [7 empty] | P1 | P3 | P3
5467 | 2018-08-16 19:00 | 43328.7917 | 5.4099e-05 | 5.3745e-05 | 0.00010657 | 0.00033026 | 0.00017788 | 6.4448e-05 | 0.00025856 | 5.448e-05 | 8.9715e-05 | 0.00013381 | 0 |  | 35.35 | [7 empty] | P1 | P3 | P3
5468 | 2018-08-16 20:00 | 43328.8333 | 5.4099e-05 | 5.3745e-05 | 7.7975e-05 | 0.00021293 | 0.00025915 | 6.7061e-05 | 0.00028729 | 5.4083e-05 | 8.6873e-05 | 0.00013439 | 0 |  | 0 | [7 empty] | P1 | P3 | P3
5469 | 2018-08-16 21:00 | 43328.875 | 5.4099e-05 | 2.6872e-05 | 6.4979e-05 | 4.6094e-05 | 0.00041915 | 7.8382e-05 | 0.00022983 | 6.0048e-05 | 8.0746e-05 | 0.00014736 | 0 |  | 0 | [7 empty] | P1 | P3 | P3
5470 | 2018-08-16 22:00 | 43328.9167 | 6.4919e-05 | 2.6872e-05 | 6.238e-05 | 1.3158e-05 | 0.00023934 | 8.9269e-05 | 0.00028729 | 5.5276e-05 | 6.5837e-05 | 0.00014576 | 0 |  | 0 | [7 empty] | P2 | P4 | P4
5471 | 2018-08-16 23:00 | 43328.9583 | 4.3279e-05 | 2.6872e-05 | 6.7578e-05 | 1.9751e-05 | 6.7342e-05 | 8.7962e-05 | 0.00025856 | 5.5276e-05 | 6.2134e-05 | 0.00013333 | 0 |  | 0 | [7 empty] | P2 | P4 | P4
5472 | 2018-08-17 | 43329 | 6.4919e-05 | 2.6872e-05 | 5.9781e-05 | 2.0442e-05 | 4.5671e-05 | 7.5334e-05 | 0.00028729 | 5.7662e-05 | 5.2886e-05 | 0.00012124 | 0 |  | 0 | [7 empty] | P3 | P6 | P6
5473 | 2018-08-17 01:00 | 43329.0417 | 5.4099e-05 | 2.6872e-05 | 6.238e-05 | 1.7475e-05 | 4.14e-05 | 6.0964e-05 | 0.00017237 | 5.7264e-05 | 6.2328e-05 | 0.00010901 | 0 |  | 0 | [7 empty] | P3 | P6 | P6
5474 | 2018-08-17 02:00 | 43329.0833 | 4.3279e-05 | 5.3745e-05 | 5.9781e-05 | 2.0482e-05 | 4.4936e-05 | 6.0964e-05 | 0.00017237 | 4.6129e-05 | 7.6793e-05 | 9.8769e-05 | 0 |  | 0 | [7 empty] | P3 | P6 | P6
5475 | 2018-08-17 03:00 | 43329.125 | 5.4099e-05 | 2.6872e-05 | 6.238e-05 | 2.0448e-05 | 4.4315e-05 | 6.0529e-05 | 0.00017237 | 4.8118e-05 | 7.273e-05 | 9.1771e-05 | 0 |  | 0 | [7 empty] | P3 | P6 | P6
5476 | 2018-08-17 04:00 | 43329.1667 | 5.4099e-05 | 2.6872e-05 | 5.9781e-05 | 2.0444e-05 | 4.4594e-05 | 6.0529e-05 | 0.0002011 | 4.6925e-05 | 7.063e-05 | 8.7359e-05 | 0 |  | 0 | [7 empty] | P3 | P6 | P6
5477 | 2018-08-17 05:00 | 43329.2083 | 5.4099e-05 | 2.6872e-05 | 6.238e-05 | 2.1178e-05 | 4.4719e-05 | 6.6625e-05 | 0.00017237 | 5.6071e-05 | 5.8427e-05 | 8.4718e-05 | 0 |  | 0 | [7 empty] | P3 | P6 | P6
5478 | 2018-08-17 06:00 | 43329.25 | 4.3279e-05 | 2.6872e-05 | 0.00010657 | 5.3427e-05 | 4.1293e-05 | 7.3157e-05 | 0.00022983 | 5.4878e-05 | 5.0637e-05 | 8.3628e-05 | 0 |  | 0 | [7 empty] | P3 | P6 | P6
5479 | 2018-08-17 07:00 | 43329.2917 | 5.4099e-05 | 2.6872e-05 | 0.00015855 | 0.00016109 | 5.1538e-05 | 7.3157e-05 | 0.0002011 | 5.8059e-05 | 3.8421e-05 | 8.0524e-05 | 0 |  | 113.36 | [7 empty] | P3 | P6 | P6
5480 | 2018-08-17 08:00 | 43329.3333 | 6.4919e-05 | 5.3745e-05 | 0.00019234 | 0.00019398 | 5.1768e-05 | 7.4899e-05 | 0.00025856 | 6.4025e-05 | 6.8429e-05 | 8.5344e-05 | 0 |  | 314.64 | [7 empty] | P3 | P6 | P6
5481 | 2018-08-17 09:00 | 43329.375 | 4.3279e-05 | 2.6872e-05 | 0.00023912 | 0.00023356 | 6.2159e-05 | 8.0995e-05 | 0.00017237 | 6.7206e-05 | 0.0001156 | 9.8715e-05 | 0 |  | 536.69 | [7 empty] | P3 | P6 | P6
5482 | 2018-08-17 10:00 | 43329.4167 | 6.4919e-05 | 5.3745e-05 | 0.00022873 | 0.00027813 | 7.0334e-05 | 8.3172e-05 | 0.00031602 | 6.8001e-05 | 0.00011384 | 0.00011165 | 0 |  | 721.29 | [7 empty] | P3 | P6 | P6
5483 | 2018-08-17 11:00 | 43329.4583 | 5.4099e-05 | 5.3745e-05 | 0.00025212 | 0.00031319 | 0.00010015 | 8.1431e-05 | 0.00031602 | 6.0446e-05 | 0.00011489 | 0.00012102 | 0 |  | 878.17 | [7 empty] | P3 | P6 | P6
5484 | 2018-08-17 12:00 | 43329.5 | 4.3279e-05 | 5.3745e-05 | 0.00025732 | 0.00033282 | 7.3986e-05 | 8.0124e-05 | 0.00034475 | 5.8855e-05 | 0.00011623 | 0.00012894 | 0 |  | 966.13 | [7 empty] | P3 | P6 | P6
5485 | 2018-08-17 13:00 | 43329.5417 | 6.4919e-05 | 2.6872e-05 | 0.00023912 | 0.00027982 | 7.5394e-05 | 8.0124e-05 | 0.00025856 | 3.8574e-05 | 0.0001084 | 0.0001403 | 0 |  | 984.49 | [7 empty] | P3 | P6 | P6
5486 | 2018-08-17 14:00 | 43329.5833 | 5.4099e-05 | 2.6872e-05 | 0.00018454 | 0.00018259 | 5.1542e-05 | 8.1866e-05 | 0.00028729 | 3.1018e-05 | 4.2112e-05 | 0.00014691 | 0 |  | 926.85 | [7 empty] | P3 | P6 | P6
5487 | 2018-08-17 15:00 | 43329.625 | 5.4099e-05 | 5.3745e-05 | 0.00014295 | 5.6246e-05 | 5.2936e-05 | 8.7092e-05 | 0.00025856 | 2.6246e-05 | 4.8573e-05 | 0.00014076 | 0 |  | 789.98 | [7 empty] | P3 | P6 | P6
5488 | 2018-08-17 16:00 | 43329.6667 | 5.4099e-05 | 2.6872e-05 | 0.00011696 | 2.4536e-05 | 5.6973e-05 | 8.9704e-05 | 0.00028729 | 3.1416e-05 | 5.7591e-05 | 0.00013553 | 0 |  | 635.23 | [7 empty] | P3 | P6 | P6
5489 | 2018-08-17 17:00 | 43329.7083 | 4.3279e-05 | 5.3745e-05 | 0.00012216 | 3.0579e-05 | 6.2151e-05 | 9.7543e-05 | 0.00022983 | 3.4199e-05 | 7.2476e-05 | 0.00013324 | 0 |  | 430.75 | [7 empty] | P3 | P6 | P6
5490 | 2018-08-17 18:00 | 43329.75 | 5.4099e-05 | 2.6872e-05 | 0.00010916 | 3.3759e-05 | 8.3357e-05 | 9.7543e-05 | 0.00028729 | 2.9825e-05 | 8.3335e-05 | 0.00013235 | 0 |  | 206.25 | [7 empty] | P3 | P6 | P6
5491 | 2018-08-17 19:00 | 43329.7917 | 5.4099e-05 | 2.6872e-05 | 8.3173e-05 | 2.754e-05 | 0.00013838 | 9.8413e-05 | 0.00025856 | 3.5392e-05 | 8.5742e-05 | 0.00013164 | 0 |  | 31.53 | [7 empty] | P3 | P6 | P6
5492 | 2018-08-17 20:00 | 43329.8333 | 5.4099e-05 | 2.6872e-05 | 7.5376e-05 | 2.2282e-05 | 0.00023002 | 9.7543e-05 | 0.00028729 | 3.8971e-05 | 8.1598e-05 | 0.00013463 | 0 |  | 0 | [7 empty] | P3 | P6 | P6
5493 | 2018-08-17 21:00 | 43329.875 | 4.3279e-05 | 2.6872e-05 | 5.9781e-05 | 2.0075e-05 | 0.00032172 | 9.1011e-05 | 0.00022983 | 2.9825e-05 | 7.4006e-05 | 0.00015032 | 0 |  | 0 | [7 empty] | P3 | P6 | P6
5494 | 2018-08-17 22:00 | 43329.9167 | 5.4099e-05 | 0 | 6.238e-05 | 1.9908e-05 | 0.00018099 | 0.00010146 | 0.00028729 | 3.5392e-05 | 6.1916e-05 | 0.00014939 | 0 |  | 0 | [7 empty] | P3 | P6 | P6
5495 | 2018-08-17 23:00 | 43329.9583 | 4.3279e-05 | 2.6872e-05 | 6.238e-05 | 1.9789e-05 | 5.416e-05 | 9.3623e-05 | 0.00025856 | 3.1018e-05 | 6.0825e-05 | 0.00013488 | 0 |  | 0 | [7 empty] | P3 | P6 | P6
5496 | 2018-08-18 | 43330 | 5.4099e-05 | 2.6872e-05 | 5.4582e-05 | 1.9838e-05 | 4.0702e-05 | 7.8382e-05 | 0.00028729 | 3.6188e-05 | 5.8322e-05 | 0.00012078 | 0 |  | 0 | [7 empty] | P3 | P6 | P6
5497 | 2018-08-18 01:00 | 43330.0417 | 4.3279e-05 | 2.6872e-05 | 6.238e-05 | 1.6857e-05 | 4.4426e-05 | 6.8367e-05 | 0.00017237 | 2.9328e-05 | 7.0743e-05 | 0.00010589 | 0 |  | 0 | [7 empty] | P3 | P6 | P6
5498 | 2018-08-18 02:00 | 43330.0833 | 5.4099e-05 | 2.6872e-05 | 5.9781e-05 | 1.9886e-05 | 4.1142e-05 | 7.0544e-05 | 0.0002011 | 2.5848e-05 | 7.8828e-05 | 9.5395e-05 | 0 |  | 0 | [7 empty] | P3 | P6 | P6
5499 | 2018-08-18 03:00 | 43330.125 | 4.3279e-05 | 2.6872e-05 | 5.7181e-05 | 1.9916e-05 | 4.071e-05 | 7.2286e-05 | 0.00014365 | 3.5293e-05 | 8.8391e-05 | 8.9142e-05 | 0 |  | 0 | [7 empty] | P3 | P6 | P6
5500 | 2018-08-18 04:00 | 43330.1667 | 4.3279e-05 | 2.6872e-05 | 5.9781e-05 | 1.982e-05 | 4.0966e-05 | 7.098e-05 | 0.0002011 | 2.7837e-05 | 8.39e-05 | 8.5308e-05 | 0 |  | 0 | [7 empty] | P3 | P6 | P6
5501 | 2018-08-18 05:00 | 43330.2083 | 5.4099e-05 | 0 | 5.4582e-05 | 1.9669e-05 | 4.1608e-05 | 7.6641e-05 | 0.00017237 | 2.3363e-05 | 6.0732e-05 | 8.3706e-05 | 0 |  | 0 | [7 empty] | P3 | P6 | P6
5502 | 2018-08-18 06:00 | 43330.25 | 4.3279e-05 | 2.6872e-05 | 6.4979e-05 | 3.6603e-05 | 4.1301e-05 | 8.2737e-05 | 0.0002011 | 3.1316e-05 | 4.1142e-05 | 8.5089e-05 | 0 |  | 0 | [7 empty] | P3 | P6 | P6
5503 | 2018-08-18 07:00 | 43330.2917 | 4.3279e-05 | 2.6872e-05 | 6.238e-05 | 4.5821e-05 | 5.0781e-05 | 8.535e-05 | 0.00014365 | 3.3802e-05 | 3.416e-05 | 8.6408e-05 | 0 |  | 111.24 | [7 empty] | P3 | P6 | P6
5504 | 2018-08-18 08:00 | 43330.3333 | 4.3279e-05 | 2.6872e-05 | 6.238e-05 | 3.8662e-05 | 5.6599e-05 | 8.5785e-05 | 0.0002011 | 2.6843e-05 | 4.5843e-05 | 9.3321e-05 | 0 |  | 315.77 | [7 empty] | P3 | P6 | P6
5505 | 2018-08-18 09:00 | 43330.375 | 5.4099e-05 | 2.6872e-05 | 6.7578e-05 | 3.5743e-05 | 5.825e-05 | 8.7092e-05 | 0.00017237 | 2.8334e-05 | 4.2209e-05 | 0.00010592 | 0 |  | 536.32 | [7 empty] | P3 | P6 | P6
5506 | 2018-08-18 10:00 | 43330.4167 | 4.3279e-05 | 0 | 6.238e-05 | 4.1661e-05 | 4.3339e-05 | 8.7092e-05 | 0.00028729 | 3.579e-05 | 4.2225e-05 | 0.00011566 | 0 |  | 730.73 | [7 empty] | P3 | P6 | P6
5507 | 2018-08-18 11:00 | 43330.4583 | 6.4919e-05 | 2.6872e-05 | 5.7181e-05 | 3.8397e-05 | 5.6149e-05 | 8.7092e-05 | 0.00022983 | 3.1316e-05 | 4.4987e-05 | 0.00012191 | 0 |  | 873.38 | [7 empty] | P3 | P6 | P6
5508 | 2018-08-18 12:00 | 43330.5 | 5.4099e-05 | 5.3745e-05 | 5.4582e-05 | 3.8204e-05 | 6.1292e-05 | 8.7092e-05 | 0.00028729 | 3.579e-05 | 4.2059e-05 | 0.00013005 | 0 |  | 919.53 | [7 empty] | P3 | P6 | P6
5509 | 2018-08-18 13:00 | 43330.5417 | 4.3279e-05 | 2.6872e-05 | 5.4582e-05 | 3.7531e-05 | 4.4509e-05 | 8.9269e-05 | 0.00025856 | 3.7281e-05 | 4.6921e-05 | 0.00014331 | 0 |  | 727.46 | [7 empty] | P3 | P6 | P6
5510 | 2018-08-18 14:00 | 43330.5833 | 5.4099e-05 | 2.6872e-05 | 5.7181e-05 | 3.5973e-05 | 4.9627e-05 | 9.6672e-05 | 0.00028729 | 3.579e-05 | 4.5136e-05 | 0.00015202 | 0 |  | 426.79 | [7 empty] | P3 | P6 | P6
5511 | 2018-08-18 15:00 | 43330.625 | 5.4099e-05 | 2.6872e-05 | 5.7181e-05 | 3.2707e-05 | 4.9466e-05 | 0.00010103 | 0.00022983 | 3.0322e-05 | 5.4021e-05 | 0.00014752 | 0 |  | 794.92 | [7 empty] | P3 | P6 | P6
5512 | 2018-08-18 16:00 | 43330.6667 | 4.3279e-05 | 5.3745e-05 | 5.9781e-05 | 2.9664e-05 | 4.6284e-05 | 0.00010582 | 0.00028729 | 2.6843e-05 | 4.97e-05 | 0.00014275 | 0 |  | 633.82 | [7 empty] | P3 | P6 | P6
5513 | 2018-08-18 17:00 | 43330.7083 | 6.4919e-05 | 2.6872e-05 | 5.9781e-05 | 3.2641e-05 | 6.666e-05 | 0.00010582 | 0.00025856 | 3.1813e-05 | 6.0191e-05 | 0.00014064 | 0 |  | 322.08 | [7 empty] | P3 | P6 | P6
5514 | 2018-08-18 18:00 | 43330.75 | 5.4099e-05 | 5.3745e-05 | 5.9781e-05 | 3.2684e-05 | 0.00010585 | 0.00010843 | 0.00028729 | 3.0819e-05 | 8.0565e-05 | 0.000138 | 0 |  | 202.26 | [7 empty] | P3 | P6 | P6
5515 | 2018-08-18 19:00 | 43330.7917 | 5.4099e-05 | 2.6872e-05 | 5.7181e-05 | 1.7428e-05 | 8.3282e-05 | 0.00010799 | 0.00022983 | 2.9825e-05 | 7.71e-05 | 0.00013558 | 0 |  | 34.4 | [7 empty] | P3 | P6 | P6
5516 | 2018-08-18 20:00 | 43330.8333 | 5.4099e-05 | 2.6872e-05 | 5.4582e-05 | 1.7028e-05 | 0.00014545 | 0.00011714 | 0.00028729 | 2.5848e-05 | 8.1942e-05 | 0.00013822 | 0 |  | 0 | [7 empty] | P3 | P6 | P6
5517 | 2018-08-18 21:00 | 43330.875 | 4.3279e-05 | 2.6872e-05 | 5.7181e-05 | 1.9963e-05 | 0.00015157 | 0.0001154 | 0.00025856 | 3.2808e-05 | 7.4798e-05 | 0.00015472 | 0 |  | 0 | [7 empty] | P3 | P6 | P6
5518 | 2018-08-18 22:00 | 43330.9167 | 5.4099e-05 | 2.6872e-05 | 5.7181e-05 | 1.9823e-05 | 6.218e-05 | 0.00012062 | 0.00028729 | 3.0322e-05 | 6.2223e-05 | 0.00015381 | 0 |  | 0 | [7 empty] | P3 | P6 | P6
5519 | 2018-08-18 23:00 | 43330.9583 | 5.4099e-05 | 2.6872e-05 | 5.7181e-05 | 1.6799e-05 | 5.4231e-05 | 0.00011322 | 0.00022983 | 2.9825e-05 | 5.8334e-05 | 0.00013725 | 0 |  | 0 | [7 empty] | P3 | P6 | P6
5520 | 2018-08-19 | 43331 | 4.3279e-05 | 2.6872e-05 | 5.1983e-05 | 1.9922e-05 | 5.113e-05 | 9.972e-05 | 0.00028729 | 2.6843e-05 | 5.5127e-05 | 0.00012291 | 0 |  | 0 | [7 empty] | P3 | P6 | P6
5521 | 2018-08-19 01:00 | 43331.0417 | 5.4099e-05 | 2.6872e-05 | 5.9781e-05 | 1.9884e-05 | 4.514e-05 | 9.014e-05 | 0.00017237 | 3.2311e-05 | 5.9472e-05 | 0.00010764 | 0 |  | 0 | [7 empty] | P3 | P6 | P6
5522 | 2018-08-19 02:00 | 43331.0833 | 5.4099e-05 | 2.6872e-05 | 5.4582e-05 | 1.9895e-05 | 4.1811e-05 | 8.9269e-05 | 0.0002011 | 2.6843e-05 | 8.0694e-05 | 9.6948e-05 | 0 |  | 0 | [7 empty] | P3 | P6 | P6
5523 | 2018-08-19 03:00 | 43331.125 | 4.3279e-05 | 2.6872e-05 | 5.4582e-05 | 1.9853e-05 | 4.1985e-05 | 9.0575e-05 | 0.00017237 | 3.0322e-05 | 9.3436e-05 | 9.0462e-05 | 0 |  | 0 | [7 empty] | P3 | P6 | P6
5524 | 2018-08-19 04:00 | 43331.1667 | 5.4099e-05 | 2.6872e-05 | 5.4582e-05 | 1.6747e-05 | 4.1222e-05 | 9.0575e-05 | 0.0002011 | 2.7837e-05 | 8.8399e-05 | 8.6537e-05 | 0 |  | 0 | [7 empty] | P3 | P6 | P6
5525 | 2018-08-19 05:00 | 43331.2083 | 3.2459e-05 | 0 | 5.4582e-05 | 1.9763e-05 | 4.191e-05 | 9.4059e-05 | 0.00014365 | 3.0819e-05 | 6.3806e-05 | 8.4873e-05 | 0 |  | 0 | [7 empty] | P3 | P6 | P6
5526 | 2018-08-19 06:00 | 43331.25 | 4.3279e-05 | 2.6872e-05 | 5.1983e-05 | 1.9846e-05 | 4.1939e-05 | 0.00010799 | 0.0002011 | 2.386e-05 | 3.7587e-05 | 8.6348e-05 | 0 |  | 0 | [7 empty] | P3 | P6 | P6
5527 | 2018-08-19 07:00 | 43331.2917 | 5.4099e-05 | 2.6872e-05 | 5.1983e-05 | 1.6869e-05 | 4.9948e-05 | 0.00011975 | 0.00017237 | 3.0322e-05 | 3.433e-05 | 8.8051e-05 | 0 |  | 66.14 | [7 empty] | P3 | P6 | P6
5528 | 2018-08-19 08:00 | 43331.3333 | 5.4099e-05 | 2.6872e-05 | 5.1983e-05 | 1.999e-05 | 4.7886e-05 | 0.00012367 | 0.0002011 | 3.4796e-05 | 4.2705e-05 | 9.5125e-05 | 0 |  | 176.2 | [7 empty] | P2 | P4 | P4
5529 | 2018-08-19 09:00 | 43331.375 | 4.3279e-05 | 2.6872e-05 | 5.7181e-05 | 1.9918e-05 | 4.6383e-05 | 0.00012411 | 0.00017237 | 2.7837e-05 | 4.4847e-05 | 0.00010775 | 0 |  | 383.27 | [7 empty] | P2 | P3 | P3
5530 | 2018-08-19 10:00 | 43331.4167 | 5.4099e-05 | 2.6872e-05 | 5.7181e-05 | 1.9944e-05 | 6.594e-05 | 0.00012585 | 0.00025856 | 3.0819e-05 | 4.563e-05 | 0.0001175 | 0 |  | 680.25 | [7 empty] | P1 | P3 | P3
5531 | 2018-08-19 11:00 | 43331.4583 | 6.4919e-05 | 2.6872e-05 | 5.7181e-05 | 1.6332e-05 | 5.2232e-05 | 0.00012715 | 0.00025856 | 2.8334e-05 | 4.3786e-05 | 0.00012413 | 0 |  | 605.51 | [7 empty] | P1 | P3 | P3
5532 | 2018-08-19 12:00 | 43331.5 | 4.3279e-05 | 5.3745e-05 | 5.7181e-05 | 1.4053e-05 | 4.7499e-05 | 0.00012715 | 0.00028729 | 4.2252e-05 | 4.6738e-05 | 0.00013268 | 0 |  | 748.1 | [7 empty] | P1 | P3 | P3
5533 | 2018-08-19 13:00 | 43331.5417 | 6.4919e-05 | 2.6872e-05 | 5.7181e-05 | 1.36e-05 | 4.5003e-05 | 0.00012933 | 0.00022983 | 3.6784e-05 | 4.8214e-05 | 0.00014589 | 0 |  | 964.45 | [7 empty] | P1 | P3 | P3
5534 | 2018-08-19 14:00 | 43331.5833 | 4.3279e-05 | 5.3745e-05 | 5.4582e-05 | 1.059e-05 | 4.8074e-05 | 0.00013369 | 0.00028729 | 3.8276e-05 | 4.6449e-05 | 0.00015436 | 0 |  | 918.17 | [7 empty] | P2 | P4 | P4
5535 | 2018-08-19 15:00 | 43331.625 | 5.4099e-05 | 8.0617e-05 | 6.4979e-05 | 1.3673e-05 | 5.6622e-05 | 0.00013107 | 0.00025856 | 3.8276e-05 | 5.2063e-05 | 0.00015026 | 0 |  | 810.77 | [7 empty] | P2 | P4 | P4
5536 | 2018-08-19 16:00 | 43331.6667 | 5.4099e-05 | 5.3745e-05 | 5.9781e-05 | 1.3581e-05 | 5.1788e-05 | 0.00014152 | 0.00028729 | 3.8276e-05 | 5.4792e-05 | 0.00014587 | 0 |  | 634.56 | [7 empty] | P2 | P4 | P4
5537 | 2018-08-19 17:00 | 43331.7083 | 6.4919e-05 | 5.3745e-05 | 5.9781e-05 | 1.3594e-05 | 8.077e-05 | 0.00013848 | 0.00022983 | 3.6287e-05 | 6.9548e-05 | 0.00014383 | 0 |  | 433.58 | [7 empty] | P2 | P4 | P4
5538 | 2018-08-19 18:00 | 43331.75 | 5.4099e-05 | 5.3745e-05 | 5.9781e-05 | 1.3612e-05 | 0.00010849 | 0.00014196 | 0.00028729 | 3.6287e-05 | 7.3072e-05 | 0.00014115 | 0 |  | 207.13 | [7 empty] | P1 | P3 | P3
5539 | 2018-08-19 19:00 | 43331.7917 | 5.4099e-05 | 5.3745e-05 | 5.9781e-05 | 1.0477e-05 | 9.6432e-05 | 0.00014414 | 0.00025856 | 2.9825e-05 | 7.9339e-05 | 0.00013843 | 0 |  | 33.44 | [7 empty] | P1 | P3 | P3
5540 | 2018-08-19 20:00 | 43331.8333 | 5.4099e-05 | 2.6872e-05 | 5.9781e-05 | 1.3529e-05 | 0.00011318 | 0.00014109 | 0.00028729 | 2.6345e-05 | 7.5553e-05 | 0.00014031 | 0 |  | 0 | [7 empty] | P1 | P3 | P3
5541 | 2018-08-19 21:00 | 43331.875 | 5.4099e-05 | 2.6872e-05 | 5.7181e-05 | 1.3936e-05 | 8.8586e-05 | 0.00013673 | 0.00022983 | 3.4796e-05 | 7.077e-05 | 0.00015542 | 0 |  | 0 | [7 empty] | P1 | P3 | P3
5542 | 2018-08-19 22:00 | 43331.9167 | 5.4099e-05 | 2.6872e-05 | 5.9781e-05 | 1.5586e-05 | 6.2771e-05 | 0.00013891 | 0.00028729 | 3.579e-05 | 6.0925e-05 | 0.00015427 | 0 |  | 0 | [7 empty] | P2 | P4 | P4
5543 | 2018-08-19 23:00 | 43331.9583 | 5.4099e-05 | 2.6872e-05 | 5.7181e-05 | 1.9922e-05 | 4.4957e-05 | 0.00013499 | 0.00025856 | 3.7778e-05 | 5.4931e-05 | 0.00013834 | 0 |  | 0 | [7 empty] | P2 | P4 | P4
5544 | 2018-08-20 | 43332 | 5.4099e-05 | 2.6872e-05 | 5.9781e-05 | 1.9824e-05 | 4.7014e-05 | 0.00012367 | 0.00025856 | 3.7281e-05 | 4.8324e-05 | 0.00012291 | 0 |  | 0 | [7 empty] | P3 | P6 | P6
5545 | 2018-08-20 01:00 | 43332.0417 | 4.3279e-05 | 2.6872e-05 | 5.7181e-05 | 1.9852e-05 | 4.4622e-05 | 0.00011322 | 0.00017237 | 3.4299e-05 | 5.8895e-05 | 0.00010764 | 0 |  | 0 | [7 empty] | P3 | P6 | P6
5546 | 2018-08-20 02:00 | 43332.0833 | 5.4099e-05 | 0 | 5.4582e-05 | 1.6905e-05 | 4.1128e-05 | 0.00011322 | 0.0002011 | 2.8334e-05 | 7.1446e-05 | 9.6948e-05 | 0 |  | 0 | [7 empty] | P3 | P6 | P6
5547 | 2018-08-20 03:00 | 43332.125 | 5.4099e-05 | 5.3745e-05 | 5.7181e-05 | 1.9835e-05 | 3.8271e-05 | 0.00011235 | 0.00017237 | 2.6345e-05 | 7.3642e-05 | 9.0462e-05 | 0 |  | 0 | [7 empty] | P3 | P6 | P6
5548 | 2018-08-20 04:00 | 43332.1667 | 4.3279e-05 | 2.6872e-05 | 5.7181e-05 | 1.9808e-05 | 3.8311e-05 | 0.00011104 | 0.0002011 | 3.2311e-05 | 7.1508e-05 | 8.6537e-05 | 0 |  | 0 | [7 empty] | P3 | P6 | P6
5549 | 2018-08-20 05:00 | 43332.2083 | 4.3279e-05 | 0 | 5.4582e-05 | 2.2667e-05 | 4.4202e-05 | 0.00011757 | 0.00017237 | 3.8773e-05 | 6.543e-05 | 8.4873e-05 | 0 |  | 0 | [7 empty] | P3 | P6 | P6
5550 | 2018-08-20 06:00 | 43332.25 | 5.4099e-05 | 2.6872e-05 | 0.00011436 | 3.3476e-05 | 4.3512e-05 | 0.00012585 | 0.00022983 | 3.7778e-05 | 4.7763e-05 | 8.6348e-05 | 0 |  | 0 | [7 empty] | P3 | P6 | P6
5551 | 2018-08-20 07:00 | 43332.2917 | 4.3279e-05 | 2.6872e-05 | 0.00016895 | 8.2271e-05 | 4.6308e-05 | 0.00012628 | 0.0002011 | 3.8276e-05 | 4.1453e-05 | 8.8051e-05 | 0 |  | 105.5 | [7 empty] | P3 | P6 | P6
5552 | 2018-08-20 08:00 | 43332.3333 | 9.7378e-05 | 5.3745e-05 | 0.00019494 | 5.7361e-05 | 4.993e-05 | 0.00012498 | 0.00022983 | 4.6229e-05 | 5.8659e-05 | 9.5125e-05 | 0 |  | 305.32 | [7 empty] | P2 | P4 | P4
5553 | 2018-08-20 09:00 | 43332.375 | 7.5739e-05 | 2.6872e-05 | 0.00020273 | 5.441e-05 | 5.0466e-05 | 0.0001289 | 0.0002011 | 4.4241e-05 | 0.00011621 | 0.00010775 | 0 |  | 523.34 | [7 empty] | P2 | P3 | P3
5554 | 2018-08-20 10:00 | 43332.4167 | 8.6559e-05 | 5.3745e-05 | 0.00022873 | 5.1389e-05 | 4.3532e-05 | 0.00012933 | 0.00028729 | 5.2194e-05 | 0.00011615 | 0.0001175 | 0 |  | 714.27 | [7 empty] | P1 | P3 | P3
5555 | 2018-08-20 11:00 | 43332.4583 | 9.7378e-05 | 1.3436e-05 | 0.00026771 | 8.8224e-05 | 5.5683e-05 | 0.00013151 | 0.00031602 | 5.4182e-05 | 0.00011719 | 0.00012413 | 0 |  | 856.7 | [7 empty] | P1 | P3 | P3
5556 | 2018-08-20 12:00 | 43332.5 | 5.4099e-05 | 1.3436e-05 | 0.00026511 | 0.00033885 | 3.4349e-05 | 0.00013456 | 0.00025856 | 5.2691e-05 | 9.4736e-05 | 0.00013268 | 0 |  | 936 | [7 empty] | P1 | P3 | P3
5557 | 2018-08-20 13:00 | 43332.5417 | 5.4099e-05 | 2.6872e-05 | 0.00026771 | 0.00032622 | 4.9223e-05 | 0.00013456 | 0 | 3.8276e-05 | 0.00011273 | 0.00014589 | 0 |  | 947.88 | [7 empty] | P1 | P3 | P3
5558 | 2018-08-20 14:00 | 43332.5833 | 5.4099e-05 | 2.6872e-05 | 0.00024172 | 0.00036565 | 4.0264e-05 | 0.0001289 | 0.00017237 | 2.8831e-05 | 4.3633e-05 | 0.00015436 | 0 |  | 901.74 | [7 empty] | P2 | P4 | P4
5559 | 2018-08-20 15:00 | 43332.625 | 6.4919e-05 | 2.6872e-05 | 0.00019234 | 0.00040139 | 8.1661e-05 | 0.00012541 | 0.00017237 | 4.8714e-05 | 5.0639e-05 | 0.00015026 | 0 |  | 790.68 | [7 empty] | P2 | P4 | P4
5560 | 2018-08-20 16:00 | 43332.6667 | 4.3279e-05 | 2.6872e-05 | 0.00016635 | 0.00040808 | 0.00010732 | 0.00013151 | 0.00022983 | 5.8159e-05 | 4.7962e-05 | 0.00014587 | 0 |  | 620.7 | [7 empty] | P2 | P4 | P4
5561 | 2018-08-20 17:00 | 43332.7083 | 6.4919e-05 | 2.6872e-05 | 0.00016375 | 0.0003804 | 0.00011915 | 0.0001363 | 0.0002011 | 5.6171e-05 | 7.2046e-05 | 0.00014383 | 0 |  | 410.44 | [7 empty] | P2 | P4 | P4
5562 | 2018-08-20 18:00 | 43332.75 | 5.4099e-05 | 2.6872e-05 | 0.00013256 | 0.00034184 | 0.00013383 | 0.00014283 | 0.0002011 | 5.0206e-05 | 8.4295e-05 | 0.00014115 | 0 |  | 198.88 | [7 empty] | P1 | P3 | P3
5563 | 2018-08-20 19:00 | 43332.7917 | 4.3279e-05 | 0 | 0.00010916 | 0.00030722 | 0.00017351 | 0.00014239 | 0.0002011 | 3.0322e-05 | 8.2667e-05 | 0.00013843 | 0 |  | 31.53 | [7 empty] | P1 | P3 | P3
5564 | 2018-08-20 20:00 | 43332.8333 | 5.4099e-05 | 2.6872e-05 | 8.3173e-05 | 0.00022389 | 0.00025951 | 0.00013978 | 0.00022983 | 7.6054e-05 | 7.7443e-05 | 0.00014031 | 0 |  | 0 | [7 empty] | P1 | P3 | P3
5565 | 2018-08-20 21:00 | 43332.875 | 6.4919e-05 | 0 | 6.7578e-05 | 3.3977e-05 | 0.00036952 | 0.00013891 | 0.00017237 | 0.00011234 | 8.0116e-05 | 0.00015542 | 0 |  | 0 | [7 empty] | P1 | P3 | P3
5566 | 2018-08-20 22:00 | 43332.9167 | 5.4099e-05 | 2.6872e-05 | 6.7578e-05 | 1.6229e-05 | 0.0002001 | 0.00014806 | 0.00022983 | 0.00010141 | 5.6721e-05 | 0.00015427 | 0 |  | 0 | [7 empty] | P2 | P4 | P4
5567 | 2018-08-20 23:00 | 43332.9583 | 5.4099e-05 | 2.6872e-05 | 6.7578e-05 | 1.989e-05 | 4.6599e-05 | 0.00014327 | 0.0002011 | 3.7281e-05 | 3.0415e-05 | 0.00013834 | 0 |  | 0 | [7 empty] | P2 | P4 | P4
5568 | 2018-08-21 | 43333 | 4.3279e-05 | 0 | 6.238e-05 | 1.7249e-05 | 4.5909e-05 | 0.00012541 | 0.0002011 | 3.0819e-05 | 3.3992e-05 | 0.00012291 | 0 |  | 0 | [7 empty] | P3 | P6 | P6
5569 | 2018-08-21 01:00 | 43333.0417 | 6.4919e-05 | 2.6872e-05 | 6.4979e-05 | 2.0261e-05 | 4.3093e-05 | 0.0001154 | 0.0002011 | 2.9328e-05 | 4.4777e-05 | 0.00010764 | 0 |  | 0 | [7 empty] | P3 | P6 | P6
5570 | 2018-08-21 02:00 | 43333.0833 | 5.4099e-05 | 2.6872e-05 | 6.4979e-05 | 2.0249e-05 | 4.2818e-05 | 0.0001154 | 0.00022983 | 3.6287e-05 | 5.5254e-05 | 9.6948e-05 | 0 |  | 0 | [7 empty] | P3 | P6 | P6
5571 | 2018-08-21 03:00 | 43333.125 | 4.3279e-05 | 0 | 6.238e-05 | 1.7201e-05 | 4.6076e-05 | 0.00011191 | 0.00017237 | 3.6287e-05 | 5.9475e-05 | 9.0462e-05 | 0 |  | 0 | [7 empty] | P3 | P6 | P6
5572 | 2018-08-21 04:00 | 43333.1667 | 4.3279e-05 | 2.6872e-05 | 6.238e-05 | 2.0205e-05 | 4.3066e-05 | 0.00011365 | 0.00022983 | 3.1813e-05 | 5.9761e-05 | 8.6537e-05 | 0 |  | 0 | [7 empty] | P3 | P6 | P6
5573 | 2018-08-21 05:00 | 43333.2083 | 5.4099e-05 | 2.6872e-05 | 6.4979e-05 | 2.3194e-05 | 4.2893e-05 | 0.00011801 | 0.0002011 | 2.6345e-05 | 4.8722e-05 | 8.4873e-05 | 0 |  | 0 | [7 empty] | P3 | P6 | P6
5574 | 2018-08-21 06:00 | 43333.25 | 5.4099e-05 | 0 | 0.00011696 | 3.7481e-05 | 4.7686e-05 | 0.00012846 | 0.00022983 | 2.9825e-05 | 3.7585e-05 | 8.6348e-05 | 0 |  | 0 | [7 empty] | P3 | P6 | P6
5575 | 2018-08-21 07:00 | 43333.2917 | 5.4099e-05 | 2.6872e-05 | 0.00016635 | 8.2678e-05 | 4.7765e-05 | 0.00013064 | 0.00017237 | 4.3743e-05 | 3.8746e-05 | 8.8051e-05 | 0 |  | 104.72 | [7 empty] | P3 | P6 | P6
5576 | 2018-08-21 08:00 | 43333.3333 | 9.7378e-05 | 2.6872e-05 | 0.00019494 | 5.1602e-05 | 6.0995e-05 | 0.00012715 | 0.00022983 | 5.7662e-05 | 5.8427e-05 | 9.5125e-05 | 0 |  | 307.55 | [7 empty] | P2 | P4 | P4
5577 | 2018-08-21 09:00 | 43333.375 | 8.6559e-05 | 2.6872e-05 | 0.00022093 | 5.4814e-05 | 5.3571e-05 | 0.00013238 | 0.00017237 | 5.6171e-05 | 0.00011185 | 0.00010775 | 0 |  | 527.25 | [7 empty] | P2 | P3 | P3
5578 | 2018-08-21 10:00 | 43333.4167 | 9.7378e-05 | 2.6872e-05 | 0.00022093 | 5.1536e-05 | 4.4291e-05 | 0.00013281 | 0.00022983 | 5.0206e-05 | 0.00010366 | 0.0001175 | 0 |  | 715.95 | [7 empty] | P1 | P3 | P3
5579 | 2018-08-21 11:00 | 43333.4583 | 8.6559e-05 | 0 | 0.00023392 | 8.6477e-05 | 4.9562e-05 | 0.00013412 | 0.0002011 | 6.0147e-05 | 0.00011291 | 0.00012413 | 0 |  | 862.22 | [7 empty] | P1 | P3 | P3
5580 | 2018-08-21 12:00 | 43333.5 | 6.4919e-05 | 2.6872e-05 | 0.00025472 | 0.00031635 | 6.2978e-05 | 0.0001363 | 0.00025856 | 7.3569e-05 | 0.0001115 | 0.00013268 | 0 |  | 942.75 | [7 empty] | P1 | P3 | P3
5581 | 2018-08-21 13:00 | 43333.5417 | 4.3279e-05 | 2.6872e-05 | 0.00024952 | 0.0003008 | 4.4644e-05 | 0.00014283 | 0.00025856 | 6.2633e-05 | 0.00010887 | 0.00014589 | 0 |  | 960.98 | [7 empty] | P1 | P3 | P3
5582 | 2018-08-21 14:00 | 43333.5833 | 5.4099e-05 | 2.6872e-05 | 0.00022613 | 0.00035518 | 4.8078e-05 | 0.00014196 | 0.00028729 | 5.1697e-05 | 4.8035e-05 | 0.00015436 | 0 |  | 913.49 | [7 empty] | P2 | P4 | P4
5583 | 2018-08-21 15:00 | 43333.625 | 5.4099e-05 | 0 | 0.00017674 | 0.00036362 | 8.3514e-05 | 0.00013935 | 0.00022983 | 4.4241e-05 | 5.539e-05 | 0.00015026 | 0 |  | 796.05 | [7 empty] | P2 | P4 | P4
5584 | 2018-08-21 16:00 | 43333.6667 | 6.4919e-05 | 2.6872e-05 | 0.00016115 | 0.0003813 | 9.1844e-05 | 0.00013848 | 0.00028729 | 5.6171e-05 | 5.8239e-05 | 0.00014587 | 0 |  | 628.21 | [7 empty] | P2 | P4 | P4
5585 | 2018-08-21 17:00 | 43333.7083 | 5.4099e-05 | 5.3745e-05 | 0.00014295 | 0.00036671 | 0.0001109 | 0.00013673 | 0.00025856 | 5.965e-05 | 5.3572e-05 | 0.00014383 | 0 |  | 419.36 | [7 empty] | P2 | P4 | P4
5586 | 2018-08-21 18:00 | 43333.75 | 5.4099e-05 | 0 | 0.00012736 | 0.00036629 | 0.00012687 | 0.00013891 | 0.00028729 | 6.0147e-05 | 6.8938e-05 | 0.00014115 | 0 |  | 198.47 | [7 empty] | P1 | P3 | P3
5587 | 2018-08-21 19:00 | 43333.7917 | 5.4099e-05 | 2.6872e-05 | 0.00010397 | 0.00031262 | 0.00016593 | 0.00013935 | 0.00025856 | 5.0206e-05 | 8.1111e-05 | 0.00013843 | 0 |  | 30.58 | [7 empty] | P1 | P3 | P3
5588 | 2018-08-21 20:00 | 43333.8333 | 5.4099e-05 | 2.6872e-05 | 8.3173e-05 | 0.0002195 | 0.00032142 | 0.00014762 | 0.00025856 | 9.7926e-05 | 8.162e-05 | 0.00014031 | 0 |  | 0 | [7 empty] | P1 | P3 | P3
5589 | 2018-08-21 21:00 | 43333.875 | 5.4099e-05 | 0 | 7.7975e-05 | 4.3629e-05 | 0.0003814 | 0.00015589 | 0.00025856 | 0.0001357 | 6.5289e-05 | 0.00015542 | 0 |  | 0 | [7 empty] | P1 | P3 | P3
5590 | 2018-08-21 22:00 | 43333.9167 | 5.4099e-05 | 2.6872e-05 | 6.238e-05 | 1.7664e-05 | 0.00027297 | 0.00015241 | 0.00028729 | 6.0147e-05 | 4.4729e-05 | 0.00015427 | 0 |  | 0 | [7 empty] | P2 | P4 | P4
5591 | 2018-08-21 23:00 | 43333.9583 | 5.4099e-05 | 0 | 6.238e-05 | 2.0176e-05 | 7.6965e-05 | 0.00014501 | 0.00025856 | 5.9153e-05 | 3.467e-05 | 0.00013834 | 0 |  | 0 | [7 empty] | P2 | P4 | P4
5592 | 2018-08-22 | 43334 | 5.4099e-05 | 2.6872e-05 | 6.238e-05 | 2.0237e-05 | 6.2978e-05 | 0.00012672 | 0.00028729 | 5.12e-05 | 3.2487e-05 | 0.00012547 | 0 |  | 0 | [7 empty] | P3 | P6 | P6
5593 | 2018-08-22 01:00 | 43334.0417 | 5.4099e-05 | 2.6872e-05 | 6.238e-05 | 1.7279e-05 | 6.0321e-05 | 0.00011453 | 0.00022983 | 4.7322e-05 | 8.1997e-05 | 0.00011032 | 0 |  | 0 | [7 empty] | P3 | P6 | P6
5594 | 2018-08-22 02:00 | 43334.0833 | 5.4099e-05 | 0 | 6.238e-05 | 2.027e-05 | 6.2993e-05 | 0.00011365 | 0.00025856 | 5.0106e-05 | 9.6134e-05 | 9.9157e-05 | 0 |  | 0 | [7 empty] | P3 | P6 | P6
5595 | 2018-08-22 03:00 | 43334.125 | 4.3279e-05 | 2.6872e-05 | 5.7181e-05 | 2.0206e-05 | 6.0467e-05 | 0.00011453 | 0.00017237 | 5.4083e-05 | 9.675e-05 | 9.2247e-05 | 0 |  | 0 | [7 empty] | P3 | P6 | P6
5596 | 2018-08-22 04:00 | 43334.1667 | 5.4099e-05 | 0 | 6.238e-05 | 2.0161e-05 | 5.7792e-05 | 0.00011365 | 0.0002011 | 5.0106e-05 | 8.4744e-05 | 8.8094e-05 | 0 |  | 0 | [7 empty] | P3 | P6 | P6
5597 | 2018-08-22 05:00 | 43334.2083 | 4.3279e-05 | 2.6872e-05 | 7.0177e-05 | 2.095e-05 | 5.8054e-05 | 0.0001154 | 0.00017237 | 4.4539e-05 | 3.7385e-05 | 8.6188e-05 | 0 |  | 0 | [7 empty] | P3 | P6 | P6
5598 | 2018-08-22 06:00 | 43334.25 | 5.4099e-05 | 2.6872e-05 | 0.00010916 | 4.3972e-05 | 5.8812e-05 | 0.0001167 | 0.0002011 | 4.4936e-05 | 3.7812e-05 | 8.7346e-05 | 0 |  | 0 | [7 empty] | P3 | P6 | P6
5599 | 2018-08-22 07:00 | 43334.2917 | 6.4919e-05 | 0 | 0.00016115 | 8.5621e-05 | 6.2732e-05 | 0.00011583 | 0.00022983 | 5.6071e-05 | 4.1639e-05 | 8.8435e-05 | 0 |  | 105.62 | [7 empty] | P3 | P6 | P6
5600 | 2018-08-22 08:00 | 43334.3333 | 8.6559e-05 | 2.6872e-05 | 0.00020273 | 5.6561e-05 | 7.7488e-05 | 0.00011757 | 0.00022983 | 6.4422e-05 | 6.7713e-05 | 9.5617e-05 | 0 |  | 310.85 | [7 empty] | P2 | P4 | P4
5601 | 2018-08-22 09:00 | 43334.375 | 8.6559e-05 | 2.6872e-05 | 0.00022353 | 5.7791e-05 | 7.6225e-05 | 0.00013281 | 0.0002011 | 6.6411e-05 | 0.00010279 | 0.00010835 | 0 |  | 531.31 | [7 empty] | P2 | P3 | P3
5602 | 2018-08-22 10:00 | 43334.4167 | 8.6559e-05 | 2.6872e-05 | 0.00021573 | 5.4419e-05 | 6.8696e-05 | 0.00013848 | 0.00022983 | 7.0785e-05 | 0.00011074 | 0.00011853 | 0 |  | 721.59 | [7 empty] | P1 | P3 | P3
5603 | 2018-08-22 11:00 | 43334.4583 | 8.6559e-05 | 2.6872e-05 | 0.00022873 | 8.7604e-05 | 6.5321e-05 | 0.0001376 | 0.00025856 | 8.0329e-05 | 0.00011245 | 0.00012557 | 0 |  | 864.35 | [7 empty] | P1 | P3 | P3
5604 | 2018-08-22 12:00 | 43334.5 | 6.4919e-05 | 0 | 0.00023652 | 0.0003583 | 6.4448e-05 | 0.00014065 | 0.00034475 | 8.6294e-05 | 0.00011286 | 0.00013415 | 0 |  | 951.19 | [7 empty] | P1 | P3 | P3
5605 | 2018-08-22 13:00 | 43334.5417 | 5.4099e-05 | 2.6872e-05 | 0.00023133 | 0.00034497 | 5.4688e-05 | 0.0001376 | 0.00025856 | 7.1183e-05 | 0.00011011 | 0.00014749 | 0 |  | 961.98 | [7 empty] | P1 | P3 | P3
5606 | 2018-08-22 14:00 | 43334.5833 | 5.4099e-05 | 2.6872e-05 | 0.00023133 | 0.00033269 | 5.424e-05 | 0.00014849 | 0.00031602 | 4.8913e-05 | 4.5853e-05 | 0.00015665 | 0 |  | 909.22 | [7 empty] | P2 | P4 | P4
5607 | 2018-08-22 15:00 | 43334.625 | 5.4099e-05 | 2.6872e-05 | 0.00017674 | 0.00036282 | 8.6826e-05 | 0.00015023 | 0.00025856 | 4.8913e-05 | 5.7175e-05 | 0.00015348 | 0 |  | 795.75 | [7 empty] | P2 | P4 | P4
5608 | 2018-08-22 16:00 | 43334.6667 | 5.4099e-05 | 2.6872e-05 | 0.00015335 | 0.00037514 | 6.1454e-05 | 0.00014936 | 0.00031602 | 5.8457e-05 | 5.1241e-05 | 0.00014906 | 0 |  | 627.7 | [7 empty] | P2 | P4 | P4
5609 | 2018-08-22 17:00 | 43334.7083 | 6.4919e-05 | 2.6872e-05 | 0.00013776 | 0.00035092 | 5.9112e-05 | 0.0001376 | 0.00028729 | 6.6808e-05 | 6.7988e-05 | 0.00014644 | 0 |  | 418.62 | [7 empty] | P2 | P4 | P4
5610 | 2018-08-22 18:00 | 43334.75 | 5.4099e-05 | 2.6872e-05 | 0.00011696 | 0.00033078 | 8.5149e-05 | 0.00012149 | 0.00031602 | 6.2832e-05 | 8.11e-05 | 0.00014317 | 0 |  | 204.61 | [7 empty] | P1 | P3 | P3
5611 | 2018-08-22 19:00 | 43334.7917 | 6.4919e-05 | 0 | 9.0971e-05 | 0.0002853 | 0.00010644 | 0.00011932 | 0.00022983 | 5.2094e-05 | 8.0161e-05 | 0.00013949 | 0 |  | 25.8 | [7 empty] | P1 | P3 | P3
5612 | 2018-08-22 20:00 | 43334.8333 | 3.2459e-05 | 2.6872e-05 | 8.3173e-05 | 0.00019989 | 0.00016817 | 0.00011714 | 0.00028729 | 0.00014555 | 7.344e-05 | 0.00013878 | 0 |  | 0 | [7 empty] | P1 | P3 | P3
5613 | 2018-08-22 21:00 | 43334.875 | 4.3279e-05 | 2.6872e-05 | 7.0177e-05 | 4.2895e-05 | 0.00029435 | 0.00011801 | 0.00025856 | 0.00012884 | 7.0793e-05 | 0.0001509 | 0 |  | 0 | [7 empty] | P1 | P3 | P3
5614 | 2018-08-22 22:00 | 43334.9167 | 6.4919e-05 | 0 | 6.4979e-05 | 1.5918e-05 | 0.0001771 | 0.00011627 | 0.00028729 | 0.00011334 | 5.7455e-05 | 0.00015011 | 0 |  | 0 | [7 empty] | P2 | P4 | P4
5615 | 2018-08-22 23:00 | 43334.9583 | 4.3279e-05 | 2.6872e-05 | 6.238e-05 | 1.6403e-05 | 7.8628e-05 | 0.00011409 | 0.00025856 | 6.2832e-05 | 4.9351e-05 | 0.00013687 | 0 |  | 0 | [7 empty] | P2 | P4 | P4
5616 | 2018-08-23 | 43335 | 4.3279e-05 | 0 | 5.9781e-05 | 2.0206e-05 | 6.1252e-05 | 0.00011148 | 0.00025856 | 5.2492e-05 | 4.8149e-05 | 0.00012513 | 0 |  | 0 | [7 empty] | P3 | P6 | P6
5617 | 2018-08-23 01:00 | 43335.0417 | 4.3279e-05 | 2.6872e-05 | 5.9781e-05 | 2.0293e-05 | 4.5019e-05 | 0.00011148 | 0.00025856 | 5.0504e-05 | 5.8939e-05 | 0.00011209 | 0 |  | 0 | [7 empty] | P3 | P6 | P6
5618 | 2018-08-23 02:00 | 43335.0833 | 4.3279e-05 | 2.6872e-05 | 7.2776e-05 | 2.0314e-05 | 4.5703e-05 | 0.00011191 | 0.00025856 | 5.289e-05 | 7.2181e-05 | 0.0001011 | 0 |  | 0 | [7 empty] | P3 | P6 | P6
5619 | 2018-08-23 03:00 | 43335.125 | 4.3279e-05 | 0 | 5.4582e-05 | 1.7288e-05 | 4.5927e-05 | 0.00011322 | 0.00017237 | 5.8059e-05 | 7.9943e-05 | 9.3847e-05 | 0 |  | 0 | [7 empty] | P3 | P6 | P6
5620 | 2018-08-23 04:00 | 43335.1667 | 4.3279e-05 | 2.6872e-05 | 5.7181e-05 | 2.0237e-05 | 4.2338e-05 | 0.00011365 | 0.0002011 | 5.448e-05 | 7.1099e-05 | 8.9218e-05 | 0 |  | 0 | [7 empty] | P3 | P6 | P6
5621 | 2018-08-23 05:00 | 43335.2083 | 5.4099e-05 | 2.6872e-05 | 5.7181e-05 | 2.3225e-05 | 4.5455e-05 | 0.00011496 | 0.00017237 | 4.6925e-05 | 5.6004e-05 | 8.6665e-05 | 0 |  | 0 | [7 empty] | P3 | P6 | P6
5622 | 2018-08-23 06:00 | 43335.25 | 3.2459e-05 | 0 | 0.00010916 | 3.7281e-05 | 4.2596e-05 | 0.00011496 | 0.00017237 | 5.8059e-05 | 4.4809e-05 | 8.5916e-05 | 0 |  | 0 | [7 empty] | P3 | P6 | P6
5623 | 2018-08-23 07:00 | 43335.2917 | 5.4099e-05 | 2.6872e-05 | 0.00015855 | 7.3667e-05 | 5.3995e-05 | 0.00011583 | 0.00017237 | 6.8797e-05 | 3.8959e-05 | 8.401e-05 | 0 |  | 102.09 | [7 empty] | P3 | P6 | P6
5624 | 2018-08-23 08:00 | 43335.3333 | 6.4919e-05 | 2.6872e-05 | 0.00018714 | 5.7243e-05 | 5.1651e-05 | 0.00011975 | 0.0002011 | 7.1978e-05 | 6.3748e-05 | 9.0613e-05 | 0 |  | 305.07 | [7 empty] | P2 | P4 | P4
5625 | 2018-08-23 09:00 | 43335.375 | 5.4099e-05 | 2.6872e-05 | 0.00021573 | 6.3144e-05 | 5.1433e-05 | 0.00012585 | 0.00017237 | 7.4762e-05 | 0.00010846 | 0.00010484 | 0 |  | 525.3 | [7 empty] | P2 | P3 | P3
5626 | 2018-08-23 10:00 | 43335.4167 | 6.4919e-05 | 0 | 0.00021833 | 7.5172e-05 | 4.858e-05 | 0.00012977 | 0.0002011 | 8.0727e-05 | 0.00010603 | 0.00011754 | 0 |  | 714.17 | [7 empty] | P1 | P3 | P3
5627 | 2018-08-23 11:00 | 43335.4583 | 6.4919e-05 | 2.6872e-05 | 0.00023392 | 0.00011606 | 6.4679e-05 | 0.0001228 | 0.0002011 | 8.0329e-05 | 0.00011387 | 0.00012554 | 0 |  | 860.61 | [7 empty] | P1 | P3 | P3
5628 | 2018-08-23 12:00 | 43335.5 | 5.4099e-05 | 2.6872e-05 | 0.00023912 | 0.0003587 | 7.5866e-05 | 0.00012149 | 0.00031602 | 7.5159e-05 | 0.00011342 | 0.00013333 | 0 |  | 941.15 | [7 empty] | P1 | P3 | P3
5629 | 2018-08-23 13:00 | 43335.5417 | 4.3279e-05 | 2.6872e-05 | 0.00023652 | 0.00033813 | 7.4575e-05 | 0.00010756 | 0.00028729 | 6.6808e-05 | 0.00010545 | 0.00014562 | 0 |  | 958.28 | [7 empty] | P1 | P3 | P3
5630 | 2018-08-23 14:00 | 43335.5833 | 4.3279e-05 | 2.6872e-05 | 0.00023652 | 0.0003424 | 7.6982e-05 | 0.00010146 | 0.00028729 | 5.448e-05 | 4.0215e-05 | 0.00015321 | 0 |  | 904.39 | [7 empty] | P2 | P4 | P4
5631 | 2018-08-23 15:00 | 43335.625 | 5.4099e-05 | 2.6872e-05 | 0.00018714 | 0.0003653 | 8.1557e-05 | 0.0001019 | 0.00028729 | 5.448e-05 | 4.2301e-05 | 0.0001478 | 0 |  | 786.92 | [7 empty] | P2 | P4 | P4
5632 | 2018-08-23 16:00 | 43335.6667 | 4.3279e-05 | 2.6872e-05 | 0.00016635 | 0.00034579 | 9.0506e-05 | 9.972e-05 | 0.00031602 | 7.0785e-05 | 4.0141e-05 | 0.00014218 | 0 |  | 607.03 | [7 empty] | P2 | P4 | P4
5633 | 2018-08-23 17:00 | 43335.7083 | 5.4099e-05 | 2.6872e-05 | 0.00015335 | 0.00032137 | 0.00011218 | 0.00010059 | 0.00025856 | 6.8797e-05 | 3.973e-05 | 0.00013895 | 0 |  | 329.91 | [7 empty] | P2 | P4 | P4
5634 | 2018-08-23 18:00 | 43335.75 | 5.4099e-05 | 2.6872e-05 | 0.00013776 | 0.00032391 | 0.00017829 | 9.8413e-05 | 0.00031602 | 6.3627e-05 | 4.1285e-05 | 0.0001365 | 0 |  | 160.19 | [7 empty] | P1 | P3 | P3
5635 | 2018-08-23 19:00 | 43335.7917 | 4.3279e-05 | 2.6872e-05 | 9.8768e-05 | 0.00027296 | 0.00025137 | 9.6672e-05 | 0.00028729 | 7.8341e-05 | 4.0767e-05 | 0.00013381 | 0 |  | 21.98 | [7 empty] | P1 | P3 | P3
5636 | 2018-08-23 20:00 | 43335.8333 | 4.3279e-05 | 0 | 9.357e-05 | 0.00016804 | 0.00058111 | 0.00010103 | 0.00028729 | 0.00013163 | 3.9091e-05 | 0.00013439 | 0 |  | 0 | [7 empty] | P1 | P3 | P3
5637 | 2018-08-23 21:00 | 43335.875 | 4.3279e-05 | 2.6872e-05 | 6.4979e-05 | 3.3871e-05 | 0.00049564 | 0.00011104 | 0.00028729 | 0.00014157 | 3.8512e-05 | 0.00014736 | 0 |  | 0 | [7 empty] | P1 | P3 | P3
5638 | 2018-08-23 22:00 | 43335.9167 | 4.3279e-05 | 0 | 6.238e-05 | 1.3279e-05 | 0.00018394 | 0.00012367 | 0.00028729 | 0.00011691 | 3.3774e-05 | 0.00014576 | 0 |  | 0 | [7 empty] | P2 | P4 | P4
5639 | 2018-08-23 23:00 | 43335.9583 | 5.4099e-05 | 2.6872e-05 | 5.9781e-05 | 2.0185e-05 | 6.775e-05 | 0.0001167 | 0.00028729 | 6.7206e-05 | 3.3868e-05 | 0.00013333 | 0 |  | 0 | [7 empty] | P2 | P4 | P4
5640 | 2018-08-24 | 43336 | 3.2459e-05 | 2.6872e-05 | 6.238e-05 | 2.0217e-05 | 4.5166e-05 | 0.00010625 | 0.00031602 | 5.965e-05 | 3.2246e-05 | 0.00012124 | 0 |  | 0 | [7 empty] | P3 | P6 | P6
5641 | 2018-08-24 01:00 | 43336.0417 | 6.4919e-05 | 0 | 5.4582e-05 | 1.7223e-05 | 4.5171e-05 | 9.1446e-05 | 0.00025856 | 5.5276e-05 | 3.3592e-05 | 0.00010901 | 0 |  | 0 | [7 empty] | P3 | P6 | P6
5642 | 2018-08-24 02:00 | 43336.0833 | 4.3279e-05 | 2.6872e-05 | 5.4582e-05 | 2.0287e-05 | 4.5998e-05 | 9.3623e-05 | 0.00028729 | 5.8059e-05 | 3.2199e-05 | 9.8769e-05 | 0 |  | 0 | [7 empty] | P3 | P6 | P6
5643 | 2018-08-24 03:00 | 43336.125 | 3.2459e-05 | 0 | 5.4582e-05 | 2.0211e-05 | 4.2068e-05 | 9.2317e-05 | 0.0002011 | 6.0048e-05 | 3.442e-05 | 9.1771e-05 | 0 |  | 0 | [7 empty] | P3 | P6 | P6
5644 | 2018-08-24 04:00 | 43336.1667 | 3.2459e-05 | 2.6872e-05 | 6.4979e-05 | 2.0185e-05 | 4.6115e-05 | 9.4059e-05 | 0.00022983 | 6.0843e-05 | 3.4063e-05 | 8.7359e-05 | 0 |  | 0 | [7 empty] | P3 | P6 | P6
5645 | 2018-08-24 05:00 | 43336.2083 | 4.3279e-05 | 2.6872e-05 | 6.238e-05 | 2.4016e-05 | 4.4311e-05 | 0.00010799 | 0.0002011 | 5.2094e-05 | 3.3929e-05 | 8.4718e-05 | 0 |  | 0 | [7 empty] | P3 | P6 | P6
5646 | 2018-08-24 06:00 | 43336.25 | 5.4099e-05 | 0 | 0.00010657 | 4.7132e-05 | 4.5608e-05 | 0.00013499 | 0.00022983 | 5.8855e-05 | 3.7893e-05 | 8.3628e-05 | 0 |  | 0 | [7 empty] | P3 | P6 | P6
5647 | 2018-08-24 07:00 | 43336.2917 | 3.2459e-05 | 2.6872e-05 | 0.00014555 | 9.5656e-05 | 4.5826e-05 | 0.00013499 | 0.00025856 | 6.6013e-05 | 4.1177e-05 | 8.0524e-05 | 0 |  | 101.83 | [7 empty] | P3 | P6 | P6
5648 | 2018-08-24 08:00 | 43336.3333 | 7.5739e-05 | 2.6872e-05 | 0.00018714 | 0.00016589 | 6.9781e-05 | 0.00012585 | 0.00022983 | 7.1978e-05 | 7.0368e-05 | 8.5344e-05 | 0 |  | 308.47 | [7 empty] | P3 | P6 | P6
5649 | 2018-08-24 09:00 | 43336.375 | 5.4099e-05 | 2.6872e-05 | 0.00019234 | 0.00020436 | 5.3442e-05 | 0.00012193 | 0.00022983 | 7.3171e-05 | 0.00010499 | 9.8715e-05 | 0 |  | 528.24 | [7 empty] | P3 | P6 | P6
5650 | 2018-08-24 10:00 | 43336.4167 | 6.4919e-05 | 2.6872e-05 | 0.00020793 | 0.00028856 | 5.6289e-05 | 0.00012149 | 0.00025856 | 6.6013e-05 | 0.00010692 | 0.00011165 | 0 |  | 719.59 | [7 empty] | P3 | P6 | P6
5651 | 2018-08-24 11:00 | 43336.4583 | 5.4099e-05 | 2.6872e-05 | 0.00021313 | 0.00030905 | 6.2115e-05 | 0.00011975 | 0.00025856 | 6.8399e-05 | 0.00010846 | 0.00012102 | 0 |  | 872.46 | [7 empty] | P3 | P6 | P6
5652 | 2018-08-24 12:00 | 43336.5 | 5.4099e-05 | 0 | 0.00023392 | 0.00032754 | 5.1989e-05 | 0.00011932 | 0.00040221 | 7.8738e-05 | 0.00011157 | 0.00012894 | 0 |  | 953.27 | [7 empty] | P3 | P6 | P6
5653 | 2018-08-24 13:00 | 43336.5417 | 4.3279e-05 | 2.6872e-05 | 0.00023392 | 0.00034052 | 5.0781e-05 | 0.00012236 | 0.00025856 | 7.6352e-05 | 0.00010671 | 0.0001403 | 0 |  | 970.41 | [7 empty] | P3 | P6 | P6
5654 | 2018-08-24 14:00 | 43336.5833 | 4.3279e-05 | 2.6872e-05 | 0.00023392 | 0.0002456 | 5.0848e-05 | 0.00012149 | 0.00031602 | 6.0843e-05 | 4.7087e-05 | 0.00014691 | 0 |  | 915.19 | [7 empty] | P3 | P6 | P6
5655 | 2018-08-24 15:00 | 43336.625 | 5.4099e-05 | 2.6872e-05 | 0.00021053 | 5.0197e-05 | 8.8124e-05 | 0.00011627 | 0.00025856 | 5.0106e-05 | 5.0109e-05 | 0.00014076 | 0 |  | 800.11 | [7 empty] | P3 | P6 | P6
5656 | 2018-08-24 16:00 | 43336.6667 | 4.3279e-05 | 2.6872e-05 | 0.00018454 | 3.0121e-05 | 7.7316e-05 | 0.00012193 | 0.00031602 | 5.3287e-05 | 5.0001e-05 | 0.00013553 | 0 |  | 628.19 | [7 empty] | P3 | P6 | P6
5657 | 2018-08-24 17:00 | 43336.7083 | 5.4099e-05 | 5.3745e-05 | 0.00016635 | 2.7103e-05 | 0.00010588 | 0.00012715 | 0.00028729 | 6.6013e-05 | 7.0509e-05 | 0.00013324 | 0 |  | 414 | [7 empty] | P3 | P6 | P6
5658 | 2018-08-24 18:00 | 43336.75 | 4.3279e-05 | 0 | 0.00013516 | 3.3066e-05 | 0.00013014 | 0.0001289 | 0.00028729 | 6.3627e-05 | 9.0142e-05 | 0.00013235 | 0 |  | 194.28 | [7 empty] | P3 | P6 | P6
5659 | 2018-08-24 19:00 | 43336.7917 | 4.3279e-05 | 2.6872e-05 | 0.00010916 | 3.2928e-05 | 0.00020179 | 0.00013543 | 0.00025856 | 6.3229e-05 | 9.552e-05 | 0.00013164 | 0 |  | 24.84 | [7 empty] | P3 | P6 | P6
5660 | 2018-08-24 20:00 | 43336.8333 | 5.4099e-05 | 0 | 8.3173e-05 | 2.7615e-05 | 0.00039536 | 0.00013412 | 0.00028729 | 9.6633e-05 | 9.165e-05 | 0.00013463 | 0 |  | 0 | [7 empty] | P3 | P6 | P6
5661 | 2018-08-24 21:00 | 43336.875 | 4.3279e-05 | 2.6872e-05 | 7.0177e-05 | 2.0066e-05 | 0.00038397 | 0.00011714 | 0.00025856 | 0.00012527 | 8.2752e-05 | 0.00015032 | 0 |  | 0 | [7 empty] | P3 | P6 | P6
5662 | 2018-08-24 22:00 | 43336.9167 | 4.3279e-05 | 2.6872e-05 | 6.4979e-05 | 1.2733e-05 | 0.00020074 | 0.00011278 | 0.00028729 | 8.1124e-05 | 6.423e-05 | 0.00014939 | 0 |  | 0 | [7 empty] | P3 | P6 | P6
5663 | 2018-08-24 23:00 | 43336.9583 | 4.3279e-05 | 0 | 7.0177e-05 | 1.9295e-05 | 8.0036e-05 | 0.00010843 | 0.00022983 | 6.2832e-05 | 6.2163e-05 | 0.00013488 | 0 |  | 0 | [7 empty] | P3 | P6 | P6
5664 | 2018-08-25 | 43337 | 4.3279e-05 | 2.6872e-05 | 6.238e-05 | 1.9784e-05 | 4.8406e-05 | 9.6672e-05 | 0.00028729 | 5.8059e-05 | 6.2534e-05 | 0.00012078 | 0 |  | 0 | [7 empty] | P3 | P6 | P6
5665 | 2018-08-25 01:00 | 43337.0417 | 5.4099e-05 | 2.6872e-05 | 5.7181e-05 | 1.9753e-05 | 4.8862e-05 | 8.9269e-05 | 0.00025856 | 5.12e-05 | 6.9365e-05 | 0.00010589 | 0 |  | 0 | [7 empty] | P3 | P6 | P6
5666 | 2018-08-25 02:00 | 43337.0833 | 4.3279e-05 | 0 | 5.4582e-05 | 1.6709e-05 | 4.9359e-05 | 8.9704e-05 | 0.00025856 | 4.5732e-05 | 8.5289e-05 | 9.5395e-05 | 0 |  | 0 | [7 empty] | P3 | P6 | P6
5667 | 2018-08-25 03:00 | 43337.125 | 3.2459e-05 | 2.6872e-05 | 5.9781e-05 | 1.9689e-05 | 4.5417e-05 | 8.7527e-05 | 0.00014365 | 5.7165e-05 | 8.4839e-05 | 8.9142e-05 | 0 |  | 0 | [7 empty] | P3 | P6 | P6
5668 | 2018-08-25 04:00 | 43337.1667 | 4.3279e-05 | 2.6872e-05 | 5.4582e-05 | 1.9739e-05 | 4.8875e-05 | 9.014e-05 | 0.0002011 | 5.7662e-05 | 7.9259e-05 | 8.5308e-05 | 0 |  | 0 | [7 empty] | P3 | P6 | P6
5669 | 2018-08-25 05:00 | 43337.2083 | 5.4099e-05 | 0 | 5.9781e-05 | 2.2585e-05 | 4.8257e-05 | 0.0001032 | 0.00017237 | 5.5176e-05 | 5.6113e-05 | 8.3706e-05 | 0 |  | 0 | [7 empty] | P3 | P6 | P6
5670 | 2018-08-25 06:00 | 43337.25 | 4.3279e-05 | 2.6872e-05 | 5.7181e-05 | 3.6611e-05 | 4.4592e-05 | 0.00012846 | 0.0002011 | 5.12e-05 | 4.3042e-05 | 8.5089e-05 | 0 |  | 0 | [7 empty] | P3 | P6 | P6
5671 | 2018-08-25 07:00 | 43337.2917 | 3.2459e-05 | 2.6872e-05 | 5.9781e-05 | 4.5747e-05 | 5.6954e-05 | 0.00012019 | 0.00014365 | 4.9708e-05 | 3.4588e-05 | 8.6408e-05 | 0 |  | 101.68 | [7 empty] | P3 | P6 | P6
5672 | 2018-08-25 08:00 | 43337.3333 | 4.3279e-05 | 0 | 5.7181e-05 | 4.1442e-05 | 6.501e-05 | 0.0001154 | 0.0002011 | 5.4679e-05 | 4.5465e-05 | 9.3321e-05 | 0 |  | 299.39 | [7 empty] | P3 | P6 | P6
5673 | 2018-08-25 09:00 | 43337.375 | 4.3279e-05 | 2.6872e-05 | 5.9781e-05 | 4.1498e-05 | 5.389e-05 | 0.00011757 | 0.00017237 | 5.8159e-05 | 4.3082e-05 | 0.00010592 | 0 |  | 520.48 | [7 empty] | P3 | P6 | P6
5674 | 2018-08-25 10:00 | 43337.4167 | 4.3279e-05 | 2.6872e-05 | 5.7181e-05 | 4.4531e-05 | 4.7023e-05 | 0.00011975 | 0.0002011 | 5.5673e-05 | 4.4792e-05 | 0.00011566 | 0 |  | 716.7 | [7 empty] | P3 | P6 | P6
5675 | 2018-08-25 11:00 | 43337.4583 | 5.4099e-05 | 0 | 5.9781e-05 | 4.4573e-05 | 4.8338e-05 | 0.00011801 | 0.00017237 | 6.1141e-05 | 4.6656e-05 | 0.00012191 | 0 |  | 868.44 | [7 empty] | P3 | P6 | P6
5676 | 2018-08-25 12:00 | 43337.5 | 4.3279e-05 | 2.6872e-05 | 5.9781e-05 | 4.4322e-05 | 5.5363e-05 | 0.00011888 | 0.00028729 | 4.772e-05 | 4.5249e-05 | 0.00013005 | 0 |  | 949.07 | [7 empty] | P3 | P6 | P6
5677 | 2018-08-25 13:00 | 43337.5417 | 5.4099e-05 | 2.6872e-05 | 5.9781e-05 | 3.9414e-05 | 6.4518e-05 | 0.00012454 | 0.00025856 | 5.12e-05 | 4.5438e-05 | 0.00014331 | 0 |  | 965.03 | [7 empty] | P3 | P6 | P6
5678 | 2018-08-25 14:00 | 43337.5833 | 3.2459e-05 | 0 | 6.4979e-05 | 3.5228e-05 | 7.3842e-05 | 0.00012106 | 0.00028729 | 5.7662e-05 | 4.3049e-05 | 0.00015202 | 0 |  | 911.01 | [7 empty] | P3 | P6 | P6
5679 | 2018-08-25 15:00 | 43337.625 | 5.4099e-05 | 2.6872e-05 | 6.7578e-05 | 3.2191e-05 | 6.0075e-05 | 0.00011844 | 0.00025856 | 6.0147e-05 | 4.8292e-05 | 0.00014752 | 0 |  | 796.06 | [7 empty] | P3 | P6 | P6
5680 | 2018-08-25 16:00 | 43337.6667 | 3.2459e-05 | 2.6872e-05 | 6.238e-05 | 2.9205e-05 | 9.1319e-05 | 0.00012149 | 0.00025856 | 5.8656e-05 | 4.7006e-05 | 0.00014275 | 0 |  | 624.27 | [7 empty] | P3 | P6 | P6
5681 | 2018-08-25 17:00 | 43337.7083 | 5.4099e-05 | 0 | 6.238e-05 | 3.222e-05 | 8.5933e-05 | 0.00013194 | 0.00025856 | 5.7662e-05 | 6.1201e-05 | 0.00014064 | 0 |  | 407.71 | [7 empty] | P3 | P6 | P6
5682 | 2018-08-25 18:00 | 43337.75 | 4.3279e-05 | 2.6872e-05 | 6.4979e-05 | 3.4406e-05 | 6.8173e-05 | 0.00013717 | 0.00028729 | 7.0586e-05 | 7.3518e-05 | 0.000138 | 0 |  | 188.76 | [7 empty] | P3 | P6 | P6
5683 | 2018-08-25 19:00 | 43337.7917 | 5.4099e-05 | 2.6872e-05 | 5.9781e-05 | 2.5052e-05 | 9.2859e-05 | 0.00014152 | 0.00025856 | 6.7604e-05 | 7.3033e-05 | 0.00013558 | 0 |  | 22.93 | [7 empty] | P3 | P6 | P6
5684 | 2018-08-25 20:00 | 43337.8333 | 3.2459e-05 | 0 | 6.4979e-05 | 1.699e-05 | 0.00016681 | 0.0001363 | 0.00028729 | 9.544e-05 | 7.166e-05 | 0.00013822 | 0 |  | 0 | [7 empty] | P3 | P6 | P6
5685 | 2018-08-25 21:00 | 43337.875 | 4.3279e-05 | 2.6872e-05 | 6.4979e-05 | 1.9755e-05 | 0.00019062 | 0.00011061 | 0.00022983 | 6.2633e-05 | 7.0832e-05 | 0.00015472 | 0 |  | 0 | [7 empty] | P3 | P6 | P6
5686 | 2018-08-25 22:00 | 43337.9167 | 4.3279e-05 | 2.6872e-05 | 6.4979e-05 | 1.9727e-05 | 6.9239e-05 | 9.2317e-05 | 0.00028729 | 5.8159e-05 | 7.1122e-05 | 0.00015381 | 0 |  | 0 | [7 empty] | P3 | P6 | P6
5687 | 2018-08-25 23:00 | 43337.9583 | 5.4099e-05 | 0 | 6.238e-05 | 1.6707e-05 | 5.9599e-05 | 8.9704e-05 | 0.00025856 | 5.3685e-05 | 6.0238e-05 | 0.00013725 | 0 |  | 0 | [7 empty] | P3 | P6 | P6
5688 | 2018-08-26 | 43338 | 3.2459e-05 | 2.6872e-05 | 6.4979e-05 | 1.9751e-05 | 5.2944e-05 | 7.8818e-05 | 0.00028729 | 5.0703e-05 | 5.7533e-05 | 0.00012291 | 0 |  | 0 | [7 empty] | P3 | P6 | P6
5689 | 2018-08-26 01:00 | 43338.0417 | 4.3279e-05 | 0 | 5.9781e-05 | 1.9763e-05 | 4.741e-05 | 6.9238e-05 | 0.00022983 | 6.0147e-05 | 6.3294e-05 | 0.00010764 | 0 |  | 0 | [7 empty] | P3 | P6 | P6
5690 | 2018-08-26 02:00 | 43338.0833 | 3.2459e-05 | 2.6872e-05 | 5.9781e-05 | 1.9721e-05 | 4.7505e-05 | 6.7496e-05 | 0.00025856 | 5.8656e-05 | 8.1083e-05 | 9.6948e-05 | 0 |  | 0 | [7 empty] | P3 | P6 | P6
5691 | 2018-08-26 03:00 | 43338.125 | 5.4099e-05 | 2.6872e-05 | 6.4979e-05 | 1.971e-05 | 4.8112e-05 | 6.7496e-05 | 0.00017237 | 5.8159e-05 | 9.1273e-05 | 9.0462e-05 | 0 |  | 0 | [7 empty] | P3 | P6 | P6
5692 | 2018-08-26 04:00 | 43338.1667 | 3.2459e-05 | 0 | 5.7181e-05 | 1.6746e-05 | 4.695e-05 | 7.0544e-05 | 0.0002011 | 5.7662e-05 | 8.6144e-05 | 8.6537e-05 | 0 |  | 0 | [7 empty] | P3 | P6 | P6
5693 | 2018-08-26 05:00 | 43338.2083 | 4.3279e-05 | 2.6872e-05 | 5.7181e-05 | 1.9761e-05 | 4.8179e-05 | 8.4043e-05 | 0.00014365 | 5.0703e-05 | 6.4566e-05 | 8.4873e-05 | 0 |  | 0 | [7 empty] | P3 | P6 | P6
5694 | 2018-08-26 06:00 | 43338.25 | 3.2459e-05 | 2.6872e-05 | 6.4979e-05 | 1.9737e-05 | 4.4196e-05 | 0.00013194 | 0.0002011 | 4.9708e-05 | 4.245e-05 | 8.6348e-05 | 0 |  | 0 | [7 empty] | P3 | P6 | P6
5695 | 2018-08-26 07:00 | 43338.2917 | 5.4099e-05 | 2.6872e-05 | 5.7181e-05 | 1.9735e-05 | 5.1304e-05 | 0.00012802 | 0.00017237 | 5.6171e-05 | 3.5591e-05 | 8.8051e-05 | 0 |  | 60.27 | [7 empty] | P3 | P6 | P6
5696 | 2018-08-26 08:00 | 43338.3333 | 3.2459e-05 | 0 | 5.9781e-05 | 1.6739e-05 | 6.1633e-05 | 0.00011975 | 0.0002011 | 6.2633e-05 | 4.4361e-05 | 9.5125e-05 | 0 |  | 176.66 | [7 empty] | P2 | P4 | P4
5697 | 2018-08-26 09:00 | 43338.375 | 5.4099e-05 | 2.6872e-05 | 5.7181e-05 | 1.9836e-05 | 8.3074e-05 | 0.00011932 | 0.00017237 | 6.3627e-05 | 4.3587e-05 | 0.00010775 | 0 |  | 365.56 | [7 empty] | P2 | P3 | P3
5698 | 2018-08-26 10:00 | 43338.4167 | 3.2459e-05 | 0 | 5.9781e-05 | 1.9856e-05 | 5.9172e-05 | 0.00012193 | 0.00017237 | 6.6609e-05 | 4.3701e-05 | 0.0001175 | 0 |  | 388.5 | [7 empty] | P1 | P3 | P3
5699 | 2018-08-26 11:00 | 43338.4583 | 4.3279e-05 | 2.6872e-05 | 6.7578e-05 | 1.6783e-05 | 5.8893e-05 | 0.00012323 | 0.0002011 | 6.0147e-05 | 4.288e-05 | 0.00012413 | 0 |  | 394.06 | [7 empty] | P1 | P3 | P3
5700 | 2018-08-26 12:00 | 43338.5 | 5.4099e-05 | 2.6872e-05 | 6.4979e-05 | 1.9726e-05 | 5.8724e-05 | 0.00012628 | 0.00028729 | 6.6112e-05 | 4.498e-05 | 0.00013268 | 0 |  | 869.51 | [7 empty] | P1 | P3 | P3
5701 | 2018-08-26 13:00 | 43338.5417 | 3.2459e-05 | 0 | 7.0177e-05 | 1.972e-05 | 5.6071e-05 | 0.00012411 | 0.00025856 | 6.0644e-05 | 4.3042e-05 | 0.00014589 | 0 |  | 122.93 | [7 empty] | P1 | P3 | P3
5702 | 2018-08-26 14:00 | 43338.5833 | 5.4099e-05 | 2.6872e-05 | 6.4979e-05 | 1.6764e-05 | 6.3422e-05 | 0.00012498 | 0.00025856 | 5.8159e-05 | 4.3708e-05 | 0.00015436 | 0 |  | 535.16 | [7 empty] | P2 | P4 | P4
5703 | 2018-08-26 15:00 | 43338.625 | 4.3279e-05 | 2.6872e-05 | 7.0177e-05 | 1.6221e-05 | 8.6294e-05 | 0.00012411 | 0.00025856 | 6.2136e-05 | 4.4462e-05 | 0.00015026 | 0 |  | 614.24 | [7 empty] | P2 | P4 | P4
5704 | 2018-08-26 16:00 | 43338.6667 | 4.3279e-05 | 2.6872e-05 | 7.0177e-05 | 1.3465e-05 | 0.00014515 | 0.00012759 | 0.00028729 | 6.6112e-05 | 4.4691e-05 | 0.00014587 | 0 |  | 59.52 | [7 empty] | P2 | P4 | P4
5705 | 2018-08-26 17:00 | 43338.7083 | 3.2459e-05 | 0 | 6.7578e-05 | 1.0425e-05 | 0.000175 | 0.00013586 | 0.00025856 | 6.4124e-05 | 6.7777e-05 | 0.00014383 | 0 |  | 40 | [7 empty] | P2 | P4 | P4
5706 | 2018-08-26 18:00 | 43338.75 | 5.4099e-05 | 2.6872e-05 | 7.0177e-05 | 1.6476e-05 | 0.00019405 | 0.00014239 | 0.00025856 | 6.4124e-05 | 8.2126e-05 | 0.00014115 | 0 |  | 26.34 | [7 empty] | P1 | P3 | P3
5707 | 2018-08-26 19:00 | 43338.7917 | 4.3279e-05 | 2.6872e-05 | 7.0177e-05 | 1.0529e-05 | 0.00018706 | 0.00014675 | 0.00025856 | 6.1639e-05 | 7.9245e-05 | 0.00013843 | 0 |  | 3.82 | [7 empty] | P1 | P3 | P3
5708 | 2018-08-26 20:00 | 43338.8333 | 4.3279e-05 | 0 | 6.4979e-05 | 1.5643e-05 | 0.0002935 | 0.0001437 | 0.00028729 | 0.00011383 | 7.8481e-05 | 0.00014031 | 0 |  | 0 | [7 empty] | P1 | P3 | P3
5709 | 2018-08-26 21:00 | 43338.875 | 5.4099e-05 | 2.6872e-05 | 6.7578e-05 | 1.8511e-05 | 0.00011623 | 0.00012802 | 0.00025856 | 6.6609e-05 | 7.258e-05 | 0.00015542 | 0 |  | 0 | [7 empty] | P1 | P3 | P3
5710 | 2018-08-26 22:00 | 43338.9167 | 4.3279e-05 | 0 | 6.238e-05 | 1.6735e-05 | 7.2608e-05 | 0.00012019 | 0.00025856 | 5.7662e-05 | 6.0151e-05 | 0.00015427 | 0 |  | 0 | [7 empty] | P2 | P4 | P4
5711 | 2018-08-26 23:00 | 43338.9583 | 3.2459e-05 | 2.6872e-05 | 6.4979e-05 | 1.9804e-05 | 4.7678e-05 | 0.00011627 | 0.00025856 | 5.965e-05 | 5.9249e-05 | 0.00013834 | 0 |  | 0 | [7 empty] | P2 | P4 | P4
5712 | 2018-08-27 | 43339 | 4.3279e-05 | 2.6872e-05 | 5.9781e-05 | 1.9779e-05 | 4.7521e-05 | 0.0001019 | 0.00028729 | 5.9153e-05 | 5.6772e-05 | 0.00012291 | 0 |  | 0 | [7 empty] | P3 | P6 | P6
5713 | 2018-08-27 01:00 | 43339.0417 | 5.4099e-05 | 0 | 5.9781e-05 | 1.9776e-05 | 4.4337e-05 | 9.4059e-05 | 0.00025856 | 5.0206e-05 | 6.8551e-05 | 0.00010764 | 0 |  | 0 | [7 empty] | P3 | P6 | P6
5714 | 2018-08-27 02:00 | 43339.0833 | 3.2459e-05 | 2.6872e-05 | 6.238e-05 | 1.6669e-05 | 4.4491e-05 | 9.3623e-05 | 0.00022983 | 5.2194e-05 | 8.2947e-05 | 9.6948e-05 | 0 |  | 0 | [7 empty] | P3 | P6 | P6
5715 | 2018-08-27 03:00 | 43339.125 | 4.3279e-05 | 2.6872e-05 | 5.7181e-05 | 1.9709e-05 | 4.0248e-05 | 9.1882e-05 | 0.00017237 | 6.0147e-05 | 8.0699e-05 | 9.0462e-05 | 0 |  | 0 | [7 empty] | P3 | P6 | P6
5716 | 2018-08-27 04:00 | 43339.1667 | 4.3279e-05 | 0 | 5.9781e-05 | 1.9729e-05 | 4.0952e-05 | 9.2317e-05 | 0.0002011 | 5.8159e-05 | 7.413e-05 | 8.6537e-05 | 0 |  | 0 | [7 empty] | P3 | P6 | P6
5717 | 2018-08-27 05:00 | 43339.2083 | 3.2459e-05 | 2.6872e-05 | 6.4979e-05 | 1.9596e-05 | 4.7238e-05 | 0.00010625 | 0.00017237 | 5.8656e-05 | 6.2756e-05 | 8.4873e-05 | 0 |  | 0 | [7 empty] | P3 | P6 | P6
5718 | 2018-08-27 06:00 | 43339.25 | 5.4099e-05 | 2.6872e-05 | 0.00011176 | 3.6753e-05 | 4.4793e-05 | 0.00013107 | 0.00022983 | 6.5615e-05 | 5.8946e-05 | 8.6348e-05 | 0 |  | 0 | [7 empty] | P3 | P6 | P6
5719 | 2018-08-27 07:00 | 43339.2917 | 3.2459e-05 | 2.6872e-05 | 0.00014815 | 6.403e-05 | 5.896e-05 | 0.00012541 | 0.0002011 | 7.0089e-05 | 6.1759e-05 | 8.8051e-05 | 0 |  | 12.68 | [7 empty] | P3 | P6 | P6
5720 | 2018-08-27 08:00 | 43339.3333 | 5.4099e-05 | 2.6872e-05 | 0.00020793 | 4.7681e-05 | 6.6687e-05 | 0.00012062 | 0.00025856 | 6.6112e-05 | 0.00011922 | 9.5125e-05 | 0 |  | 29.27 | [7 empty] | P2 | P4 | P4
5721 | 2018-08-27 09:00 | 43339.375 | 7.5739e-05 | 0 | 0.00022613 | 5.0634e-05 | 9.0174e-05 | 0.00012323 | 0.00017237 | 7.8042e-05 | 0.00018294 | 0.00010775 | 0 |  | 58.54 | [7 empty] | P2 | P3 | P3
5722 | 2018-08-27 10:00 | 43339.4167 | 6.4919e-05 | 2.6872e-05 | 0.00024432 | 5.0594e-05 | 7.7157e-05 | 0.00012846 | 0.00022983 | 8.5996e-05 | 0.0001634 | 0.0001175 | 0 |  | 68.3 | [7 empty] | P1 | P3 | P3
5723 | 2018-08-27 11:00 | 43339.4583 | 6.4919e-05 | 2.6872e-05 | 0.00024692 | 8.5439e-05 | 5.9161e-05 | 0.00013325 | 0.00031602 | 7.6054e-05 | 0.00017225 | 0.00012413 | 0 |  | 68.3 | [7 empty] | P1 | P3 | P3
5724 | 2018-08-27 12:00 | 43339.5 | 4.3279e-05 | 2.6872e-05 | 0.00025992 | 0.00028055 | 5.3367e-05 | 0.00013499 | 0.00034475 | 8.0528e-05 | 0.00018447 | 0.00013268 | 0 |  | 74.15 | [7 empty] | P1 | P3 | P3
5725 | 2018-08-27 13:00 | 43339.5417 | 5.4099e-05 | 2.6872e-05 | 0.00025732 | 0.00024991 | 5.0039e-05 | 0.00013151 | 0.00025856 | 8.7984e-05 | 0.00017357 | 0.00014589 | 0 |  | 142.45 | [7 empty] | P1 | P3 | P3
5726 | 2018-08-27 14:00 | 43339.5833 | 4.3279e-05 | 2.6872e-05 | 0.00024692 | 0.0002804 | 5.278e-05 | 0.0001289 | 0.00031602 | 7.0586e-05 | 0.00010229 | 0.00015436 | 0 |  | 147.33 | [7 empty] | P2 | P4 | P4
5727 | 2018-08-27 15:00 | 43339.625 | 4.3279e-05 | 2.6872e-05 | 0.00017414 | 0.00030661 | 9.1874e-05 | 0.00012846 | 0.00025856 | 8.2516e-05 | 7.1293e-05 | 0.00015026 | 0 |  | 89.76 | [7 empty] | P2 | P4 | P4
5728 | 2018-08-27 16:00 | 43339.6667 | 5.4099e-05 | 2.6872e-05 | 0.00017414 | 0.00029465 | 7.4363e-05 | 0.0001302 | 0.00031602 | 9.1961e-05 | 6.4528e-05 | 0.00014587 | 0 |  | 175.62 | [7 empty] | P2 | P4 | P4
5729 | 2018-08-27 17:00 | 43339.7083 | 5.4099e-05 | 5.3745e-05 | 0.00015075 | 0.00030092 | 0.00010089 | 0.00013804 | 0.00028729 | 8.5996e-05 | 8.5762e-05 | 0.00014383 | 0 |  | 70.25 | [7 empty] | P2 | P4 | P4
5730 | 2018-08-27 18:00 | 43339.75 | 4.3279e-05 | 0 | 0.00013776 | 0.00032203 | 0.00013292 | 0.00013543 | 0.00028729 | 8.7984e-05 | 9.7497e-05 | 0.00014115 | 0 |  | 17.56 | [7 empty] | P1 | P3 | P3
5731 | 2018-08-27 19:00 | 43339.7917 | 5.4099e-05 | 2.6872e-05 | 0.00010916 | 0.00030114 | 0.00016677 | 0.00014109 | 0.00025856 | 6.8101e-05 | 9.1803e-05 | 0.00013843 | 0 |  | 18.15 | [7 empty] | P1 | P3 | P3
5732 | 2018-08-27 20:00 | 43339.8333 | 4.3279e-05 | 2.6872e-05 | 9.357e-05 | 0.0002315 | 0.00035063 | 0.00014239 | 0.00028729 | 0.0001198 | 8.7927e-05 | 0.00014031 | 0 |  | 0 | [7 empty] | P1 | P3 | P3
5733 | 2018-08-27 21:00 | 43339.875 | 4.3279e-05 | 0 | 7.0177e-05 | 5.4152e-05 | 0.00047449 | 0.0001302 | 0.00025856 | 0.00011632 | 8.3428e-05 | 0.00015542 | 0 |  | 0 | [7 empty] | P1 | P3 | P3
5734 | 2018-08-27 22:00 | 43339.9167 | 4.3279e-05 | 2.6872e-05 | 7.0177e-05 | 1.982e-05 | 0.00032397 | 0.00012802 | 0.00028729 | 8.7487e-05 | 5.4521e-05 | 0.00015427 | 0 |  | 0 | [7 empty] | P2 | P4 | P4
5735 | 2018-08-27 23:00 | 43339.9583 | 4.3279e-05 | 2.6872e-05 | 5.9781e-05 | 2.0231e-05 | 5.8395e-05 | 0.00012106 | 0.00022983 | 7.1083e-05 | 4.0036e-05 | 0.00013834 | 0 |  | 0 | [7 empty] | P2 | P4 | P4
5736 | 2018-08-28 | 43340 | 5.4099e-05 | 0 | 6.4979e-05 | 1.7228e-05 | 4.8368e-05 | 0.00010407 | 0.00028729 | 6.8598e-05 | 3.9802e-05 | 0.00012291 | 0 |  | 0 | [7 empty] | P3 | P6 | P6
5737 | 2018-08-28 01:00 | 43340.0417 | 4.3279e-05 | 2.6872e-05 | 5.9781e-05 | 2.018e-05 | 4.398e-05 | 9.2317e-05 | 0.00017237 | 6.313e-05 | 5.5834e-05 | 0.00010764 | 0 |  | 0 | [7 empty] | P3 | P6 | P6
5738 | 2018-08-28 02:00 | 43340.0833 | 3.2459e-05 | 2.6872e-05 | 6.238e-05 | 2.0187e-05 | 4.8217e-05 | 9.1882e-05 | 0.0002011 | 6.0147e-05 | 6.8106e-05 | 9.6948e-05 | 0 |  | 0 | [7 empty] | P3 | P6 | P6
5739 | 2018-08-28 03:00 | 43340.125 | 5.4099e-05 | 0 | 5.7181e-05 | 1.7216e-05 | 4.81e-05 | 9.014e-05 | 0.00017237 | 6.4124e-05 | 6.574e-05 | 9.0462e-05 | 0 |  | 0 | [7 empty] | P3 | P6 | P6
5740 | 2018-08-28 04:00 | 43340.1667 | 3.2459e-05 | 2.6872e-05 | 5.7181e-05 | 2.0245e-05 | 4.6885e-05 | 9.0575e-05 | 0.0002011 | 5.965e-05 | 6.4266e-05 | 8.6537e-05 | 0 |  | 0 | [7 empty] | P3 | P6 | P6
5741 | 2018-08-28 05:00 | 43340.2083 | 4.3279e-05 | 2.6872e-05 | 5.9781e-05 | 2.3115e-05 | 4.4581e-05 | 0.00010451 | 0.00014365 | 5.8159e-05 | 5.7473e-05 | 8.4873e-05 | 0 |  | 0 | [7 empty] | P3 | P6 | P6
5742 | 2018-08-28 06:00 | 43340.25 | 4.3279e-05 | 0 | 0.00010916 | 3.7181e-05 | 5.0016e-05 | 0.00012977 | 0.0002011 | 7.7545e-05 | 6.5817e-05 | 8.6348e-05 | 0 |  | 0 | [7 empty] | P3 | P6 | P6
5743 | 2018-08-28 07:00 | 43340.2917 | 5.4099e-05 | 2.6872e-05 | 0.00015335 | 0.00010043 | 5.6145e-05 | 0.00012498 | 0.00017237 | 9.544e-05 | 6.3983e-05 | 8.8051e-05 | 0 |  | 106.8 | [7 empty] | P3 | P6 | P6
5744 | 2018-08-28 08:00 | 43340.3333 | 5.4099e-05 | 2.6872e-05 | 0.00022093 | 9.6444e-05 | 5.1191e-05 | 0.00011932 | 0.0002011 | 0.00010141 | 0.00014268 | 9.5125e-05 | 0 |  | 109.36 | [7 empty] | P2 | P4 | P4
5745 | 2018-08-28 09:00 | 43340.375 | 5.4099e-05 | 2.6872e-05 | 0.00024692 | 7.5038e-05 | 5.229e-05 | 0.00012367 | 0.00014365 | 0.00010389 | 0.00021392 | 0.00010775 | 0 |  | 358.41 | [7 empty] | P2 | P3 | P3
5746 | 2018-08-28 10:00 | 43340.4167 | 7.5739e-05 | 2.6872e-05 | 0.00025732 | 7.2001e-05 | 6.0412e-05 | 0.00012802 | 0.00028729 | 9.9914e-05 | 0.00020933 | 0.0001175 | 0 |  | 529.98 | [7 empty] | P1 | P3 | P3
5747 | 2018-08-28 11:00 | 43340.4583 | 6.4919e-05 | 2.6872e-05 | 0.00027551 | 0.00010137 | 5.107e-05 | 0.00012628 | 0.00022983 | 0.00010588 | 0.00021522 | 0.00012413 | 0 |  | 876.04 | [7 empty] | P1 | P3 | P3
5748 | 2018-08-28 12:00 | 43340.5 | 5.4099e-05 | 0 | 0.00029111 | 0.00033127 | 5.3369e-05 | 0.00013064 | 0.00031602 | 0.00010339 | 0.00021689 | 0.00013268 | 0 |  | 986.65 | [7 empty] | P1 | P3 | P3
5749 | 2018-08-28 13:00 | 43340.5417 | 5.4099e-05 | 2.6872e-05 | 0.0003041 | 0.00029917 | 6.5359e-05 | 0.00013543 | 0.00022983 | 7.6551e-05 | 0.00020352 | 0.00014589 | 0 |  | 1002.68 | [7 empty] | P1 | P3 | P3
5750 | 2018-08-28 14:00 | 43340.5833 | 3.2459e-05 | 2.6872e-05 | 0.00027811 | 0.00032772 | 6.0386e-05 | 0.00013369 | 0.00028729 | 4.1755e-05 | 0.00013057 | 0.00015436 | 0 |  | 950.92 | [7 empty] | P2 | P4 | P4
5751 | 2018-08-28 15:00 | 43340.625 | 5.4099e-05 | 2.6872e-05 | 0.00023652 | 0.00033769 | 8.9076e-05 | 0.00013151 | 0.00025856 | 3.4299e-05 | 6.0886e-05 | 0.00015026 | 0 |  | 793.52 | [7 empty] | P2 | P4 | P4
5752 | 2018-08-28 16:00 | 43340.6667 | 5.4099e-05 | 2.6872e-05 | 0.00019754 | 0.00032209 | 9.7356e-05 | 0.0001302 | 0.00028729 | 3.4299e-05 | 6.4856e-05 | 0.00014587 | 0 |  | 394.25 | [7 empty] | P2 | P4 | P4
5753 | 2018-08-28 17:00 | 43340.7083 | 4.3279e-05 | 5.3745e-05 | 0.00015855 | 0.00028567 | 0.00013121 | 0.00013586 | 0.00022983 | 3.7778e-05 | 6.4189e-05 | 0.00014383 | 0 |  | 340.55 | [7 empty] | P2 | P4 | P4
5754 | 2018-08-28 18:00 | 43340.75 | 4.3279e-05 | 0 | 0.00013516 | 0.0002797 | 0.00018194 | 0.00014109 | 0.00028729 | 4.2252e-05 | 8.7692e-05 | 0.00014115 | 0 |  | 185 | [7 empty] | P1 | P3 | P3
5755 | 2018-08-28 19:00 | 43340.7917 | 6.4919e-05 | 2.6872e-05 | 0.00011956 | 0.00024679 | 0.00021462 | 0.00014109 | 0.00025856 | 3.8276e-05 | 9.6956e-05 | 0.00013843 | 0 |  | 18.15 | [7 empty] | P1 | P3 | P3
5756 | 2018-08-28 20:00 | 43340.8333 | 4.3279e-05 | 2.6872e-05 | 9.0971e-05 | 0.00018692 | 0.00044631 | 0.0001376 | 0.00028729 | 9.9914e-05 | 9.8047e-05 | 0.00014031 | 0 |  | 0 | [7 empty] | P1 | P3 | P3
5757 | 2018-08-28 21:00 | 43340.875 | 4.3279e-05 | 0 | 6.7578e-05 | 4.0189e-05 | 0.00048348 | 0.00012585 | 0.00022983 | 0.00010986 | 7.3106e-05 | 0.00015542 | 0 |  | 0 | [7 empty] | P1 | P3 | P3
5758 | 2018-08-28 22:00 | 43340.9167 | 4.3279e-05 | 2.6872e-05 | 6.4979e-05 | 1.4205e-05 | 0.00030554 | 0.00012236 | 0.00028729 | 7.6054e-05 | 4.0504e-05 | 0.00015427 | 0 |  | 0 | [7 empty] | P2 | P4 | P4
5759 | 2018-08-28 23:00 | 43340.9583 | 3.2459e-05 | 2.6872e-05 | 5.9781e-05 | 1.6328e-05 | 7.1639e-05 | 0.00011932 | 0.00025856 | 3.5293e-05 | 4.0537e-05 | 0.00013834 | 0 |  | 0 | [7 empty] | P2 | P4 | P4
5760 | 2018-08-29 | 43341 | 5.4099e-05 | 0 | 5.9781e-05 | 1.6312e-05 | 4.5681e-05 | 0.00010277 | 0.00025856 | 3.5293e-05 | 4.063e-05 | 0.00012547 | 0 |  | 0 | [7 empty] | P3 | P6 | P6
5761 | 2018-08-29 01:00 | 43341.0417 | 4.3279e-05 | 2.6872e-05 | 7.0177e-05 | 1.6612e-05 | 4.6633e-05 | 9.2753e-05 | 0.0002011 | 3.3404e-05 | 8.4906e-05 | 0.00011032 | 0 |  | 0 | [7 empty] | P3 | P6 | P6
5762 | 2018-08-29 02:00 | 43341.0833 | 3.2459e-05 | 2.6872e-05 | 6.7578e-05 | 1.7002e-05 | 4.627e-05 | 9.3623e-05 | 0.00017237 | 4.0164e-05 | 0.00010094 | 9.9157e-05 | 0 |  | 0 | [7 empty] | P3 | P6 | P6
5763 | 2018-08-29 03:00 | 43341.125 | 5.4099e-05 | 0 | 6.7578e-05 | 2.0281e-05 | 4.6673e-05 | 9.2753e-05 | 0.00017237 | 3.4199e-05 | 9.8612e-05 | 9.2247e-05 | 0 |  | 0 | [7 empty] | P3 | P6 | P6
5764 | 2018-08-29 04:00 | 43341.1667 | 4.3279e-05 | 2.6872e-05 | 6.7578e-05 | 2.0285e-05 | 4.6179e-05 | 9.4059e-05 | 0.0002011 | 3.0223e-05 | 8.4167e-05 | 8.8094e-05 | 0 |  | 0 | [7 empty] | P3 | P6 | P6
5765 | 2018-08-29 05:00 | 43341.2083 | 4.3279e-05 | 2.6872e-05 | 6.7578e-05 | 2.4035e-05 | 4.3032e-05 | 9.4059e-05 | 0.00017237 | 2.8632e-05 | 4.3125e-05 | 8.6188e-05 | 0 |  | 0 | [7 empty] | P3 | P6 | P6
5766 | 2018-08-29 06:00 | 43341.25 | 3.2459e-05 | 0 | 0.00011176 | 4.2692e-05 | 4.5626e-05 | 9.4059e-05 | 0.00022983 | 5.4878e-05 | 6.217e-05 | 8.7346e-05 | 0 |  | 0 | [7 empty] | P3 | P6 | P6
5767 | 2018-08-29 07:00 | 43341.2917 | 5.4099e-05 | 2.6872e-05 | 0.00017414 | 8.7138e-05 | 5.69e-05 | 9.4059e-05 | 0.0002011 | 6.0048e-05 | 6.1633e-05 | 8.8435e-05 | 0 |  | 102.95 | [7 empty] | P3 | P6 | P6
5768 | 2018-08-29 08:00 | 43341.3333 | 6.4919e-05 | 2.6872e-05 | 0.00021313 | 5.8621e-05 | 7.6481e-05 | 0.00010103 | 0.00025856 | 6.8399e-05 | 0.00015381 | 9.5617e-05 | 0 |  | 322.39 | [7 empty] | P2 | P4 | P4
5769 | 2018-08-29 09:00 | 43341.375 | 6.4919e-05 | 2.6872e-05 | 0.00023652 | 6.0469e-05 | 6.7197e-05 | 0.00012236 | 0.00017237 | 6.0446e-05 | 0.00021271 | 0.00010835 | 0 |  | 547.17 | [7 empty] | P2 | P3 | P3
5770 | 2018-08-29 10:00 | 43341.4167 | 6.4919e-05 | 2.6872e-05 | 0.00025992 | 5.4267e-05 | 6.0915e-05 | 0.00012454 | 0.00028729 | 6.6808e-05 | 0.00022532 | 0.00011853 | 0 |  | 744.81 | [7 empty] | P1 | P3 | P3
5771 | 2018-08-29 11:00 | 43341.4583 | 6.4919e-05 | 2.6872e-05 | 0.00027031 | 9.2819e-05 | 7.4268e-05 | 0.00012715 | 0.00031602 | 6.8399e-05 | 0.00022803 | 0.00012557 | 0 |  | 902.03 | [7 empty] | P1 | P3 | P3
5772 | 2018-08-29 12:00 | 43341.5 | 5.4099e-05 | 2.6872e-05 | 0.00027031 | 0.00029789 | 8.1501e-05 | 0.00012454 | 0.00034475 | 6.0446e-05 | 0.00022831 | 0.00013415 | 0 |  | 985.56 | [7 empty] | P1 | P3 | P3
5773 | 2018-08-29 13:00 | 43341.5417 | 4.3279e-05 | 2.6872e-05 | 0.00024952 | 0.00024034 | 6.7982e-05 | 0.00012062 | 0.00025856 | 5.3287e-05 | 0.00021877 | 0.00014749 | 0 |  | 988.62 | [7 empty] | P1 | P3 | P3
5774 | 2018-08-29 14:00 | 43341.5833 | 5.4099e-05 | 2.6872e-05 | 0.00023133 | 0.00023266 | 5.9857e-05 | 0.00013412 | 0.00028729 | 3.6983e-05 | 0.00014523 | 0.00015665 | 0 |  | 942.47 | [7 empty] | P2 | P4 | P4
5775 | 2018-08-29 15:00 | 43341.625 | 4.3279e-05 | 2.6872e-05 | 0.00019754 | 0.00027048 | 9.9093e-05 | 0.00013935 | 0.00022983 | 3.6983e-05 | 7.607e-05 | 0.00015348 | 0 |  | 815.79 | [7 empty] | P2 | P4 | P4
5776 | 2018-08-29 16:00 | 43341.6667 | 5.4099e-05 | 0 | 0.00017154 | 0.00031326 | 0.00010616 | 0.00013325 | 0.00028729 | 3.4597e-05 | 5.9836e-05 | 0.00014906 | 0 |  | 625.82 | [7 empty] | P2 | P4 | P4
5777 | 2018-08-29 17:00 | 43341.7083 | 4.3279e-05 | 5.3745e-05 | 0.00016635 | 0.00029336 | 0.00013519 | 0.00011104 | 0.00025856 | 4.2948e-05 | 8.6614e-05 | 0.00014644 | 0 |  | 414.18 | [7 empty] | P2 | P4 | P4
5778 | 2018-08-29 18:00 | 43341.75 | 4.3279e-05 | 2.6872e-05 | 0.00012996 | 0.00030158 | 0.00017226 | 9.7107e-05 | 0.00028729 | 4.2948e-05 | 9.0616e-05 | 0.00014317 | 0 |  | 187.28 | [7 empty] | P1 | P3 | P3
5779 | 2018-08-29 19:00 | 43341.7917 | 4.3279e-05 | 2.6872e-05 | 9.8768e-05 | 0.0002351 | 0.00022421 | 9.1446e-05 | 0.00022983 | 4.0164e-05 | 9.6867e-05 | 0.00013949 | 0 |  | 15.29 | [7 empty] | P1 | P3 | P3
5780 | 2018-08-29 20:00 | 43341.8333 | 6.4919e-05 | 0 | 8.8371e-05 | 0.00019 | 0.00046247 | 9.3188e-05 | 0.00028729 | 0.00010976 | 9.5329e-05 | 0.00013878 | 0 |  | 0 | [7 empty] | P1 | P3 | P3
5781 | 2018-08-29 21:00 | 43341.875 | 4.3279e-05 | 2.6872e-05 | 5.9781e-05 | 4.8657e-05 | 0.00058941 | 9.1011e-05 | 0.00025856 | 0.00011493 | 8.3989e-05 | 0.0001509 | 0 |  | 0 | [7 empty] | P1 | P3 | P3
5782 | 2018-08-29 22:00 | 43341.9167 | 4.3279e-05 | 0 | 5.9781e-05 | 1.987e-05 | 0.00033904 | 9.1882e-05 | 0.00028729 | 9.7429e-05 | 6.2239e-05 | 0.00015011 | 0 |  | 0 | [7 empty] | P2 | P4 | P4
5783 | 2018-08-29 23:00 | 43341.9583 | 3.2459e-05 | 2.6872e-05 | 6.238e-05 | 2.0171e-05 | 8.0536e-05 | 8.9704e-05 | 0.00022983 | 3.6983e-05 | 5.6779e-05 | 0.00013687 | 0 |  | 0 | [7 empty] | P2 | P4 | P4
5784 | 2018-08-30 | 43342 | 5.4099e-05 | 2.6872e-05 | 5.4582e-05 | 1.722e-05 | 6.6531e-05 | 8.7962e-05 | 0.00028729 | 3.8574e-05 | 6.3131e-05 | 0.00012513 | 0 |  | 0 | [7 empty] | P3 | P6 | P6
5785 | 2018-08-30 01:00 | 43342.0417 | 4.3279e-05 | 0 | 5.1983e-05 | 2.0333e-05 | 4.5951e-05 | 9.0575e-05 | 0.00017237 | 3.2609e-05 | 6.8615e-05 | 0.00011209 | 0 |  | 0 | [7 empty] | P3 | P6 | P6
5786 | 2018-08-30 02:00 | 43342.0833 | 4.3279e-05 | 2.6872e-05 | 5.4582e-05 | 2.0375e-05 | 4.3889e-05 | 9.0575e-05 | 0.0002011 | 3.1018e-05 | 8.8217e-05 | 0.0001011 | 0 |  | 0 | [7 empty] | P3 | P6 | P6
5787 | 2018-08-30 03:00 | 43342.125 | 4.3279e-05 | 2.6872e-05 | 5.9781e-05 | 2.0348e-05 | 4.5009e-05 | 9.014e-05 | 0.00017237 | 3.6188e-05 | 8.392e-05 | 9.3847e-05 | 0 |  | 0 | [7 empty] | P3 | P6 | P6
5788 | 2018-08-30 04:00 | 43342.1667 | 4.3279e-05 | 0 | 5.4582e-05 | 1.7316e-05 | 4.8126e-05 | 8.9269e-05 | 0.0002011 | 3.2609e-05 | 7.5525e-05 | 8.9218e-05 | 0 |  | 0 | [7 empty] | P3 | P6 | P6
5789 | 2018-08-30 05:00 | 43342.2083 | 3.2459e-05 | 2.6872e-05 | 5.9781e-05 | 2.329e-05 | 4.5487e-05 | 8.9704e-05 | 0.00014365 | 3.1018e-05 | 6.2691e-05 | 8.6665e-05 | 0 |  | 0 | [7 empty] | P3 | P6 | P6
5790 | 2018-08-30 06:00 | 43342.25 | 3.2459e-05 | 2.6872e-05 | 0.00010397 | 4.0151e-05 | 4.4844e-05 | 8.7092e-05 | 0.0002011 | 5.2094e-05 | 7.0768e-05 | 8.5916e-05 | 0 |  | 0 | [7 empty] | P3 | P6 | P6
5791 | 2018-08-30 07:00 | 43342.2917 | 5.4099e-05 | 2.6872e-05 | 0.00015075 | 7.0255e-05 | 5.1515e-05 | 8.7092e-05 | 0.00017237 | 7.0785e-05 | 7.0178e-05 | 8.401e-05 | 0 |  | 76.95 | [7 empty] | P3 | P6 | P6
5792 | 2018-08-30 08:00 | 43342.3333 | 6.4919e-05 | 2.6872e-05 | 0.00021313 | 5.4208e-05 | 7.2376e-05 | 9.4494e-05 | 0.0002011 | 6.6013e-05 | 0.00016928 | 9.0613e-05 | 0 |  | 221.84 | [7 empty] | P2 | P4 | P4
5793 | 2018-08-30 09:00 | 43342.375 | 6.4919e-05 | 0 | 0.00022873 | 5.3861e-05 | 6.819e-05 | 0.00011757 | 0.00017237 | 6.0843e-05 | 0.0002339 | 0.00010484 | 0 |  | 287.25 | [7 empty] | P2 | P3 | P3
5794 | 2018-08-30 10:00 | 43342.4167 | 7.5739e-05 | 2.6872e-05 | 0.00023652 | 8.1163e-05 | 6.0422e-05 | 0.00012106 | 0.00025856 | 6.482e-05 | 0.00022987 | 0.00011754 | 0 |  | 485.2 | [7 empty] | P1 | P3 | P3
5795 | 2018-08-30 11:00 | 43342.4583 | 7.5739e-05 | 2.6872e-05 | 0.00025992 | 0.00010696 | 5.5671e-05 | 0.00012498 | 0.00025856 | 6.8399e-05 | 0.000233 | 0.00012554 | 0 |  | 592.31 | [7 empty] | P1 | P3 | P3
5796 | 2018-08-30 12:00 | 43342.5 | 6.4919e-05 | 2.6872e-05 | 0.00028071 | 0.00029806 | 7.0731e-05 | 0.00012498 | 0.00028729 | 6.9194e-05 | 0.00023294 | 0.00013333 | 0 |  | 668.05 | [7 empty] | P1 | P3 | P3
5797 | 2018-08-30 13:00 | 43342.5417 | 7.5739e-05 | 2.6872e-05 | 0.00027551 | 0.00027483 | 6.8171e-05 | 0.00011235 | 0.00022983 | 5.6866e-05 | 0.00023197 | 0.00014562 | 0 |  | 841.27 | [7 empty] | P1 | P3 | P3
5798 | 2018-08-30 14:00 | 43342.5833 | 7.5739e-05 | 2.6872e-05 | 0.00025992 | 0.00031816 | 7.5602e-05 | 0.0001093 | 0.00028729 | 4.0562e-05 | 0.00011503 | 0.00015321 | 0 |  | 774.23 | [7 empty] | P2 | P4 | P4
5799 | 2018-08-30 15:00 | 43342.625 | 5.4099e-05 | 2.6872e-05 | 0.00021573 | 0.00032421 | 5.4673e-05 | 0.00010799 | 0.00025856 | 3.8574e-05 | 6.7521e-05 | 0.0001478 | 0 |  | 543.8 | [7 empty] | P2 | P4 | P4
5800 | 2018-08-30 16:00 | 43342.6667 | 7.5739e-05 | 2.6872e-05 | 0.00017674 | 0.00030696 | 9.8546e-05 | 0.00010582 | 0.00025856 | 4.096e-05 | 6.9378e-05 | 0.00014218 | 0 |  | 366.01 | [7 empty] | P2 | P4 | P4
5801 | 2018-08-30 17:00 | 43342.7083 | 6.4919e-05 | 5.3745e-05 | 0.00016375 | 0.00031164 | 0.00014802 | 9.972e-05 | 0.00025856 | 4.096e-05 | 8.3977e-05 | 0.00013895 | 0 |  | 202.53 | [7 empty] | P2 | P4 | P4
5802 | 2018-08-30 18:00 | 43342.75 | 5.4099e-05 | 0 | 0.00014035 | 0.00029017 | 0.00015389 | 9.972e-05 | 0.00028729 | 3.9767e-05 | 9.7857e-05 | 0.0001365 | 0 |  | 65.35 | [7 empty] | P1 | P3 | P3
5803 | 2018-08-30 19:00 | 43342.7917 | 6.4919e-05 | 2.6872e-05 | 0.00010137 | 0.00026427 | 0.00020395 | 9.5365e-05 | 0.00025856 | 4.4539e-05 | 0.00010161 | 0.00013381 | 0 |  | 11.47 | [7 empty] | P1 | P3 | P3
5804 | 2018-08-30 20:00 | 43342.8333 | 5.4099e-05 | 2.6872e-05 | 8.3173e-05 | 0.00017962 | 0.00042702 | 9.4059e-05 | 0.00025856 | 0.00010578 | 9.9831e-05 | 0.00013439 | 0 |  | 0 | [7 empty] | P1 | P3 | P3
5805 | 2018-08-30 21:00 | 43342.875 | 4.3279e-05 | 0 | 6.238e-05 | 4.3061e-05 | 0.00045303 | 9.4059e-05 | 0.00025856 | 0.00011572 | 8.4575e-05 | 0.00014736 | 0 |  | 0 | [7 empty] | P1 | P3 | P3
5806 | 2018-08-30 22:00 | 43342.9167 | 4.3279e-05 | 2.6872e-05 | 6.238e-05 | 1.5236e-05 | 0.00034572 | 9.3188e-05 | 0.00028729 | 9.5043e-05 | 6.5712e-05 | 0.00014576 | 0 |  | 0 | [7 empty] | P2 | P4 | P4
5807 | 2018-08-30 23:00 | 43342.9583 | 4.3279e-05 | 0 | 5.9781e-05 | 1.3323e-05 | 8.1081e-05 | 9.0575e-05 | 0.00022983 | 4.9311e-05 | 5.4316e-05 | 0.00013333 | 0 |  | 0 | [7 empty] | P2 | P4 | P4
5808 | 2018-08-31 | 43343 | 4.3279e-05 | 2.6872e-05 | 5.7181e-05 | 1.906e-05 | 6.0116e-05 | 9.0575e-05 | 0.00028729 | 4.9708e-05 | 5.7877e-05 | 0.00012124 | 0 |  | 0 | [7 empty] | P3 | P6 | P6
5809 | 2018-08-31 01:00 | 43343.0417 | 4.3279e-05 | 2.6872e-05 | 5.7181e-05 | 2.0232e-05 | 5.9268e-05 | 9.0575e-05 | 0.00017237 | 4.5334e-05 | 7.7374e-05 | 0.00010901 | 0 |  | 0 | [7 empty] | P3 | P6 | P6
5810 | 2018-08-31 02:00 | 43343.0833 | 4.3279e-05 | 0 | 5.9781e-05 | 2.0224e-05 | 5.5948e-05 | 9.014e-05 | 0.0002011 | 3.8176e-05 | 0.00010078 | 9.8769e-05 | 0 |  | 0 | [7 empty] | P3 | P6 | P6
5811 | 2018-08-31 03:00 | 43343.125 | 5.4099e-05 | 2.6872e-05 | 5.7181e-05 | 1.7256e-05 | 5.9333e-05 | 8.8833e-05 | 0.00017237 | 4.0164e-05 | 9.6622e-05 | 9.1771e-05 | 0 |  | 0 | [7 empty] | P3 | P6 | P6
5812 | 2018-08-31 04:00 | 43343.1667 | 3.2459e-05 | 2.6872e-05 | 6.238e-05 | 2.0267e-05 | 5.4729e-05 | 9.014e-05 | 0.0002011 | 3.8971e-05 | 8.47e-05 | 8.7359e-05 | 0 |  | 0 | [7 empty] | P3 | P6 | P6
5813 | 2018-08-31 05:00 | 43343.2083 | 4.3279e-05 | 0 | 5.4582e-05 | 2.402e-05 | 5.1993e-05 | 0.00010407 | 0.00014365 | 3.6188e-05 | 7.1951e-05 | 8.4718e-05 | 0 |  | 0 | [7 empty] | P3 | P6 | P6
5814 | 2018-08-31 06:00 | 43343.25 | 4.3279e-05 | 2.6872e-05 | 9.8768e-05 | 5.0664e-05 | 5.5399e-05 | 0.00013238 | 0.0002011 | 4.8913e-05 | 7.0784e-05 | 8.3628e-05 | 0 |  | 0 | [7 empty] | P3 | P6 | P6
5815 | 2018-08-31 07:00 | 43343.2917 | 4.3279e-05 | 2.6872e-05 | 0.00015335 | 0.0001164 | 6.4229e-05 | 0.00012498 | 0.00017237 | 5.8059e-05 | 7.7883e-05 | 8.0524e-05 | 0 |  | 66.41 | [7 empty] | P3 | P6 | P6
5816 | 2018-08-31 08:00 | 43343.3333 | 7.5739e-05 | 2.6872e-05 | 0.00021053 | 0.00013974 | 6.5932e-05 | 0.00011932 | 0.0002011 | 6.0048e-05 | 0.00012955 | 8.5344e-05 | 0 |  | 230.35 | [7 empty] | P3 | P6 | P6
5817 | 2018-08-31 09:00 | 43343.375 | 8.6559e-05 | 2.6872e-05 | 0.00021833 | 0.00015418 | 6.662e-05 | 0.00012323 | 0.00017237 | 5.9253e-05 | 0.00016036 | 9.8715e-05 | 0 |  | 482.31 | [7 empty] | P3 | P6 | P6
5818 | 2018-08-31 10:00 | 43343.4167 | 0.0001082 | 2.6872e-05 | 0.00022873 | 0.00018626 | 6.8361e-05 | 0.00012715 | 0.00025856 | 6.2036e-05 | 0.00017614 | 0.00011165 | 0 |  | 693.98 | [7 empty] | P3 | P6 | P6
5819 | 2018-08-31 11:00 | 43343.4583 | 0.00011902 | 2.6872e-05 | 0.00022873 | 0.00019145 | 5.4017e-05 | 0.00012759 | 0.00028729 | 5.8457e-05 | 0.00020711 | 0.00012102 | 0 |  | 869.95 | [7 empty] | P3 | P6 | P6
5820 | 2018-08-31 12:00 | 43343.5 | 0.00011902 | 0 | 0.00021313 | 0.00020149 | 4.6542e-05 | 0.00013107 | 0.00028729 | 5.4878e-05 | 0.00020079 | 0.00012894 | 0 |  | 954.84 | [7 empty] | P3 | P6 | P6
5821 | 2018-08-31 13:00 | 43343.5417 | 0.00011902 | 1.3436e-05 | 0.00021573 | 0.00018883 | 4.3994e-05 | 0.00013673 | 0.0002011 | 5.448e-05 | 0.00017687 | 0.0001403 | 0 |  | 969.58 | [7 empty] | P3 | P6 | P6
5822 | 2018-08-31 14:00 | 43343.5833 | 0.0001082 | 2.6872e-05 | 0.00020793 | 0.00015319 | 4.8499e-05 | 0.00013456 | 2.8729e-05 | 3.4995e-05 | 9.0939e-05 | 0.00014691 | 0 |  | 918.28 | [7 empty] | P3 | P6 | P6
5823 | 2018-08-31 15:00 | 43343.625 | 8.6559e-05 | 2.6872e-05 | 0.00018194 | 6.601e-05 | 4.9175e-05 | 0.00013586 | 0.00025856 | 3.2211e-05 | 6.3402e-05 | 0.00014076 | 0 |  | 802.93 | [7 empty] | P3 | P6 | P6
5824 | 2018-08-31 16:00 | 43343.6667 | 9.7378e-05 | 2.6872e-05 | 0.00015075 | 4.0187e-05 | 7.5181e-05 | 0.00013499 | 0.00028729 | 3.5392e-05 | 5.6908e-05 | 0.00013553 | 0 |  | 620.28 | [7 empty] | P3 | P6 | P6
5825 | 2018-08-31 17:00 | 43343.7083 | 9.7378e-05 | 2.6872e-05 | 0.00015075 | 3.7118e-05 | 0.00010756 | 0.0001363 | 0.00022983 | 3.4199e-05 | 7.8279e-05 | 0.00013324 | 0 |  | 401.03 | [7 empty] | P3 | P6 | P6
5826 | 2018-08-31 18:00 | 43343.75 | 9.7378e-05 | 2.6872e-05 | 0.00014815 | 4.0085e-05 | 0.00012938 | 0.00014762 | 0.00028729 | 3.9767e-05 | 9.6311e-05 | 0.00013235 | 0 |  | 175.56 | [7 empty] | P3 | P6 | P6
5827 | 2018-08-31 19:00 | 43343.7917 | 5.4099e-05 | 2.6872e-05 | 0.00011696 | 3.7014e-05 | 0.00015822 | 0.00014762 | 0.00025856 | 3.9369e-05 | 9.1224e-05 | 0.00013164 | 0 |  | 10.51 | [7 empty] | P3 | P6 | P6
5828 | 2018-08-31 20:00 | 43343.8333 | 5.4099e-05 | 0 | 9.0971e-05 | 3.2202e-05 | 0.0003491 | 0.00014544 | 0.0002011 | 4.096e-05 | 8.8042e-05 | 0.00013463 | 0 |  | 0 | [7 empty] | P3 | P6 | P6
5829 | 2018-08-31 21:00 | 43343.875 | 4.3279e-05 | 2.6872e-05 | 6.238e-05 | 2.6846e-05 | 0.00037461 | 0.00012585 | 0 | 4.772e-05 | 7.6772e-05 | 0.00015032 | 0 |  | 0 | [7 empty] | P3 | P6 | P6
5830 | 2018-08-31 22:00 | 43343.9167 | 4.3279e-05 | 2.6872e-05 | 7.0177e-05 | 2.0407e-05 | 0.0002885 | 0.00012106 | 0.00022983 | 3.9369e-05 | 5.7163e-05 | 0.00014939 | 0 |  | 0 | [7 empty] | P3 | P6 | P6
5831 | 2018-08-31 23:00 | 43343.9583 | 4.3279e-05 | 0 | 5.9781e-05 | 1.7637e-05 | 0.00010213 | 0.00011496 | 0.00025856 | 3.4995e-05 | 5.0556e-05 | 0.00013488 | 0 |  | 0 | [7 empty] | P3 | P6 | P6
5832 | 2018-09-01 | 43344 | 4.3279e-05 | 2.6872e-05 | 5.9781e-05 | 2.0465e-05 | 6.1064e-05 | 0.00010277 | 0.00028729 | 3.2211e-05 | 6.1326e-05 | 9.4324e-05 | 0 |  | 0 | [7 empty] | P3 | P6 | P6
5833 | 2018-09-01 01:00 | 43344.0417 | 3.2459e-05 | 0 | 5.4582e-05 | 2.0745e-05 | 4.7602e-05 | 9.6672e-05 | 0.00025856 | 3.1813e-05 | 7.9371e-05 | 8.2138e-05 | 0 |  | 0 | [7 empty] | P3 | P6 | P6
5834 | 2018-09-01 02:00 | 43344.0833 | 5.4099e-05 | 2.6872e-05 | 5.4582e-05 | 2.0548e-05 | 4.742e-05 | 9.3623e-05 | 0.00028729 | 3.579e-05 | 8.9617e-05 | 7.4717e-05 | 0 |  | 0 | [7 empty] | P3 | P6 | P6
5835 | 2018-09-01 03:00 | 43344.125 | 4.3279e-05 | 2.6872e-05 | 5.7181e-05 | 1.7404e-05 | 4.5322e-05 | 9.2317e-05 | 0.00022983 | 3.579e-05 | 9.3405e-05 | 7.07e-05 | 0 |  | 0 | [7 empty] | P3 | P6 | P6
5836 | 2018-09-01 04:00 | 43344.1667 | 4.3279e-05 | 0 | 5.4582e-05 | 2.0629e-05 | 5.0022e-05 | 9.2317e-05 | 0.00017237 | 2.9825e-05 | 9.074e-05 | 6.8794e-05 | 0 |  | 0 | [7 empty] | P3 | P6 | P6
5837 | 2018-09-01 05:00 | 43344.2083 | 4.3279e-05 | 2.6872e-05 | 5.4582e-05 | 2.3541e-05 | 4.6018e-05 | 9.2317e-05 | 0.00017237 | 2.9825e-05 | 5.994e-05 | 6.9168e-05 | 0 |  | 0 | [7 empty] | P3 | P6 | P6
5838 | 2018-09-01 06:00 | 43344.25 | 3.2459e-05 | 2.6872e-05 | 7.5376e-05 | 3.7795e-05 | 4.7951e-05 | 9.2317e-05 | 0.0002011 | 3.3802e-05 | 4.4478e-05 | 7.4955e-05 | 0 |  | 0 | [7 empty] | P3 | P6 | P6
5839 | 2018-09-01 07:00 | 43344.2917 | 4.3279e-05 | 0 | 7.0177e-05 | 6.2058e-05 | 6.8072e-05 | 9.2317e-05 | 0.00017237 | 3.3802e-05 | 3.6695e-05 | 8.7278e-05 | 0 |  | 64.59 | [7 empty] | P3 | P6 | P6
5840 | 2018-09-01 08:00 | 43344.3333 | 4.3279e-05 | 2.6872e-05 | 6.7578e-05 | 4.401e-05 | 8.1696e-05 | 9.4059e-05 | 0.0002011 | 5.5673e-05 | 4.0626e-05 | 9.1907e-05 | 0 |  | 288.93 | [7 empty] | P3 | P6 | P6
5841 | 2018-09-01 09:00 | 43344.375 | 4.3279e-05 | 2.6872e-05 | 7.7975e-05 | 4.6492e-05 | 9.6323e-05 | 9.7978e-05 | 0.00014365 | 8.7487e-05 | 5.0927e-05 | 9.7966e-05 | 0 |  | 446.37 | [7 empty] | P3 | P6 | P6
5842 | 2018-09-01 10:00 | 43344.4167 | 4.3279e-05 | 0 | 6.7578e-05 | 9.1072e-05 | 9.1709e-05 | 9.5365e-05 | 0.0002011 | 9.544e-05 | 4.8631e-05 | 0.00010362 | 0 |  | 498.69 | [7 empty] | P3 | P6 | P6
5843 | 2018-09-01 11:00 | 43344.4583 | 5.4099e-05 | 2.6872e-05 | 5.7181e-05 | 0.00018598 | 0.00010577 | 9.9284e-05 | 0.00017237 | 9.1464e-05 | 4.6699e-05 | 0.00010688 | 0 |  | 733.04 | [7 empty] | P3 | P6 | P6
5844 | 2018-09-01 12:00 | 43344.5 | 4.3279e-05 | 0 | 5.4582e-05 | 0.00018038 | 8.1252e-05 | 0.00010016 | 0.0002011 | 8.1522e-05 | 4.8814e-05 | 0.0001126 | 0 |  | 921.37 | [7 empty] | P3 | P6 | P6
5845 | 2018-09-01 13:00 | 43344.5417 | 4.3279e-05 | 2.6872e-05 | 5.9781e-05 | 0.00018957 | 9.9944e-05 | 0.00010277 | 0.00025856 | 9.1464e-05 | 4.8397e-05 | 0.00012244 | 0 |  | 948.22 | [7 empty] | P3 | P6 | P6
5846 | 2018-09-01 14:00 | 43344.5833 | 4.3279e-05 | 2.6872e-05 | 5.9781e-05 | 0.00018076 | 0.00010149 | 0.00010277 | 0.00028729 | 8.1522e-05 | 4.3766e-05 | 0.00012557 | 0 |  | 879.54 | [7 empty] | P3 | P6 | P6
5847 | 2018-09-01 15:00 | 43344.625 | 5.4099e-05 | 0 | 7.0177e-05 | 0.00015604 | 0.00010742 | 0.00010233 | 0.00025856 | 9.1464e-05 | 5.7181e-05 | 0.00011655 | 0 |  | 713.56 | [7 empty] | P3 | P6 | P6
5848 | 2018-09-01 16:00 | 43344.6667 | 3.2459e-05 | 2.6872e-05 | 5.9781e-05 | 0.00016124 | 0.00016884 | 0.00010146 | 0.00028729 | 8.9475e-05 | 5.7448e-05 | 0.00011087 | 0 |  | 491.78 | [7 empty] | P3 | P6 | P6
5849 | 2018-09-01 17:00 | 43344.7083 | 5.4099e-05 | 2.6872e-05 | 6.238e-05 | 0.00016086 | 0.00017106 | 0.00010233 | 0.00025856 | 9.9417e-05 | 8.488e-05 | 0.00011076 | 0 |  | 356.55 | [7 empty] | P3 | P6 | P6
5850 | 2018-09-01 18:00 | 43344.75 | 5.4099e-05 | 0 | 5.9781e-05 | 0.00012556 | 0.00014723 | 9.972e-05 | 0.00025856 | 0.00010737 | 8.9571e-05 | 0.00011138 | 0 |  | 83.87 | [7 empty] | P3 | P6 | P6
5851 | 2018-09-01 19:00 | 43344.7917 | 3.2459e-05 | 2.6872e-05 | 5.7181e-05 | 3.7007e-05 | 0.00039159 | 9.6236e-05 | 0.00025856 | 0.00013918 | 8.6455e-05 | 0.00011519 | 0 |  | 7.64 | [7 empty] | P3 | P6 | P6
5852 | 2018-09-01 20:00 | 43344.8333 | 4.3279e-05 | 2.6872e-05 | 6.238e-05 | 2.778e-05 | 0.00027665 | 9.6672e-05 | 0.00028729 | 0.00012328 | 8.806e-05 | 0.00013476 | 0 |  | 0 | [7 empty] | P3 | P6 | P6
5853 | 2018-09-01 21:00 | 43344.875 | 4.3279e-05 | 0 | 6.4979e-05 | 3.0672e-05 | 0.00025315 | 9.4494e-05 | 0.00025856 | 4.9708e-05 | 7.53e-05 | 0.00014685 | 0 |  | 0 | [7 empty] | P3 | P6 | P6
5854 | 2018-09-01 22:00 | 43344.9167 | 4.3279e-05 | 2.6872e-05 | 6.238e-05 | 3.0541e-05 | 0.00016455 | 9.5801e-05 | 0.00028729 | 3.3802e-05 | 6.4589e-05 | 0.00013034 | 0 |  | 0 | [7 empty] | P3 | P6 | P6
5855 | 2018-09-01 23:00 | 43344.9583 | 4.3279e-05 | 0 | 6.7578e-05 | 2.7553e-05 | 0.00014312 | 9.493e-05 | 0.00022983 | 3.7778e-05 | 5.8073e-05 | 0.00011019 | 0 |  | 0 | [7 empty] | P3 | P6 | P6
5856 | 2018-09-02 | 43345 | 4.3279e-05 | 2.6872e-05 | 6.4979e-05 | 3.0618e-05 | 0.00012074 | 9.1882e-05 | 0.00028729 | 4.3743e-05 | 6.6817e-05 | 9.4787e-05 | 0 |  | 0 | [7 empty] | P3 | P6 | P6
5857 | 2018-09-02 01:00 | 43345.0417 | 4.3279e-05 | 2.6872e-05 | 5.7181e-05 | 3.0603e-05 | 9.9258e-05 | 9.1011e-05 | 0.00025856 | 4.5732e-05 | 7.3582e-05 | 8.2418e-05 | 0 |  | 0 | [7 empty] | P3 | P6 | P6
5858 | 2018-09-02 02:00 | 43345.0833 | 4.3279e-05 | 0 | 5.7181e-05 | 3.0581e-05 | 7.755e-05 | 9.2317e-05 | 0.00028729 | 3.579e-05 | 8.9736e-05 | 7.4898e-05 | 0 |  | 0 | [7 empty] | P3 | P6 | P6
5859 | 2018-09-02 03:00 | 43345.125 | 4.3279e-05 | 2.6872e-05 | 5.7181e-05 | 2.7515e-05 | 7.4252e-05 | 9.2317e-05 | 0.00022983 | 3.3802e-05 | 9.8547e-05 | 7.0844e-05 | 0 |  | 0 | [7 empty] | P3 | P6 | P6
5860 | 2018-09-02 04:00 | 43345.1667 | 4.3279e-05 | 2.6872e-05 | 6.238e-05 | 3.0557e-05 | 6.944e-05 | 9.4059e-05 | 0.0002011 | 3.3802e-05 | 9.2922e-05 | 6.8854e-05 | 0 |  | 0 | [7 empty] | P3 | P6 | P6
5861 | 2018-09-02 05:00 | 43345.2083 | 3.2459e-05 | 0 | 5.4582e-05 | 3.0593e-05 | 7.2527e-05 | 0.00011104 | 0.00014365 | 3.3802e-05 | 7.069e-05 | 6.9367e-05 | 0 |  | 0 | [7 empty] | P3 | P6 | P6
5862 | 2018-09-02 06:00 | 43345.25 | 5.4099e-05 | 2.6872e-05 | 5.7181e-05 | 2.7529e-05 | 7.1861e-05 | 0.00014457 | 0.0002011 | 5.3685e-05 | 4.6698e-05 | 7.5536e-05 | 0 |  | 0 | [7 empty] | P3 | P6 | P6
5863 | 2018-09-02 07:00 | 43345.2917 | 3.2459e-05 | 2.6872e-05 | 5.9781e-05 | 3.0557e-05 | 7.5069e-05 | 0.00013978 | 0.00017237 | 5.1697e-05 | 3.7188e-05 | 8.8985e-05 | 0 |  | 35.12 | [7 empty] | P3 | P6 | P6
5864 | 2018-09-02 08:00 | 43345.3333 | 4.3279e-05 | 2.6872e-05 | 6.7578e-05 | 3.0682e-05 | 0.00012001 | 0.00014239 | 0.0002011 | 5.965e-05 | 4.4956e-05 | 9.3509e-05 | 0 |  | 151.36 | [7 empty] | P2 | P4 | P4
5865 | 2018-09-02 09:00 | 43345.375 | 4.3279e-05 | 0 | 5.9781e-05 | 3.0648e-05 | 0.00015396 | 0.00014718 | 0.00017237 | 9.3452e-05 | 4.9009e-05 | 9.8914e-05 | 0 |  | 229.2 | [7 empty] | P2 | P3 | P3
5866 | 2018-09-02 10:00 | 43345.4167 | 5.4099e-05 | 2.6872e-05 | 5.7181e-05 | 2.7639e-05 | 0.00018399 | 0.00014893 | 0.0002011 | 9.7429e-05 | 5.0427e-05 | 0.0001041 | 0 |  | 338.7 | [7 empty] | P1 | P3 | P3
5867 | 2018-09-02 11:00 | 43345.4583 | 4.3279e-05 | 2.6872e-05 | 5.9781e-05 | 3.0722e-05 | 0.00018653 | 0.00014588 | 0.00014365 | 0.00010339 | 5.1792e-05 | 0.00010729 | 0 |  | 326.19 | [7 empty] | P1 | P3 | P3
5868 | 2018-09-02 12:00 | 43345.5 | 4.3279e-05 | 0 | 5.7181e-05 | 2.9371e-05 | 0.00017601 | 0.00014283 | 0.00022983 | 0.00010936 | 5.0528e-05 | 0.00011273 | 0 |  | 280.79 | [7 empty] | P1 | P3 | P3
5869 | 2018-09-02 13:00 | 43345.5417 | 5.4099e-05 | 2.6872e-05 | 6.238e-05 | 2.6668e-05 | 0.00018053 | 0.0001376 | 0.00025856 | 0.00010538 | 5.0816e-05 | 0.00012191 | 0 |  | 306.71 | [7 empty] | P1 | P3 | P3
5870 | 2018-09-02 14:00 | 43345.5833 | 4.3279e-05 | 0 | 6.238e-05 | 2.3005e-05 | 0.00018526 | 0.00013673 | 0.00028729 | 8.9475e-05 | 5.5099e-05 | 0.00012411 | 0 |  | 160.98 | [7 empty] | P2 | P4 | P4
5871 | 2018-09-02 15:00 | 43345.625 | 4.3279e-05 | 2.6872e-05 | 6.4979e-05 | 2.4275e-05 | 0.00014258 | 0.00013499 | 0.00022983 | 6.1639e-05 | 6.3068e-05 | 0.00011539 | 0 |  | 94.64 | [7 empty] | P2 | P4 | P4
5872 | 2018-09-02 16:00 | 43345.6667 | 4.3279e-05 | 2.6872e-05 | 6.238e-05 | 2.4291e-05 | 0.00015749 | 0.00013891 | 0.00028729 | 5.7662e-05 | 6.4468e-05 | 0.00011011 | 0 |  | 109.27 | [7 empty] | P2 | P4 | P4
5873 | 2018-09-02 17:00 | 43345.7083 | 3.2459e-05 | 0 | 6.4979e-05 | 2.4332e-05 | 0.00012373 | 0.00014457 | 0.00025856 | 5.5673e-05 | 7.9057e-05 | 0.00011026 | 0 |  | 77.08 | [7 empty] | P2 | P4 | P4
5874 | 2018-09-02 18:00 | 43345.75 | 5.4099e-05 | 2.6872e-05 | 6.238e-05 | 2.1296e-05 | 0.00010927 | 0.00014936 | 0.00028729 | 4.9708e-05 | 9.0391e-05 | 0.00011078 | 0 |  | 66.34 | [7 empty] | P1 | P3 | P3
5875 | 2018-09-02 19:00 | 43345.7917 | 4.3279e-05 | 2.6872e-05 | 6.4979e-05 | 2.4279e-05 | 0.00010628 | 0.00014806 | 0.00025856 | 5.3685e-05 | 9.8697e-05 | 0.00011443 | 0 |  | 3.82 | [7 empty] | P1 | P3 | P3
5876 | 2018-09-02 20:00 | 43345.8333 | 5.4099e-05 | 0 | 6.238e-05 | 2.5271e-05 | 0.0002744 | 0.00014414 | 0.00028729 | 6.3627e-05 | 8.5305e-05 | 0.00013318 | 0 |  | 0 | [7 empty] | P1 | P3 | P3
5877 | 2018-09-02 21:00 | 43345.875 | 4.3279e-05 | 2.6872e-05 | 6.7578e-05 | 2.379e-05 | 8.5923e-05 | 0.00012933 | 0.00022983 | 5.3685e-05 | 8.0626e-05 | 0.0001444 | 0 |  | 0 | [7 empty] | P1 | P3 | P3
5878 | 2018-09-02 22:00 | 43345.9167 | 3.2459e-05 | 2.6872e-05 | 6.238e-05 | 2.678e-05 | 6.8089e-05 | 0.00011888 | 0.00028729 | 5.3685e-05 | 6.3757e-05 | 0.00012861 | 0 |  | 0 | [7 empty] | P2 | P4 | P4
5879 | 2018-09-02 23:00 | 43345.9583 | 5.4099e-05 | 0 | 5.9781e-05 | 2.6644e-05 | 6.3842e-05 | 0.00011148 | 0.00025856 | 5.1697e-05 | 5.8292e-05 | 0.00010922 | 0 |  | 0 | [7 empty] | P2 | P4 | P4
5880 | 2018-09-03 | 43346 | 3.2459e-05 | 2.6872e-05 | 5.7181e-05 | 2.3863e-05 | 5.5712e-05 | 9.8849e-05 | 0.00028729 | 5.5673e-05 | 6.4098e-05 | 9.4787e-05 | 0 |  | 0 | [7 empty] | P3 | P6 | P6
5881 | 2018-09-03 01:00 | 43346.0417 | 5.4099e-05 | 2.6872e-05 | 6.238e-05 | 3.0449e-05 | 5.4199e-05 | 9.2753e-05 | 0.00022983 | 5.3685e-05 | 6.2667e-05 | 8.2418e-05 | 0 |  | 0 | [7 empty] | P3 | P6 | P6
5882 | 2018-09-03 02:00 | 43346.0833 | 4.3279e-05 | 0 | 5.9781e-05 | 3.0601e-05 | 5.1838e-05 | 9.3623e-05 | 0.00028729 | 5.965e-05 | 7.8282e-05 | 7.4898e-05 | 0 |  | 0 | [7 empty] | P3 | P6 | P6
5883 | 2018-09-03 03:00 | 43346.125 | 3.2459e-05 | 2.6872e-05 | 5.9781e-05 | 3.0545e-05 | 4.8661e-05 | 9.2317e-05 | 0.00022983 | 5.1697e-05 | 8.561e-05 | 7.0844e-05 | 0 |  | 0 | [7 empty] | P3 | P6 | P6
5884 | 2018-09-03 04:00 | 43346.1667 | 4.3279e-05 | 2.6872e-05 | 5.7181e-05 | 3.0539e-05 | 4.747e-05 | 9.3623e-05 | 0.0002011 | 5.965e-05 | 8.3795e-05 | 6.8854e-05 | 0 |  | 0 | [7 empty] | P3 | P6 | P6
5885 | 2018-09-03 05:00 | 43346.2083 | 4.3279e-05 | 0 | 6.7578e-05 | 3.0512e-05 | 5.2554e-05 | 0.00010712 | 0.00017237 | 6.1639e-05 | 6.1862e-05 | 6.9367e-05 | 0 |  | 0 | [7 empty] | P3 | P6 | P6
5886 | 2018-09-03 06:00 | 43346.25 | 0.00012984 | 2.6872e-05 | 0.00012216 | 4.7834e-05 | 5.1495e-05 | 0.00013848 | 0.0002011 | 6.5615e-05 | 0.00010579 | 7.5536e-05 | 0 |  | 0 | [7 empty] | P3 | P6 | P6
5887 | 2018-09-03 07:00 | 43346.2917 | 0.00014066 | 5.3745e-05 | 0.00017934 | 0.00010158 | 7.7661e-05 | 0.00014544 | 0.00017237 | 0.0001372 | 0.00010807 | 8.8985e-05 | 0 |  | 10.73 | [7 empty] | P3 | P6 | P6
5888 | 2018-09-03 08:00 | 43346.3333 | 0.00011902 | 0.00018811 | 0.00024692 | 6.7524e-05 | 8.2796e-05 | 0.00014239 | 0.0002011 | 0.00017299 | 0.00015555 | 9.3509e-05 | 0 |  | 83.91 | [7 empty] | P2 | P4 | P4
5889 | 2018-09-03 09:00 | 43346.375 | 0.00011902 | 0.00021498 | 0.00025732 | 7.7985e-05 | 8.558e-05 | 0.00013978 | 0.00014365 | 0.00018094 | 0.00021254 | 9.8914e-05 | 0 |  | 70.25 | [7 empty] | P2 | P3 | P3
5890 | 2018-09-03 10:00 | 43346.4167 | 0.00011902 | 0.00021498 | 0.00027291 | 6.8084e-05 | 8.0688e-05 | 0.0001363 | 0.0002011 | 0.00019883 | 0.00029712 | 0.0001041 | 0 |  | 191.23 | [7 empty] | P1 | P3 | P3
5891 | 2018-09-03 11:00 | 43346.4583 | 0.00012984 | 0.00021498 | 0.00028591 | 9.4619e-05 | 9.0089e-05 | 0.0001376 | 8.6187e-05 | 0.00015907 | 0.00029023 | 0.00010729 | 0 |  | 164.89 | [7 empty] | P1 | P3 | P3
5892 | 2018-09-03 12:00 | 43346.5 | 0.00011902 | 0.0002956 | 0.00028591 | 0.00024075 | 0.00010475 | 0.0001376 | 8.6187e-05 | 0.00014316 | 0.00028577 | 0.00011273 | 0 |  | 630.3 | [7 empty] | P1 | P3 | P3
5893 | 2018-09-03 13:00 | 43346.5417 | 0.00012984 | 0.00024185 | 0.00029111 | 0.000216 | 9.5849e-05 | 0.0001376 | 0.00011492 | 0.00015708 | 0.00027649 | 0.00012191 | 0 |  | 675.02 | [7 empty] | P1 | P3 | P3
5894 | 2018-09-03 14:00 | 43346.5833 | 0.00015148 | 0.00013436 | 0.00027031 | 0.00023451 | 8.3613e-05 | 0.00013848 | 0.00011492 | 0.0001372 | 0.00025161 | 0.00012411 | 0 |  | 852.54 | [7 empty] | P2 | P4 | P4
5895 | 2018-09-03 15:00 | 43346.625 | 5.4099e-05 | 0.00016123 | 0.00021313 | 0.00027592 | 0.00011943 | 0.00014065 | 0.00011492 | 0.0001372 | 0.0002579 | 0.00011539 | 0 |  | 674.54 | [7 empty] | P2 | P4 | P4
5896 | 2018-09-03 16:00 | 43346.6667 | 6.4919e-05 | 0.00021498 | 0.00017674 | 0.0002651 | 0.00016284 | 0.00013935 | 0.00014365 | 0.00012924 | 0.00027061 | 0.00011011 | 0 |  | 565.24 | [7 empty] | P2 | P4 | P4
5897 | 2018-09-03 17:00 | 43346.7083 | 7.5739e-05 | 0.00024185 | 0.00017934 | 0.0002125 | 0.00021268 | 0.00013978 | 0.00011492 | 0.00014913 | 0.00024602 | 0.00011026 | 0 |  | 303.67 | [7 empty] | P2 | P4 | P4
5898 | 2018-09-03 18:00 | 43346.75 | 5.4099e-05 | 0.00021498 | 0.00015075 | 0.0002101 | 0.00024725 | 0.00014022 | 0.00011492 | 0.00015509 | 0.00022588 | 0.00011078 | 0 |  | 99.66 | [7 empty] | P1 | P3 | P3
5899 | 2018-09-03 19:00 | 43346.7917 | 6.4919e-05 | 0.00016123 | 0.00012996 | 0.00019941 | 0.00027188 | 0.00013891 | 0.00011492 | 0.00016304 | 0.00022963 | 0.00011443 | 0 |  | 3.82 | [7 empty] | P1 | P3 | P3
5900 | 2018-09-03 20:00 | 43346.8333 | 4.3279e-05 | 0.00010749 | 0.00010657 | 0.00015628 | 0.00051789 | 0.00013935 | 0.00014365 | 0.00025053 | 0.000175 | 0.00013318 | 0 |  | 0 | [7 empty] | P1 | P3 | P3
5901 | 2018-09-03 21:00 | 43346.875 | 5.4099e-05 | 2.6872e-05 | 7.0177e-05 | 5.0153e-05 | 0.00051434 | 0.00012672 | 0.00011492 | 0.00024655 | 0.00010777 | 0.0001444 | 0 |  | 0 | [7 empty] | P1 | P3 | P3
5902 | 2018-09-03 22:00 | 43346.9167 | 4.3279e-05 | 2.6872e-05 | 5.4582e-05 | 2.0258e-05 | 0.00034498 | 0.00011975 | 0.00011492 | 0.0002048 | 5.5515e-05 | 0.00012861 | 0 |  | 0 | [7 empty] | P2 | P4 | P4
5903 | 2018-09-03 23:00 | 43346.9583 | 5.4099e-05 | 2.6872e-05 | 5.4582e-05 | 1.7172e-05 | 9.367e-05 | 0.0001167 | 0.00011492 | 0.00011135 | 3.9249e-05 | 0.00010922 | 0 |  | 0 | [7 empty] | P2 | P4 | P4
5904 | 2018-09-04 | 43347 | 3.2459e-05 | 2.6872e-05 | 5.7181e-05 | 2.0279e-05 | 5.8536e-05 | 0.00010625 | 0.00014365 | 6.9592e-05 | 3.9492e-05 | 9.4787e-05 | 0 |  | 0 | [7 empty] | P3 | P6 | P6
5905 | 2018-09-04 01:00 | 43347.0417 | 5.4099e-05 | 2.6872e-05 | 5.9781e-05 | 2.029e-05 | 5.7144e-05 | 9.014e-05 | 0.00011492 | 5.965e-05 | 4.7612e-05 | 8.2418e-05 | 0 |  | 0 | [7 empty] | P3 | P6 | P6
5906 | 2018-09-04 02:00 | 43347.0833 | 5.4099e-05 | 2.6872e-05 | 5.4582e-05 | 1.7238e-05 | 4.7006e-05 | 8.8833e-05 | 0.00011492 | 5.5673e-05 | 7.0402e-05 | 7.4898e-05 | 0 |  | 0 | [7 empty] | P3 | P6 | P6
5907 | 2018-09-04 03:00 | 43347.125 | 4.3279e-05 | 2.6872e-05 | 5.4582e-05 | 2.0224e-05 | 4.9326e-05 | 8.8833e-05 | 8.6187e-05 | 7.158e-05 | 6.6059e-05 | 7.0844e-05 | 0 |  | 0 | [7 empty] | P3 | P6 | P6
5908 | 2018-09-04 04:00 | 43347.1667 | 5.4099e-05 | 2.6872e-05 | 5.7181e-05 | 2.0278e-05 | 4.9347e-05 | 8.9704e-05 | 5.7458e-05 | 6.1639e-05 | 6.339e-05 | 6.8854e-05 | 0 |  | 0 | [7 empty] | P3 | P6 | P6
5909 | 2018-09-04 05:00 | 43347.2083 | 4.3279e-05 | 2.6872e-05 | 6.238e-05 | 2.0243e-05 | 4.5513e-05 | 0.00010364 | 2.8729e-05 | 7.5557e-05 | 5.9475e-05 | 6.9367e-05 | 0 |  | 0 | [7 empty] | P3 | P6 | P6
5910 | 2018-09-04 06:00 | 43347.25 | 0.00011902 | 0.00013436 | 0.00010397 | 3.7771e-05 | 4.7975e-05 | 0.00013717 | 5.7458e-05 | 8.1522e-05 | 9.2902e-05 | 7.5536e-05 | 0 |  | 0 | [7 empty] | P3 | P6 | P6
5911 | 2018-09-04 07:00 | 43347.2917 | 0.00011902 | 0.00016123 | 0.00017414 | 0.00010423 | 7.1175e-05 | 0.00013586 | 0 | 0.00015111 | 0.00011552 | 8.8985e-05 | 0 |  | 61.94 | [7 empty] | P3 | P6 | P6
5912 | 2018-09-04 08:00 | 43347.3333 | 0.00014066 | 0.00024185 | 0.00025212 | 0.00016824 | 8.5035e-05 | 0.00013673 | 8.6187e-05 | 0.00016702 | 0.00014878 | 9.3509e-05 | 0 |  | 215.96 | [7 empty] | P2 | P4 | P4
5913 | 2018-09-04 09:00 | 43347.375 | 0.00017312 | 0.00026872 | 0.00026771 | 0.00021755 | 9.7846e-05 | 0.00013717 | 2.8729e-05 | 0.00017895 | 0.00019802 | 9.8914e-05 | 0 |  | 383.69 | [7 empty] | P2 | P3 | P3
5914 | 2018-09-04 10:00 | 43347.4167 | 0.00017312 | 0.00026872 | 0.00027291 | 0.00023579 | 0.00010142 | 0.00013107 | 5.7458e-05 | 0.00019883 | 0.00020989 | 0.0001041 | 0 |  | 612.34 | [7 empty] | P1 | P3 | P3
5915 | 2018-09-04 11:00 | 43347.4583 | 0.0001623 | 0.00024185 | 0.00028071 | 0.00027122 | 8.9756e-05 | 0.00013325 | 5.7458e-05 | 0.00020878 | 0.00021406 | 0.00010729 | 0 |  | 751.35 | [7 empty] | P1 | P3 | P3
5916 | 2018-09-04 12:00 | 43347.5 | 0.0001082 | 0.00026872 | 0.0002937 | 0.00027889 | 0.00010799 | 0.00013499 | 8.6187e-05 | 0.00017696 | 0.0002545 | 0.00011273 | 0 |  | 849.05 | [7 empty] | P1 | P3 | P3
5917 | 2018-09-04 13:00 | 43347.5417 | 0.0001082 | 0.00013436 | 0.00028851 | 0.00026218 | 8.7517e-05 | 0.00013281 | 8.6187e-05 | 0.00013918 | 0.00023423 | 0.00012191 | 0 |  | 829.76 | [7 empty] | P1 | P3 | P3
5918 | 2018-09-04 14:00 | 43347.5833 | 9.7378e-05 | 0.00010749 | 0.00027031 | 0.00023245 | 7.3919e-05 | 0.00013456 | 0.00014365 | 0.00013322 | 0.00022048 | 0.00012411 | 0 |  | 830.64 | [7 empty] | P2 | P4 | P4
5919 | 2018-09-04 15:00 | 43347.625 | 7.5739e-05 | 0.00016123 | 0.00020014 | 0.00029216 | 8.2715e-05 | 0.0001363 | 0.00011492 | 0.00016304 | 0.00021263 | 0.00011539 | 0 |  | 713.81 | [7 empty] | P2 | P4 | P4
5920 | 2018-09-04 16:00 | 43347.6667 | 5.4099e-05 | 0.0002956 | 0.00016375 | 0.00027246 | 0.00013289 | 0.00013978 | 0.00014365 | 0.00015708 | 0.00020551 | 0.00011011 | 0 |  | 542.91 | [7 empty] | P2 | P4 | P4
5921 | 2018-09-04 17:00 | 43347.7083 | 6.4919e-05 | 0.00037621 | 0.00016375 | 0.00024531 | 0.00021044 | 0.00014544 | 0.00011492 | 0.00016304 | 0.00019571 | 0.00011026 | 0 |  | 312.5 | [7 empty] | P2 | P4 | P4
5922 | 2018-09-04 18:00 | 43347.75 | 5.4099e-05 | 0.00021498 | 0.00014815 | 0.00024741 | 0.00023704 | 0.00014414 | 0.00011492 | 0.0001869 | 0.00023286 | 0.00011078 | 0 |  | 128.63 | [7 empty] | P1 | P3 | P3
5923 | 2018-09-04 19:00 | 43347.7917 | 4.3279e-05 | 0.00016123 | 0.00011696 | 0.00022334 | 0.0002279 | 0.00014588 | 0.00011492 | 0.00016106 | 0.00025429 | 0.00011443 | 0 |  | 0 | [7 empty] | P1 | P3 | P3
5924 | 2018-09-04 20:00 | 43347.8333 | 6.4919e-05 | 0.00010749 | 8.3173e-05 | 0.00017152 | 0.00048191 | 0.00013543 | 0.00014365 | 0.00023065 | 0.0002005 | 0.00013318 | 0 |  | 0 | [7 empty] | P1 | P3 | P3
5925 | 2018-09-04 21:00 | 43347.875 | 4.3279e-05 | 2.6872e-05 | 5.7181e-05 | 4.9371e-05 | 0.00047331 | 0.0001228 | 0.00011492 | 0.00022667 | 0.00011235 | 0.0001444 | 0 |  | 0 | [7 empty] | P1 | P3 | P3
5926 | 2018-09-04 22:00 | 43347.9167 | 6.4919e-05 | 2.6872e-05 | 5.9781e-05 | 2.0289e-05 | 0.00031596 | 0.00012062 | 0.00014365 | 0.0001531 | 4.4921e-05 | 0.00012861 | 0 |  | 0 | [7 empty] | P2 | P4 | P4
5927 | 2018-09-04 23:00 | 43347.9583 | 4.3279e-05 | 2.6872e-05 | 5.7181e-05 | 2.0414e-05 | 9.017e-05 | 0.00012019 | 8.6187e-05 | 0.00011334 | 3.9337e-05 | 0.00010922 | 0 |  | 0 | [7 empty] | P2 | P4 | P4
5928 | 2018-09-05 | 43348 | 4.3279e-05 | 2.6872e-05 | 5.7181e-05 | 2.0465e-05 | 5.3846e-05 | 0.00011627 | 0.00014365 | 6.7604e-05 | 3.9375e-05 | 9.5583e-05 | 0 |  | 0 | [7 empty] | P3 | P6 | P6
5929 | 2018-09-05 01:00 | 43348.0417 | 4.3279e-05 | 2.6872e-05 | 5.4582e-05 | 1.741e-05 | 5.6509e-05 | 0.00011409 | 0.00011492 | 6.1639e-05 | 7.6789e-05 | 8.3562e-05 | 0 |  | 0 | [7 empty] | P3 | P6 | P6
5930 | 2018-09-05 02:00 | 43348.0833 | 5.4099e-05 | 2.6872e-05 | 5.7181e-05 | 2.0492e-05 | 4.3718e-05 | 9.4494e-05 | 0.00014365 | 6.7604e-05 | 8.2162e-05 | 7.583e-05 | 0 |  | 0 | [7 empty] | P3 | P6 | P6
5931 | 2018-09-05 03:00 | 43348.125 | 4.3279e-05 | 2.6872e-05 | 5.7181e-05 | 2.0464e-05 | 4.7793e-05 | 9.0575e-05 | 8.6187e-05 | 6.3627e-05 | 9.3693e-05 | 7.16e-05 | 0 |  | 0 | [7 empty] | P3 | P6 | P6
5932 | 2018-09-05 04:00 | 43348.1667 | 6.4919e-05 | 2.6872e-05 | 5.4582e-05 | 1.7411e-05 | 4.277e-05 | 9.1446e-05 | 5.7458e-05 | 5.1697e-05 | 7.9509e-05 | 6.9499e-05 | 0 |  | 0 | [7 empty] | P3 | P6 | P6
5933 | 2018-09-05 05:00 | 43348.2083 | 4.3279e-05 | 2.6872e-05 | 5.7181e-05 | 2.3356e-05 | 4.3193e-05 | 9.3623e-05 | 0 | 6.9592e-05 | 4.2394e-05 | 6.9937e-05 | 0 |  | 0 | [7 empty] | P3 | P6 | P6
5934 | 2018-09-05 06:00 | 43348.25 | 0.00011902 | 2.6872e-05 | 0.00010657 | 3.909e-05 | 4.737e-05 | 9.1882e-05 | 5.7458e-05 | 9.3452e-05 | 8.7006e-05 | 7.5655e-05 | 0 |  | 0 | [7 empty] | P3 | P6 | P6
5935 | 2018-09-05 07:00 | 43348.2917 | 0.00015148 | 0.00010749 | 0.00015595 | 9.2192e-05 | 6.1532e-05 | 9.014e-05 | 2.8729e-05 | 0.0001869 | 9.9554e-05 | 8.7881e-05 | 0 |  | 73.35 | [7 empty] | P3 | P6 | P6
5936 | 2018-09-05 08:00 | 43348.3333 | 0.00015148 | 0.00013436 | 0.00023133 | 0.0001222 | 5.4037e-05 | 9.7107e-05 | 8.6187e-05 | 0.00020679 | 0.00014441 | 9.3045e-05 | 0 |  | 202.86 | [7 empty] | P2 | P4 | P4
5937 | 2018-09-05 09:00 | 43348.375 | 0.00014066 | 0.00018811 | 0.00023912 | 0.0001411 | 8.2806e-05 | 0.00012193 | 2.8729e-05 | 0.00019088 | 0.00020873 | 9.9464e-05 | 0 |  | 448.61 | [7 empty] | P2 | P3 | P3
5938 | 2018-09-05 10:00 | 43348.4167 | 0.00012984 | 0.00013436 | 0.00025992 | 0.00017168 | 0.00010655 | 0.00012106 | 5.7458e-05 | 0.00017895 | 0.00022729 | 0.00010515 | 0 |  | 646.21 | [7 empty] | P1 | P3 | P3
5939 | 2018-09-05 11:00 | 43348.4583 | 0.00014066 | 0.00010749 | 0.00026771 | 0.00020206 | 7.8589e-05 | 0.00011888 | 2.8729e-05 | 0.00019088 | 0.0002445 | 0.00010836 | 0 |  | 818.69 | [7 empty] | P1 | P3 | P3
5940 | 2018-09-05 12:00 | 43348.5 | 0.0001082 | 0.00013436 | 0.00027031 | 0.00022031 | 7.5392e-05 | 0.00012106 | 5.7458e-05 | 0.00015509 | 0.00025455 | 0.00011385 | 0 |  | 917.61 | [7 empty] | P1 | P3 | P3
5941 | 2018-09-05 13:00 | 43348.5417 | 0.00012984 | 8.0617e-05 | 0.00026771 | 0.00022034 | 7.5412e-05 | 0.00012193 | 0.00011492 | 0.00015509 | 0.00023827 | 0.00012304 | 0 |  | 923.08 | [7 empty] | P1 | P3 | P3
5942 | 2018-09-05 14:00 | 43348.5833 | 0.00011902 | 0.00013436 | 0.00026511 | 0.00022879 | 7.3435e-05 | 0.00011627 | 0.00014365 | 0.00014913 | 0.00023395 | 0.00012613 | 0 |  | 865.24 | [7 empty] | P2 | P4 | P4
5943 | 2018-09-05 15:00 | 43348.625 | 0.0001082 | 0.00037621 | 0.00020014 | 0.00024153 | 0.0001545 | 0.00011496 | 0.00011492 | 0.0001372 | 0.00022937 | 0.00011825 | 0 |  | 737.13 | [7 empty] | P2 | P4 | P4
5944 | 2018-09-05 16:00 | 43348.6667 | 0.0001082 | 0.00034934 | 0.00017414 | 0.00026159 | 0.0001591 | 0.0001167 | 0.00014365 | 0.00012924 | 0.00023927 | 0.00011265 | 0 |  | 552.19 | [7 empty] | P2 | P4 | P4
5945 | 2018-09-05 17:00 | 43348.7083 | 0.0001082 | 0.0002956 | 0.00016375 | 0.00021315 | 0.00022046 | 0.00011801 | 8.6187e-05 | 0.00015509 | 0.0002678 | 0.00011201 | 0 |  | 331.73 | [7 empty] | P2 | P4 | P4
5946 | 2018-09-05 18:00 | 43348.75 | 8.6559e-05 | 0.00012093 | 0.00016115 | 0.00024218 | 0.00024527 | 0.00010625 | 0.00014365 | 0.00016503 | 0.00028149 | 0.00011163 | 0 |  | 130.14 | [7 empty] | P1 | P3 | P3
5947 | 2018-09-05 19:00 | 43348.7917 | 5.4099e-05 | 0.00018811 | 0.00010916 | 0.0002529 | 0.00024348 | 0.0001093 | 0.00011492 | 0.00024059 | 0.00027551 | 0.00011221 | 0 |  | 0 | [7 empty] | P1 | P3 | P3
5948 | 2018-09-05 20:00 | 43348.8333 | 5.4099e-05 | 8.0617e-05 | 7.5376e-05 | 0.0001533 | 0.00053804 | 0.00011844 | 0.00014365 | 0.00024059 | 0.00021459 | 0.000124 | 0 |  | 0 | [7 empty] | P1 | P3 | P3
5949 | 2018-09-05 21:00 | 43348.875 | 5.4099e-05 | 2.6872e-05 | 6.238e-05 | 4.85e-05 | 0.00056725 | 0.00011583 | 0.00011492 | 0.00022468 | 0.00012154 | 0.000135 | 0 |  | 0 | [7 empty] | P1 | P3 | P3
5950 | 2018-09-05 22:00 | 43348.9167 | 5.4099e-05 | 5.3745e-05 | 5.7181e-05 | 2.494e-05 | 0.00033449 | 0.00010407 | 0.00014365 | 0.00022071 | 5.5275e-05 | 0.000124 | 0 |  | 0 | [7 empty] | P2 | P4 | P4
5951 | 2018-09-05 23:00 | 43348.9583 | 5.4099e-05 | 2.6872e-05 | 5.9781e-05 | 2.1801e-05 | 0.00012424 | 9.1882e-05 | 8.6187e-05 | 9.544e-05 | 5.5308e-05 | 0.00010953 | 0 |  | 0 | [7 empty] | P2 | P4 | P4
5952 | 2018-09-06 | 43349 | 4.3279e-05 | 2.6872e-05 | 5.4582e-05 | 2.4881e-05 | 7.1226e-05 | 8.9704e-05 | 0.00014365 | 8.5499e-05 | 5.2259e-05 | 9.8568e-05 | 0 |  | 0 | [7 empty] | P3 | P6 | P6
5953 | 2018-09-06 01:00 | 43349.0417 | 7.5739e-05 | 5.3745e-05 | 5.7181e-05 | 2.4166e-05 | 5.9999e-05 | 8.8398e-05 | 0.00011492 | 7.5557e-05 | 6.8695e-05 | 8.7162e-05 | 0 |  | 0 | [7 empty] | P3 | P6 | P6
5954 | 2018-09-06 02:00 | 43349.0833 | 4.3279e-05 | 2.6872e-05 | 5.9781e-05 | 2.4176e-05 | 5.1102e-05 | 9.1011e-05 | 0.00014365 | 4.3743e-05 | 8.1687e-05 | 7.871e-05 | 0 |  | 0 | [7 empty] | P3 | P6 | P6
5955 | 2018-09-06 03:00 | 43349.125 | 5.4099e-05 | 2.6872e-05 | 5.4582e-05 | 1.9693e-05 | 5.434e-05 | 8.7962e-05 | 8.6187e-05 | 4.3743e-05 | 8.2697e-05 | 7.3494e-05 | 0 |  | 0 | [7 empty] | P3 | P6 | P6
5956 | 2018-09-06 04:00 | 43349.1667 | 4.3279e-05 | 2.6872e-05 | 5.1983e-05 | 2.0974e-05 | 5.1414e-05 | 9.014e-05 | 5.7458e-05 | 4.3743e-05 | 7.6401e-05 | 7.0666e-05 | 0 |  | 0 | [7 empty] | P3 | P6 | P6
5957 | 2018-09-06 05:00 | 43349.2083 | 5.4099e-05 | 5.3745e-05 | 5.4582e-05 | 2.4823e-05 | 4.9286e-05 | 8.9704e-05 | 0 | 8.351e-05 | 5.8177e-05 | 6.9818e-05 | 0 |  | 0 | [7 empty] | P3 | P6 | P6
5958 | 2018-09-06 06:00 | 43349.25 | 0.0001623 | 5.3745e-05 | 9.357e-05 | 4.828e-05 | 4.9175e-05 | 9.1446e-05 | 5.7458e-05 | 9.544e-05 | 8.6295e-05 | 7.1232e-05 | 0 |  | 0 | [7 empty] | P3 | P6 | P6
5959 | 2018-09-06 07:00 | 43349.2917 | 0.00017312 | 0.00010749 | 0.00015595 | 0.00010861 | 5.1435e-05 | 8.8398e-05 | 2.8729e-05 | 0.00016901 | 7.9892e-05 | 7.4468e-05 | 0 |  | 70.13 | [7 empty] | P3 | P6 | P6
5960 | 2018-09-06 08:00 | 43349.3333 | 0.00015148 | 0.00016123 | 0.00022613 | 0.00012487 | 6.2198e-05 | 9.4494e-05 | 8.6187e-05 | 0.00016901 | 0.00016199 | 8.1852e-05 | 0 |  | 255.27 | [7 empty] | P2 | P4 | P4
5961 | 2018-09-06 09:00 | 43349.375 | 0.00018394 | 0.00021498 | 0.00022873 | 0.00015616 | 7.4353e-05 | 0.00011714 | 2.8729e-05 | 0.00019287 | 0.00023128 | 9.8537e-05 | 0 |  | 469.67 | [7 empty] | P2 | P3 | P3
5962 | 2018-09-06 10:00 | 43349.4167 | 0.00020558 | 0.00021498 | 0.00024172 | 0.00021627 | 8.0768e-05 | 0.00011801 | 5.7458e-05 | 0.00019486 | 0.00023437 | 0.00011019 | 0 |  | 676.75 | [7 empty] | P1 | P3 | P3
5963 | 2018-09-06 11:00 | 43349.4583 | 0.00017312 | 0.00024185 | 0.00026251 | 0.0002533 | 8.443e-05 | 0.00011714 | 0 | 0.00018094 | 0.00025898 | 0.00011488 | 0 |  | 838.43 | [7 empty] | P1 | P3 | P3
5964 | 2018-09-06 12:00 | 43349.5 | 0.00017312 | 0.00021498 | 0.00027031 | 0.00028172 | 8.6911e-05 | 0.00011453 | 8.6187e-05 | 0.00014316 | 0.0002614 | 0.00011931 | 0 |  | 920.89 | [7 empty] | P1 | P3 | P3
5965 | 2018-09-06 13:00 | 43349.5417 | 0.00020558 | 0.00013436 | 0.00026511 | 0.0002537 | 9.8673e-05 | 9.9284e-05 | 0.00011492 | 0.00013322 | 0.00023445 | 0.00012848 | 0 |  | 933.21 | [7 empty] | P1 | P3 | P3
5966 | 2018-09-06 14:00 | 43349.5833 | 0.0001623 | 0.00013436 | 0.00024692 | 0.00022989 | 7.6622e-05 | 8.8398e-05 | 0.00014365 | 0.00013123 | 0.00019441 | 0.00012996 | 0 |  | 874 | [7 empty] | P2 | P4 | P4
5967 | 2018-09-06 15:00 | 43349.625 | 0.0001082 | 0.0002956 | 0.00018454 | 0.000241 | 0.00013319 | 8.6221e-05 | 8.6187e-05 | 0.00013918 | 0.0001994 | 0.00011689 | 0 |  | 748.62 | [7 empty] | P2 | P4 | P4
5968 | 2018-09-06 16:00 | 43349.6667 | 7.5739e-05 | 0.0002956 | 0.00015855 | 0.00025132 | 0.00013357 | 8.4479e-05 | 0.00014365 | 0.00014117 | 0.00021467 | 0.00010887 | 0 |  | 559.01 | [7 empty] | P2 | P4 | P4
5969 | 2018-09-06 17:00 | 43349.7083 | 8.6559e-05 | 0.00024185 | 0.00015855 | 0.00019471 | 0.00023368 | 8.6656e-05 | 0.00011492 | 0.00017696 | 0.00021955 | 0.00010614 | 0 |  | 359.42 | [7 empty] | P2 | P4 | P4
5970 | 2018-09-06 18:00 | 43349.75 | 8.6559e-05 | 0.00016123 | 0.00015335 | 0.00020982 | 0.00020832 | 8.5785e-05 | 0.00014365 | 0.00016106 | 0.00022636 | 0.0001057 | 0 |  | 138.9 | [7 empty] | P1 | P3 | P3
5971 | 2018-09-06 19:00 | 43349.7917 | 8.6559e-05 | 0.00013436 | 0.00011696 | 0.00019415 | 0.00023319 | 8.7527e-05 | 0.00011492 | 0.00015509 | 0.0002229 | 0.00010639 | 0 |  | 0 | [7 empty] | P1 | P3 | P3
5972 | 2018-09-06 20:00 | 43349.8333 | 6.4919e-05 | 5.3745e-05 | 6.4979e-05 | 0.0001357 | 0.00047202 | 9.2317e-05 | 0.00014365 | 0.00020878 | 0.00018023 | 0.00011855 | 0 |  | 0 | [7 empty] | P1 | P3 | P3
5973 | 2018-09-06 21:00 | 43349.875 | 7.5739e-05 | 5.3745e-05 | 5.7181e-05 | 4.6228e-05 | 0.00044128 | 0.00010625 | 8.6187e-05 | 0.00020281 | 0.00011976 | 0.00013099 | 0 |  | 0 | [7 empty] | P1 | P3 | P3
5974 | 2018-09-06 22:00 | 43349.9167 | 6.4919e-05 | 2.6872e-05 | 5.7181e-05 | 1.7313e-05 | 0.00030902 | 0.00011757 | 0.00014365 | 0.00016106 | 6.1438e-05 | 0.00012116 | 0 |  | 0 | [7 empty] | P2 | P4 | P4
5975 | 2018-09-06 23:00 | 43349.9583 | 8.6559e-05 | 2.6872e-05 | 5.4582e-05 | 2.0304e-05 | 6.9208e-05 | 0.00011583 | 0.00011492 | 0.00011135 | 5.3983e-05 | 0.00010812 | 0 |  | 0 | [7 empty] | P2 | P4 | P4
5976 | 2018-09-07 | 43350 | 6.4919e-05 | 2.6872e-05 | 5.7181e-05 | 2.0378e-05 | 5.0779e-05 | 9.8849e-05 | 0.00014365 | 6.3627e-05 | 5.8195e-05 | 9.7319e-05 | 0 |  | 0 | [7 empty] | P3 | P6 | P6
5977 | 2018-09-07 01:00 | 43350.0417 | 7.5739e-05 | 5.3745e-05 | 5.7181e-05 | 2.0368e-05 | 4.6532e-05 | 8.7092e-05 | 0.00011492 | 5.1697e-05 | 7.4093e-05 | 8.6563e-05 | 0 |  | 0 | [7 empty] | P3 | P6 | P6
5978 | 2018-09-07 02:00 | 43350.0833 | 7.5739e-05 | 2.6872e-05 | 5.7181e-05 | 1.7408e-05 | 4.7319e-05 | 8.7092e-05 | 0.00011492 | 4.1755e-05 | 9.6169e-05 | 7.8291e-05 | 0 |  | 0 | [7 empty] | P3 | P6 | P6
5979 | 2018-09-07 03:00 | 43350.125 | 6.4919e-05 | 2.6872e-05 | 5.4582e-05 | 2.0435e-05 | 4.9972e-05 | 8.7092e-05 | 8.6187e-05 | 5.7662e-05 | 9.7897e-05 | 7.3049e-05 | 0 |  | 0 | [7 empty] | P3 | P6 | P6
5980 | 2018-09-07 04:00 | 43350.1667 | 7.5739e-05 | 2.6872e-05 | 5.7181e-05 | 2.0421e-05 | 4.5594e-05 | 8.7962e-05 | 5.7458e-05 | 4.5732e-05 | 8.4746e-05 | 7.0122e-05 | 0 |  | 0 | [7 empty] | P3 | P6 | P6
5981 | 2018-09-07 05:00 | 43350.2083 | 7.5739e-05 | 2.6872e-05 | 5.7181e-05 | 2.51e-05 | 4.624e-05 | 0.00010059 | 2.8729e-05 | 5.1697e-05 | 7.5845e-05 | 6.8828e-05 | 0 |  | 0 | [7 empty] | P3 | P6 | P6
5982 | 2018-09-07 06:00 | 43350.25 | 0.00015148 | 0.00010749 | 9.8768e-05 | 4.8575e-05 | 4.8237e-05 | 0.00013151 | 5.7458e-05 | 6.1639e-05 | 9.5162e-05 | 6.9373e-05 | 0 |  | 0 | [7 empty] | P3 | P6 | P6
5983 | 2018-09-07 07:00 | 43350.2917 | 0.00018394 | 0.00016123 | 0.00014295 | 8.6506e-05 | 6.8351e-05 | 0.00013107 | 2.8729e-05 | 0.00015708 | 9.375e-05 | 7.0734e-05 | 0 |  | 85.71 | [7 empty] | P3 | P6 | P6
5984 | 2018-09-07 08:00 | 43350.3333 | 0.00019476 | 0.00016123 | 0.00019234 | 0.00010733 | 9.9298e-05 | 0.00011975 | 5.7458e-05 | 0.00017696 | 0.00012565 | 7.5296e-05 | 0 |  | 305.38 | [7 empty] | P3 | P6 | P6
5985 | 2018-09-07 09:00 | 43350.375 | 0.00018394 | 0.00016123 | 0.00019754 | 0.00011681 | 8.1252e-05 | 0.00011496 | 2.8729e-05 | 0.000171 | 0.00017559 | 9.1532e-05 | 0 |  | 525.56 | [7 empty] | P3 | P6 | P6
5986 | 2018-09-07 10:00 | 43350.4167 | 0.00017312 | 0.00018811 | 0.00021833 | 0.00012767 | 7.7066e-05 | 0.00011888 | 5.7458e-05 | 0.00016901 | 0.00020415 | 0.00010569 | 0 |  | 729.55 | [7 empty] | P3 | P6 | P6
5987 | 2018-09-07 11:00 | 43350.4583 | 0.0001623 | 0.00018811 | 0.00023912 | 0.00017308 | 8.8354e-05 | 0.00011453 | 0 | 0.00016901 | 0.00020307 | 0.00011325 | 0 |  | 885.35 | [7 empty] | P3 | P6 | P6
5988 | 2018-09-07 12:00 | 43350.5 | 0.00015148 | 0.00021498 | 0.00023652 | 0.00021325 | 0.00010458 | 0.00011453 | 8.6187e-05 | 0.00011731 | 0.00021541 | 0.00011853 | 0 |  | 959.99 | [7 empty] | P3 | P6 | P6
5989 | 2018-09-07 13:00 | 43350.5417 | 0.00011902 | 0.00018811 | 0.00024172 | 0.00023213 | 8.6871e-05 | 0.00011801 | 0.00011492 | 0.00015907 | 0.00020862 | 0.00012785 | 0 |  | 958.71 | [7 empty] | P3 | P6 | P6
5990 | 2018-09-07 14:00 | 43350.5833 | 0.0001082 | 0.00013436 | 0.00023912 | 0.00023108 | 7.5846e-05 | 0.00011844 | 0.00014365 | 0.00013521 | 0.00018633 | 0.00012915 | 0 |  | 915.86 | [7 empty] | P3 | P6 | P6
5991 | 2018-09-07 15:00 | 43350.625 | 6.4919e-05 | 0.00018811 | 0.00018974 | 0.00020925 | 0.00015398 | 0.00012367 | 8.6187e-05 | 0.00012527 | 0.00019299 | 0.00011573 | 0 |  | 788.87 | [7 empty] | P3 | P6 | P6
5992 | 2018-09-07 16:00 | 43350.6667 | 7.5739e-05 | 0.00034934 | 0.00016635 | 0.000215 | 0.0001357 | 0.00012628 | 0.00014365 | 0.00013322 | 0.00022101 | 0.00010787 | 0 |  | 597.83 | [7 empty] | P3 | P6 | P6
5993 | 2018-09-07 17:00 | 43350.7083 | 5.4099e-05 | 0.00026872 | 0.00015595 | 0.0001888 | 0.00020329 | 0.0001363 | 0.00011492 | 0.00014913 | 0.00025084 | 0.00010603 | 0 |  | 375.99 | [7 empty] | P3 | P6 | P6
5994 | 2018-09-07 18:00 | 43350.75 | 6.4919e-05 | 0.00018811 | 0.00014815 | 0.00018188 | 0.00020098 | 0.00014414 | 0.00014365 | 0.000171 | 0.00024963 | 0.00010729 | 0 |  | 147.91 | [7 empty] | P3 | P6 | P6
5995 | 2018-09-07 19:00 | 43350.7917 | 5.4099e-05 | 0.00018811 | 0.00013516 | 0.00015235 | 0.00021308 | 0.00014718 | 0.00011492 | 0.00020679 | 0.00024642 | 0.00011063 | 0 |  | 0 | [7 empty] | P3 | P6 | P6
5996 | 2018-09-07 20:00 | 43350.8333 | 4.3279e-05 | 8.0617e-05 | 9.8768e-05 | 0.00011872 | 0.00046212 | 0.00013935 | 0.00014365 | 0.00024258 | 0.00020074 | 0.00012864 | 0 |  | 0 | [7 empty] | P3 | P6 | P6
5997 | 2018-09-07 21:00 | 43350.875 | 6.4919e-05 | 2.6872e-05 | 9.357e-05 | 3.1147e-05 | 0.00049086 | 0.00012149 | 8.6187e-05 | 0.00023264 | 0.00011203 | 0.00014229 | 0 |  | 0 | [7 empty] | P3 | P6 | P6
5998 | 2018-09-07 22:00 | 43350.9167 | 5.4099e-05 | 5.3745e-05 | 8.3173e-05 | 2.0426e-05 | 0.00034482 | 0.00011496 | 0.00014365 | 0.00022468 | 6.6838e-05 | 0.00012792 | 0 |  | 0 | [7 empty] | P3 | P6 | P6
5999 | 2018-09-07 23:00 | 43350.9583 | 5.4099e-05 | 2.6872e-05 | 9.0971e-05 | 1.7359e-05 | 0.00010109 | 0.00011191 | 0.00011492 | 0.00011135 | 5.8857e-05 | 0.00010988 | 0 |  | 0 | [7 empty] | P3 | P6 | P6
6000 | 2018-09-08 | 43351 | 5.4099e-05 | 2.6872e-05 | 7.2776e-05 | 2.044e-05 | 8.788e-05 | 9.9284e-05 | 0.00014365 | 8.7487e-05 | 6.866e-05 | 9.4324e-05 | 0 |  | 0 | [7 empty] | P3 | P6 | P6
6001 | 2018-09-08 01:00 | 43351.0417 | 5.4099e-05 | 2.6872e-05 | 6.238e-05 | 2.0518e-05 | 7.0812e-05 | 8.9704e-05 | 0.00011492 | 5.5673e-05 | 8.0594e-05 | 8.2138e-05 | 0 |  | 0 | [7 empty] | P3 | P6 | P6
6002 | 2018-09-08 02:00 | 43351.0833 | 5.4099e-05 | 5.3745e-05 | 5.4582e-05 | 1.7482e-05 | 5.9686e-05 | 9.1446e-05 | 0.00014365 | 4.9708e-05 | 9.0082e-05 | 7.4717e-05 | 0 |  | 0 | [7 empty] | P3 | P6 | P6
6003 | 2018-09-08 03:00 | 43351.125 | 5.4099e-05 | 2.6872e-05 | 5.9781e-05 | 2.0405e-05 | 5.5318e-05 | 8.8833e-05 | 8.6187e-05 | 4.5732e-05 | 9.239e-05 | 7.07e-05 | 0 |  | 0 | [7 empty] | P3 | P6 | P6
6004 | 2018-09-08 04:00 | 43351.1667 | 4.3279e-05 | 2.6872e-05 | 6.238e-05 | 2.042e-05 | 5.4128e-05 | 9.1011e-05 | 2.8729e-05 | 5.5673e-05 | 8.4865e-05 | 6.8794e-05 | 0 |  | 0 | [7 empty] | P3 | P6 | P6
6005 | 2018-09-08 05:00 | 43351.2083 | 5.4099e-05 | 2.6872e-05 | 5.1983e-05 | 2.5199e-05 | 5.2867e-05 | 0.00010799 | 2.8729e-05 | 6.9592e-05 | 7.0752e-05 | 6.9168e-05 | 0 |  | 0 | [7 empty] | P3 | P6 | P6
6006 | 2018-09-08 06:00 | 43351.25 | 5.4099e-05 | 1.3436e-05 | 6.7578e-05 | 4.8374e-05 | 5.3765e-05 | 0.00013804 | 5.7458e-05 | 6.3627e-05 | 6.6262e-05 | 7.4955e-05 | 0 |  | 0 | [7 empty] | P3 | P6 | P6
6007 | 2018-09-08 07:00 | 43351.2917 | 4.3279e-05 | 5.3745e-05 | 6.4979e-05 | 7.2153e-05 | 7.6622e-05 | 0.00012933 | 2.8729e-05 | 7.7545e-05 | 6.0253e-05 | 8.7278e-05 | 0 |  | 82.05 | [7 empty] | P3 | P6 | P6
6008 | 2018-09-08 08:00 | 43351.3333 | 6.4919e-05 | 2.6872e-05 | 6.7578e-05 | 6.2608e-05 | 0.00014818 | 0.00011496 | 5.7458e-05 | 7.9534e-05 | 8.8404e-05 | 9.1907e-05 | 0 |  | 297.93 | [7 empty] | P3 | P6 | P6
6009 | 2018-09-08 09:00 | 43351.375 | 5.4099e-05 | 2.6872e-05 | 7.5376e-05 | 6.2671e-05 | 0.00013831 | 0.0001167 | 0 | 0.00011532 | 0.00010924 | 9.7966e-05 | 0 |  | 520.65 | [7 empty] | P3 | P6 | P6
6010 | 2018-09-08 10:00 | 43351.4167 | 5.4099e-05 | 2.6872e-05 | 7.5376e-05 | 8.9584e-05 | 0.00014779 | 0.0001228 | 5.7458e-05 | 0.00012725 | 0.00012924 | 0.00010362 | 0 |  | 724.71 | [7 empty] | P3 | P6 | P6
6011 | 2018-09-08 11:00 | 43351.4583 | 5.4099e-05 | 5.3745e-05 | 0.00012736 | 0.00015423 | 0.00015318 | 0.00012541 | 2.8729e-05 | 0.00013123 | 0.00013644 | 0.00010688 | 0 |  | 874.19 | [7 empty] | P3 | P6 | P6
6012 | 2018-09-08 12:00 | 43351.5 | 5.4099e-05 | 2.6872e-05 | 0.00014035 | 0.00016951 | 0.00016878 | 0.00012367 | 8.6187e-05 | 0.00012328 | 0.0001333 | 0.0001126 | 0 |  | 959.54 | [7 empty] | P3 | P6 | P6
6013 | 2018-09-08 13:00 | 43351.5417 | 5.4099e-05 | 2.6872e-05 | 0.00013516 | 0.00018092 | 0.00018498 | 0.00011975 | 8.6187e-05 | 0.00011135 | 9.7325e-05 | 0.00012244 | 0 |  | 951.52 | [7 empty] | P3 | P6 | P6
6014 | 2018-09-08 14:00 | 43351.5833 | 7.5739e-05 | 5.3745e-05 | 0.00013516 | 0.00017832 | 0.00019821 | 0.00012585 | 0.00014365 | 0.00011334 | 6.1252e-05 | 0.00012557 | 0 |  | 907.55 | [7 empty] | P3 | P6 | P6
6015 | 2018-09-08 15:00 | 43351.625 | 5.4099e-05 | 2.6872e-05 | 0.00012996 | 0.00017538 | 0.00020378 | 0.00013107 | 0.00011492 | 0.0001372 | 8.302e-05 | 0.00011655 | 0 |  | 781.63 | [7 empty] | P3 | P6 | P6
6016 | 2018-09-08 16:00 | 43351.6667 | 5.4099e-05 | 2.6872e-05 | 0.00013516 | 0.00013433 | 0.0001855 | 0.0001289 | 0.00014365 | 0.00014117 | 0.00010948 | 0.00011087 | 0 |  | 590.54 | [7 empty] | P3 | P6 | P6
6017 | 2018-09-08 17:00 | 43351.7083 | 5.4099e-05 | 5.3745e-05 | 0.00011956 | 0.0001686 | 0.00019793 | 0.0001363 | 8.6187e-05 | 0.00012129 | 0.00016715 | 0.00011076 | 0 |  | 368.65 | [7 empty] | P3 | P6 | P6
6018 | 2018-09-08 18:00 | 43351.75 | 6.4919e-05 | 2.6872e-05 | 0.00012216 | 0.00012482 | 0.00019731 | 0.00014283 | 0.00014365 | 0.00011532 | 0.00014598 | 0.00011138 | 0 |  | 141.66 | [7 empty] | P3 | P6 | P6
6019 | 2018-09-08 19:00 | 43351.7917 | 5.4099e-05 | 2.6872e-05 | 0.00011956 | 3.4202e-05 | 0.00022147 | 0.00014283 | 0.00011492 | 0.00011532 | 0.00013592 | 0.00011519 | 0 |  | 0 | [7 empty] | P3 | P6 | P6
6020 | 2018-09-08 20:00 | 43351.8333 | 5.4099e-05 | 2.6872e-05 | 0.00013256 | 2.5948e-05 | 0.00066625 | 0.00013586 | 0.00014365 | 0.00011731 | 0.00010522 | 0.00013476 | 0 |  | 0 | [7 empty] | P3 | P6 | P6
6021 | 2018-09-08 21:00 | 43351.875 | 5.4099e-05 | 2.6872e-05 | 0.00012216 | 2.8987e-05 | 0.00033016 | 0.00011409 | 0.00011492 | 7.9534e-05 | 6.9485e-05 | 0.00014685 | 0 |  | 0 | [7 empty] | P3 | P6 | P6
6022 | 2018-09-08 22:00 | 43351.9167 | 5.4099e-05 | 5.3745e-05 | 0.00012216 | 2.5702e-05 | 0.00010499 | 0.00011104 | 0.00011492 | 6.5615e-05 | 5.8676e-05 | 0.00013034 | 0 |  | 0 | [7 empty] | P3 | P6 | P6
6023 | 2018-09-08 23:00 | 43351.9583 | 5.4099e-05 | 2.6872e-05 | 0.00011436 | 2.2809e-05 | 8.2897e-05 | 0.00010712 | 0.00011492 | 5.1697e-05 | 4.834e-05 | 0.00011019 | 0 |  | 0 | [7 empty] | P3 | P6 | P6
6024 | 2018-09-09 | 43352 | 4.3279e-05 | 2.6872e-05 | 6.4979e-05 | 2.2836e-05 | 6.1935e-05 | 9.5801e-05 | 0.00014365 | 5.1697e-05 | 6.233e-05 | 9.4787e-05 | 0 |  | 0 | [7 empty] | P3 | P6 | P6
6025 | 2018-09-09 01:00 | 43352.0417 | 6.4919e-05 | 5.3745e-05 | 5.7181e-05 | 1.97e-05 | 5.6357e-05 | 8.535e-05 | 0.00011492 | 4.9708e-05 | 6.8018e-05 | 8.2418e-05 | 0 |  | 0 | [7 empty] | P3 | P6 | P6
6026 | 2018-09-09 02:00 | 43352.0833 | 5.4099e-05 | 2.6872e-05 | 5.4582e-05 | 2.2703e-05 | 4.6714e-05 | 8.535e-05 | 0.00014365 | 5.7662e-05 | 8.46e-05 | 7.4898e-05 | 0 |  | 0 | [7 empty] | P3 | P6 | P6
6027 | 2018-09-09 03:00 | 43352.125 | 5.4099e-05 | 2.6872e-05 | 5.7181e-05 | 1.9781e-05 | 4.8096e-05 | 8.5785e-05 | 5.7458e-05 | 6.7604e-05 | 9.6112e-05 | 7.0844e-05 | 0 |  | 0 | [7 empty] | P3 | P6 | P6
6028 | 2018-09-09 04:00 | 43352.1667 | 4.3279e-05 | 2.6872e-05 | 5.7181e-05 | 1.981e-05 | 4.5645e-05 | 8.7962e-05 | 5.7458e-05 | 4.9708e-05 | 8.7099e-05 | 6.8854e-05 | 0 |  | 0 | [7 empty] | P3 | P6 | P6
6029 | 2018-09-09 05:00 | 43352.2083 | 5.4099e-05 | 2.6872e-05 | 5.7181e-05 | 2.2723e-05 | 4.629e-05 | 0.00010146 | 2.8729e-05 | 4.3743e-05 | 7.5291e-05 | 6.9367e-05 | 0 |  | 0 | [7 empty] | P3 | P6 | P6
6030 | 2018-09-09 06:00 | 43352.25 | 5.4099e-05 | 2.6872e-05 | 5.7181e-05 | 1.9728e-05 | 5.1304e-05 | 0.00013281 | 5.7458e-05 | 5.7662e-05 | 4.781e-05 | 7.5536e-05 | 0 |  | 0 | [7 empty] | P3 | P6 | P6
6031 | 2018-09-09 07:00 | 43352.2917 | 5.4099e-05 | 2.6872e-05 | 6.238e-05 | 1.98e-05 | 9.2278e-05 | 0.00012498 | 2.8729e-05 | 5.7662e-05 | 3.8025e-05 | 8.8985e-05 | 0 |  | 79.1 | [7 empty] | P3 | P6 | P6
6032 | 2018-09-09 08:00 | 43352.3333 | 5.4099e-05 | 5.3745e-05 | 6.4979e-05 | 2.295e-05 | 0.0001271 | 0.00011322 | 5.7458e-05 | 9.1464e-05 | 4.8193e-05 | 9.3509e-05 | 0 |  | 293.78 | [7 empty] | P2 | P4 | P4
6033 | 2018-09-09 09:00 | 43352.375 | 6.4919e-05 | 2.6872e-05 | 7.0177e-05 | 1.9939e-05 | 0.00012282 | 0.00011496 | 0 | 0.00010936 | 6.8401e-05 | 9.8914e-05 | 0 |  | 513.82 | [7 empty] | P2 | P3 | P3
6034 | 2018-09-09 10:00 | 43352.4167 | 4.3279e-05 | 2.6872e-05 | 8.3173e-05 | 2.2946e-05 | 0.0001341 | 0.00011932 | 5.7458e-05 | 0.00010339 | 9.589e-05 | 0.0001041 | 0 |  | 724.89 | [7 empty] | P1 | P3 | P3
6035 | 2018-09-09 11:00 | 43352.4583 | 5.4099e-05 | 5.3745e-05 | 8.3173e-05 | 2.6011e-05 | 0.00015107 | 0.0001167 | 2.8729e-05 | 0.00010538 | 0.00011879 | 0.00010729 | 0 |  | 874.49 | [7 empty] | P1 | P3 | P3
6036 | 2018-09-09 12:00 | 43352.5 | 6.4919e-05 | 2.6872e-05 | 0.00012216 | 2.5997e-05 | 0.00017881 | 0.0001167 | 8.6187e-05 | 0.00010936 | 0.00011359 | 0.00011273 | 0 |  | 953.21 | [7 empty] | P1 | P3 | P3
6037 | 2018-09-09 13:00 | 43352.5417 | 6.4919e-05 | 2.6872e-05 | 0.00012216 | 2.2792e-05 | 0.00018764 | 0.00011627 | 8.6187e-05 | 0.00012527 | 0.00010021 | 0.00012191 | 0 |  | 951.68 | [7 empty] | P1 | P3 | P3
6038 | 2018-09-09 14:00 | 43352.5833 | 5.4099e-05 | 2.6872e-05 | 0.00010397 | 1.9627e-05 | 0.00020419 | 0.0001154 | 0.00014365 | 0.00010936 | 9.8414e-05 | 0.00012411 | 0 |  | 902.29 | [7 empty] | P2 | P4 | P4
6039 | 2018-09-09 15:00 | 43352.625 | 5.4099e-05 | 5.3745e-05 | 9.0971e-05 | 1.651e-05 | 0.00022811 | 0.00011757 | 0.00011492 | 8.351e-05 | 0.00010722 | 0.00011539 | 0 |  | 775.48 | [7 empty] | P2 | P4 | P4
6040 | 2018-09-09 16:00 | 43352.6667 | 5.4099e-05 | 2.6872e-05 | 7.2776e-05 | 1.3504e-05 | 0.00019342 | 0.00012106 | 0.00014365 | 6.3627e-05 | 0.0001268 | 0.00011011 | 0 |  | 588.12 | [7 empty] | P2 | P4 | P4
6041 | 2018-09-09 17:00 | 43352.7083 | 5.4099e-05 | 5.3745e-05 | 0.00010916 | 1.3422e-05 | 0.00016513 | 0.00012585 | 8.6187e-05 | 5.965e-05 | 0.00012712 | 0.00011026 | 0 |  | 363.39 | [7 empty] | P2 | P4 | P4
6042 | 2018-09-09 18:00 | 43352.75 | 6.4919e-05 | 2.6872e-05 | 0.00010137 | 1.3511e-05 | 0.00016225 | 0.00013456 | 0.00014365 | 4.9708e-05 | 0.0001184 | 0.00011078 | 0 |  | 135.29 | [7 empty] | P1 | P3 | P3
6043 | 2018-09-09 19:00 | 43352.7917 | 5.4099e-05 | 2.6872e-05 | 9.8768e-05 | 1.479e-05 | 0.00022902 | 0.00014196 | 0.00011492 | 6.3627e-05 | 0.00013159 | 0.00011443 | 0 |  | 0 | [7 empty] | P1 | P3 | P3
6044 | 2018-09-09 20:00 | 43352.8333 | 6.4919e-05 | 2.6872e-05 | 5.7181e-05 | 1.596e-05 | 0.00038563 | 0.0001376 | 0.00014365 | 8.7487e-05 | 9.7913e-05 | 0.00013318 | 0 |  | 0 | [7 empty] | P1 | P3 | P3
6045 | 2018-09-09 21:00 | 43352.875 | 5.4099e-05 | 5.3745e-05 | 5.7181e-05 | 1.9944e-05 | 0.00010771 | 0.00011496 | 8.6187e-05 | 7.5557e-05 | 7.0146e-05 | 0.0001444 | 0 |  | 0 | [7 empty] | P1 | P3 | P3
6046 | 2018-09-09 22:00 | 43352.9167 | 5.4099e-05 | 2.6872e-05 | 5.9781e-05 | 1.999e-05 | 7.8539e-05 | 0.00010974 | 0.00014365 | 5.3685e-05 | 5.5705e-05 | 0.00012861 | 0 |  | 0 | [7 empty] | P2 | P4 | P4
6047 | 2018-09-09 23:00 | 43352.9583 | 4.3279e-05 | 2.6872e-05 | 5.7181e-05 | 1.6865e-05 | 6.9743e-05 | 0.00010799 | 0.00011492 | 4.3743e-05 | 5.161e-05 | 0.00010922 | 0 |  | 0 | [7 empty] | P2 | P4 | P4
6048 | 2018-09-10 | 43353 | 5.4099e-05 | 2.6872e-05 | 5.7181e-05 | 1.9759e-05 | 6.4366e-05 | 0.00010016 | 0.00014365 | 4.772e-05 | 5.8814e-05 | 9.4787e-05 | 0 |  | 0 | [7 empty] | P3 | P6 | P6
6049 | 2018-09-10 01:00 | 43353.0417 | 5.4099e-05 | 5.3745e-05 | 5.9781e-05 | 1.9709e-05 | 5.663e-05 | 9.1882e-05 | 8.6187e-05 | 5.1697e-05 | 6.6071e-05 | 8.2418e-05 | 0 |  | 0 | [7 empty] | P3 | P6 | P6
6050 | 2018-09-10 02:00 | 43353.0833 | 5.4099e-05 | 2.6872e-05 | 5.7181e-05 | 1.9816e-05 | 5.2615e-05 | 9.1011e-05 | 0.00014365 | 6.5615e-05 | 7.7617e-05 | 7.4898e-05 | 0 |  | 0 | [7 empty] | P3 | P6 | P6
6051 | 2018-09-10 03:00 | 43353.125 | 5.4099e-05 | 2.6872e-05 | 5.7181e-05 | 1.6803e-05 | 4.1993e-05 | 9.2317e-05 | 8.6187e-05 | 4.9708e-05 | 8.2152e-05 | 7.0844e-05 | 0 |  | 0 | [7 empty] | P3 | P6 | P6
6052 | 2018-09-10 04:00 | 43353.1667 | 5.4099e-05 | 2.6872e-05 | 5.4582e-05 | 1.9683e-05 | 4.7813e-05 | 9.4059e-05 | 5.7458e-05 | 4.3743e-05 | 7.8327e-05 | 6.8854e-05 | 0 |  | 0 | [7 empty] | P3 | P6 | P6
6053 | 2018-09-10 05:00 | 43353.2083 | 5.4099e-05 | 5.3745e-05 | 5.9781e-05 | 2.4424e-05 | 5.0799e-05 | 0.0001093 | 2.8729e-05 | 6.9592e-05 | 5.8677e-05 | 6.9367e-05 | 0 |  | 0 | [7 empty] | P3 | P6 | P6
6054 | 2018-09-10 06:00 | 43353.25 | 4.3279e-05 | 0.00013436 | 9.8768e-05 | 4.7144e-05 | 5.2433e-05 | 0.0001376 | 5.7458e-05 | 8.7487e-05 | 8.1857e-05 | 7.5536e-05 | 0 |  | 0 | [7 empty] | P3 | P6 | P6
6055 | 2018-09-10 07:00 | 43353.2917 | 5.4099e-05 | 0.00010749 | 0.00012736 | 7.4273e-05 | 6.7937e-05 | 0.00013107 | 0 | 0.00017497 | 8.7761e-05 | 8.8985e-05 | 0 |  | 75.11 | [7 empty] | P3 | P6 | P6
6056 | 2018-09-10 08:00 | 43353.3333 | 9.7378e-05 | 5.3745e-05 | 0.00018454 | 5.8145e-05 | 4.4858e-05 | 0.00012759 | 5.7458e-05 | 0.0001869 | 0.00013442 | 9.3509e-05 | 0 |  | 282.56 | [7 empty] | P2 | P4 | P4
6057 | 2018-09-10 09:00 | 43353.375 | 0.00017312 | 0.00013436 | 0.00020014 | 6.2029e-05 | 4.4848e-05 | 0.00013064 | 2.8729e-05 | 0.00017299 | 0.00015026 | 9.8914e-05 | 0 |  | 498.51 | [7 empty] | P2 | P3 | P3
6058 | 2018-09-10 10:00 | 43353.4167 | 0.00025968 | 0.00013436 | 0.00019754 | 5.913e-05 | 5.2514e-05 | 0.00013673 | 5.7458e-05 | 0.00017497 | 0.00016635 | 0.0001041 | 0 |  | 713.02 | [7 empty] | P1 | P3 | P3
6059 | 2018-09-10 11:00 | 43353.4583 | 0.00024886 | 0.00016123 | 0.00020793 | 5.8993e-05 | 4.979e-05 | 0.00013935 | 2.8729e-05 | 0.00017497 | 0.00020003 | 0.00010729 | 0 |  | 857.36 | [7 empty] | P1 | P3 | P3
6060 | 2018-09-10 12:00 | 43353.5 | 0.00019476 | 0.00013436 | 0.00021053 | 6.1849e-05 | 5.433e-05 | 0.00014065 | 5.7458e-05 | 0.00013521 | 0.0002014 | 0.00011273 | 0 |  | 934.82 | [7 empty] | P1 | P3 | P3
6061 | 2018-09-10 13:00 | 43353.5417 | 0.00017312 | 8.0617e-05 | 0.00021053 | 6.4942e-05 | 0.00010053 | 0.00014631 | 0.00011492 | 0.00012328 | 0.00019969 | 0.00012191 | 0 |  | 939.05 | [7 empty] | P1 | P3 | P3
6062 | 2018-09-10 14:00 | 43353.5833 | 0.00012984 | 5.3745e-05 | 0.00021053 | 5.9443e-05 | 0.00010203 | 0.0001511 | 0.00014365 | 0.00013322 | 0.00017074 | 0.00012411 | 0 |  | 882.75 | [7 empty] | P2 | P4 | P4
6063 | 2018-09-10 15:00 | 43353.625 | 0.00011902 | 5.3745e-05 | 0.00017414 | 5.8349e-05 | 0.00010191 | 0.00014849 | 8.6187e-05 | 0.00013123 | 0.00017117 | 0.00011539 | 0 |  | 757.18 | [7 empty] | P2 | P4 | P4
6064 | 2018-09-10 16:00 | 43353.6667 | 0.00011902 | 5.3745e-05 | 0.00013516 | 6.1364e-05 | 0.00011167 | 0.0001437 | 0.00014365 | 0.00011532 | 0.000175 | 0.00011011 | 0 |  | 572.21 | [7 empty] | P2 | P4 | P4
6065 | 2018-09-10 17:00 | 43353.7083 | 0.0001082 | 8.0617e-05 | 0.00012476 | 5.8366e-05 | 0.00017083 | 0.00014152 | 0.00011492 | 0.00014515 | 0.00019961 | 0.00011026 | 0 |  | 325.88 | [7 empty] | P2 | P4 | P4
6066 | 2018-09-10 18:00 | 43353.75 | 9.7378e-05 | 2.6872e-05 | 0.00011696 | 6.3406e-05 | 0.00019227 | 0.00014414 | 0.00014365 | 0.00016304 | 0.00020965 | 0.00011078 | 0 |  | 69.75 | [7 empty] | P1 | P3 | P3
6067 | 2018-09-10 19:00 | 43353.7917 | 6.4919e-05 | 2.6872e-05 | 9.0971e-05 | 6.8838e-05 | 0.00022133 | 0.00014588 | 8.6187e-05 | 0.00019685 | 0.00020742 | 0.00011443 | 0 |  | 0 | [7 empty] | P1 | P3 | P3
6068 | 2018-09-10 20:00 | 43353.8333 | 5.4099e-05 | 2.6872e-05 | 7.7975e-05 | 6.3577e-05 | 0.00037735 | 0.00013586 | 0.00014365 | 0.00017299 | 0.00016361 | 0.00013318 | 0 |  | 0 | [7 empty] | P1 | P3 | P3
6069 | 2018-09-10 21:00 | 43353.875 | 5.4099e-05 | 5.3745e-05 | 7.0177e-05 | 3.015e-05 | 0.00036568 | 0.0001228 | 0.00011492 | 0.000171 | 0.00010628 | 0.0001444 | 0 |  | 0 | [7 empty] | P1 | P3 | P3
6070 | 2018-09-10 22:00 | 43353.9167 | 5.4099e-05 | 2.6872e-05 | 6.7578e-05 | 1.9798e-05 | 0.00028334 | 0.0001154 | 0.00014365 | 0.00016106 | 5.4994e-05 | 0.00012861 | 0 |  | 0 | [7 empty] | P2 | P4 | P4
6071 | 2018-09-10 23:00 | 43353.9583 | 6.4919e-05 | 2.6872e-05 | 6.238e-05 | 1.9717e-05 | 0.00013723 | 0.00011453 | 8.6187e-05 | 9.1464e-05 | 3.4996e-05 | 0.00010922 | 0 |  | 0 | [7 empty] | P2 | P4 | P4
6072 | 2018-09-11 | 43354 | 5.4099e-05 | 2.6872e-05 | 5.9781e-05 | 1.9682e-05 | 8.9433e-05 | 0.00010582 | 0.00014365 | 7.7545e-05 | 3.0942e-05 | 9.4787e-05 | 0 |  | 0 | [7 empty] | P3 | P6 | P6
6073 | 2018-09-11 01:00 | 43354.0417 | 6.4919e-05 | 2.6872e-05 | 6.238e-05 | 1.6774e-05 | 6.2268e-05 | 9.7978e-05 | 0.00011492 | 5.7662e-05 | 4.5714e-05 | 8.2418e-05 | 0 |  | 0 | [7 empty] | P3 | P6 | P6
6074 | 2018-09-11 02:00 | 43354.0833 | 5.4099e-05 | 2.6872e-05 | 6.238e-05 | 1.9781e-05 | 5.7527e-05 | 9.5365e-05 | 0.00014365 | 4.1755e-05 | 6.1589e-05 | 7.4898e-05 | 0 |  | 0 | [7 empty] | P3 | P6 | P6
6075 | 2018-09-11 03:00 | 43354.125 | 4.3279e-05 | 2.6872e-05 | 6.238e-05 | 1.9677e-05 | 5.1061e-05 | 9.8849e-05 | 5.7458e-05 | 4.5732e-05 | 5.6718e-05 | 7.0844e-05 | 0 |  | 0 | [7 empty] | P3 | P6 | P6
6076 | 2018-09-11 04:00 | 43354.1667 | 5.4099e-05 | 2.6872e-05 | 5.9781e-05 | 1.9713e-05 | 4.855e-05 | 9.7543e-05 | 5.7458e-05 | 4.772e-05 | 5.7926e-05 | 6.8854e-05 | 0 |  | 0 | [7 empty] | P3 | P6 | P6
6077 | 2018-09-11 05:00 | 43354.2083 | 5.4099e-05 | 2.6872e-05 | 5.9781e-05 | 2.453e-05 | 4.8509e-05 | 9.7543e-05 | 2.8729e-05 | 6.1639e-05 | 4.9502e-05 | 6.9367e-05 | 0 |  | 0 | [7 empty] | P3 | P6 | P6
6078 | 2018-09-11 06:00 | 43354.25 | 5.4099e-05 | 2.6872e-05 | 9.6169e-05 | 4.7035e-05 | 4.7854e-05 | 9.7978e-05 | 5.7458e-05 | 4.3743e-05 | 3.4407e-05 | 7.5536e-05 | 0 |  | 0 | [7 empty] | P3 | P6 | P6
6079 | 2018-09-11 07:00 | 43354.2917 | 5.4099e-05 | 5.3745e-05 | 9.8768e-05 | 5.8886e-05 | 4.9599e-05 | 9.7978e-05 | 2.8729e-05 | 4.1755e-05 | 3.4104e-05 | 8.8985e-05 | 0 |  | 73.8 | [7 empty] | P3 | P6 | P6
6080 | 2018-09-11 08:00 | 43354.3333 | 6.4919e-05 | 2.6872e-05 | 9.6169e-05 | 4.9979e-05 | 8.4843e-05 | 9.493e-05 | 5.7458e-05 | 4.772e-05 | 5.1242e-05 | 9.3509e-05 | 0 |  | 212.31 | [7 empty] | P2 | P4 | P4
6081 | 2018-09-11 09:00 | 43354.375 | 4.3279e-05 | 5.3745e-05 | 0.00010137 | 5.0762e-05 | 5.9484e-05 | 9.7543e-05 | 0 | 5.1697e-05 | 5.7421e-05 | 9.8914e-05 | 0 |  | 473.28 | [7 empty] | P2 | P3 | P3
6082 | 2018-09-11 10:00 | 43354.4167 | 5.4099e-05 | 2.6872e-05 | 9.8768e-05 | 5.0629e-05 | 5.2343e-05 | 9.8849e-05 | 5.7458e-05 | 5.965e-05 | 5.5652e-05 | 0.0001041 | 0 |  | 679.66 | [7 empty] | P1 | P3 | P3
6083 | 2018-09-11 11:00 | 43354.4583 | 6.4919e-05 | 5.3745e-05 | 0.00010916 | 5.0589e-05 | 6.1169e-05 | 0.00010016 | 2.8729e-05 | 4.3743e-05 | 6.1407e-05 | 0.00010729 | 0 |  | 748.12 | [7 empty] | P1 | P3 | P3
6084 | 2018-09-11 12:00 | 43354.5 | 5.4099e-05 | 2.6872e-05 | 0.00011696 | 5.3606e-05 | 6.3973e-05 | 9.1011e-05 | 5.7458e-05 | 3.9767e-05 | 6.0769e-05 | 0.00011273 | 0 |  | 870.8 | [7 empty] | P1 | P3 | P3
6085 | 2018-09-11 13:00 | 43354.5417 | 5.4099e-05 | 2.6872e-05 | 0.00011176 | 5.6571e-05 | 6.826e-05 | 8.7527e-05 | 0.00011492 | 3.9767e-05 | 6.0704e-05 | 0.00012191 | 0 |  | 703.48 | [7 empty] | P1 | P3 | P3
6086 | 2018-09-11 14:00 | 43354.5833 | 6.4919e-05 | 5.3745e-05 | 0.00011176 | 5.0839e-05 | 6.9329e-05 | 8.7962e-05 | 0.00014365 | 4.772e-05 | 6.0304e-05 | 0.00012411 | 0 |  | 715.67 | [7 empty] | P2 | P4 | P4
6087 | 2018-09-11 15:00 | 43354.625 | 5.4099e-05 | 5.3745e-05 | 0.00010397 | 5.684e-05 | 6.7756e-05 | 8.5785e-05 | 8.6187e-05 | 5.5673e-05 | 6.7686e-05 | 0.00011539 | 0 |  | 321.74 | [7 empty] | P2 | P4 | P4
6088 | 2018-09-11 16:00 | 43354.6667 | 5.4099e-05 | 5.3745e-05 | 8.0574e-05 | 5.708e-05 | 5.2393e-05 | 8.7962e-05 | 0.00014365 | 4.772e-05 | 6.8454e-05 | 0.00011011 | 0 |  | 530.7 | [7 empty] | P2 | P4 | P4
6089 | 2018-09-11 17:00 | 43354.7083 | 7.5739e-05 | 5.3745e-05 | 8.3173e-05 | 5.4056e-05 | 4.8751e-05 | 9.0575e-05 | 0.00011492 | 3.579e-05 | 6.8074e-05 | 0.00011026 | 0 |  | 288.09 | [7 empty] | P2 | P4 | P4
6090 | 2018-09-11 18:00 | 43354.75 | 5.4099e-05 | 2.6872e-05 | 8.0574e-05 | 5.7195e-05 | 5.2625e-05 | 9.1446e-05 | 0.00014365 | 3.7778e-05 | 9.5216e-05 | 0.00011078 | 0 |  | 57.33 | [7 empty] | P1 | P3 | P3
6091 | 2018-09-11 19:00 | 43354.7917 | 5.4099e-05 | 5.3745e-05 | 6.4979e-05 | 6.4173e-05 | 6.4931e-05 | 9.3188e-05 | 8.6187e-05 | 4.1755e-05 | 0.00010681 | 0.00011443 | 0 |  | 0 | [7 empty] | P1 | P3 | P3
6092 | 2018-09-11 20:00 | 43354.8333 | 6.4919e-05 | 2.6872e-05 | 7.2776e-05 | 6.5422e-05 | 0.00015072 | 9.0575e-05 | 0.00014365 | 4.9708e-05 | 0.00011048 | 0.00013318 | 0 |  | 0 | [7 empty] | P1 | P3 | P3
6093 | 2018-09-11 21:00 | 43354.875 | 5.4099e-05 | 2.6872e-05 | 6.238e-05 | 3.0231e-05 | 0.00014251 | 9.1011e-05 | 0.00011492 | 5.3685e-05 | 7.9991e-05 | 0.0001444 | 0 |  | 0 | [7 empty] | P1 | P3 | P3
6094 | 2018-09-11 22:00 | 43354.9167 | 5.4099e-05 | 2.6872e-05 | 6.238e-05 | 1.9726e-05 | 5.1889e-05 | 9.1446e-05 | 0.00014365 | 3.579e-05 | 3.8873e-05 | 0.00012861 | 0 |  | 0 | [7 empty] | P2 | P4 | P4
6095 | 2018-09-11 23:00 | 43354.9583 | 4.3279e-05 | 5.3745e-05 | 6.4979e-05 | 1.9671e-05 | 5.1122e-05 | 8.8833e-05 | 8.6187e-05 | 3.7778e-05 | 3.1733e-05 | 0.00010922 | 0 |  | 0 | [7 empty] | P2 | P4 | P4
6096 | 2018-09-12 | 43355 | 5.4099e-05 | 2.6872e-05 | 5.7181e-05 | 1.6717e-05 | 4.7864e-05 | 8.9269e-05 | 0.00014365 | 4.1755e-05 | 3.641e-05 | 9.5583e-05 | 0 |  | 0 | [7 empty] | P3 | P6 | P6
6097 | 2018-09-12 01:00 | 43355.0417 | 5.4099e-05 | 2.6872e-05 | 5.9781e-05 | 1.9779e-05 | 4.6109e-05 | 9.0575e-05 | 0.00011492 | 5.3685e-05 | 7.8687e-05 | 8.3562e-05 | 0 |  | 0 | [7 empty] | P3 | P6 | P6
6098 | 2018-09-12 02:00 | 43355.0833 | 5.4099e-05 | 2.6872e-05 | 5.7181e-05 | 1.9716e-05 | 5.2453e-05 | 8.9704e-05 | 0.00011492 | 6.1639e-05 | 8.9057e-05 | 7.583e-05 | 0 |  | 0 | [7 empty] | P3 | P6 | P6
6099 | 2018-09-12 03:00 | 43355.125 | 5.4099e-05 | 2.6872e-05 | 5.7181e-05 | 1.9701e-05 | 4.6109e-05 | 8.6656e-05 | 8.6187e-05 | 4.772e-05 | 8.3824e-05 | 7.16e-05 | 0 |  | 0 | [7 empty] | P3 | P6 | P6
6100 | 2018-09-12 04:00 | 43355.1667 | 4.3279e-05 | 2.6872e-05 | 5.9781e-05 | 1.6827e-05 | 4.9165e-05 | 8.7527e-05 | 5.7458e-05 | 4.772e-05 | 7.6328e-05 | 6.9499e-05 | 0 |  | 0 | [7 empty] | P3 | P6 | P6
6101 | 2018-09-12 05:00 | 43355.2083 | 5.4099e-05 | 5.3745e-05 | 5.7181e-05 | 2.4426e-05 | 4.8146e-05 | 9.2753e-05 | 2.8729e-05 | 6.9592e-05 | 3.7367e-05 | 6.9937e-05 | 0 |  | 0 | [7 empty] | P3 | P6 | P6
6102 | 2018-09-12 06:00 | 43355.25 | 5.4099e-05 | 5.3745e-05 | 0.00010657 | 4.8998e-05 | 4.6068e-05 | 8.9269e-05 | 5.7458e-05 | 0.00010141 | 7.2217e-05 | 7.5655e-05 | 0 |  | 0 | [7 empty] | P3 | P6 | P6
6103 | 2018-09-12 07:00 | 43355.2917 | 7.5739e-05 | 0.00016123 | 0.00015075 | 0.00010906 | 5.089e-05 | 9.1446e-05 | 2.8729e-05 | 0.00019486 | 8.9804e-05 | 8.7881e-05 | 0 |  | 67.6 | [7 empty] | P3 | P6 | P6
6104 | 2018-09-12 08:00 | 43355.3333 | 0.00023804 | 0.00021498 | 0.00019234 | 0.00014169 | 7.0772e-05 | 0.00010233 | 5.7458e-05 | 0.00021275 | 0.00017116 | 9.3045e-05 | 0 |  | 146.59 | [7 empty] | P2 | P4 | P4
6105 | 2018-09-12 09:00 | 43355.375 | 0.00025968 | 0.00024185 | 0.00020533 | 0.00016215 | 7.4746e-05 | 0.00012802 | 2.8729e-05 | 0.00019486 | 0.00020563 | 9.9464e-05 | 0 |  | 410.01 | [7 empty] | P2 | P3 | P3
6106 | 2018-09-12 10:00 | 43355.4167 | 0.00029214 | 0.00026872 | 0.00023912 | 0.00018965 | 9.7019e-05 | 0.00013064 | 5.7458e-05 | 0.00020082 | 0.00023467 | 0.00010515 | 0 |  | 487.53 | [7 empty] | P1 | P3 | P3
6107 | 2018-09-12 11:00 | 43355.4583 | 0.00025968 | 0.00026872 | 0.00024172 | 0.00021357 | 9.2197e-05 | 0.00013107 | 0 | 0.00020281 | 0.00024505 | 0.00010836 | 0 |  | 605.21 | [7 empty] | P1 | P3 | P3
6108 | 2018-09-12 12:00 | 43355.5 | 0.0002705 | 0.00024185 | 0.00027031 | 0.00020153 | 6.8603e-05 | 0.00013107 | 8.6187e-05 | 0.00015509 | 0.00024577 | 0.00011385 | 0 |  | 848.86 | [7 empty] | P1 | P3 | P3
6109 | 2018-09-12 13:00 | 43355.5417 | 0.00030295 | 0.0002956 | 0.00028071 | 0.00022391 | 7.0499e-05 | 0.00012759 | 0.00011492 | 0.00014913 | 0.00024028 | 0.00012304 | 0 |  | 899.89 | [7 empty] | P1 | P3 | P3
6110 | 2018-09-12 14:00 | 43355.5833 | 0.00022722 | 0.00024185 | 0.00025992 | 0.00020522 | 5.7759e-05 | 0.0001289 | 0.00011492 | 0.00014714 | 0.00022287 | 0.00012613 | 0 |  | 856.74 | [7 empty] | P2 | P4 | P4
6111 | 2018-09-12 15:00 | 43355.625 | 0.0002705 | 0.0002956 | 0.00021573 | 0.00024863 | 0.00011362 | 0.0001289 | 0.00011492 | 0.00014714 | 0.00024527 | 0.00011825 | 0 |  | 280.37 | [7 empty] | P2 | P4 | P4
6112 | 2018-09-12 16:00 | 43355.6667 | 0.00020558 | 0.00024185 | 0.00018974 | 0.0002366 | 0.00012889 | 0.00013238 | 0.00014365 | 0.00014714 | 0.00027077 | 0.00011265 | 0 |  | 65.37 | [7 empty] | P2 | P4 | P4
6113 | 2018-09-12 17:00 | 43355.7083 | 0.00015148 | 0.00026872 | 0.00018454 | 0.00022199 | 0.00020826 | 0.00014065 | 0.00011492 | 0.000171 | 0.00029626 | 0.00011201 | 0 |  | 43.9 | [7 empty] | P2 | P4 | P4
6114 | 2018-09-12 18:00 | 43355.75 | 0.00018394 | 0.00018811 | 0.00014815 | 0.00021614 | 0.00024839 | 0.00013194 | 0.00014365 | 0.00017497 | 0.00028191 | 0.00011163 | 0 |  | 58.29 | [7 empty] | P1 | P3 | P3
6115 | 2018-09-12 19:00 | 43355.7917 | 0.0002164 | 0.00013436 | 0.00010137 | 0.00015469 | 0.00037199 | 0.00012498 | 8.6187e-05 | 0.00021872 | 0.00023842 | 0.00011221 | 0 |  | 0 | [7 empty] | P1 | P3 | P3
6116 | 2018-09-12 20:00 | 43355.8333 | 0.00020558 | 0.00013436 | 7.2776e-05 | 0.0001229 | 0.00047506 | 0.00012367 | 0.00014365 | 0.00023264 | 0.00019041 | 0.000124 | 0 |  | 0 | [7 empty] | P1 | P3 | P3
6117 | 2018-09-12 21:00 | 43355.875 | 7.5739e-05 | 8.0617e-05 | 6.238e-05 | 3.9904e-05 | 0.00046572 | 0.00012019 | 0.00011492 | 0.00021076 | 0.00011385 | 0.000135 | 0 |  | 0 | [7 empty] | P1 | P3 | P3
6118 | 2018-09-12 22:00 | 43355.9167 | 6.4919e-05 | 2.6872e-05 | 5.7181e-05 | 1.7337e-05 | 0.00029262 | 0.00010582 | 0.00014365 | 0.00018889 | 5.7716e-05 | 0.000124 | 0 |  | 0 | [7 empty] | P2 | P4 | P4
6119 | 2018-09-12 23:00 | 43355.9583 | 6.4919e-05 | 2.6872e-05 | 5.9781e-05 | 2.0279e-05 | 6.0503e-05 | 9.3188e-05 | 8.6187e-05 | 0.00012129 | 5.264e-05 | 0.00010953 | 0 |  | 0 | [7 empty] | P2 | P4 | P4
6120 | 2018-09-13 | 43356 | 6.4919e-05 | 2.6872e-05 | 5.4582e-05 | 2.019e-05 | 5.1788e-05 | 9.1446e-05 | 0.00014365 | 5.1697e-05 | 5.4247e-05 | 9.8568e-05 | 0 |  | 0 | [7 empty] | P3 | P6 | P6
6121 | 2018-09-13 01:00 | 43356.0417 | 6.4919e-05 | 2.6872e-05 | 5.7181e-05 | 1.7296e-05 | 4.6865e-05 | 9.3623e-05 | 0.00011492 | 4.1755e-05 | 6.6103e-05 | 8.7162e-05 | 0 |  | 0 | [7 empty] | P3 | P6 | P6
6122 | 2018-09-13 02:00 | 43356.0833 | 6.4919e-05 | 2.6872e-05 | 5.1983e-05 | 2.0378e-05 | 4.5564e-05 | 9.1882e-05 | 0.00014365 | 3.3802e-05 | 7.6849e-05 | 7.871e-05 | 0 |  | 0 | [7 empty] | P3 | P6 | P6
6123 | 2018-09-13 03:00 | 43356.125 | 5.4099e-05 | 5.3745e-05 | 5.7181e-05 | 1.7267e-05 | 4.6976e-05 | 9.1011e-05 | 8.6187e-05 | 3.579e-05 | 8.0767e-05 | 7.3494e-05 | 0 |  | 0 | [7 empty] | P3 | P6 | P6
6124 | 2018-09-13 04:00 | 43356.1667 | 6.4919e-05 | 2.6872e-05 | 5.4582e-05 | 2.0282e-05 | 4.4787e-05 | 9.2753e-05 | 2.8729e-05 | 4.5732e-05 | 7.3881e-05 | 7.0666e-05 | 0 |  | 0 | [7 empty] | P3 | P6 | P6
6125 | 2018-09-13 05:00 | 43356.2083 | 6.4919e-05 | 2.6872e-05 | 5.7181e-05 | 2.5107e-05 | 4.516e-05 | 9.4059e-05 | 2.8729e-05 | 6.9592e-05 | 6.2521e-05 | 6.9818e-05 | 0 |  | 0 | [7 empty] | P3 | P6 | P6
6126 | 2018-09-13 06:00 | 43356.25 | 6.4919e-05 | 2.6872e-05 | 9.6169e-05 | 4.6033e-05 | 4.7543e-05 | 9.3623e-05 | 5.7458e-05 | 7.9534e-05 | 9.0235e-05 | 7.1232e-05 | 0 |  | 0 | [7 empty] | P3 | P6 | P6
6127 | 2018-09-13 07:00 | 43356.2917 | 8.6559e-05 | 0.00018811 | 0.00013516 | 7.7457e-05 | 6.5658e-05 | 9.2753e-05 | 2.8729e-05 | 0.00016702 | 9.8044e-05 | 7.4468e-05 | 0 |  | 64.14 | [7 empty] | P3 | P6 | P6
6128 | 2018-09-13 08:00 | 43356.3333 | 0.00020558 | 0.00021498 | 0.00019754 | 0.00011315 | 6.2236e-05 | 0.00010103 | 8.6187e-05 | 0.00019883 | 0.00014741 | 8.1852e-05 | 0 |  | 251.98 | [7 empty] | P2 | P4 | P4
6129 | 2018-09-13 09:00 | 43356.375 | 0.00023804 | 0.00026872 | 0.00020533 | 0.0001383 | 7.5745e-05 | 0.0001228 | 0 | 0.00019685 | 0.00018874 | 9.8537e-05 | 0 |  | 498.03 | [7 empty] | P2 | P3 | P3
6130 | 2018-09-13 10:00 | 43356.4167 | 0.00023804 | 0.0002956 | 0.00021313 | 0.00015473 | 9.2613e-05 | 0.00012498 | 5.7458e-05 | 0.00016901 | 0.00020396 | 0.00011019 | 0 |  | 696.89 | [7 empty] | P1 | P3 | P3
6131 | 2018-09-13 11:00 | 43356.4583 | 0.00022722 | 0.00032247 | 0.00022613 | 0.00016607 | 9.0135e-05 | 0.00012498 | 2.8729e-05 | 0.00018094 | 0.00021085 | 0.00011488 | 0 |  | 554.81 | [7 empty] | P1 | P3 | P3
6132 | 2018-09-13 12:00 | 43356.5 | 0.00025968 | 0.00026872 | 0.00023912 | 0.00021348 | 8.1476e-05 | 0.00012454 | 8.6187e-05 | 0.000171 | 0.00022779 | 0.00011931 | 0 |  | 772.45 | [7 empty] | P1 | P3 | P3
6133 | 2018-09-13 13:00 | 43356.5417 | 0.00024886 | 0.00032247 | 0.00025212 | 0.00023773 | 7.5815e-05 | 0.00010886 | 8.6187e-05 | 0.00012725 | 0.00020985 | 0.00012848 | 0 |  | 891.6 | [7 empty] | P1 | P3 | P3
6134 | 2018-09-13 14:00 | 43356.5833 | 0.0002164 | 0.00026872 | 0.00024952 | 0.0002161 | 6.3436e-05 | 9.972e-05 | 0.00014365 | 0.00014316 | 0.00019793 | 0.00012996 | 0 |  | 864.8 | [7 empty] | P2 | P4 | P4
6135 | 2018-09-13 15:00 | 43356.625 | 0.00023804 | 0.0002956 | 0.00021573 | 0.00024111 | 0.00010646 | 9.493e-05 | 0.00011492 | 0.00015907 | 0.00020754 | 0.00011689 | 0 |  | 738.95 | [7 empty] | P2 | P4 | P4
6136 | 2018-09-13 16:00 | 43356.6667 | 0.00018394 | 0.00026872 | 0.00019234 | 0.00023718 | 0.00013679 | 9.2317e-05 | 0.00014365 | 0.00013521 | 0.00020976 | 0.00010887 | 0 |  | 557.53 | [7 empty] | P2 | P4 | P4
6137 | 2018-09-13 17:00 | 43356.7083 | 0.00011902 | 0.00026872 | 0.00017674 | 0.00023023 | 0.00022083 | 9.1882e-05 | 8.6187e-05 | 0.00014913 | 0.00024056 | 0.00010614 | 0 |  | 306.9 | [7 empty] | P2 | P4 | P4
6138 | 2018-09-13 18:00 | 43356.75 | 0.00012984 | 0.00018811 | 0.00018454 | 0.00024888 | 0.00022634 | 9.1011e-05 | 0.00014365 | 0.00016304 | 0.0002426 | 0.0001057 | 0 |  | 60.2 | [7 empty] | P1 | P3 | P3
6139 | 2018-09-13 19:00 | 43356.7917 | 0.00015148 | 0.00018811 | 0.00013516 | 0.00021546 | 0.00023401 | 9.2753e-05 | 0.00011492 | 0.00017497 | 0.00024109 | 0.00010639 | 0 |  | 0 | [7 empty] | P1 | P3 | P3
6140 | 2018-09-13 20:00 | 43356.8333 | 0.00020558 | 0.00013436 | 9.357e-05 | 0.00015626 | 0.0005425 | 9.6236e-05 | 0.00014365 | 0.0002565 | 0.00022115 | 0.00011855 | 0 |  | 0 | [7 empty] | P1 | P3 | P3
6141 | 2018-09-13 21:00 | 43356.875 | 7.5739e-05 | 0.00010749 | 8.5772e-05 | 4.898e-05 | 0.00059308 | 0.00010669 | 8.6187e-05 | 0.00025451 | 0.00012878 | 0.00013099 | 0 |  | 0 | [7 empty] | P1 | P3 | P3
6142 | 2018-09-13 22:00 | 43356.9167 | 6.4919e-05 | 2.6872e-05 | 8.0574e-05 | 2.0205e-05 | 0.00036817 | 0.00011801 | 0.00014365 | 0.00022667 | 6.1295e-05 | 0.00012116 | 0 |  | 0 | [7 empty] | P2 | P4 | P4
6143 | 2018-09-13 23:00 | 43356.9583 | 5.4099e-05 | 2.6872e-05 | 5.9781e-05 | 1.7142e-05 | 7.0318e-05 | 0.00011322 | 0.00011492 | 0.00012129 | 5.6018e-05 | 0.00010812 | 0 |  | 0 | [7 empty] | P2 | P4 | P4
6144 | 2018-09-14 | 43357 | 5.4099e-05 | 2.6872e-05 | 5.7181e-05 | 2.0269e-05 | 5.4981e-05 | 9.8849e-05 | 0.00014365 | 6.9592e-05 | 6.1975e-05 | 9.7319e-05 | 0 |  | 0 | [7 empty] | P3 | P6 | P6
6145 | 2018-09-14 01:00 | 43357.0417 | 6.4919e-05 | 2.6872e-05 | 5.7181e-05 | 2.0258e-05 | 5.0087e-05 | 8.7527e-05 | 0.00011492 | 7.9534e-05 | 8.295e-05 | 8.6563e-05 | 0 |  | 0 | [7 empty] | P3 | P6 | P6
6146 | 2018-09-14 02:00 | 43357.0833 | 5.4099e-05 | 2.6872e-05 | 5.7181e-05 | 1.7186e-05 | 4.6805e-05 | 8.8398e-05 | 0.00011492 | 6.3627e-05 | 9.2866e-05 | 7.8291e-05 | 0 |  | 0 | [7 empty] | P3 | P6 | P6
6147 | 2018-09-14 03:00 | 43357.125 | 5.4099e-05 | 2.6872e-05 | 5.7181e-05 | 2.0235e-05 | 4.8903e-05 | 8.7527e-05 | 8.6187e-05 | 4.9708e-05 | 9.6583e-05 | 7.3049e-05 | 0 |  | 0 | [7 empty] | P3 | P6 | P6
6148 | 2018-09-14 04:00 | 43357.1667 | 5.4099e-05 | 2.6872e-05 | 5.4582e-05 | 2.0293e-05 | 4.7248e-05 | 9.014e-05 | 5.7458e-05 | 4.9708e-05 | 8.4818e-05 | 7.0122e-05 | 0 |  | 0 | [7 empty] | P3 | P6 | P6
6149 | 2018-09-14 05:00 | 43357.2083 | 5.4099e-05 | 2.6872e-05 | 6.238e-05 | 2.4863e-05 | 4.8265e-05 | 0.00010625 | 2.8729e-05 | 5.5673e-05 | 6.7871e-05 | 6.8828e-05 | 0 |  | 0 | [7 empty] | P3 | P6 | P6
6150 | 2018-09-14 06:00 | 43357.25 | 4.3279e-05 | 2.6872e-05 | 0.00010657 | 4.9111e-05 | 5.8094e-05 | 0.00014152 | 5.7458e-05 | 0.00010538 | 9.7351e-05 | 6.9373e-05 | 0 |  | 0 | [7 empty] | P3 | P6 | P6
6151 | 2018-09-14 07:00 | 43357.2917 | 8.6559e-05 | 0.00018811 | 0.00016895 | 0.00013363 | 8.1856e-05 | 0.0001363 | 2.8729e-05 | 0.00016503 | 0.00010569 | 7.0734e-05 | 0 |  | 44.24 | [7 empty] | P3 | P6 | P6
6152 | 2018-09-14 08:00 | 43357.3333 | 0.00019476 | 0.00021498 | 0.00022873 | 0.00014315 | 0.00010506 | 0.0001289 | 5.7458e-05 | 0.000171 | 0.00015898 | 7.5296e-05 | 0 |  | 276.97 | [7 empty] | P3 | P6 | P6
6153 | 2018-09-14 09:00 | 43357.375 | 0.00024886 | 0.00026872 | 0.00023652 | 0.0001666 | 0.00010045 | 0.00011888 | 2.8729e-05 | 0.0001869 | 0.00019553 | 9.1532e-05 | 0 |  | 457.47 | [7 empty] | P3 | P6 | P6
6154 | 2018-09-14 10:00 | 43357.4167 | 0.00028132 | 0.00032247 | 0.00024432 | 0.00018685 | 9.9775e-05 | 0.00011975 | 5.7458e-05 | 0.00021474 | 0.00019774 | 0.00010569 | 0 |  | 664.92 | [7 empty] | P3 | P6 | P6
6155 | 2018-09-14 11:00 | 43357.4583 | 0.00024886 | 0.00032247 | 0.00025732 | 0.00019687 | 0.00014479 | 0.00011801 | 0 | 0.00021474 | 0.00022743 | 0.00011325 | 0 |  | 742.89 | [7 empty] | P3 | P6 | P6
6156 | 2018-09-14 12:00 | 43357.5 | 0.00024886 | 0.00032247 | 0.00026511 | 0.00021312 | 7.7631e-05 | 0.0001167 | 8.6187e-05 | 0.00020281 | 0.00022084 | 0.00011853 | 0 |  | 533.47 | [7 empty] | P3 | P6 | P6
6157 | 2018-09-14 13:00 | 43357.5417 | 0.00025968 | 0.00026872 | 0.00027291 | 0.00021476 | 7.2277e-05 | 0.00011583 | 0.00011492 | 0.00018293 | 0.00020297 | 0.00012785 | 0 |  | 860.61 | [7 empty] | P3 | P6 | P6
6158 | 2018-09-14 14:00 | 43357.5833 | 0.00022722 | 0.00024185 | 0.00026251 | 0.00022043 | 6.8886e-05 | 0.00011278 | 0.00014365 | 0.0001531 | 0.00018435 | 0.00012915 | 0 |  | 857.92 | [7 empty] | P3 | P6 | P6
6159 | 2018-09-14 15:00 | 43357.625 | 0.0002164 | 0.00037621 | 0.00021573 | 0.00023709 | 0.00019038 | 0.00011322 | 8.6187e-05 | 0.00016304 | 0.00020725 | 0.00011573 | 0 |  | 624.41 | [7 empty] | P3 | P6 | P6
6160 | 2018-09-14 16:00 | 43357.6667 | 0.0001623 | 0.0002956 | 0.00018454 | 0.00022875 | 0.00016421 | 0.00012062 | 0.00014365 | 0.00018094 | 0.00023178 | 0.00010787 | 0 |  | 536.71 | [7 empty] | P3 | P6 | P6
6161 | 2018-09-14 17:00 | 43357.7083 | 0.00014066 | 0.00024185 | 0.00017674 | 0.00023815 | 0.00017781 | 0.00012977 | 0.00011492 | 0.000171 | 0.00025049 | 0.00010603 | 0 |  | 320.67 | [7 empty] | P3 | P6 | P6
6162 | 2018-09-14 18:00 | 43357.75 | 0.00012984 | 0.00018811 | 0.00015855 | 0.000234 | 0.00021135 | 0.00013673 | 0.00014365 | 0.00016106 | 0.00024658 | 0.00010729 | 0 |  | 56.38 | [7 empty] | P3 | P6 | P6
6163 | 2018-09-14 19:00 | 43357.7917 | 0.00018394 | 0.00016123 | 0.00011436 | 0.00020318 | 0.00027235 | 0.0001363 | 8.6187e-05 | 0.0002048 | 0.00024005 | 0.00011063 | 0 |  | 0 | [7 empty] | P3 | P6 | P6
6164 | 2018-09-14 20:00 | 43357.8333 | 0.00022722 | 0.00018811 | 9.0971e-05 | 0.00017342 | 0.00049758 | 0.00013543 | 0.00014365 | 0.0002724 | 0.00018288 | 0.00012864 | 0 |  | 0 | [7 empty] | P3 | P6 | P6
6165 | 2018-09-14 21:00 | 43357.875 | 9.7378e-05 | 8.0617e-05 | 6.238e-05 | 5.1961e-05 | 0.00050902 | 0.0001093 | 0.00011492 | 0.0002724 | 0.00010148 | 0.00014229 | 0 |  | 0 | [7 empty] | P3 | P6 | P6
6166 | 2018-09-14 22:00 | 43357.9167 | 6.4919e-05 | 2.6872e-05 | 5.9781e-05 | 2.04e-05 | 0.00034885 | 9.7978e-05 | 0.00014365 | 0.0002386 | 6.3469e-05 | 0.00012792 | 0 |  | 0 | [7 empty] | P3 | P6 | P6
6167 | 2018-09-14 23:00 | 43357.9583 | 6.4919e-05 | 2.6872e-05 | 5.7181e-05 | 1.7301e-05 | 0.00012326 | 9.5801e-05 | 8.6187e-05 | 0.00011731 | 5.8381e-05 | 0.00010988 | 0 |  | 0 | [7 empty] | P3 | P6 | P6
6168 | 2018-09-15 | 43358 | 6.4919e-05 | 2.6872e-05 | 5.9781e-05 | 2.0183e-05 | 8.7266e-05 | 8.2737e-05 | 0.00014365 | 6.3627e-05 | 6.5125e-05 | 9.4324e-05 | 0 |  | 0 | [7 empty] | P3 | P6 | P6
6169 | 2018-09-15 01:00 | 43358.0417 | 6.4919e-05 | 2.6872e-05 | 5.1983e-05 | 2.0458e-05 | 7.1034e-05 | 7.5334e-05 | 0.00011492 | 5.965e-05 | 7.6688e-05 | 8.2138e-05 | 0 |  | 0 | [7 empty] | P3 | P6 | P6
6170 | 2018-09-15 02:00 | 43358.0833 | 5.4099e-05 | 2.6872e-05 | 5.9781e-05 | 2.0442e-05 | 6.014e-05 | 7.6205e-05 | 0.00014365 | 6.9592e-05 | 8.4172e-05 | 7.4717e-05 | 0 |  | 0 | [7 empty] | P3 | P6 | P6
6171 | 2018-09-15 03:00 | 43358.125 | 5.4099e-05 | 2.6872e-05 | 5.7181e-05 | 1.7311e-05 | 5.782e-05 | 7.5334e-05 | 8.6187e-05 | 5.965e-05 | 8.7127e-05 | 7.07e-05 | 0 |  | 0 | [7 empty] | P3 | P6 | P6
6172 | 2018-09-15 04:00 | 43358.1667 | 6.4919e-05 | 2.6872e-05 | 6.238e-05 | 2.0231e-05 | 5.316e-05 | 7.8382e-05 | 5.7458e-05 | 4.772e-05 | 8.3809e-05 | 6.8794e-05 | 0 |  | 0 | [7 empty] | P3 | P6 | P6
6173 | 2018-09-15 05:00 | 43358.2083 | 6.4919e-05 | 2.6872e-05 | 6.238e-05 | 2.506e-05 | 5.2817e-05 | 9.5365e-05 | 0 | 4.9708e-05 | 6.3314e-05 | 6.9168e-05 | 0 |  | 0 | [7 empty] | P3 | P6 | P6
6174 | 2018-09-15 06:00 | 43358.25 | 5.4099e-05 | 2.6872e-05 | 6.238e-05 | 4.8446e-05 | 5.6045e-05 | 0.00012846 | 5.7458e-05 | 8.1522e-05 | 7.4615e-05 | 7.4955e-05 | 0 |  | 0 | [7 empty] | P3 | P6 | P6
6175 | 2018-09-15 07:00 | 43358.2917 | 7.5739e-05 | 2.6872e-05 | 7.5376e-05 | 0.00010508 | 7.0086e-05 | 0.00011975 | 2.8729e-05 | 9.7429e-05 | 8.463e-05 | 8.7278e-05 | 0 |  | 48.56 | [7 empty] | P3 | P6 | P6
6176 | 2018-09-15 08:00 | 43358.3333 | 6.4919e-05 | 2.6872e-05 | 6.7578e-05 | 6.4625e-05 | 0.00015143 | 0.00011409 | 5.7458e-05 | 9.1464e-05 | 9.239e-05 | 9.1907e-05 | 0 |  | 253.28 | [7 empty] | P3 | P6 | P6
6177 | 2018-09-15 09:00 | 43358.375 | 5.4099e-05 | 2.6872e-05 | 6.7578e-05 | 7.7967e-05 | 0.000166 | 0.00011714 | 2.8729e-05 | 0.00011135 | 9.1616e-05 | 9.7966e-05 | 0 |  | 377.99 | [7 empty] | P3 | P6 | P6
6178 | 2018-09-15 10:00 | 43358.4167 | 7.5739e-05 | 2.6872e-05 | 6.238e-05 | 0.00010276 | 0.00018867 | 0.0001167 | 5.7458e-05 | 0.00011334 | 0.00011115 | 0.00010362 | 0 |  | 333.54 | [7 empty] | P3 | P6 | P6
6179 | 2018-09-15 11:00 | 43358.4583 | 6.4919e-05 | 2.6872e-05 | 6.238e-05 | 0.00020142 | 0.00023612 | 0.00011104 | 0 | 0.00012328 | 0.00011236 | 0.00010688 | 0 |  | 341.35 | [7 empty] | P3 | P6 | P6
6180 | 2018-09-15 12:00 | 43358.5 | 5.4099e-05 | 2.6872e-05 | 6.238e-05 | 0.00022943 | 0.00020033 | 0.00011061 | 8.6187e-05 | 0.00016702 | 0.00011587 | 0.0001126 | 0 |  | 95.62 | [7 empty] | P3 | P6 | P6
6181 | 2018-09-15 13:00 | 43358.5417 | 7.5739e-05 | 2.6872e-05 | 6.4979e-05 | 0.00021672 | 0.00021 | 0.00011278 | 8.6187e-05 | 0.0001372 | 9.3555e-05 | 0.00012244 | 0 |  | 96.59 | [7 empty] | P3 | P6 | P6
6182 | 2018-09-15 14:00 | 43358.5833 | 7.5739e-05 | 2.6872e-05 | 6.238e-05 | 0.00017683 | 0.00019567 | 0.00011322 | 0.00014365 | 0.00012725 | 6.215e-05 | 0.00012557 | 0 |  | 63.42 | [7 empty] | P3 | P6 | P6
6183 | 2018-09-15 15:00 | 43358.625 | 6.4919e-05 | 2.6872e-05 | 6.238e-05 | 0.00013839 | 0.00019543 | 0.00012193 | 0.00011492 | 0.0001193 | 6.3139e-05 | 0.00011655 | 0 |  | 54.64 | [7 empty] | P3 | P6 | P6
6184 | 2018-09-15 16:00 | 43358.6667 | 5.4099e-05 | 2.6872e-05 | 6.238e-05 | 0.00012491 | 0.00019212 | 0.00013499 | 0.00014365 | 0.0001193 | 8.2025e-05 | 0.00011087 | 0 |  | 46.83 | [7 empty] | P3 | P6 | P6
6185 | 2018-09-15 17:00 | 43358.7083 | 6.4919e-05 | 2.6872e-05 | 5.9781e-05 | 0.00012811 | 0.00016594 | 0.00014501 | 8.6187e-05 | 0.00013918 | 0.00011282 | 0.00011076 | 0 |  | 131.65 | [7 empty] | P3 | P6 | P6
6186 | 2018-09-15 18:00 | 43358.75 | 7.5739e-05 | 2.6872e-05 | 6.238e-05 | 0.00010657 | 0.00020039 | 0.0001511 | 0.00014365 | 0.00013322 | 0.00011673 | 0.00011138 | 0 |  | 56.38 | [7 empty] | P3 | P6 | P6
6187 | 2018-09-15 19:00 | 43358.7917 | 6.4919e-05 | 2.6872e-05 | 5.7181e-05 | 2.6146e-05 | 0.0003989 | 0.0001498 | 0.00011492 | 0.00019088 | 0.0001204 | 0.00011519 | 0 |  | 0 | [7 empty] | P3 | P6 | P6
6188 | 2018-09-15 20:00 | 43358.8333 | 6.4919e-05 | 2.6872e-05 | 6.238e-05 | 2.008e-05 | 0.0005693 | 0.00014283 | 0.00014365 | 0.00018293 | 9.9464e-05 | 0.00013476 | 0 |  | 0 | [7 empty] | P3 | P6 | P6
6189 | 2018-09-15 21:00 | 43358.875 | 5.4099e-05 | 2.6872e-05 | 5.9781e-05 | 1.9886e-05 | 0.00046314 | 0.00011975 | 8.6187e-05 | 7.158e-05 | 7.23e-05 | 0.00014685 | 0 |  | 0 | [7 empty] | P3 | P6 | P6
6190 | 2018-09-15 22:00 | 43358.9167 | 6.4919e-05 | 2.6872e-05 | 6.7578e-05 | 1.9942e-05 | 0.00013778 | 0.00011278 | 0.00014365 | 6.3627e-05 | 5.723e-05 | 0.00013034 | 0 |  | 0 | [7 empty] | P3 | P6 | P6
6191 | 2018-09-15 23:00 | 43358.9583 | 6.4919e-05 | 2.6872e-05 | 5.9781e-05 | 1.6952e-05 | 0.00010112 | 0.00010886 | 0.00011492 | 6.9592e-05 | 5.7977e-05 | 0.00011019 | 0 |  | 0 | [7 empty] | P3 | P6 | P6
6192 | 2018-09-16 | 43359 | 6.4919e-05 | 2.6872e-05 | 5.9781e-05 | 1.9884e-05 | 9.7753e-05 | 9.7978e-05 | 0.00014365 | 4.772e-05 | 6.6235e-05 | 9.4787e-05 | 0 |  | 0 | [7 empty] | P3 | P6 | P6
6193 | 2018-09-16 01:00 | 43359.0417 | 6.4919e-05 | 2.6872e-05 | 5.9781e-05 | 1.9779e-05 | 6.3049e-05 | 8.8833e-05 | 8.6187e-05 | 4.9708e-05 | 7.0778e-05 | 8.2418e-05 | 0 |  | 0 | [7 empty] | P3 | P6 | P6
6194 | 2018-09-16 02:00 | 43359.0833 | 5.4099e-05 | 2.6872e-05 | 5.9781e-05 | 1.6889e-05 | 6.3368e-05 | 8.8833e-05 | 0.00014365 | 4.1755e-05 | 7.9212e-05 | 7.4898e-05 | 0 |  | 0 | [7 empty] | P3 | P6 | P6
6195 | 2018-09-16 03:00 | 43359.125 | 6.4919e-05 | 2.6872e-05 | 6.238e-05 | 1.996e-05 | 5.065e-05 | 8.8398e-05 | 8.6187e-05 | 4.9708e-05 | 8.6562e-05 | 7.0844e-05 | 0 |  | 0 | [7 empty] | P3 | P6 | P6
6196 | 2018-09-16 04:00 | 43359.1667 | 5.4099e-05 | 2.6872e-05 | 5.7181e-05 | 1.9828e-05 | 4.5251e-05 | 8.8833e-05 | 5.7458e-05 | 6.3627e-05 | 8.1776e-05 | 6.8854e-05 | 0 |  | 0 | [7 empty] | P3 | P6 | P6
6197 | 2018-09-16 05:00 | 43359.2083 | 5.4099e-05 | 2.6872e-05 | 5.9781e-05 | 1.9858e-05 | 4.4311e-05 | 0.00010582 | 2.8729e-05 | 5.1697e-05 | 5.5103e-05 | 6.9367e-05 | 0 |  | 0 | [7 empty] | P3 | P6 | P6
6198 | 2018-09-16 06:00 | 43359.25 | 6.4919e-05 | 2.6872e-05 | 5.9781e-05 | 1.6914e-05 | 4.4283e-05 | 0.00014022 | 2.8729e-05 | 6.3627e-05 | 4.5963e-05 | 7.5536e-05 | 0 |  | 0 | [7 empty] | P3 | P6 | P6
6199 | 2018-09-16 07:00 | 43359.2917 | 5.4099e-05 | 2.6872e-05 | 6.238e-05 | 1.9735e-05 | 7.9364e-05 | 0.00013369 | 2.8729e-05 | 6.7604e-05 | 4.461e-05 | 8.8985e-05 | 0 |  | 49.99 | [7 empty] | P3 | P6 | P6
6200 | 2018-09-16 08:00 | 43359.3333 | 6.4919e-05 | 2.6872e-05 | 6.238e-05 | 1.9951e-05 | 0.00011076 | 0.00012367 | 5.7458e-05 | 7.7545e-05 | 4.2214e-05 | 9.3509e-05 | 0 |  | 276.48 | [7 empty] | P2 | P4 | P4
6201 | 2018-09-16 09:00 | 43359.375 | 7.5739e-05 | 2.6872e-05 | 5.9781e-05 | 1.6996e-05 | 0.00016939 | 0.00012977 | 2.8729e-05 | 0.00013123 | 6.0225e-05 | 9.8914e-05 | 0 |  | 504.9 | [7 empty] | P2 | P3 | P3
6202 | 2018-09-16 10:00 | 43359.4167 | 5.4099e-05 | 2.6872e-05 | 6.238e-05 | 1.9997e-05 | 0.0001678 | 0.00013194 | 5.7458e-05 | 0.0001372 | 8.5518e-05 | 0.0001041 | 0 |  | 676.38 | [7 empty] | P1 | P3 | P3
6203 | 2018-09-16 11:00 | 43359.4583 | 6.4919e-05 | 2.6872e-05 | 5.9781e-05 | 1.9948e-05 | 0.0002115 | 0.0001302 | 0 | 0.00012924 | 0.00011033 | 0.00010729 | 0 |  | 563.34 | [7 empty] | P1 | P3 | P3
6204 | 2018-09-16 12:00 | 43359.5 | 6.4919e-05 | 2.6872e-05 | 6.4979e-05 | 1.9936e-05 | 0.00016072 | 0.00012977 | 8.6187e-05 | 0.00014117 | 9.729e-05 | 0.00011273 | 0 |  | 635.01 | [7 empty] | P1 | P3 | P3
6205 | 2018-09-16 13:00 | 43359.5417 | 7.5739e-05 | 2.6872e-05 | 6.238e-05 | 1.6991e-05 | 0.00016739 | 0.00013238 | 0.00011492 | 0.0001372 | 8.4987e-05 | 0.00012191 | 0 |  | 807.64 | [7 empty] | P1 | P3 | P3
6206 | 2018-09-16 14:00 | 43359.5833 | 6.4919e-05 | 5.3745e-05 | 6.4979e-05 | 1.8218e-05 | 0.00020853 | 0.00013064 | 0.00011492 | 7.5557e-05 | 8.7928e-05 | 0.00012411 | 0 |  | 847.07 | [7 empty] | P2 | P4 | P4
6207 | 2018-09-16 15:00 | 43359.625 | 6.4919e-05 | 2.6872e-05 | 6.238e-05 | 1.3686e-05 | 0.00021586 | 0.00012498 | 0.00011492 | 9.544e-05 | 9.7808e-05 | 0.00011539 | 0 |  | 678.12 | [7 empty] | P2 | P4 | P4
6208 | 2018-09-16 16:00 | 43359.6667 | 5.4099e-05 | 2.6872e-05 | 6.238e-05 | 1.06e-05 | 0.00023198 | 0.00012715 | 0.00014365 | 6.7604e-05 | 0.00011653 | 0.00011011 | 0 |  | 489.53 | [7 empty] | P2 | P4 | P4
6209 | 2018-09-16 17:00 | 43359.7083 | 7.5739e-05 | 2.6872e-05 | 6.238e-05 | 1.3643e-05 | 0.00022352 | 0.00014022 | 8.6187e-05 | 5.5673e-05 | 0.0001264 | 0.00011026 | 0 |  | 254.78 | [7 empty] | P2 | P4 | P4
6210 | 2018-09-16 18:00 | 43359.75 | 7.5739e-05 | 2.6872e-05 | 6.238e-05 | 1.3538e-05 | 0.00016839 | 0.00014893 | 0.00014365 | 5.1697e-05 | 0.00011403 | 0.00011078 | 0 |  | 53.51 | [7 empty] | P1 | P3 | P3
6211 | 2018-09-16 19:00 | 43359.7917 | 6.4919e-05 | 2.6872e-05 | 6.4979e-05 | 1.2823e-05 | 0.00013259 | 0.0001511 | 0.00011492 | 5.5673e-05 | 0.00011278 | 0.00011443 | 0 |  | 0 | [7 empty] | P1 | P3 | P3
6212 | 2018-09-16 20:00 | 43359.8333 | 6.4919e-05 | 2.6872e-05 | 6.238e-05 | 1.9837e-05 | 0.00010721 | 0.00014588 | 0.00014365 | 0.0001193 | 9.5372e-05 | 0.00013318 | 0 |  | 0 | [7 empty] | P1 | P3 | P3
6213 | 2018-09-16 21:00 | 43359.875 | 5.4099e-05 | 2.6872e-05 | 6.4979e-05 | 1.995e-05 | 5.7313e-05 | 0.0001302 | 8.6187e-05 | 8.351e-05 | 6.8954e-05 | 0.0001444 | 0 |  | 0 | [7 empty] | P1 | P3 | P3
6214 | 2018-09-16 22:00 | 43359.9167 | 6.4919e-05 | 2.6872e-05 | 6.4979e-05 | 1.9948e-05 | 5.1485e-05 | 0.00011844 | 0.00014365 | 6.9592e-05 | 5.3582e-05 | 0.00012861 | 0 |  | 0 | [7 empty] | P2 | P4 | P4
6215 | 2018-09-16 23:00 | 43359.9583 | 6.4919e-05 | 2.6872e-05 | 6.238e-05 | 1.6874e-05 | 4.6712e-05 | 0.00011496 | 0.00011492 | 4.772e-05 | 5.6308e-05 | 0.00010922 | 0 |  | 0 | [7 empty] | P2 | P4 | P4
6216 | 2018-09-17 | 43360 | 6.4919e-05 | 2.6872e-05 | 5.9781e-05 | 1.9844e-05 | 4.8965e-05 | 0.0001019 | 0.00011492 | 4.9708e-05 | 5.7728e-05 | 9.4787e-05 | 0 |  | 0 | [7 empty] | P3 | P6 | P6
6217 | 2018-09-17 01:00 | 43360.0417 | 5.4099e-05 | 2.6872e-05 | 5.9781e-05 | 1.9793e-05 | 4.6633e-05 | 9.4494e-05 | 0.00011492 | 4.772e-05 | 5.8953e-05 | 8.2418e-05 | 0 |  | 0 | [7 empty] | P3 | P6 | P6
6218 | 2018-09-17 02:00 | 43360.0833 | 6.4919e-05 | 2.6872e-05 | 6.238e-05 | 1.9777e-05 | 4.2064e-05 | 9.5365e-05 | 0.00014365 | 5.965e-05 | 6.7366e-05 | 7.4898e-05 | 0 |  | 0 | [7 empty] | P3 | P6 | P6
6219 | 2018-09-17 03:00 | 43360.125 | 6.4919e-05 | 2.6872e-05 | 5.9781e-05 | 1.6894e-05 | 4.3456e-05 | 9.4059e-05 | 8.6187e-05 | 6.5615e-05 | 7.4299e-05 | 7.0844e-05 | 0 |  | 0 | [7 empty] | P3 | P6 | P6
6220 | 2018-09-17 04:00 | 43360.1667 | 6.4919e-05 | 2.6872e-05 | 5.7181e-05 | 1.9845e-05 | 4.3589e-05 | 9.5365e-05 | 5.7458e-05 | 4.772e-05 | 7.2212e-05 | 6.8854e-05 | 0 |  | 0 | [7 empty] | P3 | P6 | P6
6221 | 2018-09-17 05:00 | 43360.2083 | 4.3279e-05 | 2.6872e-05 | 5.9781e-05 | 2.4399e-05 | 4.5804e-05 | 0.00010974 | 0 | 7.158e-05 | 5.1839e-05 | 6.9367e-05 | 0 |  | 0 | [7 empty] | P3 | P6 | P6
6222 | 2018-09-17 06:00 | 43360.25 | 6.4919e-05 | 0.00010749 | 0.00011696 | 4.4758e-05 | 4.8762e-05 | 0.00014022 | 5.7458e-05 | 9.7429e-05 | 9.4382e-05 | 7.5536e-05 | 0 |  | 0 | [7 empty] | P3 | P6 | P6
6223 | 2018-09-17 07:00 | 43360.2917 | 8.6559e-05 | 0.00024185 | 0.00016115 | 0.00010161 | 6.1895e-05 | 0.00013586 | 2.8729e-05 | 0.000171 | 9.3218e-05 | 8.8985e-05 | 0 |  | 54.78 | [7 empty] | P3 | P6 | P6
6224 | 2018-09-17 08:00 | 43360.3333 | 0.0001623 | 0.00018811 | 0.00021833 | 7.0877e-05 | 5.3904e-05 | 0.0001289 | 5.7458e-05 | 0.00019883 | 0.00015556 | 9.3509e-05 | 0 |  | 192.65 | [7 empty] | P2 | P4 | P4
6225 | 2018-09-17 09:00 | 43360.375 | 0.00025968 | 0.00032247 | 0.00023133 | 6.8344e-05 | 5.2355e-05 | 0.00012411 | 5.7458e-05 | 0.00020679 | 0.00021407 | 9.8914e-05 | 0 |  | 309.26 | [7 empty] | P2 | P3 | P3
6226 | 2018-09-17 10:00 | 43360.4167 | 0.00028132 | 0.00037621 | 0.00024432 | 6.533e-05 | 6.2744e-05 | 0.00012411 | 0.00014365 | 0.00019088 | 0.0002296 | 0.0001041 | 0 |  | 532.04 | [7 empty] | P1 | P3 | P3
6227 | 2018-09-17 11:00 | 43360.4583 | 0.00024886 | 0.00040308 | 0.00027031 | 6.545e-05 | 6.3822e-05 | 0.00011932 | 8.6187e-05 | 0.00012328 | 0.0002445 | 0.00010729 | 0 |  | 723.55 | [7 empty] | P1 | P3 | P3
6228 | 2018-09-17 12:00 | 43360.5 | 0.00024886 | 0.00034934 | 0.00027291 | 7.1403e-05 | 6.3275e-05 | 0.00011714 | 0.00014365 | 0.00011532 | 0.0002365 | 0.00011273 | 0 |  | 879.16 | [7 empty] | P1 | P3 | P3
6229 | 2018-09-17 13:00 | 43360.5417 | 0.00025968 | 0.00032247 | 0.00028851 | 7.7934e-05 | 5.2897e-05 | 0.00011801 | 0.00011492 | 0.00013521 | 0.00022035 | 0.00012191 | 0 |  | 892.64 | [7 empty] | P1 | P3 | P3
6230 | 2018-09-17 14:00 | 43360.5833 | 0.00024886 | 0.0002956 | 0.00028071 | 0.00019457 | 6.8169e-05 | 0.00011975 | 0.00014365 | 0.00013123 | 0.00019902 | 0.00012411 | 0 |  | 834.27 | [7 empty] | P2 | P4 | P4
6231 | 2018-09-17 15:00 | 43360.625 | 0.00024886 | 0.00034934 | 0.00022093 | 0.00027335 | 0.0001902 | 0.00012846 | 0.00011492 | 0.00012924 | 0.00021135 | 0.00011539 | 0 |  | 684.83 | [7 empty] | P2 | P4 | P4
6232 | 2018-09-17 16:00 | 43360.6667 | 0.00023804 | 0.00034934 | 0.00020273 | 0.00027833 | 0.00016387 | 0.00012715 | 0.00014365 | 0.00012129 | 0.00026121 | 0.00011011 | 0 |  | 503.58 | [7 empty] | P2 | P4 | P4
6233 | 2018-09-17 17:00 | 43360.7083 | 0.00014066 | 0.00024185 | 0.00020014 | 0.0002717 | 0.00019623 | 0.00012977 | 8.6187e-05 | 0.00014913 | 0.00031072 | 0.00011026 | 0 |  | 286.87 | [7 empty] | P2 | P4 | P4
6234 | 2018-09-17 18:00 | 43360.75 | 0.00014066 | 0.00021498 | 0.00016635 | 0.00026285 | 0.00022448 | 0.00013891 | 0.00014365 | 0.00018293 | 0.00032015 | 0.00011078 | 0 |  | 51.6 | [7 empty] | P1 | P3 | P3
6235 | 2018-09-17 19:00 | 43360.7917 | 0.00017312 | 0.00016123 | 0.00012996 | 0.00022822 | 0.00036563 | 0.0001437 | 0.00011492 | 0.00022071 | 0.00032423 | 0.00011443 | 0 |  | 0 | [7 empty] | P1 | P3 | P3
6236 | 2018-09-17 20:00 | 43360.8333 | 0.0002164 | 0.00010749 | 0.00010397 | 0.00019077 | 0.00054229 | 0.00014196 | 0.00014365 | 0.00028831 | 0.00023221 | 0.00013318 | 0 |  | 0 | [7 empty] | P1 | P3 | P3
6237 | 2018-09-17 21:00 | 43360.875 | 9.7378e-05 | 5.3745e-05 | 7.0177e-05 | 4.0377e-05 | 0.00051202 | 0.00012585 | 8.6187e-05 | 0.00026644 | 0.00013909 | 0.0001444 | 0 |  | 0 | [7 empty] | P1 | P3 | P3
6238 | 2018-09-17 22:00 | 43360.9167 | 5.4099e-05 | 2.6872e-05 | 5.7181e-05 | 2.05e-05 | 0.0003307 | 0.0001167 | 0.00014365 | 0.00024258 | 6.017e-05 | 0.00012861 | 0 |  | 0 | [7 empty] | P2 | P4 | P4
6239 | 2018-09-17 23:00 | 43360.9583 | 6.4919e-05 | 2.6872e-05 | 5.9781e-05 | 1.7491e-05 | 6.6309e-05 | 0.00011322 | 0.00011492 | 0.0001193 | 3.739e-05 | 0.00010922 | 0 |  | 0 | [7 empty] | P2 | P4 | P4
6240 | 2018-09-18 | 43361 | 5.4099e-05 | 5.3745e-05 | 5.7181e-05 | 2.0504e-05 | 4.9613e-05 | 9.9284e-05 | 0.00011492 | 8.351e-05 | 3.9923e-05 | 9.4787e-05 | 0 |  | 0 | [7 empty] | P3 | P6 | P6
6241 | 2018-09-18 01:00 | 43361.0417 | 5.4099e-05 | 2.6872e-05 | 5.4582e-05 | 2.0516e-05 | 4.9326e-05 | 8.8833e-05 | 2.8729e-05 | 6.9592e-05 | 5.4579e-05 | 8.2418e-05 | 0 |  | 0 | [7 empty] | P3 | P6 | P6
6242 | 2018-09-18 02:00 | 43361.0833 | 6.4919e-05 | 2.6872e-05 | 5.7181e-05 | 1.751e-05 | 5.1626e-05 | 8.8833e-05 | 5.7458e-05 | 5.1697e-05 | 7.1944e-05 | 7.4898e-05 | 0 |  | 0 | [7 empty] | P3 | P6 | P6
6243 | 2018-09-18 03:00 | 43361.125 | 5.4099e-05 | 2.6872e-05 | 5.9781e-05 | 2.055e-05 | 4.8624e-05 | 8.9269e-05 | 0 | 4.9708e-05 | 7.851e-05 | 7.0844e-05 | 0 |  | 0 | [7 empty] | P3 | P6 | P6
6244 | 2018-09-18 04:00 | 43361.1667 | 5.4099e-05 | 2.6872e-05 | 5.4582e-05 | 2.0559e-05 | 5.3922e-05 | 9.014e-05 | 5.7458e-05 | 6.9592e-05 | 7.3901e-05 | 6.8854e-05 | 0 |  | 0 | [7 empty] | P3 | P6 | P6
6245 | 2018-09-18 05:00 | 43361.2083 | 5.4099e-05 | 2.6872e-05 | 5.9781e-05 | 2.5234e-05 | 4.7537e-05 | 9.972e-05 | 2.8729e-05 | 0.00010141 | 5.785e-05 | 6.9367e-05 | 0 |  | 0 | [7 empty] | P3 | P6 | P6
6246 | 2018-09-18 06:00 | 43361.25 | 5.4099e-05 | 5.3745e-05 | 0.00010137 | 4.8444e-05 | 5.4893e-05 | 0.00013151 | 5.7458e-05 | 9.1464e-05 | 7.8247e-05 | 7.5536e-05 | 0 |  | 0 | [7 empty] | P3 | P6 | P6
6247 | 2018-09-18 07:00 | 43361.2917 | 6.4919e-05 | 0.00021498 | 0.00015595 | 7.0863e-05 | 7.9681e-05 | 0.00012585 | 2.8729e-05 | 0.00017696 | 0.00010291 | 8.8985e-05 | 0 |  | 67.14 | [7 empty] | P3 | P6 | P6
6248 | 2018-09-18 08:00 | 43361.3333 | 0.00023804 | 0.00021498 | 0.00023133 | 0.00011707 | 5.8183e-05 | 0.00011627 | 5.7458e-05 | 0.00019287 | 0.00015729 | 9.3509e-05 | 0 |  | 243.59 | [7 empty] | P2 | P4 | P4
6249 | 2018-09-18 09:00 | 43361.375 | 0.00036787 | 0.00026872 | 0.00021833 | 0.00013603 | 6.9646e-05 | 0.00011583 | 2.8729e-05 | 0.00021076 | 0.00019587 | 9.8914e-05 | 0 |  | 490.11 | [7 empty] | P2 | P3 | P3
6250 | 2018-09-18 10:00 | 43361.4167 | 0.00040033 | 0.00032247 | 0.00022093 | 0.00014208 | 7.6971e-05 | 0.00011888 | 0.00014365 | 0.00018293 | 0.00018694 | 0.0001041 | 0 |  | 684.22 | [7 empty] | P1 | P3 | P3
6251 | 2018-09-18 11:00 | 43361.4583 | 0.00033541 | 0.0002956 | 0.00022873 | 0.00018043 | 9.1364e-05 | 0.00011932 | 8.6187e-05 | 0.00019287 | 0.00018574 | 0.00010729 | 0 |  | 787.9 | [7 empty] | P1 | P3 | P3
6252 | 2018-09-18 12:00 | 43361.5 | 0.00031377 | 0.00032247 | 0.00024692 | 0.00024785 | 6.5748e-05 | 0.00011627 | 0.00014365 | 0.0001193 | 0.0002006 | 0.00011273 | 0 |  | 888.31 | [7 empty] | P1 | P3 | P3
6253 | 2018-09-18 13:00 | 43361.5417 | 0.00029214 | 0.00026872 | 0.00024952 | 0.00022232 | 6.1835e-05 | 0.00011409 | 0.00011492 | 0.00012725 | 0.00019602 | 0.00012191 | 0 |  | 876.57 | [7 empty] | P1 | P3 | P3
6254 | 2018-09-18 14:00 | 43361.5833 | 0.00025968 | 0.00024185 | 0.00024172 | 0.00017917 | 5.7997e-05 | 0.00011278 | 0.00011492 | 0.00016304 | 0.00019215 | 0.00012411 | 0 |  | 772.39 | [7 empty] | P2 | P4 | P4
6255 | 2018-09-18 15:00 | 43361.625 | 0.00033541 | 0.0002956 | 0.00020793 | 0.00017868 | 9.3093e-05 | 0.00011757 | 0.00011492 | 0.00013918 | 0.00022537 | 0.00011539 | 0 |  | 566.5 | [7 empty] | P2 | P4 | P4
6256 | 2018-09-18 16:00 | 43361.6667 | 0.00025968 | 0.00026872 | 0.00019494 | 0.00016581 | 0.00012898 | 0.00012193 | 0.00014365 | 0.00011334 | 0.00022942 | 0.00011011 | 0 |  | 499.72 | [7 empty] | P2 | P4 | P4
6257 | 2018-09-18 17:00 | 43361.7083 | 0.0001623 | 0.00026872 | 0.00018194 | 0.00015387 | 0.00019141 | 0.00013064 | 0.00011492 | 0.00014913 | 0.00021439 | 0.00011026 | 0 |  | 296.25 | [7 empty] | P2 | P4 | P4
6258 | 2018-09-18 18:00 | 43361.75 | 0.00015148 | 0.00018811 | 0.00016375 | 0.00017545 | 0.00020211 | 0.00014196 | 0.00011492 | 0.00016304 | 0.00021824 | 0.00011078 | 0 |  | 50.64 | [7 empty] | P1 | P3 | P3
6259 | 2018-09-18 19:00 | 43361.7917 | 0.0002164 | 0.00016123 | 0.00013256 | 0.00018894 | 0.00024935 | 0.00014414 | 0.00011492 | 0.00020082 | 0.000207 | 0.00011443 | 0 |  | 0 | [7 empty] | P1 | P3 | P3
6260 | 2018-09-18 20:00 | 43361.8333 | 0.00020558 | 0.00016123 | 9.0971e-05 | 0.00018228 | 0.00059578 | 0.00013891 | 0.00014365 | 0.00026047 | 0.00016982 | 0.00013318 | 0 |  | 0 | [7 empty] | P1 | P3 | P3
6261 | 2018-09-18 21:00 | 43361.875 | 8.6559e-05 | 8.0617e-05 | 6.238e-05 | 6.1218e-05 | 0.00060886 | 0.00012498 | 8.6187e-05 | 0.00022468 | 0.00010241 | 0.0001444 | 0 |  | 0 | [7 empty] | P1 | P3 | P3
6262 | 2018-09-18 22:00 | 43361.9167 | 6.4919e-05 | 5.3745e-05 | 5.4582e-05 | 1.7197e-05 | 0.0004403 | 0.00011801 | 0.00014365 | 0.00016702 | 4.51e-05 | 0.00012861 | 0 |  | 0 | [7 empty] | P2 | P4 | P4
6263 | 2018-09-18 23:00 | 43361.9583 | 6.4919e-05 | 0 | 5.7181e-05 | 2.0264e-05 | 8.5495e-05 | 0.0001167 | 0.00011492 | 8.9475e-05 | 4.0102e-05 | 0.00010922 | 0 |  | 0 | [7 empty] | P2 | P4 | P4
6264 | 2018-09-19 | 43362 | 6.4919e-05 | 5.3745e-05 | 5.7181e-05 | 2.0295e-05 | 5.5938e-05 | 0.00011365 | 0.00011492 | 6.9592e-05 | 4.2596e-05 | 9.5583e-05 | 0 |  | 0 | [7 empty] | P3 | P6 | P6
6265 | 2018-09-19 01:00 | 43362.0417 | 6.4919e-05 | 0 | 5.7181e-05 | 1.713e-05 | 4.8429e-05 | 0.00010059 | 2.8729e-05 | 6.1639e-05 | 7.7886e-05 | 8.3562e-05 | 0 |  | 0 | [7 empty] | P3 | P6 | P6
6266 | 2018-09-19 02:00 | 43362.0833 | 5.4099e-05 | 5.3745e-05 | 5.9781e-05 | 2.0273e-05 | 4.9518e-05 | 8.8398e-05 | 5.7458e-05 | 3.9767e-05 | 8.5067e-05 | 7.583e-05 | 0 |  | 0 | [7 empty] | P3 | P6 | P6
6267 | 2018-09-19 03:00 | 43362.125 | 6.4919e-05 | 2.6872e-05 | 5.4582e-05 | 2.0302e-05 | 4.5735e-05 | 8.7527e-05 | 0 | 3.9767e-05 | 9.1075e-05 | 7.16e-05 | 0 |  | 0 | [7 empty] | P3 | P6 | P6
6268 | 2018-09-19 04:00 | 43362.1667 | 6.4919e-05 | 2.6872e-05 | 5.1983e-05 | 2.0208e-05 | 4.7214e-05 | 8.8833e-05 | 5.7458e-05 | 5.1697e-05 | 7.7792e-05 | 6.9499e-05 | 0 |  | 0 | [7 empty] | P3 | P6 | P6
6269 | 2018-09-19 05:00 | 43362.2083 | 5.4099e-05 | 2.6872e-05 | 5.4582e-05 | 2.1885e-05 | 4.5951e-05 | 8.7527e-05 | 2.8729e-05 | 8.9475e-05 | 4.3438e-05 | 6.9937e-05 | 0 |  | 0 | [7 empty] | P3 | P6 | P6
6270 | 2018-09-19 06:00 | 43362.25 | 5.4099e-05 | 5.3745e-05 | 0.00010657 | 4.7977e-05 | 4.8772e-05 | 8.3172e-05 | 5.7458e-05 | 8.351e-05 | 8.2661e-05 | 7.5655e-05 | 0 |  | 0 | [7 empty] | P3 | P6 | P6
6271 | 2018-09-19 07:00 | 43362.2917 | 6.4919e-05 | 0.00034934 | 0.00015855 | 9.7017e-05 | 6.5597e-05 | 8.2302e-05 | 2.8729e-05 | 0.00013918 | 8.5639e-05 | 8.7881e-05 | 0 |  | 56.32 | [7 empty] | P3 | P6 | P6
6272 | 2018-09-19 08:00 | 43362.3333 | 0.00019476 | 0.00021498 | 0.00020273 | 0.00011685 | 7.5648e-05 | 9.014e-05 | 0.00011492 | 0.00016702 | 0.00013328 | 9.3045e-05 | 0 |  | 214.41 | [7 empty] | P2 | P4 | P4
6273 | 2018-09-19 09:00 | 43362.375 | 0.00029214 | 0.0002956 | 0.00021573 | 0.00014415 | 7.8107e-05 | 0.00011017 | 2.8729e-05 | 0.00018492 | 0.00017859 | 9.9464e-05 | 0 |  | 279.57 | [7 empty] | P2 | P3 | P3
6274 | 2018-09-19 10:00 | 43362.4167 | 0.00024886 | 0.00032247 | 0.00022353 | 0.00016129 | 8.4474e-05 | 0.00011278 | 0.00014365 | 0.0002048 | 0.00020199 | 0.00010515 | 0 |  | 541.86 | [7 empty] | P1 | P3 | P3
6275 | 2018-09-19 11:00 | 43362.4583 | 0.0002705 | 0.00037621 | 0.00024172 | 0.00018083 | 7.7127e-05 | 0.0001167 | 0.00011492 | 0.00018492 | 0.00022302 | 0.00010836 | 0 |  | 673.22 | [7 empty] | P1 | P3 | P3
6276 | 2018-09-19 12:00 | 43362.5 | 0.0002705 | 0.00032247 | 0.00026511 | 0.00021245 | 8.8517e-05 | 0.00011583 | 0.00014365 | 0.00013123 | 0.00021471 | 0.00011385 | 0 |  | 656.91 | [7 empty] | P1 | P3 | P3
6277 | 2018-09-19 13:00 | 43362.5417 | 0.00029214 | 0.00026872 | 0.00026771 | 0.00024627 | 5.7041e-05 | 0.00011365 | 8.6187e-05 | 0.00012924 | 0.00022366 | 0.00012304 | 0 |  | 637.61 | [7 empty] | P1 | P3 | P3
6278 | 2018-09-19 14:00 | 43362.5833 | 0.00025968 | 0.00022841 | 0.00024692 | 0.00021876 | 5.4168e-05 | 0.00011409 | 0.00014365 | 0.00014316 | 0.00024209 | 0.00012613 | 0 |  | 331.36 | [7 empty] | P2 | P4 | P4
6279 | 2018-09-19 15:00 | 43362.625 | 0.0002705 | 0.00034934 | 0.00020533 | 0.00022746 | 0.00013925 | 0.00011191 | 0.00011492 | 0.00015111 | 0.00023586 | 0.00011825 | 0 |  | 287.01 | [7 empty] | P2 | P4 | P4
6280 | 2018-09-19 16:00 | 43362.6667 | 0.00019476 | 0.0002956 | 0.00020533 | 0.00022696 | 0.00014522 | 0.0001154 | 0.00014365 | 0.00013918 | 0.00027324 | 0.00011265 | 0 |  | 114.15 | [7 empty] | P2 | P4 | P4
6281 | 2018-09-19 17:00 | 43362.7083 | 0.00015148 | 0.0002956 | 0.00019494 | 0.00020122 | 0.00022556 | 0.00012019 | 8.6187e-05 | 0.00016503 | 0.00028125 | 0.00011201 | 0 |  | 76.1 | [7 empty] | P2 | P4 | P4
6282 | 2018-09-19 18:00 | 43362.75 | 0.00012984 | 0.00021498 | 0.00017414 | 0.00024397 | 0.00025001 | 0.00011714 | 0.00014365 | 0.00018293 | 0.00026423 | 0.00011163 | 0 |  | 14.33 | [7 empty] | P1 | P3 | P3
6283 | 2018-09-19 19:00 | 43362.7917 | 0.00015148 | 0.00016123 | 0.00012736 | 0.00027117 | 0.00035315 | 0.00012367 | 0.00011492 | 0.00021673 | 0.00024367 | 0.00011221 | 0 |  | 0 | [7 empty] | P1 | P3 | P3
6284 | 2018-09-19 20:00 | 43362.8333 | 0.0002164 | 0.00016123 | 9.8768e-05 | 0.00017984 | 0.00052691 | 0.00012367 | 0.00014365 | 0.0002903 | 0.00019413 | 0.000124 | 0 |  | 0 | [7 empty] | P1 | P3 | P3
6285 | 2018-09-19 21:00 | 43362.875 | 7.5739e-05 | 5.3745e-05 | 5.9781e-05 | 5.2362e-05 | 0.00050503 | 0.00012062 | 0.00011492 | 0.00025451 | 0.00013517 | 0.000135 | 0 |  | 0 | [7 empty] | P1 | P3 | P3
6286 | 2018-09-19 22:00 | 43362.9167 | 6.4919e-05 | 2.6872e-05 | 5.7181e-05 | 2.0157e-05 | 0.00034109 | 0.00010712 | 0.00011492 | 0.00021076 | 7.1756e-05 | 0.000124 | 0 |  | 0 | [7 empty] | P2 | P4 | P4
6287 | 2018-09-19 23:00 | 43362.9583 | 6.4919e-05 | 2.6872e-05 | 5.9781e-05 | 1.7159e-05 | 8.8207e-05 | 9.3188e-05 | 0.00011492 | 9.7429e-05 | 6.4742e-05 | 0.00010953 | 0 |  | 0 | [7 empty] | P2 | P4 | P4
6288 | 2018-09-20 | 43363 | 5.4099e-05 | 2.6872e-05 | 5.7181e-05 | 2.0281e-05 | 6.8754e-05 | 9.1446e-05 | 0.00011492 | 8.5499e-05 | 6.0893e-05 | 9.8568e-05 | 0 |  | 0 | [7 empty] | P3 | P6 | P6
6289 | 2018-09-20 01:00 | 43363.0417 | 6.4919e-05 | 2.6872e-05 | 5.7181e-05 | 2.0274e-05 | 5.9787e-05 | 9.3188e-05 | 2.8729e-05 | 7.5557e-05 | 6.963e-05 | 8.7162e-05 | 0 |  | 0 | [7 empty] | P3 | P6 | P6
6290 | 2018-09-20 02:00 | 43363.0833 | 5.4099e-05 | 0 | 5.7181e-05 | 2.0151e-05 | 5.5873e-05 | 9.0575e-05 | 5.7458e-05 | 4.9708e-05 | 8.511e-05 | 7.871e-05 | 0 |  | 0 | [7 empty] | P3 | P6 | P6
6291 | 2018-09-20 03:00 | 43363.125 | 4.3279e-05 | 2.6872e-05 | 5.4582e-05 | 1.7267e-05 | 5.6468e-05 | 9.1446e-05 | 2.8729e-05 | 4.772e-05 | 7.7318e-05 | 7.3494e-05 | 0 |  | 0 | [7 empty] | P3 | P6 | P6
6292 | 2018-09-20 04:00 | 43363.1667 | 5.4099e-05 | 2.6872e-05 | 5.4582e-05 | 2.0209e-05 | 5.6579e-05 | 9.3623e-05 | 5.7458e-05 | 6.1639e-05 | 7.3158e-05 | 7.0666e-05 | 0 |  | 0 | [7 empty] | P3 | P6 | P6
6293 | 2018-09-20 05:00 | 43363.2083 | 7.5739e-05 | 2.6872e-05 | 5.9781e-05 | 2.4808e-05 | 5.435e-05 | 9.2753e-05 | 0 | 9.9417e-05 | 6.0843e-05 | 6.9818e-05 | 0 |  | 0 | [7 empty] | P3 | P6 | P6
6294 | 2018-09-20 06:00 | 43363.25 | 4.3279e-05 | 5.3745e-05 | 0.00010916 | 4.6174e-05 | 5.5389e-05 | 9.2753e-05 | 5.7458e-05 | 0.00011334 | 9.0228e-05 | 7.1232e-05 | 0 |  | 0 | [7 empty] | P3 | P6 | P6
6295 | 2018-09-20 07:00 | 43363.2917 | 6.4919e-05 | 0.00024185 | 0.00015335 | 0.0001096 | 6.02e-05 | 8.9269e-05 | 2.8729e-05 | 0.00017497 | 9.4731e-05 | 7.4468e-05 | 0 |  | 7.81 | [7 empty] | P3 | P6 | P6
6296 | 2018-09-20 08:00 | 43363.3333 | 0.0002164 | 0.0002956 | 0.00021313 | 0.00012257 | 5.3085e-05 | 9.7978e-05 | 5.7458e-05 | 0.00017299 | 0.00015314 | 8.1852e-05 | 0 |  | 50.73 | [7 empty] | P2 | P4 | P4
6297 | 2018-09-20 09:00 | 43363.375 | 0.0002705 | 0.00024185 | 0.00022873 | 0.00015317 | 6.1486e-05 | 0.00011975 | 2.8729e-05 | 0.00019883 | 0.00021006 | 9.8537e-05 | 0 |  | 256.8 | [7 empty] | P2 | P3 | P3
6298 | 2018-09-20 10:00 | 43363.4167 | 0.00029214 | 0.0002956 | 0.00023912 | 0.00018961 | 7.7845e-05 | 0.00012019 | 0.00014365 | 0.00021076 | 0.00022292 | 0.00011019 | 0 |  | 447.88 | [7 empty] | P1 | P3 | P3
6299 | 2018-09-20 11:00 | 43363.4583 | 0.00028132 | 0.00034934 | 0.00025212 | 0.00023172 | 8.0191e-05 | 0.00012411 | 8.6187e-05 | 0.00014117 | 0.00024382 | 0.00011488 | 0 |  | 356.16 | [7 empty] | P1 | P3 | P3
6300 | 2018-09-20 12:00 | 43363.5 | 0.00025968 | 0.00032247 | 0.00026511 | 0.00026127 | 7.9144e-05 | 0.00011757 | 0.00014365 | 0.00013521 | 0.00024168 | 0.00011931 | 0 |  | 408.92 | [7 empty] | P1 | P3 | P3
6301 | 2018-09-20 13:00 | 43363.5417 | 0.00028132 | 0.00024185 | 0.0002937 | 0.00027086 | 7.5345e-05 | 0.00010625 | 0.00011492 | 0.00012924 | 0.00027057 | 0.00012848 | 0 |  | 369.59 | [7 empty] | P1 | P3 | P3
6302 | 2018-09-20 14:00 | 43363.5833 | 0.00023804 | 0.00026872 | 0.00027811 | 0.00024354 | 7.2779e-05 | 9.5801e-05 | 0.00014365 | 0.00015111 | 0.00025866 | 0.00012996 | 0 |  | 243.62 | [7 empty] | P2 | P4 | P4
6303 | 2018-09-20 15:00 | 43363.625 | 0.00022722 | 0.00032247 | 0.00022873 | 0.00026347 | 0.0001032 | 9.6236e-05 | 0.00011492 | 0.00015509 | 0.00026838 | 0.00011689 | 0 |  | 101.47 | [7 empty] | P2 | P4 | P4
6304 | 2018-09-20 16:00 | 43363.6667 | 0.00015148 | 0.00026872 | 0.00019754 | 0.00021984 | 0.00017751 | 9.6672e-05 | 0.00011492 | 0.00012924 | 0.00027677 | 0.00010887 | 0 |  | 60.49 | [7 empty] | P2 | P4 | P4
6305 | 2018-09-20 17:00 | 43363.7083 | 0.00014066 | 0.00026872 | 0.00019234 | 0.00020147 | 0.00019323 | 9.3623e-05 | 0.00011492 | 0.00017299 | 0.00030673 | 0.00010614 | 0 |  | 318.8 | [7 empty] | P2 | P4 | P4
6306 | 2018-09-20 18:00 | 43363.75 | 0.00014066 | 0.00018811 | 0.00016895 | 0.00022055 | 0.00024132 | 9.2317e-05 | 0.00014365 | 0.00017895 | 0.00031273 | 0.0001057 | 0 |  | 44.91 | [7 empty] | P1 | P3 | P3
6307 | 2018-09-20 19:00 | 43363.7917 | 0.0001623 | 0.00016123 | 0.00013256 | 0.00018046 | 0.00031342 | 9.2317e-05 | 8.6187e-05 | 0.00019088 | 0.00030308 | 0.00010639 | 0 |  | 0 | [7 empty] | P1 | P3 | P3
6308 | 2018-09-20 20:00 | 43363.8333 | 0.00020558 | 0.00013436 | 9.0971e-05 | 0.00012728 | 0.00058623 | 9.4494e-05 | 0.00014365 | 0.0002565 | 0.0002321 | 0.00011855 | 0 |  | 0 | [7 empty] | P1 | P3 | P3
6309 | 2018-09-20 21:00 | 43363.875 | 7.5739e-05 | 0.00010749 | 5.7181e-05 | 4.5793e-05 | 0.00058179 | 0.0001032 | 0.00011492 | 0.00024655 | 0.0001319 | 0.00013099 | 0 |  | 0 | [7 empty] | P1 | P3 | P3
6310 | 2018-09-20 22:00 | 43363.9167 | 6.4919e-05 | 2.6872e-05 | 6.238e-05 | 2.0275e-05 | 0.00039712 | 0.00011017 | 0.00014365 | 0.00021673 | 6.0269e-05 | 0.00012116 | 0 |  | 0 | [7 empty] | P2 | P4 | P4
6311 | 2018-09-20 23:00 | 43363.9583 | 5.4099e-05 | 0 | 5.9781e-05 | 2.0178e-05 | 8.0659e-05 | 0.00010799 | 8.6187e-05 | 8.9475e-05 | 6.5643e-05 | 0.00010812 | 0 |  | 0 | [7 empty] | P2 | P4 | P4
6312 | 2018-09-21 | 43364 | 7.5739e-05 | 2.6872e-05 | 5.7181e-05 | 1.688e-05 | 6.2676e-05 | 9.2753e-05 | 0.00014365 | 6.9592e-05 | 7.3192e-05 | 9.7319e-05 | 0 |  | 0 | [7 empty] | P3 | P6 | P6
6313 | 2018-09-21 01:00 | 43364.0417 | 6.4919e-05 | 2.6872e-05 | 5.7181e-05 | 2.0027e-05 | 6.134e-05 | 7.8382e-05 | 0 | 6.3627e-05 | 7.9822e-05 | 8.6563e-05 | 0 |  | 0 | [7 empty] | P3 | P6 | P6
6314 | 2018-09-21 02:00 | 43364.0833 | 6.4919e-05 | 2.6872e-05 | 5.7181e-05 | 1.6967e-05 | 5.5601e-05 | 7.8818e-05 | 5.7458e-05 | 4.1755e-05 | 8.9819e-05 | 7.8291e-05 | 0 |  | 0 | [7 empty] | P3 | P6 | P6
6315 | 2018-09-21 03:00 | 43364.125 | 5.4099e-05 | 2.6872e-05 | 5.7181e-05 | 2.0018e-05 | 5.1572e-05 | 7.9689e-05 | 2.8729e-05 | 3.7778e-05 | 8.6236e-05 | 7.3049e-05 | 0 |  | 0 | [7 empty] | P3 | P6 | P6
6316 | 2018-09-21 04:00 | 43364.1667 | 5.4099e-05 | 0 | 5.4582e-05 | 2.003e-05 | 5.0682e-05 | 7.9689e-05 | 5.7458e-05 | 4.5732e-05 | 7.5847e-05 | 7.0122e-05 | 0 |  | 0 | [7 empty] | P3 | P6 | P6
6317 | 2018-09-21 05:00 | 43364.2083 | 6.4919e-05 | 2.6872e-05 | 6.4979e-05 | 2.3615e-05 | 5.0295e-05 | 9.6236e-05 | 0 | 6.3627e-05 | 6.4532e-05 | 6.8828e-05 | 0 |  | 0 | [7 empty] | P3 | P6 | P6
6318 | 2018-09-21 06:00 | 43364.25 | 5.4099e-05 | 5.3745e-05 | 0.00011436 | 4.5373e-05 | 5.2928e-05 | 0.00013456 | 5.7458e-05 | 0.00010339 | 9.0804e-05 | 6.9373e-05 | 0 |  | 0 | [7 empty] | P3 | P6 | P6
6319 | 2018-09-21 07:00 | 43364.2917 | 6.4919e-05 | 0.00024185 | 0.00016115 | 7.1048e-05 | 7.6411e-05 | 0.00013586 | 2.8729e-05 | 0.00014117 | 9.5375e-05 | 7.0734e-05 | 0 |  | 24.47 | [7 empty] | P3 | P6 | P6
6320 | 2018-09-21 08:00 | 43364.3333 | 0.00019476 | 0.00021498 | 0.00021573 | 0.00012423 | 0.00011118 | 0.00013586 | 5.7458e-05 | 0.00015509 | 0.0001565 | 7.5296e-05 | 0 |  | 64.39 | [7 empty] | P3 | P6 | P6
6321 | 2018-09-21 09:00 | 43364.375 | 0.00025968 | 0.00026872 | 0.00022873 | 0.00014194 | 8.7702e-05 | 0.00013586 | 2.8729e-05 | 0.00016503 | 0.00022204 | 9.1532e-05 | 0 |  | 188.87 | [7 empty] | P3 | P6 | P6
6322 | 2018-09-21 10:00 | 43364.4167 | 0.00028132 | 0.0002956 | 0.00024172 | 0.00016479 | 7.8228e-05 | 0.00013499 | 0.00014365 | 0.000171 | 0.00022726 | 0.00010569 | 0 |  | 409.22 | [7 empty] | P3 | P6 | P6
6323 | 2018-09-21 11:00 | 43364.4583 | 0.00024886 | 0.00032247 | 0.00024952 | 0.00019636 | 7.6283e-05 | 0.00013281 | 0.00011492 | 0.00018094 | 0.00023753 | 0.00011325 | 0 |  | 767.87 | [7 empty] | P3 | P6 | P6
6324 | 2018-09-21 12:00 | 43364.5 | 0.00023804 | 0.00026872 | 0.00027811 | 0.00026417 | 7.9814e-05 | 0.00013499 | 0.00011492 | 0.00014316 | 0.000261 | 0.00011853 | 0 |  | 846.78 | [7 empty] | P3 | P6 | P6
6325 | 2018-09-21 13:00 | 43364.5417 | 0.0002705 | 0.00026872 | 0.0003145 | 0.00025029 | 6.9271e-05 | 0.0001376 | 0.00011492 | 0.0001372 | 0.00026303 | 0.00012785 | 0 |  | 845.6 | [7 empty] | P3 | P6 | P6
6326 | 2018-09-21 14:00 | 43364.5833 | 0.00025968 | 0.00026872 | 0.0002963 | 0.00024008 | 7.4795e-05 | 0.0001363 | 0.00014365 | 0.00014515 | 0.00023528 | 0.00012915 | 0 |  | 799.76 | [7 empty] | P3 | P6 | P6
6327 | 2018-09-21 15:00 | 43364.625 | 0.0002164 | 0.00034934 | 0.00022093 | 0.00020999 | 0.0001917 | 0.00013281 | 8.6187e-05 | 0.00016901 | 0.00023912 | 0.00011573 | 0 |  | 338.66 | [7 empty] | P3 | P6 | P6
6328 | 2018-09-21 16:00 | 43364.6667 | 0.00017312 | 0.0002956 | 0.00019494 | 0.00026088 | 0.00017542 | 0.0001363 | 0.00014365 | 0.00015509 | 0.00024369 | 0.00010787 | 0 |  | 309.23 | [7 empty] | P3 | P6 | P6
6329 | 2018-09-21 17:00 | 43364.7083 | 0.00011902 | 0.0002956 | 0.00018714 | 0.00024936 | 0.00021646 | 0.00014457 | 0.00011492 | 0.00016503 | 0.00026817 | 0.00010603 | 0 |  | 195.38 | [7 empty] | P3 | P6 | P6
6330 | 2018-09-21 18:00 | 43364.75 | 0.00012984 | 0.00018811 | 0.00017154 | 0.00029044 | 0.00025014 | 0.00015067 | 0.00014365 | 0.00016702 | 0.00027232 | 0.00010729 | 0 |  | 43.95 | [7 empty] | P3 | P6 | P6
6331 | 2018-09-21 19:00 | 43364.7917 | 0.00014066 | 0.00016123 | 0.00012736 | 0.00021173 | 0.00034653 | 0.00015415 | 8.6187e-05 | 0.00021673 | 0.00027876 | 0.00011063 | 0 |  | 0 | [7 empty] | P3 | P6 | P6
6332 | 2018-09-21 20:00 | 43364.8333 | 0.00018394 | 0.00016123 | 9.0971e-05 | 0.00013951 | 0.0005452 | 0.00014936 | 0.00014365 | 0.00026644 | 0.0002158 | 0.00012864 | 0 |  | 0 | [7 empty] | P3 | P6 | P6
6333 | 2018-09-21 21:00 | 43364.875 | 7.5739e-05 | 8.0617e-05 | 7.2776e-05 | 4.6226e-05 | 0.0005012 | 0.00012498 | 0.00011492 | 0.00026843 | 0.00012281 | 0.00014229 | 0 |  | 0 | [7 empty] | P3 | P6 | P6
6334 | 2018-09-21 22:00 | 43364.9167 | 6.4919e-05 | 2.6872e-05 | 6.4979e-05 | 2.0205e-05 | 0.00037197 | 0.00011844 | 0.00011492 | 0.00026047 | 6.9051e-05 | 0.00012792 | 0 |  | 0 | [7 empty] | P3 | P6 | P6
6335 | 2018-09-21 23:00 | 43364.9583 | 5.4099e-05 | 2.6872e-05 | 6.238e-05 | 1.7365e-05 | 0.00010771 | 0.00011453 | 0.00011492 | 0.00013123 | 5.8677e-05 | 0.00010988 | 0 |  | 0 | [7 empty] | P3 | P6 | P6
6336 | 2018-09-22 | 43365 | 6.4919e-05 | 2.6872e-05 | 6.4979e-05 | 2.0344e-05 | 8.3647e-05 | 9.972e-05 | 0.00011492 | 6.5615e-05 | 6.4092e-05 | 9.4324e-05 | 0 |  | 0 | [7 empty] | P3 | P6 | P6
6337 | 2018-09-22 01:00 | 43365.0417 | 5.4099e-05 | 0 | 5.9781e-05 | 2.0189e-05 | 6.2894e-05 | 9.1446e-05 | 2.8729e-05 | 5.965e-05 | 7.7629e-05 | 8.2138e-05 | 0 |  | 0 | [7 empty] | P3 | P6 | P6
6338 | 2018-09-22 02:00 | 43365.0833 | 6.4919e-05 | 2.6872e-05 | 5.9781e-05 | 2.0362e-05 | 5.8157e-05 | 9.4059e-05 | 5.7458e-05 | 5.3685e-05 | 8.34e-05 | 7.4717e-05 | 0 |  | 0 | [7 empty] | P3 | P6 | P6
6339 | 2018-09-22 03:00 | 43365.125 | 5.4099e-05 | 2.6872e-05 | 5.7181e-05 | 1.7387e-05 | 5.1925e-05 | 9.3623e-05 | 2.8729e-05 | 5.965e-05 | 8.1477e-05 | 7.07e-05 | 0 |  | 0 | [7 empty] | P3 | P6 | P6
6340 | 2018-09-22 04:00 | 43365.1667 | 5.4099e-05 | 2.6872e-05 | 5.7181e-05 | 2.0159e-05 | 5.1187e-05 | 9.3623e-05 | 2.8729e-05 | 7.158e-05 | 8.1219e-05 | 6.8794e-05 | 0 |  | 0 | [7 empty] | P3 | P6 | P6
6341 | 2018-09-22 05:00 | 43365.2083 | 6.4919e-05 | 0 | 5.9781e-05 | 2.7131e-05 | 5.1158e-05 | 0.00010712 | 2.8729e-05 | 5.7662e-05 | 6.299e-05 | 6.9168e-05 | 0 |  | 0 | [7 empty] | P3 | P6 | P6
6342 | 2018-09-22 06:00 | 43365.25 | 5.4099e-05 | 2.6872e-05 | 7.2776e-05 | 4.6271e-05 | 5.2268e-05 | 0.00013499 | 5.7458e-05 | 7.7545e-05 | 7.2702e-05 | 7.4955e-05 | 0 |  | 0 | [7 empty] | P3 | P6 | P6
6343 | 2018-09-22 07:00 | 43365.2917 | 5.4099e-05 | 2.6872e-05 | 6.238e-05 | 5.7695e-05 | 8.5124e-05 | 0.0001289 | 2.8729e-05 | 7.7545e-05 | 7.8097e-05 | 8.7278e-05 | 0 |  | 54.48 | [7 empty] | P3 | P6 | P6
6344 | 2018-09-22 08:00 | 43365.3333 | 6.4919e-05 | 2.6872e-05 | 7.0177e-05 | 6.0878e-05 | 0.00013836 | 0.00012062 | 5.7458e-05 | 9.544e-05 | 9.3253e-05 | 9.1907e-05 | 0 |  | 275.13 | [7 empty] | P3 | P6 | P6
6345 | 2018-09-22 09:00 | 43365.375 | 5.4099e-05 | 2.6872e-05 | 7.2776e-05 | 6.4448e-05 | 0.00014009 | 0.00012802 | 2.8729e-05 | 0.00013521 | 8.9732e-05 | 9.7966e-05 | 0 |  | 504.5 | [7 empty] | P3 | P6 | P6
6346 | 2018-09-22 10:00 | 43365.4167 | 6.4919e-05 | 2.6872e-05 | 7.0177e-05 | 7.7963e-05 | 0.00016029 | 0.00012933 | 0.00014365 | 0.00014316 | 0.0001169 | 0.00010362 | 0 |  | 713.6 | [7 empty] | P3 | P6 | P6
6347 | 2018-09-22 11:00 | 43365.4583 | 6.4919e-05 | 0 | 6.7578e-05 | 0.00015917 | 0.00018363 | 0.00012541 | 8.6187e-05 | 0.00012924 | 0.00012449 | 0.00010688 | 0 |  | 852.45 | [7 empty] | P3 | P6 | P6
6348 | 2018-09-22 12:00 | 43365.5 | 5.4099e-05 | 2.6872e-05 | 7.7975e-05 | 0.00020017 | 0.00020998 | 0.00012585 | 0.00014365 | 0.0001372 | 0.00012732 | 0.0001126 | 0 |  | 920.49 | [7 empty] | P3 | P6 | P6
6349 | 2018-09-22 13:00 | 43365.5417 | 6.4919e-05 | 2.6872e-05 | 7.5376e-05 | 0.00021841 | 0.00021383 | 0.00012628 | 8.6187e-05 | 0.00013918 | 0.00010262 | 0.00012244 | 0 |  | 912.05 | [7 empty] | P3 | P6 | P6
6350 | 2018-09-22 14:00 | 43365.5833 | 6.4919e-05 | 2.6872e-05 | 7.5376e-05 | 0.00021213 | 0.00021829 | 0.00012454 | 0.00014365 | 0.00012924 | 5.6197e-05 | 0.00012557 | 0 |  | 861.7 | [7 empty] | P3 | P6 | P6
6351 | 2018-09-22 15:00 | 43365.625 | 5.4099e-05 | 2.6872e-05 | 7.7975e-05 | 0.00019511 | 0.00023549 | 0.00012672 | 0.00011492 | 0.00014117 | 7.017e-05 | 0.00011655 | 0 |  | 723.11 | [7 empty] | P3 | P6 | P6
6352 | 2018-09-22 16:00 | 43365.6667 | 6.4919e-05 | 0 | 7.5376e-05 | 0.00021104 | 0.00019329 | 0.00012933 | 0.00011492 | 0.00016106 | 7.7358e-05 | 0.00011087 | 0 |  | 538.51 | [7 empty] | P3 | P6 | P6
6353 | 2018-09-22 17:00 | 43365.7083 | 5.4099e-05 | 2.6872e-05 | 7.5376e-05 | 0.00019878 | 0.0002273 | 0.00014327 | 0.00011492 | 0.00012924 | 0.00012883 | 0.00011076 | 0 |  | 301.14 | [7 empty] | P3 | P6 | P6
6354 | 2018-09-22 18:00 | 43365.75 | 6.4919e-05 | 2.6872e-05 | 7.5376e-05 | 0.00014347 | 0.00019551 | 0.0001498 | 0.00014365 | 0.00013918 | 0.00014107 | 0.00011138 | 0 |  | 40.13 | [7 empty] | P3 | P6 | P6
6355 | 2018-09-22 19:00 | 43365.7917 | 6.4919e-05 | 2.6872e-05 | 7.0177e-05 | 2.3663e-05 | 0.00031566 | 0.00014936 | 8.6187e-05 | 0.00015509 | 0.0001474 | 0.00011519 | 0 |  | 0 | [7 empty] | P3 | P6 | P6
6356 | 2018-09-22 20:00 | 43365.8333 | 5.4099e-05 | 2.6872e-05 | 6.4979e-05 | 2.3733e-05 | 0.00049756 | 0.00014196 | 0.00014365 | 0.00021275 | 0.00010032 | 0.00013476 | 0 |  | 0 | [7 empty] | P3 | P6 | P6
6357 | 2018-09-22 21:00 | 43365.875 | 7.5739e-05 | 2.6872e-05 | 7.5376e-05 | 2.5887e-05 | 0.0002492 | 0.00012236 | 0.00011492 | 9.7429e-05 | 6.8199e-05 | 0.00014685 | 0 |  | 0 | [7 empty] | P3 | P6 | P6
6358 | 2018-09-22 22:00 | 43365.9167 | 5.4099e-05 | 2.6872e-05 | 7.0177e-05 | 1.9729e-05 | 0.00015549 | 0.00011801 | 0.00011492 | 7.3569e-05 | 5.7954e-05 | 0.00013034 | 0 |  | 0 | [7 empty] | P3 | P6 | P6
6359 | 2018-09-22 23:00 | 43365.9583 | 5.4099e-05 | 0 | 6.7578e-05 | 1.9702e-05 | 0.00013007 | 0.00011278 | 0.00011492 | 7.3569e-05 | 5.1085e-05 | 0.00011019 | 0 |  | 0 | [7 empty] | P3 | P6 | P6
6360 | 2018-09-23 | 43366 | 5.4099e-05 | 2.6872e-05 | 6.7578e-05 | 1.9847e-05 | 0.00011915 | 9.8413e-05 | 0.00011492 | 5.3685e-05 | 6.2695e-05 | 9.4787e-05 | 0 |  | 0 | [7 empty] | P3 | P6 | P6
6361 | 2018-09-23 01:00 | 43366.0417 | 6.4919e-05 | 2.6872e-05 | 6.4979e-05 | 1.9745e-05 | 7.5355e-05 | 9.014e-05 | 2.8729e-05 | 5.5673e-05 | 6.7109e-05 | 8.2418e-05 | 0 |  | 0 | [7 empty] | P3 | P6 | P6
6362 | 2018-09-23 02:00 | 43366.0833 | 5.4099e-05 | 2.6872e-05 | 6.4979e-05 | 1.967e-05 | 6.2738e-05 | 8.8833e-05 | 5.7458e-05 | 4.9708e-05 | 8.2527e-05 | 7.4898e-05 | 0 |  | 0 | [7 empty] | P3 | P6 | P6
6363 | 2018-09-23 03:00 | 43366.125 | 6.4919e-05 | 2.6872e-05 | 6.7578e-05 | 1.6741e-05 | 5.9968e-05 | 8.8833e-05 | 0 | 4.772e-05 | 8.8835e-05 | 7.0844e-05 | 0 |  | 0 | [7 empty] | P3 | P6 | P6
6364 | 2018-09-23 04:00 | 43366.1667 | 5.4099e-05 | 2.6872e-05 | 6.238e-05 | 1.9781e-05 | 6.2127e-05 | 8.9269e-05 | 5.7458e-05 | 6.3627e-05 | 7.7132e-05 | 6.8854e-05 | 0 |  | 0 | [7 empty] | P3 | P6 | P6
6365 | 2018-09-23 05:00 | 43366.2083 | 5.4099e-05 | 0 | 7.0177e-05 | 1.9683e-05 | 5.9771e-05 | 0.00010103 | 2.8729e-05 | 6.7604e-05 | 4.8957e-05 | 6.9367e-05 | 0 |  | 0 | [7 empty] | P3 | P6 | P6
6366 | 2018-09-23 06:00 | 43366.25 | 5.4099e-05 | 2.6872e-05 | 6.238e-05 | 1.979e-05 | 5.877e-05 | 0.00013194 | 5.7458e-05 | 7.158e-05 | 4.277e-05 | 7.5536e-05 | 0 |  | 0 | [7 empty] | P3 | P6 | P6
6367 | 2018-09-23 07:00 | 43366.2917 | 6.4919e-05 | 2.6872e-05 | 6.238e-05 | 1.6815e-05 | 9.5621e-05 | 0.00012977 | 2.8729e-05 | 7.9534e-05 | 4.3574e-05 | 8.8985e-05 | 0 |  | 45.34 | [7 empty] | P3 | P6 | P6
6368 | 2018-09-23 08:00 | 43366.3333 | 4.3279e-05 | 2.6872e-05 | 6.7578e-05 | 1.9918e-05 | 0.00016427 | 0.00012541 | 5.7458e-05 | 7.7545e-05 | 4.5338e-05 | 9.3509e-05 | 0 |  | 274.83 | [7 empty] | P2 | P4 | P4
6369 | 2018-09-23 09:00 | 43366.375 | 6.4919e-05 | 2.6872e-05 | 5.9781e-05 | 1.9974e-05 | 0.00017004 | 0.00012062 | 2.8729e-05 | 0.00010936 | 7.2213e-05 | 9.8914e-05 | 0 |  | 504.82 | [7 empty] | P2 | P3 | P3
6370 | 2018-09-23 10:00 | 43366.4167 | 6.4919e-05 | 2.6872e-05 | 6.7578e-05 | 1.9952e-05 | 0.00020146 | 0.00012236 | 0.00011492 | 0.00012527 | 0.0001039 | 0.0001041 | 0 |  | 692.31 | [7 empty] | P1 | P3 | P3
6371 | 2018-09-23 11:00 | 43366.4583 | 5.4099e-05 | 2.6872e-05 | 6.4979e-05 | 1.9866e-05 | 0.00021251 | 0.00012323 | 0.00011492 | 0.0001372 | 0.00012987 | 0.00010729 | 0 |  | 620.84 | [7 empty] | P1 | P3 | P3
6372 | 2018-09-23 12:00 | 43366.5 | 6.4919e-05 | 2.6872e-05 | 6.7578e-05 | 1.6757e-05 | 0.00022516 | 0.00012236 | 0.00014365 | 0.00012725 | 0.00013492 | 0.00011273 | 0 |  | 782.74 | [7 empty] | P1 | P3 | P3
6373 | 2018-09-23 13:00 | 43366.5417 | 5.4099e-05 | 0 | 7.2776e-05 | 1.6301e-05 | 0.00020788 | 0.00012236 | 8.6187e-05 | 0.0001193 | 0.00010848 | 0.00012191 | 0 |  | 792.63 | [7 empty] | P1 | P3 | P3
6374 | 2018-09-23 14:00 | 43366.5833 | 6.4919e-05 | 2.6872e-05 | 7.2776e-05 | 1.4306e-05 | 0.00022226 | 0.00012149 | 0.00014365 | 8.7487e-05 | 0.00010731 | 0.00012411 | 0 |  | 774.62 | [7 empty] | P2 | P4 | P4
6375 | 2018-09-23 15:00 | 43366.625 | 5.4099e-05 | 2.6872e-05 | 7.2776e-05 | 1.0547e-05 | 0.00023808 | 0.0001289 | 8.6187e-05 | 7.9534e-05 | 0.00010012 | 0.00011539 | 0 |  | 718.23 | [7 empty] | P2 | P4 | P4
6376 | 2018-09-23 16:00 | 43366.6667 | 6.4919e-05 | 2.6872e-05 | 7.7975e-05 | 1.3582e-05 | 0.00022905 | 0.0001289 | 0.00014365 | 8.1522e-05 | 0.00011563 | 0.00011011 | 0 |  | 532.33 | [7 empty] | P2 | P4 | P4
6377 | 2018-09-23 17:00 | 43366.7083 | 7.5739e-05 | 2.6872e-05 | 7.2776e-05 | 1.3496e-05 | 0.00021597 | 0.00014675 | 0.00011492 | 9.3452e-05 | 0.00011856 | 0.00011026 | 0 |  | 298.53 | [7 empty] | P2 | P4 | P4
6378 | 2018-09-23 18:00 | 43366.75 | 5.4099e-05 | 2.6872e-05 | 7.2776e-05 | 1.3507e-05 | 0.00017989 | 0.00015285 | 0.00011492 | 6.3627e-05 | 0.00011334 | 0.00011078 | 0 |  | 38.22 | [7 empty] | P1 | P3 | P3
6379 | 2018-09-23 19:00 | 43366.7917 | 6.4919e-05 | 2.6872e-05 | 6.7578e-05 | 1.0578e-05 | 0.00022355 | 0.00015154 | 0.00011492 | 7.7545e-05 | 0.00011255 | 0.00011443 | 0 |  | 0 | [7 empty] | P1 | P3 | P3
6380 | 2018-09-23 20:00 | 43366.8333 | 5.4099e-05 | 2.6872e-05 | 6.7578e-05 | 1.5986e-05 | 0.00039566 | 0.00014544 | 0.00014365 | 8.9475e-05 | 7.8622e-05 | 0.00013318 | 0 |  | 0 | [7 empty] | P1 | P3 | P3
6381 | 2018-09-23 21:00 | 43366.875 | 6.4919e-05 | 2.6872e-05 | 7.0177e-05 | 1.9988e-05 | 0.00023252 | 0.00012498 | 8.6187e-05 | 4.5732e-05 | 5.3233e-05 | 0.0001444 | 0 |  | 0 | [7 empty] | P1 | P3 | P3
6382 | 2018-09-23 22:00 | 43366.9167 | 5.4099e-05 | 2.6872e-05 | 6.4979e-05 | 1.6937e-05 | 7.4086e-05 | 0.00011801 | 0.00014365 | 4.9708e-05 | 4.6909e-05 | 0.00012861 | 0 |  | 0 | [7 empty] | P2 | P4 | P4
6383 | 2018-09-23 23:00 | 43366.9583 | 6.4919e-05 | 0 | 6.238e-05 | 1.9841e-05 | 5.5984e-05 | 0.00011409 | 0.00011492 | 6.5615e-05 | 4.6719e-05 | 0.00010922 | 0 |  | 0 | [7 empty] | P2 | P4 | P4
6384 | 2018-09-24 | 43367 | 5.4099e-05 | 2.6872e-05 | 6.4979e-05 | 1.9901e-05 | 5.4788e-05 | 0.00010277 | 0.00011492 | 6.9592e-05 | 4.4951e-05 | 9.4787e-05 | 0 |  | 0 | [7 empty] | P3 | P6 | P6
6385 | 2018-09-24 01:00 | 43367.0417 | 6.4919e-05 | 2.6872e-05 | 6.238e-05 | 1.9879e-05 | 4.7513e-05 | 9.2317e-05 | 2.8729e-05 | 4.772e-05 | 4.785e-05 | 8.2418e-05 | 0 |  | 0 | [7 empty] | P3 | P6 | P6
6386 | 2018-09-24 02:00 | 43367.0833 | 5.4099e-05 | 2.6872e-05 | 5.9781e-05 | 1.9695e-05 | 4.3615e-05 | 9.1882e-05 | 2.8729e-05 | 4.772e-05 | 4.9724e-05 | 7.4898e-05 | 0 |  | 0 | [7 empty] | P3 | P6 | P6
6387 | 2018-09-24 03:00 | 43367.125 | 4.3279e-05 | 2.6872e-05 | 6.238e-05 | 1.6819e-05 | 4.2453e-05 | 9.0575e-05 | 2.8729e-05 | 4.3743e-05 | 4.6352e-05 | 7.0844e-05 | 0 |  | 0 | [7 empty] | P3 | P6 | P6
6388 | 2018-09-24 04:00 | 43367.1667 | 6.4919e-05 | 2.6872e-05 | 5.9781e-05 | 1.9778e-05 | 4.0355e-05 | 9.2317e-05 | 5.7458e-05 | 5.1697e-05 | 4.3557e-05 | 6.8854e-05 | 0 |  | 0 | [7 empty] | P3 | P6 | P6
6389 | 2018-09-24 05:00 | 43367.2083 | 5.4099e-05 | 2.6872e-05 | 6.4979e-05 | 2.641e-05 | 4.4095e-05 | 0.00010669 | 2.8729e-05 | 7.7545e-05 | 4.5322e-05 | 6.9367e-05 | 0 |  | 0 | [7 empty] | P3 | P6 | P6
6390 | 2018-09-24 06:00 | 43367.25 | 5.4099e-05 | 0.00013436 | 0.00011696 | 4.5647e-05 | 4.6038e-05 | 0.00013325 | 5.7458e-05 | 0.00011731 | 9.0022e-05 | 7.5536e-05 | 0 |  | 0 | [7 empty] | P3 | P6 | P6
6391 | 2018-09-24 07:00 | 43367.2917 | 9.7378e-05 | 0.00021498 | 0.00017934 | 7.823e-05 | 6.2448e-05 | 0.00012802 | 0 | 0.00019486 | 0.00011163 | 8.8985e-05 | 0 |  | 39.55 | [7 empty] | P3 | P6 | P6
6392 | 2018-09-24 08:00 | 43367.3333 | 0.0002164 | 0.00021498 | 0.00024172 | 5.7339e-05 | 5.596e-05 | 0.00012106 | 5.7458e-05 | 0.00021673 | 0.00015266 | 9.3509e-05 | 0 |  | 264.81 | [7 empty] | P2 | P4 | P4
6393 | 2018-09-24 09:00 | 43367.375 | 0.00034623 | 0.00026872 | 0.00025212 | 6.4095e-05 | 6.5688e-05 | 0.00012323 | 2.8729e-05 | 0.00020679 | 0.00019191 | 9.8914e-05 | 0 |  | 490.85 | [7 empty] | P2 | P3 | P3
6394 | 2018-09-24 10:00 | 43367.4167 | 0.00032459 | 0.00032247 | 0.00027811 | 6.3717e-05 | 6.9925e-05 | 0.00012193 | 0.00014365 | 0.00019685 | 0.00024523 | 0.0001041 | 0 |  | 667.94 | [7 empty] | P1 | P3 | P3
6395 | 2018-09-24 11:00 | 43367.4583 | 0.00031377 | 0.00032247 | 0.00028851 | 8.1799e-05 | 6.8391e-05 | 0.00012149 | 0.00011492 | 0.00017299 | 0.0002718 | 0.00010729 | 0 |  | 740.61 | [7 empty] | P1 | P3 | P3
6396 | 2018-09-24 12:00 | 43367.5 | 0.00033541 | 0.00024185 | 0.00028591 | 0.00017111 | 6.3085e-05 | 0.00011975 | 0.00014365 | 0.00016702 | 0.00026076 | 0.00011273 | 0 |  | 759.43 | [7 empty] | P1 | P3 | P3
6397 | 2018-09-24 13:00 | 43367.5417 | 0.00032459 | 0.00024185 | 0.00028591 | 0.00017341 | 8.5495e-05 | 0.00011888 | 8.6187e-05 | 0.0001531 | 0.00024158 | 0.00012191 | 0 |  | 801.43 | [7 empty] | P1 | P3 | P3
6398 | 2018-09-24 14:00 | 43367.5833 | 0.00024886 | 0.00024185 | 0.00026511 | 0.00019531 | 7.8004e-05 | 0.00012236 | 0.00014365 | 0.00012328 | 0.00022393 | 0.00012411 | 0 |  | 792.95 | [7 empty] | P2 | P4 | P4
6399 | 2018-09-24 15:00 | 43367.625 | 0.0002705 | 0.0002956 | 0.00021573 | 0.00025003 | 0.00013736 | 0.00012759 | 8.6187e-05 | 0.00014117 | 0.00021912 | 0.00011539 | 0 |  | 706.83 | [7 empty] | P2 | P4 | P4
6400 | 2018-09-24 16:00 | 43367.6667 | 0.00022722 | 0.00024185 | 0.00019754 | 0.00028276 | 0.0001427 | 0.00012498 | 0.00014365 | 0.00013322 | 0.00024779 | 0.00011011 | 0 |  | 527.92 | [7 empty] | P2 | P4 | P4
6401 | 2018-09-24 17:00 | 43367.7083 | 0.00015148 | 0.0002956 | 0.00019754 | 0.00025542 | 0.00019225 | 0.00013194 | 0.00011492 | 0.00016304 | 0.00029732 | 0.00011026 | 0 |  | 295.27 | [7 empty] | P2 | P4 | P4
6402 | 2018-09-24 18:00 | 43367.75 | 0.00017312 | 0.00021498 | 0.00017934 | 0.00023432 | 0.00023853 | 0.00014239 | 0.00014365 | 0.00020679 | 0.0003027 | 0.00011078 | 0 |  | 36.31 | [7 empty] | P1 | P3 | P3
6403 | 2018-09-24 19:00 | 43367.7917 | 0.00022722 | 0.00016123 | 0.00013776 | 0.000235 | 0.00046524 | 0.00014675 | 8.6187e-05 | 0.00027041 | 0.00028091 | 0.00011443 | 0 |  | 0 | [7 empty] | P1 | P3 | P3
6404 | 2018-09-24 20:00 | 43367.8333 | 0.0002164 | 0.00018811 | 9.6169e-05 | 0.00019726 | 0.00050892 | 0.00014283 | 0.00014365 | 0.00025252 | 0.00022103 | 0.00013318 | 0 |  | 0 | [7 empty] | P1 | P3 | P3
6405 | 2018-09-24 21:00 | 43367.875 | 8.6559e-05 | 0.00010749 | 5.7181e-05 | 5.816e-05 | 0.00049577 | 0.00012585 | 8.6187e-05 | 0.00026047 | 0.00013033 | 0.0001444 | 0 |  | 0 | [7 empty] | P1 | P3 | P3
6406 | 2018-09-24 22:00 | 43367.9167 | 6.4919e-05 | 2.6872e-05 | 6.238e-05 | 2.0181e-05 | 0.00033122 | 0.00012149 | 0.00014365 | 0.00022667 | 5.8479e-05 | 0.00012861 | 0 |  | 0 | [7 empty] | P2 | P4 | P4
6407 | 2018-09-24 23:00 | 43367.9583 | 6.4919e-05 | 2.6872e-05 | 5.7181e-05 | 2.037e-05 | 7.7393e-05 | 0.00011583 | 0.00011492 | 0.00011532 | 4.1357e-05 | 0.00010922 | 0 |  | 0 | [7 empty] | P2 | P4 | P4
6408 | 2018-09-25 | 43368 | 6.4919e-05 | 2.6872e-05 | 6.238e-05 | 1.7251e-05 | 5.663e-05 | 9.972e-05 | 0.00011492 | 8.1522e-05 | 3.9579e-05 | 9.4787e-05 | 0 |  | 0 | [7 empty] | P3 | P6 | P6
6409 | 2018-09-25 01:00 | 43368.0417 | 6.4919e-05 | 2.6872e-05 | 5.7181e-05 | 2.0207e-05 | 5.0533e-05 | 9.0575e-05 | 2.8729e-05 | 6.5615e-05 | 5.178e-05 | 8.2418e-05 | 0 |  | 0 | [7 empty] | P3 | P6 | P6
6410 | 2018-09-25 02:00 | 43368.0833 | 5.4099e-05 | 0 | 5.7181e-05 | 2.0412e-05 | 4.9663e-05 | 9.014e-05 | 5.7458e-05 | 4.5732e-05 | 6.5611e-05 | 7.4898e-05 | 0 |  | 0 | [7 empty] | P3 | P6 | P6
6411 | 2018-09-25 03:00 | 43368.125 | 6.4919e-05 | 2.6872e-05 | 5.7181e-05 | 2.0331e-05 | 4.6698e-05 | 8.9269e-05 | 0 | 4.772e-05 | 6.2606e-05 | 7.0844e-05 | 0 |  | 0 | [7 empty] | P3 | P6 | P6
6412 | 2018-09-25 04:00 | 43368.1667 | 5.4099e-05 | 2.6872e-05 | 5.4582e-05 | 1.7156e-05 | 4.789e-05 | 9.0575e-05 | 5.7458e-05 | 5.3685e-05 | 6.0898e-05 | 6.8854e-05 | 0 |  | 0 | [7 empty] | P3 | P6 | P6
6413 | 2018-09-25 05:00 | 43368.2083 | 6.4919e-05 | 2.6872e-05 | 5.9781e-05 | 2.7039e-05 | 4.7107e-05 | 0.00010103 | 2.8729e-05 | 8.9475e-05 | 5.3912e-05 | 6.9367e-05 | 0 |  | 0 | [7 empty] | P3 | P6 | P6
6414 | 2018-09-25 06:00 | 43368.25 | 5.4099e-05 | 2.6872e-05 | 9.6169e-05 | 4.5819e-05 | 4.9236e-05 | 0.00013238 | 5.7458e-05 | 0.00011334 | 8.5659e-05 | 7.5536e-05 | 0 |  | 0 | [7 empty] | P3 | P6 | P6
6415 | 2018-09-25 07:00 | 43368.2917 | 7.5739e-05 | 0.00021498 | 0.00015595 | 0.00010103 | 6.4173e-05 | 0.0001289 | 0 | 0.0001531 | 9.0961e-05 | 8.8985e-05 | 0 |  | 37.84 | [7 empty] | P3 | P6 | P6
6416 | 2018-09-25 08:00 | 43368.3333 | 0.00019476 | 0.00021498 | 0.00020014 | 0.00010292 | 5.7055e-05 | 0.00012019 | 5.7458e-05 | 0.00014913 | 0.00014002 | 9.3509e-05 | 0 |  | 235.91 | [7 empty] | P2 | P4 | P4
6417 | 2018-09-25 09:00 | 43368.375 | 0.00032459 | 0.00021498 | 0.00021573 | 0.00011145 | 6.4296e-05 | 0.00012585 | 5.7458e-05 | 0.00013918 | 0.00018857 | 9.8914e-05 | 0 |  | 370.77 | [7 empty] | P2 | P3 | P3
6418 | 2018-09-25 10:00 | 43368.4167 | 0.00031377 | 0.00024185 | 0.00021573 | 0.00014622 | 6.2769e-05 | 0.00012715 | 0.00014365 | 0.00013123 | 0.00019959 | 0.0001041 | 0 |  | 693.26 | [7 empty] | P1 | P3 | P3
6419 | 2018-09-25 11:00 | 43368.4583 | 0.00022722 | 0.00026872 | 0.00022613 | 0.00015696 | 6.4526e-05 | 0.00012585 | 8.6187e-05 | 0.00014515 | 0.00017996 | 0.00010729 | 0 |  | 811.03 | [7 empty] | P1 | P3 | P3
6420 | 2018-09-25 12:00 | 43368.5 | 0.0002705 | 0.00026872 | 0.00023133 | 0.00015721 | 6.3812e-05 | 0.0001228 | 0.00014365 | 0.00012328 | 0.00019667 | 0.00011273 | 0 |  | 887.28 | [7 empty] | P1 | P3 | P3
6421 | 2018-09-25 13:00 | 43368.5417 | 0.00030295 | 0.00018811 | 0.00025212 | 0.00017335 | 5.6569e-05 | 0.00012541 | 0.00011492 | 0.00014117 | 0.00019428 | 0.00012191 | 0 |  | 878.42 | [7 empty] | P1 | P3 | P3
6422 | 2018-09-25 14:00 | 43368.5833 | 0.00025968 | 0.00018811 | 0.00023133 | 0.00017603 | 4.8923e-05 | 0.00012498 | 0.00014365 | 0.00014714 | 0.00017622 | 0.00012411 | 0 |  | 839.6 | [7 empty] | P2 | P4 | P4
6423 | 2018-09-25 15:00 | 43368.625 | 0.00022722 | 0.00024185 | 0.00019494 | 0.0002041 | 9.3757e-05 | 0.00012411 | 0.00011492 | 0.00013123 | 0.00019514 | 0.00011539 | 0 |  | 706.42 | [7 empty] | P2 | P4 | P4
6424 | 2018-09-25 16:00 | 43368.6667 | 0.00018394 | 0.00024185 | 0.00016375 | 0.0002022 | 0.00013336 | 0.00012802 | 0.00011492 | 0.00012924 | 0.00023538 | 0.00011011 | 0 |  | 519.86 | [7 empty] | P2 | P4 | P4
6425 | 2018-09-25 17:00 | 43368.7083 | 0.00014066 | 0.00026872 | 0.00015595 | 0.0001838 | 0.00016657 | 0.00013717 | 0.00011492 | 0.00013918 | 0.0002406 | 0.00011026 | 0 |  | 279 | [7 empty] | P2 | P4 | P4
6426 | 2018-09-25 18:00 | 43368.75 | 0.00012984 | 0.00016123 | 0.00015075 | 0.0001888 | 0.00022699 | 0.00014327 | 0.00014365 | 0.00015907 | 0.00026043 | 0.00011078 | 0 |  | 34.4 | [7 empty] | P1 | P3 | P3
6427 | 2018-09-25 19:00 | 43368.7917 | 0.00018394 | 0.00013436 | 0.00012736 | 0.00018535 | 0.00028623 | 0.0001498 | 0.00011492 | 0.00017696 | 0.00021571 | 0.00011443 | 0 |  | 0 | [7 empty] | P1 | P3 | P3
6428 | 2018-09-25 20:00 | 43368.8333 | 0.00020558 | 0.00013436 | 8.0574e-05 | 0.00012737 | 0.00051114 | 0.00014457 | 0.00011492 | 0.00025252 | 0.00018866 | 0.00013318 | 0 |  | 0 | [7 empty] | P1 | P3 | P3
6429 | 2018-09-25 21:00 | 43368.875 | 8.6559e-05 | 5.3745e-05 | 5.7181e-05 | 4.0372e-05 | 0.00055352 | 0.00012802 | 0.00011492 | 0.00023661 | 0.0001013 | 0.0001444 | 0 |  | 0 | [7 empty] | P1 | P3 | P3
6430 | 2018-09-25 22:00 | 43368.9167 | 5.4099e-05 | 2.6872e-05 | 5.9781e-05 | 2.0221e-05 | 0.00038169 | 0.00012454 | 0.00014365 | 0.00015907 | 4.8589e-05 | 0.00012861 | 0 |  | 0 | [7 empty] | P2 | P4 | P4
6431 | 2018-09-25 23:00 | 43368.9583 | 5.4099e-05 | 2.6872e-05 | 5.4582e-05 | 1.7309e-05 | 7.329e-05 | 0.00012193 | 8.6187e-05 | 8.9475e-05 | 3.9519e-05 | 0.00010922 | 0 |  | 0 | [7 empty] | P2 | P4 | P4
6432 | 2018-09-26 | 43369 | 6.4919e-05 | 2.6872e-05 | 5.7181e-05 | 2.037e-05 | 5.1889e-05 | 0.00011844 | 0.00014365 | 5.5673e-05 | 3.9288e-05 | 9.5583e-05 | 0 |  | 0 | [7 empty] | P3 | P6 | P6
6433 | 2018-09-26 01:00 | 43369.0417 | 6.4919e-05 | 0 | 5.4582e-05 | 2.0193e-05 | 4.8937e-05 | 0.00010407 | 0 | 6.3627e-05 | 7.1034e-05 | 8.3562e-05 | 0 |  | 0 | [7 empty] | P3 | P6 | P6
6434 | 2018-09-26 02:00 | 43369.0833 | 4.3279e-05 | 2.6872e-05 | 5.1983e-05 | 1.7324e-05 | 4.2836e-05 | 9.2753e-05 | 5.7458e-05 | 4.3743e-05 | 8.367e-05 | 7.583e-05 | 0 |  | 0 | [7 empty] | P3 | P6 | P6
6435 | 2018-09-26 03:00 | 43369.125 | 5.4099e-05 | 2.6872e-05 | 5.1983e-05 | 2.0348e-05 | 3.844e-05 | 9.3623e-05 | 2.8729e-05 | 4.5732e-05 | 8.7286e-05 | 7.16e-05 | 0 |  | 0 | [7 empty] | P3 | P6 | P6
6436 | 2018-09-26 04:00 | 43369.1667 | 5.4099e-05 | 2.6872e-05 | 5.1983e-05 | 2.019e-05 | 4.1727e-05 | 9.2753e-05 | 5.7458e-05 | 4.9708e-05 | 7.4654e-05 | 6.9499e-05 | 0 |  | 0 | [7 empty] | P3 | P6 | P6
6437 | 2018-09-26 05:00 | 43369.2083 | 6.4919e-05 | 2.6872e-05 | 5.9781e-05 | 2.7076e-05 | 4.5386e-05 | 9.3623e-05 | 2.8729e-05 | 8.7487e-05 | 4.1262e-05 | 6.9937e-05 | 0 |  | 0 | [7 empty] | P3 | P6 | P6
6438 | 2018-09-26 06:00 | 43369.25 | 5.4099e-05 | 2.6872e-05 | 0.00010916 | 4.295e-05 | 4.668e-05 | 9.1446e-05 | 5.7458e-05 | 8.5499e-05 | 7.6567e-05 | 7.5655e-05 | 0 |  | 0 | [7 empty] | P3 | P6 | P6
6439 | 2018-09-26 07:00 | 43369.2917 | 7.5739e-05 | 0.00021498 | 0.00016895 | 7.428e-05 | 5.0436e-05 | 8.8833e-05 | 0 | 0.00013918 | 8.65e-05 | 8.7881e-05 | 0 |  | 36.37 | [7 empty] | P3 | P6 | P6
6440 | 2018-09-26 08:00 | 43369.3333 | 0.00020558 | 0.00021498 | 0.00019754 | 0.00010669 | 6.8387e-05 | 9.6672e-05 | 8.6187e-05 | 0.0001372 | 0.00013547 | 9.3045e-05 | 0 |  | 259.25 | [7 empty] | P2 | P4 | P4
6441 | 2018-09-26 09:00 | 43369.375 | 0.00031377 | 0.00024185 | 0.00021573 | 0.0001225 | 6.549e-05 | 0.00011932 | 2.8729e-05 | 0.00014316 | 0.00023099 | 9.9464e-05 | 0 |  | 482.31 | [7 empty] | P2 | P3 | P3
6442 | 2018-09-26 10:00 | 43369.4167 | 0.00028132 | 0.00026872 | 0.00021573 | 0.00012098 | 9.0627e-05 | 0.00011801 | 0.00014365 | 0.00016304 | 0.00024122 | 0.00010515 | 0 |  | 692.19 | [7 empty] | P1 | P3 | P3
6443 | 2018-09-26 11:00 | 43369.4583 | 0.00025968 | 0.00026872 | 0.00022093 | 0.0001378 | 8.0441e-05 | 0.00012193 | 0.00011492 | 0.00015708 | 0.00020594 | 0.00010836 | 0 |  | 827.31 | [7 empty] | P1 | P3 | P3
6444 | 2018-09-26 12:00 | 43369.5 | 0.00024886 | 0.00021498 | 0.00023392 | 0.0001595 | 7.4877e-05 | 0.00012106 | 0.00014365 | 0.00012924 | 0.00020653 | 0.00011385 | 0 |  | 892.58 | [7 empty] | P1 | P3 | P3
6445 | 2018-09-26 13:00 | 43369.5417 | 0.00028132 | 0.00021498 | 0.00021573 | 0.00018481 | 7.0853e-05 | 0.00011888 | 8.6187e-05 | 0.00011532 | 0.00018337 | 0.00012304 | 0 |  | 876.36 | [7 empty] | P1 | P3 | P3
6446 | 2018-09-26 14:00 | 43369.5833 | 0.00025968 | 0.00021498 | 0.00020014 | 0.00015742 | 5.4475e-05 | 0.00012019 | 0.00014365 | 0.00012129 | 0.00019479 | 0.00012613 | 0 |  | 825.08 | [7 empty] | P2 | P4 | P4
6447 | 2018-09-26 15:00 | 43369.625 | 0.00025968 | 0.00026872 | 0.00018194 | 0.00017696 | 9.763e-05 | 0.00012019 | 0.00011492 | 0.0001531 | 0.00018589 | 0.00011825 | 0 |  | 698.38 | [7 empty] | P2 | P4 | P4
6448 | 2018-09-26 16:00 | 43369.6667 | 0.00020558 | 0.00018811 | 0.00016375 | 0.00017711 | 0.00010195 | 0.00012498 | 0.00014365 | 0.00012527 | 0.00024306 | 0.00011265 | 0 |  | 516.23 | [7 empty] | P2 | P4 | P4
6449 | 2018-09-26 17:00 | 43369.7083 | 0.00015148 | 0.00021498 | 0.00015075 | 0.00015718 | 0.0001289 | 0.00013412 | 0.00011492 | 0.00014515 | 0.00025791 | 0.00011201 | 0 |  | 274.67 | [7 empty] | P2 | P4 | P4
6450 | 2018-09-26 18:00 | 43369.75 | 0.00012984 | 0.00016123 | 0.00015335 | 0.00017304 | 0.00017348 | 0.00011801 | 0.00011492 | 0.00016304 | 0.00022501 | 0.00011163 | 0 |  | 32.49 | [7 empty] | P1 | P3 | P3
6451 | 2018-09-26 19:00 | 43369.7917 | 0.00017312 | 0.00016123 | 0.00012476 | 0.00016355 | 0.00025472 | 0.00011757 | 0.00011492 | 0.00020281 | 0.00022178 | 0.00011221 | 0 |  | 0 | [7 empty] | P1 | P3 | P3
6452 | 2018-09-26 20:00 | 43369.8333 | 0.00020558 | 0.00013436 | 0.00011436 | 0.00011922 | 0.00045978 | 0.00012019 | 0.00014365 | 0.00027041 | 0.00018181 | 0.000124 | 0 |  | 0 | [7 empty] | P1 | P3 | P3
6453 | 2018-09-26 21:00 | 43369.875 | 7.5739e-05 | 0.00010749 | 7.5376e-05 | 4.0529e-05 | 0.00045509 | 0.00011409 | 0.00011492 | 0.00024457 | 0.00010899 | 0.000135 | 0 |  | 0 | [7 empty] | P1 | P3 | P3
6454 | 2018-09-26 22:00 | 43369.9167 | 5.4099e-05 | 5.3745e-05 | 5.4582e-05 | 2.0302e-05 | 0.00029686 | 9.5801e-05 | 0.00014365 | 0.00018889 | 6.1295e-05 | 0.000124 | 0 |  | 0 | [7 empty] | P2 | P4 | P4
6455 | 2018-09-26 23:00 | 43369.9583 | 6.4919e-05 | 2.6872e-05 | 5.9781e-05 | 1.7312e-05 | 6.9404e-05 | 9.5801e-05 | 8.6187e-05 | 8.1522e-05 | 5.1131e-05 | 0.00010953 | 0 |  | 0 | [7 empty] | P2 | P4 | P4
6456 | 2018-09-27 | 43370 | 5.4099e-05 | 5.3745e-05 | 5.1983e-05 | 2.0378e-05 | 4.7016e-05 | 9.5365e-05 | 0.00011492 | 7.7545e-05 | 5.6947e-05 | 9.8568e-05 | 0 |  | 0 | [7 empty] | P3 | P6 | P6
6457 | 2018-09-27 01:00 | 43370.0417 | 5.4099e-05 | 2.6872e-05 | 5.4582e-05 | 2.0374e-05 | 4.8796e-05 | 9.4494e-05 | 2.8729e-05 | 7.3569e-05 | 6.779e-05 | 8.7162e-05 | 0 |  | 0 | [7 empty] | P3 | P6 | P6
6458 | 2018-09-27 02:00 | 43370.0833 | 5.4099e-05 | 5.3745e-05 | 5.4582e-05 | 2.0336e-05 | 4.2756e-05 | 9.5801e-05 | 5.7458e-05 | 4.5732e-05 | 7.5743e-05 | 7.871e-05 | 0 |  | 0 | [7 empty] | P3 | P6 | P6
6459 | 2018-09-27 03:00 | 43370.125 | 5.4099e-05 | 2.6872e-05 | 4.9384e-05 | 2.0456e-05 | 4.2457e-05 | 9.5365e-05 | 2.8729e-05 | 4.1755e-05 | 7.7323e-05 | 7.3494e-05 | 0 |  | 0 | [7 empty] | P3 | P6 | P6
6460 | 2018-09-27 04:00 | 43370.1667 | 6.4919e-05 | 5.3745e-05 | 5.1983e-05 | 1.74e-05 | 3.8509e-05 | 9.3623e-05 | 5.7458e-05 | 5.7662e-05 | 6.9019e-05 | 7.0666e-05 | 0 |  | 0 | [7 empty] | P3 | P6 | P6
6461 | 2018-09-27 05:00 | 43370.2083 | 5.4099e-05 | 2.6872e-05 | 5.4582e-05 | 2.7077e-05 | 4.1947e-05 | 9.3188e-05 | 0 | 9.7429e-05 | 5.996e-05 | 6.9818e-05 | 0 |  | 0 | [7 empty] | P3 | P6 | P6
6462 | 2018-09-27 06:00 | 43370.25 | 4.3279e-05 | 5.3745e-05 | 7.2776e-05 | 4.6138e-05 | 4.0728e-05 | 9.5801e-05 | 5.7458e-05 | 7.9534e-05 | 9.3358e-05 | 7.1232e-05 | 0 |  | 0 | [7 empty] | P3 | P6 | P6
6463 | 2018-09-27 07:00 | 43370.2917 | 7.5739e-05 | 0.00021498 | 0.00014035 | 7.1589e-05 | 5.3664e-05 | 9.7107e-05 | 2.8729e-05 | 0.00012527 | 0.00010681 | 7.4468e-05 | 0 |  | 34.25 | [7 empty] | P3 | P6 | P6
6464 | 2018-09-27 08:00 | 43370.3333 | 0.00018394 | 0.00021498 | 0.00017674 | 0.00010036 | 8.167e-05 | 0.00010756 | 8.6187e-05 | 0.00013322 | 0.00012508 | 8.1852e-05 | 0 |  | 251.43 | [7 empty] | P2 | P4 | P4
6465 | 2018-09-27 09:00 | 43370.375 | 0.00028132 | 0.00024185 | 0.00017934 | 0.00010542 | 8.1263e-05 | 0.00012759 | 2.8729e-05 | 0.00016503 | 0.00014613 | 9.8537e-05 | 0 |  | 478.36 | [7 empty] | P2 | P3 | P3
6466 | 2018-09-27 10:00 | 43370.4167 | 0.00030295 | 0.00024185 | 0.00020014 | 0.00012687 | 8.9837e-05 | 0.00013064 | 0.00014365 | 0.00012725 | 0.00016488 | 0.00011019 | 0 |  | 687.33 | [7 empty] | P1 | P3 | P3
6467 | 2018-09-27 11:00 | 43370.4583 | 0.00025968 | 0.00021498 | 0.00020273 | 0.00013621 | 7.7954e-05 | 0.00013456 | 8.6187e-05 | 0.00011731 | 0.00016987 | 0.00011488 | 0 |  | 822.41 | [7 empty] | P1 | P3 | P3
6468 | 2018-09-27 12:00 | 43370.5 | 0.0002705 | 0.00021498 | 0.00021053 | 0.00014517 | 8.4071e-05 | 0.00012672 | 0.00014365 | 0.00011334 | 0.00017898 | 0.00011931 | 0 |  | 892.68 | [7 empty] | P1 | P3 | P3
6469 | 2018-09-27 13:00 | 43370.5417 | 0.00029214 | 0.00021498 | 0.00021573 | 0.00016353 | 7.4611e-05 | 0.00011017 | 0.00011492 | 0.00010737 | 0.00024201 | 0.00012848 | 0 |  | 888.92 | [7 empty] | P1 | P3 | P3
6470 | 2018-09-27 14:00 | 43370.5833 | 0.0002705 | 0.00018811 | 0.00021313 | 0.00014638 | 5.6668e-05 | 9.5801e-05 | 0.00014365 | 0.00012129 | 0.00017379 | 0.00012996 | 0 |  | 818.83 | [7 empty] | P2 | P4 | P4
6471 | 2018-09-27 15:00 | 43370.625 | 0.00022722 | 0.00021498 | 0.00019494 | 0.00015006 | 9.2754e-05 | 9.4494e-05 | 0.00011492 | 0.00014316 | 0.0001825 | 0.00011689 | 0 |  | 686.12 | [7 empty] | P2 | P4 | P4
6472 | 2018-09-27 16:00 | 43370.6667 | 0.00018394 | 0.00018811 | 0.00018714 | 0.0001649 | 0.00011974 | 9.0575e-05 | 0.00011492 | 0.00012527 | 0.0001731 | 0.00010887 | 0 |  | 505.55 | [7 empty] | P2 | P4 | P4
6473 | 2018-09-27 17:00 | 43370.7083 | 0.00012984 | 0.00021498 | 0.00017934 | 0.00019121 | 0.00015712 | 9.0575e-05 | 0.00011492 | 0.00014515 | 0.00024887 | 0.00010614 | 0 |  | 267.29 | [7 empty] | P2 | P4 | P4
6474 | 2018-09-27 18:00 | 43370.75 | 0.00014066 | 0.00013436 | 0.00016115 | 0.00020116 | 0.00018915 | 9.014e-05 | 0.00014365 | 0.00016304 | 0.00021627 | 0.0001057 | 0 |  | 29.62 | [7 empty] | P1 | P3 | P3
6475 | 2018-09-27 19:00 | 43370.7917 | 0.00017312 | 8.0617e-05 | 0.00011696 | 0.00016157 | 0.00032281 | 8.9704e-05 | 0.00011492 | 0.00019685 | 0.00020156 | 0.00010639 | 0 |  | 0 | [7 empty] | P1 | P3 | P3
6476 | 2018-09-27 20:00 | 43370.8333 | 0.00020558 | 0.00010749 | 9.6169e-05 | 0.00012631 | 0.0005629 | 9.4494e-05 | 0.00014365 | 0.00024854 | 0.00019361 | 0.00011855 | 0 |  | 0 | [7 empty] | P1 | P3 | P3
6477 | 2018-09-27 21:00 | 43370.875 | 8.6559e-05 | 5.3745e-05 | 9.6169e-05 | 5.2398e-05 | 0.00055006 | 0.00010582 | 8.6187e-05 | 0.0002386 | 0.00011289 | 0.00013099 | 0 |  | 0 | [7 empty] | P1 | P3 | P3
6478 | 2018-09-27 22:00 | 43370.9167 | 5.4099e-05 | 2.6872e-05 | 7.2776e-05 | 2.0237e-05 | 0.00035672 | 0.00011975 | 0.00014365 | 0.00018889 | 5.6792e-05 | 0.00012116 | 0 |  | 0 | [7 empty] | P2 | P4 | P4
6479 | 2018-09-27 23:00 | 43370.9583 | 6.4919e-05 | 2.6872e-05 | 5.4582e-05 | 2.0228e-05 | 7.9406e-05 | 0.00011453 | 0.00011492 | 0.00010141 | 5.0808e-05 | 0.00010812 | 0 |  | 0 | [7 empty] | P2 | P4 | P4
6480 | 2018-09-28 | 43371 | 5.4099e-05 | 2.6872e-05 | 5.1983e-05 | 1.7276e-05 | 6.5704e-05 | 0.00010016 | 0.00011492 | 7.3569e-05 | 7.0488e-05 | 9.7319e-05 | 0 |  | 0 | [7 empty] | P3 | P6 | P6
6481 | 2018-09-28 01:00 | 43371.0417 | 4.3279e-05 | 2.6872e-05 | 5.4582e-05 | 2.0261e-05 | 6.2303e-05 | 9.1446e-05 | 2.8729e-05 | 6.7604e-05 | 8.0037e-05 | 8.6563e-05 | 0 |  | 0 | [7 empty] | P3 | P6 | P6
6482 | 2018-09-28 02:00 | 43371.0833 | 7.5739e-05 | 0 | 4.9384e-05 | 2.0195e-05 | 5.5484e-05 | 8.9269e-05 | 5.7458e-05 | 4.3743e-05 | 8.6486e-05 | 7.8291e-05 | 0 |  | 0 | [7 empty] | P3 | P6 | P6
6483 | 2018-09-28 03:00 | 43371.125 | 4.3279e-05 | 2.6872e-05 | 5.1983e-05 | 2.0384e-05 | 5.1174e-05 | 9.0575e-05 | 0 | 4.3743e-05 | 8.7064e-05 | 7.3049e-05 | 0 |  | 0 | [7 empty] | P3 | P6 | P6
6484 | 2018-09-28 04:00 | 43371.1667 | 5.4099e-05 | 2.6872e-05 | 5.4582e-05 | 2.0239e-05 | 5.3002e-05 | 9.1446e-05 | 5.7458e-05 | 4.3743e-05 | 7.91e-05 | 7.0122e-05 | 0 |  | 0 | [7 empty] | P3 | P6 | P6
6485 | 2018-09-28 05:00 | 43371.2083 | 5.4099e-05 | 2.6872e-05 | 5.1983e-05 | 2.3825e-05 | 5.2585e-05 | 0.00010407 | 2.8729e-05 | 6.5615e-05 | 6.9769e-05 | 6.8828e-05 | 0 |  | 0 | [7 empty] | P3 | P6 | P6
6486 | 2018-09-28 06:00 | 43371.25 | 5.4099e-05 | 2.6872e-05 | 7.5376e-05 | 4.5955e-05 | 5.2282e-05 | 0.00013499 | 5.7458e-05 | 0.00010538 | 7.9294e-05 | 6.9373e-05 | 0 |  | 0 | [7 empty] | P3 | P6 | P6
6487 | 2018-09-28 07:00 | 43371.2917 | 8.6559e-05 | 0.00026872 | 0.00014035 | 7.2003e-05 | 6.1441e-05 | 0.0001363 | 2.8729e-05 | 0.00015111 | 8.6734e-05 | 7.0734e-05 | 0 |  | 10.73 | [7 empty] | P3 | P6 | P6
6488 | 2018-09-28 08:00 | 43371.3333 | 0.0002164 | 0.00018811 | 0.00016895 | 9.6513e-05 | 6.7998e-05 | 0.0001289 | 5.7458e-05 | 0.00016106 | 0.00011601 | 7.5296e-05 | 0 |  | 204.03 | [7 empty] | P3 | P6 | P6
6489 | 2018-09-28 09:00 | 43371.375 | 0.00029214 | 0.00024185 | 0.00018714 | 0.00010281 | 9.8286e-05 | 0.00011932 | 2.8729e-05 | 0.00015708 | 0.00014065 | 9.1532e-05 | 0 |  | 482.36 | [7 empty] | P3 | P6 | P6
6490 | 2018-09-28 10:00 | 43371.4167 | 0.00029214 | 0.00021498 | 0.00020793 | 0.00010727 | 9.2213e-05 | 0.00012193 | 0.00014365 | 0.00017299 | 0.0001535 | 0.00010569 | 0 |  | 614.5 | [7 empty] | P3 | P6 | P6
6491 | 2018-09-28 11:00 | 43371.4583 | 0.0002705 | 0.00024185 | 0.00021053 | 0.00011906 | 9.628e-05 | 0.00012236 | 8.6187e-05 | 0.00016503 | 0.00017277 | 0.00011325 | 0 |  | 803.32 | [7 empty] | P3 | P6 | P6
6492 | 2018-09-28 12:00 | 43371.5 | 0.00029214 | 0.00026872 | 0.00024952 | 0.00012947 | 0.00012053 | 0.00012541 | 0.00017237 | 0.00014316 | 0.00023476 | 0.00011853 | 0 |  | 884.77 | [7 empty] | P3 | P6 | P6
6493 | 2018-09-28 13:00 | 43371.5417 | 0.00029214 | 0.00018811 | 0.00024432 | 0.00015223 | 6.2535e-05 | 0.00013107 | 0.00011492 | 0.00015111 | 0.00023742 | 0.00012785 | 0 |  | 862.21 | [7 empty] | P3 | P6 | P6
6494 | 2018-09-28 14:00 | 43371.5833 | 0.00025968 | 0.00018811 | 0.00023912 | 0.00017023 | 6.2218e-05 | 0.00013281 | 0.00014365 | 0.00014316 | 0.00022656 | 0.00012915 | 0 |  | 815.82 | [7 empty] | P3 | P6 | P6
6495 | 2018-09-28 15:00 | 43371.625 | 0.00028132 | 0.00026872 | 0.00019494 | 0.00015596 | 0.00010162 | 0.00013499 | 0.00011492 | 0.00016901 | 0.0002179 | 0.00011573 | 0 |  | 682.45 | [7 empty] | P3 | P6 | P6
6496 | 2018-09-28 16:00 | 43371.6667 | 0.00017312 | 0.00021498 | 0.00017414 | 0.00015946 | 0.00011163 | 0.00013848 | 0.00011492 | 0.000171 | 0.00023696 | 0.00010787 | 0 |  | 486.05 | [7 empty] | P3 | P6 | P6
6497 | 2018-09-28 17:00 | 43371.7083 | 0.00014066 | 0.00024185 | 0.00015335 | 0.00019655 | 0.00013847 | 0.00014327 | 0.00011492 | 0.00017696 | 0.00025675 | 0.00010603 | 0 |  | 240.85 | [7 empty] | P3 | P6 | P6
6498 | 2018-09-28 18:00 | 43371.75 | 0.00014066 | 0.00016123 | 0.00013256 | 0.00017751 | 0.00015299 | 0.00015023 | 0.00014365 | 0.00017696 | 0.00023883 | 0.00010729 | 0 |  | 26.75 | [7 empty] | P3 | P6 | P6
6499 | 2018-09-28 19:00 | 43371.7917 | 0.00020558 | 0.00013436 | 0.00010397 | 0.00017105 | 0.00029375 | 0.00015285 | 0.00011492 | 0.00022071 | 0.00024556 | 0.00011063 | 0 |  | 0 | [7 empty] | P3 | P6 | P6
6500 | 2018-09-28 20:00 | 43371.8333 | 0.00019476 | 8.0617e-05 | 7.2776e-05 | 0.00012151 | 0.00047047 | 0.0001498 | 0.00014365 | 0.0002903 | 0.00017277 | 0.00012864 | 0 |  | 0 | [7 empty] | P3 | P6 | P6
6501 | 2018-09-28 21:00 | 43371.875 | 6.4919e-05 | 8.0617e-05 | 6.7578e-05 | 4.0131e-05 | 0.00046536 | 0.00012715 | 8.6187e-05 | 0.00028234 | 9.4238e-05 | 0.00014229 | 0 |  | 0 | [7 empty] | P3 | P6 | P6
6502 | 2018-09-28 22:00 | 43371.9167 | 6.4919e-05 | 2.6872e-05 | 5.7181e-05 | 2.0123e-05 | 0.00031789 | 0.00012106 | 0.00014365 | 0.0002724 | 6.5144e-05 | 0.00012792 | 0 |  | 0 | [7 empty] | P3 | P6 | P6
6503 | 2018-09-28 23:00 | 43371.9583 | 6.4919e-05 | 0 | 5.4582e-05 | 2.0255e-05 | 0.00010656 | 0.00011627 | 0.00011492 | 0.00014714 | 5.5958e-05 | 0.00010988 | 0 |  | 0 | [7 empty] | P3 | P6 | P6
6504 | 2018-09-29 | 43372 | 5.4099e-05 | 2.6872e-05 | 5.4582e-05 | 1.7278e-05 | 7.847e-05 | 0.00010799 | 0.00011492 | 9.9417e-05 | 5.4814e-05 | 9.4324e-05 | 0 |  | 0 | [7 empty] | P3 | P6 | P6
6505 | 2018-09-29 01:00 | 43372.0417 | 6.4919e-05 | 2.6872e-05 | 4.9384e-05 | 2.0171e-05 | 6.9646e-05 | 0.00010059 | 2.8729e-05 | 7.158e-05 | 6.8785e-05 | 8.2138e-05 | 0 |  | 0 | [7 empty] | P3 | P6 | P6
6506 | 2018-09-29 02:00 | 43372.0833 | 5.4099e-05 | 2.6872e-05 | 5.1983e-05 | 2.0212e-05 | 5.4715e-05 | 9.4059e-05 | 5.7458e-05 | 5.965e-05 | 7.9632e-05 | 7.4717e-05 | 0 |  | 0 | [7 empty] | P3 | P6 | P6
6507 | 2018-09-29 03:00 | 43372.125 | 5.4099e-05 | 2.6872e-05 | 5.1983e-05 | 1.7304e-05 | 5.1592e-05 | 9.3623e-05 | 0 | 7.3569e-05 | 7.6135e-05 | 7.07e-05 | 0 |  | 0 | [7 empty] | P3 | P6 | P6
6508 | 2018-09-29 04:00 | 43372.1667 | 5.4099e-05 | 0 | 5.4582e-05 | 2.0097e-05 | 5.2687e-05 | 9.4059e-05 | 5.7458e-05 | 8.1522e-05 | 7.3449e-05 | 6.8794e-05 | 0 |  | 0 | [7 empty] | P3 | P6 | P6
6509 | 2018-09-29 05:00 | 43372.2083 | 6.4919e-05 | 2.6872e-05 | 5.9781e-05 | 2.7037e-05 | 5.0725e-05 | 0.00011017 | 2.8729e-05 | 6.5615e-05 | 5.5504e-05 | 6.9168e-05 | 0 |  | 0 | [7 empty] | P3 | P6 | P6
6510 | 2018-09-29 06:00 | 43372.25 | 5.4099e-05 | 2.6872e-05 | 6.7578e-05 | 4.6285e-05 | 5.0065e-05 | 0.00014152 | 5.7458e-05 | 7.3569e-05 | 7.0904e-05 | 7.4955e-05 | 0 |  | 0 | [7 empty] | P3 | P6 | P6
6511 | 2018-09-29 07:00 | 43372.2917 | 5.4099e-05 | 2.6872e-05 | 6.4979e-05 | 5.7707e-05 | 6.5694e-05 | 0.00013848 | 2.8729e-05 | 9.544e-05 | 7.4693e-05 | 8.7278e-05 | 0 |  | 28.45 | [7 empty] | P3 | P6 | P6
6512 | 2018-09-29 08:00 | 43372.3333 | 6.4919e-05 | 2.6872e-05 | 6.7578e-05 | 6.3232e-05 | 9.9658e-05 | 0.00014239 | 5.7458e-05 | 0.00012527 | 8.1831e-05 | 9.1907e-05 | 0 |  | 243.45 | [7 empty] | P3 | P6 | P6
6513 | 2018-09-29 09:00 | 43372.375 | 6.4919e-05 | 2.6872e-05 | 6.238e-05 | 5.7162e-05 | 0.00012354 | 0.00014631 | 2.8729e-05 | 0.00015111 | 8.7686e-05 | 9.7966e-05 | 0 |  | 465.87 | [7 empty] | P3 | P6 | P6
6514 | 2018-09-29 10:00 | 43372.4167 | 5.4099e-05 | 0 | 5.9781e-05 | 8.0299e-05 | 0.00015896 | 0.00014501 | 0.00014365 | 0.00016304 | 0.00010691 | 0.00010362 | 0 |  | 671.87 | [7 empty] | P3 | P6 | P6
6515 | 2018-09-29 11:00 | 43372.4583 | 6.4919e-05 | 2.6872e-05 | 5.4582e-05 | 0.00014695 | 0.00016949 | 0.00014065 | 8.6187e-05 | 0.00016503 | 0.00012136 | 0.00010688 | 0 |  | 805.9 | [7 empty] | P3 | P6 | P6
6516 | 2018-09-29 12:00 | 43372.5 | 6.4919e-05 | 2.6872e-05 | 5.7181e-05 | 0.00017057 | 0.00017189 | 0.00013717 | 0.00014365 | 0.00018094 | 0.00013821 | 0.0001126 | 0 |  | 881.19 | [7 empty] | P3 | P6 | P6
6517 | 2018-09-29 13:00 | 43372.5417 | 5.4099e-05 | 2.6872e-05 | 5.9781e-05 | 0.00017683 | 0.00017406 | 0.00013107 | 0.00011492 | 0.00016304 | 0.00011498 | 0.00012244 | 0 |  | 852.08 | [7 empty] | P3 | P6 | P6
6518 | 2018-09-29 14:00 | 43372.5833 | 6.4919e-05 | 2.6872e-05 | 5.9781e-05 | 0.00016045 | 0.00018271 | 0.00013325 | 0.00014365 | 0.000171 | 5.7534e-05 | 0.00012557 | 0 |  | 799.76 | [7 empty] | P3 | P6 | P6
6519 | 2018-09-29 15:00 | 43372.625 | 6.4919e-05 | 2.6872e-05 | 5.7181e-05 | 0.00016496 | 0.00020095 | 0.00013499 | 8.6187e-05 | 0.00016503 | 6.6818e-05 | 0.00011655 | 0 |  | 663.17 | [7 empty] | P3 | P6 | P6
6520 | 2018-09-29 16:00 | 43372.6667 | 5.4099e-05 | 0 | 5.1983e-05 | 0.00014091 | 0.00019029 | 0.00013369 | 0.00014365 | 0.00017299 | 9.1572e-05 | 0.00011087 | 0 |  | 485.14 | [7 empty] | P3 | P6 | P6
6521 | 2018-09-29 17:00 | 43372.7083 | 7.5739e-05 | 2.6872e-05 | 5.7181e-05 | 0.00016856 | 0.00017253 | 0.00014022 | 0.00011492 | 0.00016503 | 0.00012976 | 0.00011076 | 0 |  | 253.34 | [7 empty] | P3 | P6 | P6
6522 | 2018-09-29 18:00 | 43372.75 | 6.4919e-05 | 2.6872e-05 | 5.9781e-05 | 0.00010115 | 0.00013191 | 0.0001498 | 0.00014365 | 0.00016106 | 0.00012609 | 0.00011138 | 0 |  | 24.84 | [7 empty] | P3 | P6 | P6
6523 | 2018-09-29 19:00 | 43372.7917 | 5.4099e-05 | 2.6872e-05 | 5.4582e-05 | 2.6208e-05 | 0.00030598 | 0.00015546 | 8.6187e-05 | 0.00020082 | 0.000124 | 0.00011519 | 0 |  | 0 | [7 empty] | P3 | P6 | P6
6524 | 2018-09-29 20:00 | 43372.8333 | 5.4099e-05 | 2.6872e-05 | 5.1983e-05 | 1.9984e-05 | 0.00033366 | 0.00014849 | 0.00014365 | 0.00024655 | 0.00010611 | 0.00013476 | 0 |  | 0 | [7 empty] | P3 | P6 | P6
6525 | 2018-09-29 21:00 | 43372.875 | 6.4919e-05 | 2.6872e-05 | 5.7181e-05 | 1.6882e-05 | 0.00013301 | 0.00012193 | 0.00011492 | 0.00019883 | 6.8638e-05 | 0.00014685 | 0 |  | 0 | [7 empty] | P3 | P6 | P6
6526 | 2018-09-29 22:00 | 43372.9167 | 6.4919e-05 | 0 | 6.4979e-05 | 1.9698e-05 | 0.00011241 | 0.00011496 | 0.00014365 | 0.00011532 | 5.8308e-05 | 0.00013034 | 0 |  | 0 | [7 empty] | P3 | P6 | P6
6527 | 2018-09-29 23:00 | 43372.9583 | 5.4099e-05 | 2.6872e-05 | 5.7181e-05 | 1.9715e-05 | 0.00010217 | 0.00010712 | 8.6187e-05 | 0.00011334 | 5.271e-05 | 0.00011019 | 0 |  | 0 | [7 empty] | P3 | P6 | P6
6528 | 2018-09-30 | 43373 | 5.4099e-05 | 2.6872e-05 | 5.4582e-05 | 1.9832e-05 | 6.8718e-05 | 9.7107e-05 | 0.00011492 | 9.544e-05 | 5.6979e-05 | 9.4787e-05 | 0 |  | 0 | [7 empty] | P3 | P6 | P6
6529 | 2018-09-30 01:00 | 43373.0417 | 6.4919e-05 | 2.6872e-05 | 5.1983e-05 | 1.9729e-05 | 5.4154e-05 | 9.014e-05 | 2.8729e-05 | 9.544e-05 | 7.5733e-05 | 8.2418e-05 | 0 |  | 0 | [7 empty] | P3 | P6 | P6
6530 | 2018-09-30 02:00 | 43373.0833 | 5.4099e-05 | 2.6872e-05 | 5.1983e-05 | 1.6703e-05 | 4.9914e-05 | 8.9269e-05 | 5.7458e-05 | 8.9475e-05 | 8.3095e-05 | 7.4898e-05 | 0 |  | 0 | [7 empty] | P3 | P6 | P6
6531 | 2018-09-30 03:00 | 43373.125 | 6.4919e-05 | 0 | 5.1983e-05 | 1.9707e-05 | 4.2586e-05 | 9.0575e-05 | 2.8729e-05 | 8.9475e-05 | 8.7054e-05 | 7.0844e-05 | 0 |  | 0 | [7 empty] | P3 | P6 | P6
6532 | 2018-09-30 04:00 | 43373.1667 | 4.3279e-05 | 2.6872e-05 | 5.1983e-05 | 1.9798e-05 | 4.3272e-05 | 9.2317e-05 | 5.7458e-05 | 9.3452e-05 | 8.1852e-05 | 6.8854e-05 | 0 |  | 0 | [7 empty] | P3 | P6 | P6
6533 | 2018-09-30 05:00 | 43373.2083 | 6.4919e-05 | 2.6872e-05 | 4.9384e-05 | 1.6737e-05 | 4.3129e-05 | 0.00010756 | 0 | 0.00010339 | 5.6515e-05 | 6.9367e-05 | 0 |  | 0 | [7 empty] | P3 | P6 | P6
6534 | 2018-09-30 06:00 | 43373.25 | 5.4099e-05 | 2.6872e-05 | 5.9781e-05 | 1.9663e-05 | 4.3236e-05 | 0.0001376 | 5.7458e-05 | 9.544e-05 | 4.9911e-05 | 7.5536e-05 | 0 |  | 0 | [7 empty] | P3 | P6 | P6
6535 | 2018-09-30 07:00 | 43373.2917 | 6.4919e-05 | 2.6872e-05 | 5.7181e-05 | 1.9747e-05 | 5.7134e-05 | 0.00013717 | 2.8729e-05 | 8.9475e-05 | 4.2917e-05 | 8.8985e-05 | 0 |  | 25.39 | [7 empty] | P3 | P6 | P6
6536 | 2018-09-30 08:00 | 43373.3333 | 4.3279e-05 | 0 | 4.9384e-05 | 1.695e-05 | 0.00010018 | 0.0001376 | 5.7458e-05 | 0.00012725 | 4.5447e-05 | 9.3509e-05 | 0 |  | 242.94 | [7 empty] | P2 | P4 | P4
6537 | 2018-09-30 09:00 | 43373.375 | 6.4919e-05 | 2.6872e-05 | 5.1983e-05 | 1.9983e-05 | 0.00015485 | 0.0001437 | 2.8729e-05 | 0.00013123 | 6.5709e-05 | 9.8914e-05 | 0 |  | 470 | [7 empty] | P2 | P3 | P3
6538 | 2018-09-30 10:00 | 43373.4167 | 7.5739e-05 | 2.6872e-05 | 5.9781e-05 | 1.9947e-05 | 0.00017507 | 0.00014588 | 0.00014365 | 0.00016702 | 9.6622e-05 | 0.0001041 | 0 |  | 673.05 | [7 empty] | P1 | P3 | P3
6539 | 2018-09-30 11:00 | 43373.4583 | 5.4099e-05 | 2.6872e-05 | 5.4582e-05 | 1.6917e-05 | 0.00023365 | 0.00014414 | 8.6187e-05 | 0.00018889 | 0.00011513 | 0.00010729 | 0 |  | 816.48 | [7 empty] | P1 | P3 | P3
6540 | 2018-09-30 12:00 | 43373.5 | 6.4919e-05 | 2.6872e-05 | 5.4582e-05 | 1.9983e-05 | 0.00018722 | 0.00014283 | 0.00014365 | 0.00016901 | 0.00013376 | 0.00011273 | 0 |  | 887.03 | [7 empty] | P1 | P3 | P3
6541 | 2018-09-30 13:00 | 43373.5417 | 6.4919e-05 | 0 | 5.7181e-05 | 1.9816e-05 | 0.00018731 | 0.0001437 | 0.00011492 | 0.00017299 | 0.00010592 | 0.00012191 | 0 |  | 875.78 | [7 empty] | P1 | P3 | P3
6542 | 2018-09-30 14:00 | 43373.5833 | 5.4099e-05 | 2.6872e-05 | 5.7181e-05 | 1.6482e-05 | 0.00019894 | 0.00014718 | 0.00014365 | 0.000171 | 8.833e-05 | 0.00012411 | 0 |  | 804.23 | [7 empty] | P2 | P4 | P4
6543 | 2018-09-30 15:00 | 43373.625 | 6.4919e-05 | 2.6872e-05 | 6.4979e-05 | 1.422e-05 | 0.00022364 | 0.00014893 | 8.6187e-05 | 0.00012527 | 0.00010257 | 0.00011539 | 0 |  | 671.03 | [7 empty] | P2 | P4 | P4
6544 | 2018-09-30 16:00 | 43373.6667 | 6.4919e-05 | 2.6872e-05 | 5.7181e-05 | 1.077e-05 | 0.00021561 | 0.00014806 | 0.00014365 | 0.00010737 | 0.00011807 | 0.00011011 | 0 |  | 488.78 | [7 empty] | P2 | P4 | P4
6545 | 2018-09-30 17:00 | 43373.7083 | 5.4099e-05 | 2.6872e-05 | 5.7181e-05 | 1.3788e-05 | 0.0002105 | 0.00015502 | 0.00011492 | 0.00012527 | 0.0001442 | 0.00011026 | 0 |  | 253.05 | [7 empty] | P2 | P4 | P4
6546 | 2018-09-30 18:00 | 43373.75 | 7.5739e-05 | 2.6872e-05 | 5.7181e-05 | 1.5665e-05 | 0.00017031 | 0.00016068 | 0.00014365 | 0.00013521 | 0.0001326 | 0.00011078 | 0 |  | 22.93 | [7 empty] | P1 | P3 | P3
6547 | 2018-09-30 19:00 | 43373.7917 | 5.4099e-05 | 0 | 5.7181e-05 | 1.6912e-05 | 0.00023261 | 0.00015981 | 8.6187e-05 | 0.00015708 | 0.00014071 | 0.00011443 | 0 |  | 0 | [7 empty] | P1 | P3 | P3
6548 | 2018-09-30 20:00 | 43373.8333 | 6.4919e-05 | 2.6872e-05 | 5.9781e-05 | 1.9906e-05 | 0.0002187 | 0.00014806 | 0.00014365 | 0.00016901 | 0.00010683 | 0.00013318 | 0 |  | 0 | [7 empty] | P1 | P3 | P3
6549 | 2018-09-30 21:00 | 43373.875 | 5.4099e-05 | 2.6872e-05 | 5.9781e-05 | 1.9891e-05 | 7.1557e-05 | 0.00012846 | 0.00011492 | 0.000171 | 6.8567e-05 | 0.0001444 | 0 |  | 0 | [7 empty] | P1 | P3 | P3
6550 | 2018-09-30 22:00 | 43373.9167 | 6.4919e-05 | 2.6872e-05 | 5.4582e-05 | 1.6898e-05 | 5.5096e-05 | 0.0001167 | 0.00011492 | 0.00010737 | 5.3356e-05 | 0.00012861 | 0 |  | 0 | [7 empty] | P2 | P4 | P4
6551 | 2018-09-30 23:00 | 43373.9583 | 6.4919e-05 | 2.6872e-05 | 5.1983e-05 | 1.9705e-05 | 5.1447e-05 | 0.00011365 | 0.00011492 | 0.00010737 | 4.9739e-05 | 0.00010922 | 0 |  | 0 | [7 empty] | P2 | P4 | P4
6552 | 2018-10-01 | 43374 | 5.4099e-05 | 2.6872e-05 | 5.4582e-05 | 1.9183e-05 | 4.3617e-05 | 0.0001019 | 0.00011492 | 0.00010936 | 5.378e-05 | 8.5371e-05 | 0 |  | 0 | [7 empty] | P3 | P6 | P6
6553 | 2018-10-01 01:00 | 43374.0417 | 6.4919e-05 | 0 | 5.7181e-05 | 1.1046e-05 | 4.507e-05 | 9.3623e-05 | 2.8729e-05 | 9.3452e-05 | 6.0965e-05 | 7.3489e-05 | 0 |  | 0 | [7 empty] | P3 | P6 | P6
6554 | 2018-10-01 02:00 | 43374.0833 | 5.4099e-05 | 2.6872e-05 | 5.1983e-05 | 1.3731e-05 | 3.9227e-05 | 9.2753e-05 | 5.7458e-05 | 0.00011334 | 7.2106e-05 | 6.6642e-05 | 0 |  | 0 | [7 empty] | P3 | P6 | P6
6555 | 2018-10-01 03:00 | 43374.125 | 5.4099e-05 | 2.6872e-05 | 5.1983e-05 | 1.3552e-05 | 3.9746e-05 | 9.4059e-05 | 2.8729e-05 | 9.3452e-05 | 6.9311e-05 | 6.3218e-05 | 0 |  | 0 | [7 empty] | P3 | P6 | P6
6556 | 2018-10-01 04:00 | 43374.1667 | 6.4919e-05 | 2.6872e-05 | 4.9384e-05 | 1.3754e-05 | 4.0066e-05 | 9.5365e-05 | 2.8729e-05 | 9.3452e-05 | 6.3585e-05 | 6.2016e-05 | 0 |  | 0 | [7 empty] | P3 | P6 | P6
6557 | 2018-10-01 05:00 | 43374.2083 | 5.4099e-05 | 2.6872e-05 | 5.9781e-05 | 2.0311e-05 | 4.3318e-05 | 0.00010886 | 2.8729e-05 | 0.00010141 | 4.8732e-05 | 6.3482e-05 | 0 |  | 0 | [7 empty] | P3 | P6 | P6
6558 | 2018-10-01 06:00 | 43374.25 | 4.3279e-05 | 0.00013436 | 0.00011176 | 3.9278e-05 | 4.4949e-05 | 0.0001376 | 5.7458e-05 | 9.544e-05 | 7.8908e-05 | 7.1964e-05 | 0 |  | 0 | [7 empty] | P3 | P6 | P6
6559 | 2018-10-01 07:00 | 43374.2917 | 9.7378e-05 | 0.00021498 | 0.00013776 | 4.7902e-05 | 5.5387e-05 | 0.00013325 | 2.8729e-05 | 0.00013521 | 7.5449e-05 | 9.1138e-05 | 0 |  | 24.71 | [7 empty] | P3 | P6 | P6
6560 | 2018-10-01 08:00 | 43374.3333 | 0.0002164 | 0.00018811 | 0.00019494 | 4.7122e-05 | 4.923e-05 | 0.00012236 | 5.7458e-05 | 0.00014515 | 0.00010621 | 9.7325e-05 | 0 |  | 247.24 | [7 empty] | P2 | P5 | P5
6561 | 2018-10-01 09:00 | 43374.375 | 0.00029214 | 0.00024185 | 0.00020273 | 5.0773e-05 | 4.7087e-05 | 0.0001302 | 2.8729e-05 | 0.00014714 | 0.00014945 | 9.7638e-05 | 0 |  | 473.69 | [7 empty] | P2 | P4 | P4
6562 | 2018-10-01 10:00 | 43374.4167 | 0.00028132 | 0.00026872 | 0.00021833 | 5.1215e-05 | 7.2866e-05 | 0.00013281 | 0.00014365 | 0.00014913 | 0.00017388 | 0.00010046 | 0 |  | 675.73 | [7 empty] | P1 | P4 | P4
6563 | 2018-10-01 11:00 | 43374.4583 | 0.0002705 | 0.0002956 | 0.00022613 | 5.7636e-05 | 6.4385e-05 | 0.00012802 | 0.00011492 | 0.00014316 | 0.0001754 | 0.00010188 | 0 |  | 814.75 | [7 empty] | P1 | P4 | P4
6564 | 2018-10-01 12:00 | 43374.5 | 0.00030295 | 0.00024185 | 0.00023133 | 0.00012172 | 6.5117e-05 | 0.00012541 | 0.00014365 | 0.00014515 | 0.00016917 | 0.00010646 | 0 |  | 884.15 | [7 empty] | P1 | P4 | P4
6565 | 2018-10-01 13:00 | 43374.5417 | 0.00031377 | 0.00021498 | 0.00023133 | 0.00012212 | 7.7563e-05 | 0.00012715 | 0.00011492 | 0.00018492 | 0.00016975 | 0.00011447 | 0 |  | 879.07 | [7 empty] | P1 | P4 | P4
6566 | 2018-10-01 14:00 | 43374.5833 | 0.00028132 | 0.00013436 | 0.00022093 | 0.00012849 | 5.9561e-05 | 0.00013325 | 0.00014365 | 0.00017895 | 0.00015167 | 0.00011592 | 0 |  | 817.36 | [7 empty] | P2 | P5 | P5
6567 | 2018-10-01 15:00 | 43374.625 | 0.00030295 | 0.00024185 | 0.00018454 | 0.00016111 | 7.3411e-05 | 0.00013891 | 0.00011492 | 0.00015907 | 0.00019169 | 0.00010622 | 0 |  | 667.96 | [7 empty] | P2 | P5 | P5
6568 | 2018-10-01 16:00 | 43374.6667 | 0.00023804 | 0.00021498 | 0.00017154 | 0.00015594 | 7.0584e-05 | 0.00014762 | 0.00017237 | 0.00018094 | 0.00024425 | 9.962e-05 | 0 |  | 483.56 | [7 empty] | P2 | P5 | P5
6569 | 2018-10-01 17:00 | 43374.7083 | 0.0001623 | 0.00021498 | 0.00016635 | 0.00016274 | 0.0001459 | 0.00014718 | 0.00014365 | 0.00020679 | 0.00028235 | 9.9752e-05 | 0 |  | 243.04 | [7 empty] | P2 | P5 | P5
6570 | 2018-10-01 18:00 | 43374.75 | 0.00015148 | 0.00013436 | 0.00015075 | 0.00018425 | 0.00016473 | 0.00015023 | 0.00014365 | 0.00023462 | 0.00028525 | 0.00010297 | 0 |  | 21.02 | [7 empty] | P1 | P4 | P4
6571 | 2018-10-01 19:00 | 43374.7917 | 0.00015148 | 0.00013436 | 0.00011176 | 0.00017986 | 0.00036875 | 0.00015154 | 0.00011492 | 0.00026445 | 0.00026248 | 0.00011724 | 0 |  | 0 | [7 empty] | P1 | P4 | P4
6572 | 2018-10-01 20:00 | 43374.8333 | 0.00020558 | 0.00010749 | 8.8371e-05 | 0.00013567 | 0.00044581 | 0.00014631 | 0.00014365 | 0.00026843 | 0.00019555 | 0.00014024 | 0 |  | 0 | [7 empty] | P1 | P4 | P4
6573 | 2018-10-01 21:00 | 43374.875 | 7.5739e-05 | 5.3745e-05 | 6.238e-05 | 4.0273e-05 | 0.0004588 | 0.00012846 | 8.6187e-05 | 0.00023661 | 0.00012405 | 0.00014142 | 0 |  | 0 | [7 empty] | P1 | P4 | P4
6574 | 2018-10-01 22:00 | 43374.9167 | 6.4919e-05 | 2.6872e-05 | 5.7181e-05 | 1.4003e-05 | 0.00029353 | 0.00012149 | 0.00014365 | 0.00020679 | 5.2049e-05 | 0.00012275 | 0 |  | 0 | [7 empty] | P2 | P5 | P5
6575 | 2018-10-01 23:00 | 43374.9583 | 5.4099e-05 | 2.6872e-05 | 4.9384e-05 | 1.1027e-05 | 5.6408e-05 | 0.0001167 | 0.00011492 | 0.00011731 | 3.8951e-05 | 0.00010208 | 0 |  | 0 | [7 empty] | P2 | P5 | P5
6576 | 2018-10-02 | 43375 | 5.4099e-05 | 0 | 5.1983e-05 | 1.4682e-05 | 4.9722e-05 | 0.0001019 | 0.00011492 | 6.9592e-05 | 3.4284e-05 | 8.5371e-05 | 0 |  | 0 | [7 empty] | P3 | P6 | P6
6577 | 2018-10-02 01:00 | 43375.0417 | 6.4919e-05 | 2.6872e-05 | 5.1983e-05 | 1.4457e-05 | 4.5047e-05 | 8.9269e-05 | 2.8729e-05 | 6.3627e-05 | 5.1108e-05 | 7.3489e-05 | 0 |  | 0 | [7 empty] | P3 | P6 | P6
6578 | 2018-10-02 02:00 | 43375.0833 | 5.4099e-05 | 2.6872e-05 | 5.1983e-05 | 1.1326e-05 | 4.1473e-05 | 9.014e-05 | 5.7458e-05 | 7.5557e-05 | 5.6083e-05 | 6.6642e-05 | 0 |  | 0 | [7 empty] | P3 | P6 | P6
6579 | 2018-10-02 03:00 | 43375.125 | 4.3279e-05 | 2.6872e-05 | 5.1983e-05 | 1.4404e-05 | 4.094e-05 | 8.9269e-05 | 0 | 5.965e-05 | 5.9151e-05 | 6.3218e-05 | 0 |  | 0 | [7 empty] | P3 | P6 | P6
6580 | 2018-10-02 04:00 | 43375.1667 | 5.4099e-05 | 0 | 5.1983e-05 | 1.4484e-05 | 3.7982e-05 | 9.1882e-05 | 5.7458e-05 | 5.5673e-05 | 5.7428e-05 | 6.2016e-05 | 0 |  | 0 | [7 empty] | P3 | P6 | P6
6581 | 2018-10-02 05:00 | 43375.2083 | 4.3279e-05 | 2.6872e-05 | 5.4582e-05 | 2.0942e-05 | 3.8493e-05 | 0.00010669 | 2.8729e-05 | 5.7662e-05 | 5.0242e-05 | 6.3482e-05 | 0 |  | 0 | [7 empty] | P3 | P6 | P6
6582 | 2018-10-02 06:00 | 43375.25 | 5.4099e-05 | 5.3745e-05 | 9.8768e-05 | 3.699e-05 | 4.5699e-05 | 0.00013717 | 5.7458e-05 | 9.1464e-05 | 7.4269e-05 | 7.1964e-05 | 0 |  | 0 | [7 empty] | P3 | P6 | P6
6583 | 2018-10-02 07:00 | 43375.2917 | 8.6559e-05 | 0.00021498 | 0.00013516 | 7.1716e-05 | 4.9665e-05 | 0.00013194 | 2.8729e-05 | 0.00012725 | 7.0992e-05 | 9.1138e-05 | 0 |  | 12.68 | [7 empty] | P3 | P6 | P6
6584 | 2018-10-02 08:00 | 43375.3333 | 0.0002164 | 0.00021498 | 0.00017674 | 9.6064e-05 | 5.5897e-05 | 0.00013412 | 5.7458e-05 | 0.0001193 | 0.00010415 | 9.7325e-05 | 0 |  | 130.89 | [7 empty] | P2 | P5 | P5
6585 | 2018-10-02 09:00 | 43375.375 | 0.0002705 | 0.00021498 | 0.00019234 | 0.00010203 | 5.3928e-05 | 0.0001289 | 2.8729e-05 | 0.00012725 | 0.00011527 | 9.7638e-05 | 0 |  | 246.58 | [7 empty] | P2 | P4 | P4
6586 | 2018-10-02 10:00 | 43375.4167 | 0.00025968 | 0.00024185 | 0.00018974 | 0.00011842 | 5.5466e-05 | 0.00012759 | 0.00014365 | 0.00011731 | 0.00014142 | 0.00010046 | 0 |  | 360.52 | [7 empty] | P1 | P4 | P4
6587 | 2018-10-02 11:00 | 43375.4583 | 0.0002705 | 0.00021498 | 0.00020014 | 0.00012099 | 7.259e-05 | 0.00012454 | 8.6187e-05 | 0.00012328 | 0.00015144 | 0.00010188 | 0 |  | 530.59 | [7 empty] | P1 | P4 | P4
6588 | 2018-10-02 12:00 | 43375.5 | 0.00028132 | 0.00021498 | 0.00021053 | 0.00012652 | 5.5879e-05 | 0.00012846 | 0.00014365 | 0.00013521 | 0.00014704 | 0.00010646 | 0 |  | 557.42 | [7 empty] | P1 | P4 | P4
6589 | 2018-10-02 13:00 | 43375.5417 | 0.00028132 | 0.00016123 | 0.00021053 | 0.0001344 | 5.5708e-05 | 0.00013456 | 0.00011492 | 0.00013918 | 0.00014239 | 0.00011447 | 0 |  | 610.56 | [7 empty] | P1 | P4 | P4
6590 | 2018-10-02 14:00 | 43375.5833 | 0.00025968 | 0.00013436 | 0.00020533 | 0.00012787 | 4.4051e-05 | 0.00014022 | 0.00011492 | 0.00015907 | 0.00014135 | 0.00011592 | 0 |  | 765.94 | [7 empty] | P2 | P5 | P5
6591 | 2018-10-02 15:00 | 43375.625 | 0.0002705 | 0.00021498 | 0.00018714 | 0.0001382 | 7.8031e-05 | 0.00013978 | 0.00011492 | 0.00014913 | 0.00014215 | 0.00010622 | 0 |  | 647.25 | [7 empty] | P2 | P5 | P5
6592 | 2018-10-02 16:00 | 43375.6667 | 0.0002164 | 0.00018811 | 0.00016115 | 0.00014648 | 0.00010576 | 0.00014544 | 0.00014365 | 0.00015708 | 0.00016037 | 9.962e-05 | 0 |  | 459.25 | [7 empty] | P2 | P5 | P5
6593 | 2018-10-02 17:00 | 43375.7083 | 0.00017312 | 0.00016123 | 0.00016115 | 0.00014632 | 0.00014643 | 0.00014501 | 0.00011492 | 0.00016901 | 0.00017667 | 9.9752e-05 | 0 |  | 227.77 | [7 empty] | P2 | P5 | P5
6594 | 2018-10-02 18:00 | 43375.75 | 0.00018394 | 0.00016123 | 0.00015335 | 0.00015038 | 0.00016625 | 0.00015067 | 0.00011492 | 0.00018492 | 0.00019346 | 0.00010297 | 0 |  | 17.2 | [7 empty] | P1 | P4 | P4
6595 | 2018-10-02 19:00 | 43375.7917 | 0.00019476 | 8.0617e-05 | 0.00011436 | 0.0001339 | 0.0003274 | 0.00014936 | 0.00011492 | 0.00022269 | 0.00017957 | 0.00011724 | 0 |  | 0 | [7 empty] | P1 | P4 | P4
6596 | 2018-10-02 20:00 | 43375.8333 | 0.00019476 | 0.00010749 | 9.6169e-05 | 9.8458e-05 | 0.00053608 | 0.00014675 | 0.00014365 | 0.00026644 | 0.0001478 | 0.00014024 | 0 |  | 0 | [7 empty] | P1 | P4 | P4
6597 | 2018-10-02 21:00 | 43375.875 | 8.6559e-05 | 5.3745e-05 | 5.7181e-05 | 3.0821e-05 | 0.00055921 | 0.00012585 | 8.6187e-05 | 0.00021474 | 8.5407e-05 | 0.00014142 | 0 |  | 0 | [7 empty] | P1 | P4 | P4
6598 | 2018-10-02 22:00 | 43375.9167 | 4.3279e-05 | 2.6872e-05 | 5.4582e-05 | 1.3864e-05 | 0.00030715 | 0.00012193 | 0.00014365 | 0.00016901 | 4.2405e-05 | 0.00012275 | 0 |  | 0 | [7 empty] | P2 | P5 | P5
6599 | 2018-10-02 23:00 | 43375.9583 | 5.4099e-05 | 2.6872e-05 | 5.1983e-05 | 1.096e-05 | 6.689e-05 | 0.00012149 | 0.00011492 | 0.00011334 | 2.9224e-05 | 0.00010208 | 0 |  | 0 | [7 empty] | P2 | P5 | P5
6600 | 2018-10-03 | 43376 | 6.4919e-05 | 0 | 4.9384e-05 | 1.3895e-05 | 4.6712e-05 | 0.00011844 | 0.00011492 | 8.9475e-05 | 3.3064e-05 | 8.6188e-05 | 0 |  | 0 | [7 empty] | P3 | P6 | P6
6601 | 2018-10-03 01:00 | 43376.0417 | 5.4099e-05 | 2.6872e-05 | 5.4582e-05 | 1.3893e-05 | 4.8104e-05 | 0.00010756 | 2.8729e-05 | 6.3627e-05 | 6.6645e-05 | 7.4468e-05 | 0 |  | 0 | [7 empty] | P3 | P6 | P6
6602 | 2018-10-03 02:00 | 43376.0833 | 4.3279e-05 | 2.6872e-05 | 5.7181e-05 | 1.092e-05 | 4.2588e-05 | 9.1446e-05 | 5.7458e-05 | 5.965e-05 | 8.6803e-05 | 6.7304e-05 | 0 |  | 0 | [7 empty] | P3 | P6 | P6
6603 | 2018-10-03 03:00 | 43376.125 | 5.4099e-05 | 2.6872e-05 | 5.1983e-05 | 1.3823e-05 | 3.7214e-05 | 9.3623e-05 | 0 | 5.7662e-05 | 8.0722e-05 | 6.3691e-05 | 0 |  | 0 | [7 empty] | P3 | P6 | P6
6604 | 2018-10-03 04:00 | 43376.1667 | 5.4099e-05 | 0 | 5.1983e-05 | 1.3913e-05 | 3.9663e-05 | 9.2753e-05 | 5.7458e-05 | 6.3627e-05 | 6.8191e-05 | 6.234e-05 | 0 |  | 0 | [7 empty] | P3 | P6 | P6
6605 | 2018-10-03 05:00 | 43376.2083 | 5.4099e-05 | 2.6872e-05 | 6.238e-05 | 1.7479e-05 | 3.9491e-05 | 9.4059e-05 | 2.8729e-05 | 9.1464e-05 | 3.4867e-05 | 6.3691e-05 | 0 |  | 0 | [7 empty] | P3 | P6 | P6
6606 | 2018-10-03 06:00 | 43376.25 | 4.3279e-05 | 2.6872e-05 | 9.6169e-05 | 3.964e-05 | 4.3754e-05 | 9.4494e-05 | 5.7458e-05 | 8.5499e-05 | 6.3679e-05 | 7.1703e-05 | 0 |  | 0 | [7 empty] | P3 | P6 | P6
6607 | 2018-10-03 07:00 | 43376.2917 | 7.5739e-05 | 0.00021498 | 0.00012736 | 6.0077e-05 | 5.1529e-05 | 9.5365e-05 | 2.8729e-05 | 0.00010737 | 7.001e-05 | 9.0242e-05 | 0 |  | 15.39 | [7 empty] | P3 | P6 | P6
6608 | 2018-10-03 08:00 | 43376.3333 | 0.00020558 | 0.00026872 | 0.00017674 | 9.0976e-05 | 6.9152e-05 | 0.00010407 | 8.6187e-05 | 0.00011731 | 9.2265e-05 | 9.684e-05 | 0 |  | 241.79 | [7 empty] | P2 | P5 | P5
6609 | 2018-10-03 09:00 | 43376.375 | 0.00031377 | 0.00024185 | 0.00018194 | 8.9593e-05 | 4.9496e-05 | 0.00013543 | 2.8729e-05 | 0.00013322 | 0.00011868 | 9.8348e-05 | 0 |  | 384.4 | [7 empty] | P2 | P4 | P4
6610 | 2018-10-03 10:00 | 43376.4167 | 0.00030295 | 0.00018811 | 0.00018974 | 0.00010323 | 6.569e-05 | 0.00014022 | 0.00014365 | 0.00014913 | 0.00013833 | 0.00010171 | 0 |  | 588.18 | [7 empty] | P1 | P4 | P4
6611 | 2018-10-03 11:00 | 43376.4583 | 0.0002705 | 0.00021498 | 0.00019494 | 0.00012007 | 8.166e-05 | 0.00014414 | 8.6187e-05 | 0.00016106 | 0.0001449 | 0.000103 | 0 |  | 496.08 | [7 empty] | P1 | P4 | P4
6612 | 2018-10-03 12:00 | 43376.5 | 0.00031377 | 0.00021498 | 0.00021053 | 0.00012517 | 6.9662e-05 | 0.00014718 | 0.00014365 | 0.00016106 | 0.00013905 | 0.00010721 | 0 |  | 410.37 | [7 empty] | P1 | P4 | P4
6613 | 2018-10-03 13:00 | 43376.5417 | 0.00029214 | 0.00018811 | 0.00020793 | 0.00012638 | 5.2171e-05 | 0.00014239 | 0.00011492 | 0.00016304 | 0.00014763 | 0.00011484 | 0 |  | 420.91 | [7 empty] | P1 | P4 | P4
6614 | 2018-10-03 14:00 | 43376.5833 | 0.00028132 | 0.00013436 | 0.00020793 | 0.00011886 | 4.9994e-05 | 0.00013499 | 0.00014365 | 0.00014515 | 0.00014545 | 0.00011717 | 0 |  | 634.09 | [7 empty] | P2 | P5 | P5
6615 | 2018-10-03 15:00 | 43376.625 | 0.0002705 | 0.00016123 | 0.00017154 | 0.0001218 | 8.9342e-05 | 0.00013281 | 8.6187e-05 | 0.00016106 | 0.00018716 | 0.00010781 | 0 |  | 623.44 | [7 empty] | P2 | P5 | P5
6616 | 2018-10-03 16:00 | 43376.6667 | 0.00020558 | 0.00016123 | 0.00015075 | 0.00013308 | 9.8778e-05 | 0.00013456 | 0.00014365 | 0.00018094 | 0.00023162 | 0.00010111 | 0 |  | 392.72 | [7 empty] | P2 | P5 | P5
6617 | 2018-10-03 17:00 | 43376.7083 | 0.0001623 | 0.00016123 | 0.00016115 | 0.00013352 | 0.00015718 | 0.00013151 | 0.00011492 | 0.00017299 | 0.00027111 | 0.00010036 | 0 |  | 215.67 | [7 empty] | P2 | P5 | P5
6618 | 2018-10-03 18:00 | 43376.75 | 0.00012984 | 0.00021498 | 0.00015335 | 0.00015385 | 0.00014906 | 0.00011757 | 0.00014365 | 0.00018889 | 0.00025687 | 0.0001018 | 0 |  | 15.29 | [7 empty] | P1 | P4 | P4
6619 | 2018-10-03 19:00 | 43376.7917 | 0.00017312 | 0.00018811 | 0.00011696 | 0.00015023 | 0.0003535 | 0.00011496 | 0.00011492 | 0.00023264 | 0.00024319 | 0.00011205 | 0 |  | 0 | [7 empty] | P1 | P4 | P4
6620 | 2018-10-03 20:00 | 43376.8333 | 0.00018394 | 0.00016123 | 9.357e-05 | 9.3069e-05 | 0.00045648 | 0.00011583 | 0.00011492 | 0.00027041 | 0.00015067 | 0.00012946 | 0 |  | 0 | [7 empty] | P1 | P4 | P4
6621 | 2018-10-03 21:00 | 43376.875 | 7.5739e-05 | 5.3745e-05 | 7.5376e-05 | 3.1069e-05 | 0.00044779 | 0.00011409 | 0.00011492 | 0.0002565 | 8.8166e-05 | 0.00013222 | 0 |  | 0 | [7 empty] | P1 | P4 | P4
6622 | 2018-10-03 22:00 | 43376.9167 | 6.4919e-05 | 2.6872e-05 | 5.4582e-05 | 1.3877e-05 | 0.00030013 | 9.7107e-05 | 0.00014365 | 0.00019685 | 5.2142e-05 | 0.0001188 | 0 |  | 0 | [7 empty] | P2 | P5 | P5
6623 | 2018-10-03 23:00 | 43376.9583 | 5.4099e-05 | 2.6872e-05 | 5.1983e-05 | 1.3867e-05 | 6.5296e-05 | 8.535e-05 | 0.00011492 | 9.544e-05 | 4.3436e-05 | 0.0001029 | 0 |  | 0 | [7 empty] | P2 | P5 | P5
6624 | 2018-10-04 | 43377 | 4.3279e-05 | 2.6872e-05 | 5.1983e-05 | 1.0921e-05 | 5.3283e-05 | 8.6656e-05 | 0.00011492 | 9.3452e-05 | 4.426e-05 | 8.9894e-05 | 0 |  | 0 | [7 empty] | P3 | P6 | P6
6625 | 2018-10-04 01:00 | 43377.0417 | 5.4099e-05 | 2.6872e-05 | 5.1983e-05 | 1.4026e-05 | 5.2879e-05 | 9.0575e-05 | 2.8729e-05 | 8.1522e-05 | 5.6364e-05 | 7.8048e-05 | 0 |  | 0 | [7 empty] | P3 | P6 | P6
6626 | 2018-10-04 02:00 | 43377.0833 | 4.3279e-05 | 0 | 4.9384e-05 | 1.3865e-05 | 4.9443e-05 | 9.0575e-05 | 5.7458e-05 | 5.3685e-05 | 6.9866e-05 | 6.9849e-05 | 0 |  | 0 | [7 empty] | P3 | P6 | P6
6627 | 2018-10-04 03:00 | 43377.125 | 5.4099e-05 | 2.6872e-05 | 4.9384e-05 | 1.0915e-05 | 3.8578e-05 | 9.014e-05 | 0 | 5.7662e-05 | 7.1573e-05 | 6.5298e-05 | 0 |  | 0 | [7 empty] | P3 | P6 | P6
6628 | 2018-10-04 04:00 | 43377.1667 | 5.4099e-05 | 2.6872e-05 | 5.1983e-05 | 1.3854e-05 | 4.2225e-05 | 8.8398e-05 | 5.7458e-05 | 6.1639e-05 | 6.5596e-05 | 6.3109e-05 | 0 |  | 0 | [7 empty] | P3 | P6 | P6
6629 | 2018-10-04 05:00 | 43377.2083 | 4.3279e-05 | 2.6872e-05 | 5.1983e-05 | 2.0589e-05 | 4.0522e-05 | 8.7092e-05 | 2.8729e-05 | 8.9475e-05 | 4.5552e-05 | 6.2905e-05 | 0 |  | 0 | [7 empty] | P3 | P6 | P6
6630 | 2018-10-04 06:00 | 43377.25 | 6.4919e-05 | 2.6872e-05 | 7.2776e-05 | 3.679e-05 | 4.0389e-05 | 8.6221e-05 | 5.7458e-05 | 0.00010737 | 6.8954e-05 | 6.5268e-05 | 0 |  | 0 | [7 empty] | P3 | P6 | P6
6631 | 2018-10-04 07:00 | 43377.2917 | 6.4919e-05 | 0.00021498 | 0.00014815 | 5.9487e-05 | 4.5158e-05 | 8.5785e-05 | 2.8729e-05 | 0.00012527 | 5.9969e-05 | 7.195e-05 | 0 |  | 14.52 | [7 empty] | P3 | P6 | P6
6632 | 2018-10-04 08:00 | 43377.3333 | 0.00020558 | 0.00018811 | 0.00016375 | 8.9874e-05 | 4.2039e-05 | 9.9284e-05 | 5.7458e-05 | 0.00011135 | 9.8172e-05 | 8.222e-05 | 0 |  | 154.3 | [7 empty] | P2 | P5 | P5
6633 | 2018-10-04 09:00 | 43377.375 | 0.00029214 | 0.00024185 | 0.00018194 | 9.7683e-05 | 6.4368e-05 | 0.00012062 | 2.8729e-05 | 0.00012328 | 0.0001283 | 9.961e-05 | 0 |  | 425.73 | [7 empty] | P2 | P4 | P4
6634 | 2018-10-04 10:00 | 43377.4167 | 0.0002705 | 0.00024185 | 0.00018454 | 0.00011705 | 7.9622e-05 | 0.0001228 | 0.00014365 | 0.00011731 | 0.00015578 | 0.00011151 | 0 |  | 652.71 | [7 empty] | P1 | P4 | P4
6635 | 2018-10-04 11:00 | 43377.4583 | 0.00029214 | 0.00024185 | 0.00019754 | 0.00012848 | 8.996e-05 | 0.00012541 | 0.00014365 | 0.00014117 | 0.00015087 | 0.00011449 | 0 |  | 786.27 | [7 empty] | P1 | P4 | P4
6636 | 2018-10-04 12:00 | 43377.5 | 0.00029214 | 0.00024185 | 0.00020793 | 0.0001315 | 8.2885e-05 | 0.00012193 | 0.00017237 | 0.00014714 | 0.00014796 | 0.00011697 | 0 |  | 846.26 | [7 empty] | P1 | P4 | P4
6637 | 2018-10-04 13:00 | 43377.5417 | 0.00034623 | 0.00021498 | 0.00021313 | 0.00013618 | 5.7739e-05 | 0.00011061 | 0.00011492 | 0.00015907 | 0.00019556 | 0.0001252 | 0 |  | 735.19 | [7 empty] | P1 | P4 | P4
6638 | 2018-10-04 14:00 | 43377.5833 | 0.00029214 | 0.00016123 | 0.00020014 | 0.00012668 | 5.8691e-05 | 0.00010669 | 0.00014365 | 0.00015111 | 0.00017534 | 0.0001252 | 0 |  | 791.54 | [7 empty] | P2 | P5 | P5
6639 | 2018-10-04 15:00 | 43377.625 | 0.00028132 | 0.00018811 | 0.00018974 | 0.00012024 | 7.0899e-05 | 0.00010364 | 8.6187e-05 | 0.00016304 | 0.00016644 | 0.0001097 | 0 |  | 651.77 | [7 empty] | P2 | P5 | P5
6640 | 2018-10-04 16:00 | 43377.6667 | 0.00022722 | 0.00021498 | 0.00016375 | 0.0001373 | 0.0001106 | 0.00010538 | 0.00014365 | 0.00016106 | 0.00021532 | 9.9726e-05 | 0 |  | 460.79 | [7 empty] | P2 | P5 | P5
6641 | 2018-10-04 17:00 | 43377.7083 | 0.00020558 | 0.00021498 | 0.00015335 | 0.0001457 | 0.00015597 | 0.00010103 | 0.00011492 | 0.00018094 | 0.00023237 | 9.6575e-05 | 0 |  | 225.83 | [7 empty] | P2 | P5 | P5
6642 | 2018-10-04 18:00 | 43377.75 | 0.00017312 | 0.00010749 | 0.00015075 | 0.00014722 | 0.00017356 | 9.4059e-05 | 0.00014365 | 0.00020281 | 0.0002379 | 9.748e-05 | 0 |  | 13.38 | [7 empty] | P1 | P4 | P4
6643 | 2018-10-04 19:00 | 43377.7917 | 0.00018394 | 0.00010749 | 0.00010916 | 0.00015975 | 0.00035464 | 8.9269e-05 | 0.00011492 | 0.00024854 | 0.00020602 | 0.00010661 | 0 |  | 0 | [7 empty] | P1 | P4 | P4
6644 | 2018-10-04 20:00 | 43377.8333 | 0.00020558 | 0.00010749 | 8.0574e-05 | 0.00010069 | 0.00055223 | 9.4059e-05 | 0.00011492 | 0.00026445 | 0.00017448 | 0.00012336 | 0 |  | 0 | [7 empty] | P1 | P4 | P4
6645 | 2018-10-04 21:00 | 43377.875 | 8.6559e-05 | 8.0617e-05 | 5.9781e-05 | 3.1024e-05 | 0.00054432 | 0.00011017 | 0.00011492 | 0.00024457 | 9.3003e-05 | 0.00012718 | 0 |  | 0 | [7 empty] | P1 | P4 | P4
6646 | 2018-10-04 22:00 | 43377.9167 | 5.4099e-05 | 2.6872e-05 | 5.7181e-05 | 1.0891e-05 | 0.00033771 | 0.00012672 | 0.00014365 | 0.00022667 | 5.1125e-05 | 0.00011528 | 0 |  | 0 | [7 empty] | P2 | P5 | P5
6647 | 2018-10-04 23:00 | 43377.9583 | 5.4099e-05 | 2.6872e-05 | 5.4582e-05 | 1.3985e-05 | 6.5018e-05 | 0.00012149 | 0.00011492 | 0.00016106 | 5.6335e-05 | 0.00010142 | 0 |  | 0 | [7 empty] | P2 | P5 | P5
6648 | 2018-10-05 | 43378 | 5.4099e-05 | 0 | 5.1983e-05 | 1.3875e-05 | 5.7221e-05 | 0.00010451 | 0.00011492 | 9.9417e-05 | 5.7284e-05 | 8.9272e-05 | 0 |  | 0 | [7 empty] | P3 | P6 | P6
6649 | 2018-10-05 01:00 | 43378.0417 | 6.4919e-05 | 2.6872e-05 | 5.1983e-05 | 1.0902e-05 | 5.4739e-05 | 8.9704e-05 | 2.8729e-05 | 6.9592e-05 | 7.4083e-05 | 7.7861e-05 | 0 |  | 0 | [7 empty] | P3 | P6 | P6
6650 | 2018-10-05 02:00 | 43378.0833 | 5.4099e-05 | 2.6872e-05 | 5.7181e-05 | 1.3909e-05 | 4.9058e-05 | 9.2317e-05 | 2.8729e-05 | 6.5615e-05 | 8.1453e-05 | 7.4193e-05 | 0 |  | 0 | [7 empty] | P3 | P6 | P6
6651 | 2018-10-05 03:00 | 43378.125 | 4.3279e-05 | 2.6872e-05 | 5.1983e-05 | 1.3951e-05 | 4.6088e-05 | 9.2317e-05 | 2.8729e-05 | 6.1639e-05 | 8.432e-05 | 6.5182e-05 | 0 |  | 0 | [7 empty] | P3 | P6 | P6
6652 | 2018-10-05 04:00 | 43378.1667 | 6.4919e-05 | 0 | 5.7181e-05 | 1.3838e-05 | 4.716e-05 | 9.3188e-05 | 5.7458e-05 | 6.1639e-05 | 7.2387e-05 | 6.276e-05 | 0 |  | 0 | [7 empty] | P3 | P6 | P6
6653 | 2018-10-05 05:00 | 43378.2083 | 5.4099e-05 | 2.6872e-05 | 5.1983e-05 | 1.7606e-05 | 4.7111e-05 | 0.00010756 | 2.8729e-05 | 7.7545e-05 | 6.1181e-05 | 6.2262e-05 | 0 |  | 0 | [7 empty] | P3 | P6 | P6
6654 | 2018-10-05 06:00 | 43378.25 | 5.4099e-05 | 5.3745e-05 | 7.0177e-05 | 3.9556e-05 | 5.4116e-05 | 0.00014196 | 8.6187e-05 | 0.00010737 | 7.2589e-05 | 6.3733e-05 | 0 |  | 0 | [7 empty] | P3 | P6 | P6
6655 | 2018-10-05 07:00 | 43378.2917 | 7.5739e-05 | 0.00021498 | 0.00013516 | 5.933e-05 | 6.6269e-05 | 0.00014022 | 8.6187e-05 | 0.00012129 | 7.6789e-05 | 6.799e-05 | 0 |  | 13.67 | [7 empty] | P3 | P6 | P6
6656 | 2018-10-05 08:00 | 43378.3333 | 0.0002164 | 0.0002956 | 0.00015855 | 9.0165e-05 | 9.6454e-05 | 0.00014327 | 0.00017237 | 0.00011532 | 0.00011782 | 7.5122e-05 | 0 |  | 170.62 | [7 empty] | P3 | P6 | P6
6657 | 2018-10-05 09:00 | 43378.375 | 0.00029214 | 0.00021498 | 0.00017934 | 9.4409e-05 | 6.829e-05 | 0.00014501 | 5.7458e-05 | 0.00014316 | 0.0001411 | 9.251e-05 | 0 |  | 193.28 | [7 empty] | P3 | P6 | P6
6658 | 2018-10-05 10:00 | 43378.4167 | 0.00030295 | 0.00021498 | 0.00018714 | 0.00010979 | 6.4998e-05 | 0.00014631 | 8.6187e-05 | 0.00015708 | 0.00015992 | 0.00010754 | 0 |  | 344.21 | [7 empty] | P3 | P6 | P6
6659 | 2018-10-05 11:00 | 43378.4583 | 0.00030295 | 0.00018811 | 0.00020014 | 0.00012401 | 6.6122e-05 | 0.0001437 | 5.7458e-05 | 0.00016503 | 0.00017086 | 0.00011375 | 0 |  | 295.43 | [7 empty] | P3 | P6 | P6
6660 | 2018-10-05 12:00 | 43378.5 | 0.0002705 | 0.00018811 | 0.00020793 | 0.00012644 | 6.2581e-05 | 0.00013499 | 0.00014365 | 0.00016106 | 0.00017944 | 0.0001171 | 0 |  | 418.27 | [7 empty] | P3 | P6 | P6
6661 | 2018-10-05 13:00 | 43378.5417 | 0.00029214 | 0.00021498 | 0.00021573 | 0.0001234 | 5.8459e-05 | 0.00013325 | 0 | 0.00016106 | 0.00018647 | 0.0001245 | 0 |  | 670.64 | [7 empty] | P3 | P6 | P6
6662 | 2018-10-05 14:00 | 43378.5833 | 0.00025968 | 0.00016123 | 0.00020273 | 0.00012626 | 5.554e-05 | 0.00013717 | 8.6187e-05 | 0.00018293 | 0.0002007 | 0.00012364 | 0 |  | 502.96 | [7 empty] | P3 | P6 | P6
6663 | 2018-10-05 15:00 | 43378.625 | 0.00024886 | 0.00016123 | 0.00017674 | 0.00013989 | 9.9335e-05 | 0.00014239 | 5.7458e-05 | 0.00018094 | 0.0002045 | 0.00010791 | 0 |  | 416.15 | [7 empty] | P3 | P6 | P6
6664 | 2018-10-05 16:00 | 43378.6667 | 0.0002164 | 0.00018811 | 0.00015075 | 0.00015348 | 9.7422e-05 | 0.00014762 | 8.6187e-05 | 0.00019088 | 0.00021791 | 9.8396e-05 | 0 |  | 306.16 | [7 empty] | P3 | P6 | P6
6665 | 2018-10-05 17:00 | 43378.7083 | 0.00014066 | 0.00024185 | 0.00014555 | 0.00014686 | 0.00014573 | 0.00015285 | 2.8729e-05 | 0.00020082 | 0.00026201 | 9.6155e-05 | 0 |  | 212.02 | [7 empty] | P3 | P6 | P6
6666 | 2018-10-05 18:00 | 43378.75 | 0.00015148 | 0.00016123 | 0.00013516 | 0.00014675 | 0.00018815 | 0.00015676 | 8.6187e-05 | 0.00019883 | 0.00025878 | 9.9981e-05 | 0 |  | 9.56 | [7 empty] | P3 | P6 | P6
6667 | 2018-10-05 19:00 | 43378.7917 | 0.00015148 | 0.00013436 | 8.8371e-05 | 0.00013354 | 0.00038832 | 0.0001572 | 2.8729e-05 | 0.00026644 | 0.00023527 | 0.00011194 | 0 |  | 0 | [7 empty] | P3 | P6 | P6
6668 | 2018-10-05 20:00 | 43378.8333 | 0.00017312 | 8.0617e-05 | 7.0177e-05 | 0.00010197 | 0.00049365 | 0.0001511 | 5.7458e-05 | 0.00030024 | 0.00017185 | 0.00013313 | 0 |  | 0 | [7 empty] | P3 | P6 | P6
6669 | 2018-10-05 21:00 | 43378.875 | 7.5739e-05 | 8.0617e-05 | 6.238e-05 | 2.8424e-05 | 0.0004927 | 0.00012672 | 0 | 0.00028036 | 9.0721e-05 | 0.00013483 | 0 |  | 0 | [7 empty] | P3 | P6 | P6
6670 | 2018-10-05 22:00 | 43378.9167 | 5.4099e-05 | 2.6872e-05 | 4.9384e-05 | 1.4884e-05 | 0.00036009 | 0.00011932 | 5.7458e-05 | 0.00026246 | 5.272e-05 | 0.00011809 | 0 |  | 0 | [7 empty] | P3 | P6 | P6
6671 | 2018-10-05 23:00 | 43378.9583 | 5.4099e-05 | 0 | 5.4582e-05 | 1.4856e-05 | 9.5931e-05 | 0.00011453 | 2.8729e-05 | 0.00012725 | 4.3432e-05 | 9.9732e-05 | 0 |  | 0 | [7 empty] | P3 | P6 | P6
6672 | 2018-10-06 | 43379 | 5.4099e-05 | 2.6872e-05 | 5.4582e-05 | 1.1609e-05 | 6.9132e-05 | 0.00010495 | 5.7458e-05 | 0.00010737 | 5.0196e-05 | 8.3562e-05 | 0 |  | 0 | [7 empty] | P3 | P6 | P6
6673 | 2018-10-06 01:00 | 43379.0417 | 6.4919e-05 | 2.6872e-05 | 4.9384e-05 | 1.4633e-05 | 5.9922e-05 | 9.5365e-05 | 2.8729e-05 | 9.3452e-05 | 6.7642e-05 | 7.2183e-05 | 0 |  | 0 | [7 empty] | P3 | P6 | P6
6674 | 2018-10-06 02:00 | 43379.0833 | 3.2459e-05 | 2.6872e-05 | 5.1983e-05 | 1.4991e-05 | 5.0505e-05 | 9.4059e-05 | 2.8729e-05 | 7.5557e-05 | 8.6461e-05 | 6.5706e-05 | 0 |  | 0 | [7 empty] | P3 | P6 | P6
6675 | 2018-10-06 03:00 | 43379.125 | 5.4099e-05 | 2.6872e-05 | 4.9384e-05 | 1.1685e-05 | 4.8778e-05 | 9.3623e-05 | 2.8729e-05 | 6.9592e-05 | 8.2402e-05 | 6.2468e-05 | 0 |  | 0 | [7 empty] | P3 | P6 | P6
6676 | 2018-10-06 04:00 | 43379.1667 | 5.4099e-05 | 0 | 5.1983e-05 | 1.4635e-05 | 4.7008e-05 | 9.3188e-05 | 5.7458e-05 | 5.3685e-05 | 7.4083e-05 | 6.13e-05 | 0 |  | 0 | [7 empty] | P3 | P6 | P6
6677 | 2018-10-06 05:00 | 43379.2083 | 5.4099e-05 | 2.6872e-05 | 5.4582e-05 | 2.1307e-05 | 4.4245e-05 | 0.00010756 | 2.8729e-05 | 6.9592e-05 | 6.5865e-05 | 6.2672e-05 | 0 |  | 0 | [7 empty] | P3 | P6 | P6
6678 | 2018-10-06 06:00 | 43379.25 | 5.4099e-05 | 2.6872e-05 | 5.4582e-05 | 3.7512e-05 | 4.6653e-05 | 0.00014152 | 5.7458e-05 | 0.00010339 | 7.0408e-05 | 7.0462e-05 | 0 |  | 0 | [7 empty] | P3 | P6 | P6
6679 | 2018-10-06 07:00 | 43379.2917 | 4.3279e-05 | 2.6872e-05 | 5.9781e-05 | 4.9004e-05 | 5.5772e-05 | 0.00013412 | 0 | 0.00010737 | 7.8e-05 | 8.7735e-05 | 0 |  | 12.83 | [7 empty] | P3 | P6 | P6
6680 | 2018-10-06 08:00 | 43379.3333 | 5.4099e-05 | 2.6872e-05 | 5.9781e-05 | 4.8508e-05 | 0.00011175 | 0.00012585 | 5.7458e-05 | 0.00010538 | 8.6743e-05 | 9.4095e-05 | 0 |  | 217.16 | [7 empty] | P3 | P6 | P6
6681 | 2018-10-06 09:00 | 43379.375 | 5.4099e-05 | 2.6872e-05 | 5.7181e-05 | 5.1527e-05 | 0.00011409 | 0.00013194 | 2.8729e-05 | 0.00013918 | 8.6097e-05 | 9.6838e-05 | 0 |  | 445.21 | [7 empty] | P3 | P6 | P6
6682 | 2018-10-06 10:00 | 43379.4167 | 5.4099e-05 | 2.6872e-05 | 6.238e-05 | 8.1139e-05 | 0.00014045 | 0.00012977 | 5.7458e-05 | 0.00016106 | 0.00010201 | 0.00010031 | 0 |  | 641.89 | [7 empty] | P3 | P6 | P6
6683 | 2018-10-06 11:00 | 43379.4583 | 5.4099e-05 | 0 | 5.1983e-05 | 0.00012654 | 0.00013731 | 0.00012759 | 2.8729e-05 | 0.00017696 | 0.00010609 | 0.00010177 | 0 |  | 641.69 | [7 empty] | P3 | P6 | P6
6684 | 2018-10-06 12:00 | 43379.5 | 5.4099e-05 | 2.6872e-05 | 5.4582e-05 | 0.00013239 | 0.00012941 | 0.00012933 | 5.7458e-05 | 0.00019287 | 0.00011013 | 0.00010609 | 0 |  | 596.95 | [7 empty] | P3 | P6 | P6
6685 | 2018-10-06 13:00 | 43379.5417 | 6.4919e-05 | 2.6872e-05 | 5.4582e-05 | 0.0001294 | 0.00014293 | 0.00013064 | 0 | 0.00019287 | 9.6839e-05 | 0.00011449 | 0 |  | 633.25 | [7 empty] | P3 | P6 | P6
6686 | 2018-10-06 14:00 | 43379.5833 | 5.4099e-05 | 2.6872e-05 | 5.7181e-05 | 0.00012456 | 0.00014118 | 0.00013107 | 5.7458e-05 | 0.00019685 | 6.6249e-05 | 0.00011607 | 0 |  | 732.52 | [7 empty] | P3 | P6 | P6
6687 | 2018-10-06 15:00 | 43379.625 | 5.4099e-05 | 2.6872e-05 | 5.7181e-05 | 0.00012064 | 0.00018078 | 0.00013281 | 2.8729e-05 | 0.00016304 | 7.1418e-05 | 0.00010574 | 0 |  | 591.37 | [7 empty] | P3 | P6 | P6
6688 | 2018-10-06 16:00 | 43379.6667 | 4.3279e-05 | 2.6872e-05 | 5.7181e-05 | 0.00012483 | 0.00016342 | 0.0001363 | 5.7458e-05 | 0.00017299 | 8.9469e-05 | 9.888e-05 | 0 |  | 424.06 | [7 empty] | P3 | P6 | P6
6689 | 2018-10-06 17:00 | 43379.7083 | 6.4919e-05 | 2.6872e-05 | 5.4582e-05 | 0.00013859 | 0.00014399 | 0.00014588 | 0 | 0.00014117 | 0.00013252 | 9.8909e-05 | 0 |  | 208.4 | [7 empty] | P3 | P6 | P6
6690 | 2018-10-06 18:00 | 43379.75 | 6.4919e-05 | 2.6872e-05 | 5.9781e-05 | 9.2511e-05 | 0.00012298 | 0.00015589 | 5.7458e-05 | 0.00016702 | 0.00013839 | 0.00010326 | 0 |  | 7.64 | [7 empty] | P3 | P6 | P6
6691 | 2018-10-06 19:00 | 43379.7917 | 4.3279e-05 | 2.6872e-05 | 5.7181e-05 | 2.0726e-05 | 0.00050949 | 0.0001572 | 2.8729e-05 | 0.00024854 | 0.00013748 | 0.00011697 | 0 |  | 0 | [7 empty] | P3 | P6 | P6
6692 | 2018-10-06 20:00 | 43379.8333 | 5.4099e-05 | 0 | 5.9781e-05 | 1.1748e-05 | 0.0005424 | 0.00014631 | 5.7458e-05 | 0.0002386 | 0.00011289 | 0.00013932 | 0 |  | 0 | [7 empty] | P3 | P6 | P6
6693 | 2018-10-06 21:00 | 43379.875 | 5.4099e-05 | 2.6872e-05 | 5.7181e-05 | 1.4647e-05 | 0.00049413 | 0.00012323 | 2.8729e-05 | 0.00017497 | 7.4628e-05 | 0.00014069 | 0 |  | 0 | [7 empty] | P3 | P6 | P6
6694 | 2018-10-06 22:00 | 43379.9167 | 6.4919e-05 | 2.6872e-05 | 5.9781e-05 | 1.4601e-05 | 0.0001183 | 0.00011714 | 5.7458e-05 | 0.00011532 | 6.3523e-05 | 0.00012173 | 0 |  | 0 | [7 empty] | P3 | P6 | P6
6695 | 2018-10-06 23:00 | 43379.9583 | 5.4099e-05 | 2.6872e-05 | 6.238e-05 | 1.1579e-05 | 7.7252e-05 | 0.00011496 | 0 | 0.00010339 | 5.587e-05 | 0.00010086 | 0 |  | 0 | [7 empty] | P3 | P6 | P6
6696 | 2018-10-07 | 43380 | 3.2459e-05 | 2.6872e-05 | 5.4582e-05 | 1.4608e-05 | 6.4407e-05 | 0.00010233 | 5.7458e-05 | 0.00010141 | 7.2831e-05 | 8.5371e-05 | 0 |  | 0 | [7 empty] | P3 | P6 | P6
6697 | 2018-10-07 01:00 | 43380.0417 | 6.4919e-05 | 2.6872e-05 | 5.1983e-05 | 1.4621e-05 | 5.8007e-05 | 9.493e-05 | 2.8729e-05 | 0.00011731 | 6.9419e-05 | 7.3489e-05 | 0 |  | 0 | [7 empty] | P3 | P6 | P6
6698 | 2018-10-07 02:00 | 43380.0833 | 5.4099e-05 | 2.6872e-05 | 5.1983e-05 | 1.1565e-05 | 5.2667e-05 | 9.2753e-05 | 5.7458e-05 | 9.544e-05 | 8.2806e-05 | 6.6642e-05 | 0 |  | 0 | [7 empty] | P3 | P6 | P6
6699 | 2018-10-07 03:00 | 43380.125 | 4.3279e-05 | 2.6872e-05 | 5.4582e-05 | 1.4539e-05 | 4.4577e-05 | 9.4059e-05 | 0 | 8.9475e-05 | 8.5754e-05 | 6.3218e-05 | 0 |  | 0 | [7 empty] | P3 | P6 | P6
6700 | 2018-10-07 04:00 | 43380.1667 | 5.4099e-05 | 0 | 5.4582e-05 | 1.4569e-05 | 4.3234e-05 | 9.5365e-05 | 5.7458e-05 | 8.9475e-05 | 7.8101e-05 | 6.2016e-05 | 0 |  | 0 | [7 empty] | P3 | P6 | P6
6701 | 2018-10-07 05:00 | 43380.2083 | 4.3279e-05 | 2.6872e-05 | 5.1983e-05 | 1.4611e-05 | 4.2996e-05 | 0.00010843 | 2.8729e-05 | 9.544e-05 | 5.0802e-05 | 6.3482e-05 | 0 |  | 0 | [7 empty] | P3 | P6 | P6
6702 | 2018-10-07 06:00 | 43380.25 | 5.4099e-05 | 2.6872e-05 | 5.1983e-05 | 1.4612e-05 | 4.832e-05 | 0.0001363 | 5.7458e-05 | 0.00010339 | 3.9374e-05 | 7.1964e-05 | 0 |  | 0 | [7 empty] | P3 | P6 | P6
6703 | 2018-10-07 07:00 | 43380.2917 | 5.4099e-05 | 2.6872e-05 | 5.1983e-05 | 1.1587e-05 | 6.0013e-05 | 0.00013586 | 2.8729e-05 | 0.00010737 | 4.0525e-05 | 9.1138e-05 | 0 |  | 8.78 | [7 empty] | P3 | P6 | P6
6704 | 2018-10-07 08:00 | 43380.3333 | 4.3279e-05 | 2.6872e-05 | 5.1983e-05 | 1.4648e-05 | 0.00010882 | 0.0001302 | 5.7458e-05 | 9.7429e-05 | 4.1009e-05 | 9.7325e-05 | 0 |  | 179.75 | [7 empty] | P2 | P5 | P5
6705 | 2018-10-07 09:00 | 43380.375 | 6.4919e-05 | 2.6872e-05 | 5.7181e-05 | 1.4601e-05 | 0.00013405 | 0.00012846 | 0 | 0.00012129 | 6.4108e-05 | 9.7638e-05 | 0 |  | 298.12 | [7 empty] | P2 | P4 | P4
6706 | 2018-10-07 10:00 | 43380.4167 | 5.4099e-05 | 2.6872e-05 | 4.9384e-05 | 1.1593e-05 | 0.00011715 | 0.00012672 | 5.7458e-05 | 0.00013322 | 8.9792e-05 | 0.00010046 | 0 |  | 522.35 | [7 empty] | P1 | P4 | P4
6707 | 2018-10-07 11:00 | 43380.4583 | 5.4099e-05 | 0 | 5.4582e-05 | 1.4613e-05 | 0.00011912 | 0.00012541 | 2.8729e-05 | 0.00014714 | 0.00010488 | 0.00010188 | 0 |  | 734.77 | [7 empty] | P1 | P4 | P4
6708 | 2018-10-07 12:00 | 43380.5 | 4.3279e-05 | 2.6872e-05 | 5.4582e-05 | 1.4768e-05 | 0.00012065 | 0.00012715 | 5.7458e-05 | 0.00016106 | 9.4638e-05 | 0.00010646 | 0 |  | 832.9 | [7 empty] | P1 | P4 | P4
6709 | 2018-10-07 13:00 | 43380.5417 | 6.4919e-05 | 2.6872e-05 | 5.4582e-05 | 1.1683e-05 | 0.0001518 | 0.00013369 | 2.8729e-05 | 0.00016503 | 7.9494e-05 | 0.00011447 | 0 |  | 604.04 | [7 empty] | P1 | P4 | P4
6710 | 2018-10-07 14:00 | 43380.5833 | 4.3279e-05 | 2.6872e-05 | 5.4582e-05 | 1.4629e-05 | 0.00015776 | 0.0001376 | 2.8729e-05 | 0.00011731 | 6.7925e-05 | 0.00011592 | 0 |  | 628.43 | [7 empty] | P2 | P5 | P5
6711 | 2018-10-07 15:00 | 43380.625 | 5.4099e-05 | 2.6872e-05 | 5.4582e-05 | 1.4645e-05 | 0.00017704 | 0.0001376 | 2.8729e-05 | 0.00010141 | 6.7117e-05 | 0.00010622 | 0 |  | 532.82 | [7 empty] | P2 | P5 | P5
6712 | 2018-10-07 16:00 | 43380.6667 | 6.4919e-05 | 2.6872e-05 | 5.4582e-05 | 1.1591e-05 | 0.00012724 | 0.00014239 | 5.7458e-05 | 9.7429e-05 | 7.4588e-05 | 9.962e-05 | 0 |  | 318.69 | [7 empty] | P2 | P5 | P5
6713 | 2018-10-07 17:00 | 43380.7083 | 5.4099e-05 | 2.6872e-05 | 5.1983e-05 | 1.4633e-05 | 0.00013142 | 0.00015764 | 2.8729e-05 | 8.5499e-05 | 9.6536e-05 | 9.9752e-05 | 0 |  | 166.3 | [7 empty] | P2 | P5 | P5
6714 | 2018-10-07 18:00 | 43380.75 | 5.4099e-05 | 2.6872e-05 | 5.1983e-05 | 1.4599e-05 | 0.00010462 | 0.00016112 | 5.7458e-05 | 0.00011135 | 9.9323e-05 | 0.00010297 | 0 |  | 6.69 | [7 empty] | P1 | P4 | P4
6715 | 2018-10-07 19:00 | 43380.7917 | 4.3279e-05 | 0 | 5.7181e-05 | 1.4722e-05 | 0.00035073 | 0.00016243 | 0 | 0.00010936 | 0.00012489 | 0.00011724 | 0 |  | 0 | [7 empty] | P1 | P4 | P4
6716 | 2018-10-07 20:00 | 43380.8333 | 6.4919e-05 | 2.6872e-05 | 6.238e-05 | 1.1673e-05 | 0.00014976 | 0.00015415 | 5.7458e-05 | 9.7429e-05 | 8.9954e-05 | 0.00014024 | 0 |  | 0 | [7 empty] | P1 | P4 | P4
6717 | 2018-10-07 21:00 | 43380.875 | 4.3279e-05 | 2.6872e-05 | 5.7181e-05 | 1.4609e-05 | 8.0367e-05 | 0.00013804 | 2.8729e-05 | 9.3452e-05 | 5.2579e-05 | 0.00014142 | 0 |  | 0 | [7 empty] | P1 | P4 | P4
6718 | 2018-10-07 22:00 | 43380.9167 | 5.4099e-05 | 2.6872e-05 | 5.4582e-05 | 1.4601e-05 | 7.1869e-05 | 0.0001289 | 5.7458e-05 | 8.5499e-05 | 4.2988e-05 | 0.00012275 | 0 |  | 0 | [7 empty] | P2 | P5 | P5
6719 | 2018-10-07 23:00 | 43380.9583 | 5.4099e-05 | 2.6872e-05 | 5.4582e-05 | 1.1561e-05 | 5.132e-05 | 0.00012411 | 2.8729e-05 | 8.5499e-05 | 3.5477e-05 | 0.00010208 | 0 |  | 0 | [7 empty] | P2 | P5 | P5
6720 | 2018-10-08 | 43381 | 4.3279e-05 | 2.6872e-05 | 5.4582e-05 | 1.4481e-05 | 4.5179e-05 | 0.00010712 | 2.8729e-05 | 9.544e-05 | 3.8061e-05 | 8.5371e-05 | 0 |  | 0 | [7 empty] | P3 | P6 | P6
6721 | 2018-10-08 01:00 | 43381.0417 | 5.4099e-05 | 2.6872e-05 | 5.4582e-05 | 1.4342e-05 | 4.4378e-05 | 9.9284e-05 | 2.8729e-05 | 8.7487e-05 | 5.3286e-05 | 7.3489e-05 | 0 |  | 0 | [7 empty] | P3 | P6 | P6
6722 | 2018-10-08 02:00 | 43381.0833 | 5.4099e-05 | 2.6872e-05 | 5.1983e-05 | 1.1481e-05 | 4.2473e-05 | 9.9284e-05 | 5.7458e-05 | 7.5557e-05 | 6.2675e-05 | 6.6642e-05 | 0 |  | 0 | [7 empty] | P3 | P6 | P6
6723 | 2018-10-08 03:00 | 43381.125 | 5.4099e-05 | 0 | 5.4582e-05 | 1.4484e-05 | 4.0428e-05 | 9.9284e-05 | 2.8729e-05 | 7.158e-05 | 7.5497e-05 | 6.3218e-05 | 0 |  | 0 | [7 empty] | P3 | P6 | P6
6724 | 2018-10-08 04:00 | 43381.1667 | 4.3279e-05 | 2.6872e-05 | 5.4582e-05 | 1.4364e-05 | 3.9633e-05 | 9.9284e-05 | 5.7458e-05 | 7.158e-05 | 6.0837e-05 | 6.2016e-05 | 0 |  | 0 | [7 empty] | P3 | P6 | P6
6725 | 2018-10-08 05:00 | 43381.2083 | 4.3279e-05 | 2.6872e-05 | 5.1983e-05 | 1.795e-05 | 4.3448e-05 | 0.00011061 | 2.8729e-05 | 7.9534e-05 | 4.7693e-05 | 6.3482e-05 | 0 |  | 0 | [7 empty] | P3 | P6 | P6
6726 | 2018-10-08 06:00 | 43381.25 | 4.3279e-05 | 0.00010749 | 7.5376e-05 | 3.9871e-05 | 4.4767e-05 | 0.00014414 | 5.7458e-05 | 0.00011135 | 7.1499e-05 | 7.1964e-05 | 0 |  | 0 | [7 empty] | P3 | P6 | P6
6727 | 2018-10-08 07:00 | 43381.2917 | 8.6559e-05 | 0.00021498 | 0.00011176 | 3.9412e-05 | 5.5369e-05 | 0.00014327 | 5.7458e-05 | 0.00010141 | 7.4447e-05 | 9.1138e-05 | 0 |  | 7.81 | [7 empty] | P3 | P6 | P6
6728 | 2018-10-08 08:00 | 43381.3333 | 0.00020558 | 0.00018811 | 0.00018974 | 4.5153e-05 | 4.7743e-05 | 0.00014588 | 8.6187e-05 | 0.00010141 | 0.00010716 | 9.7325e-05 | 0 |  | 223.5 | [7 empty] | P2 | P5 | P5
6729 | 2018-10-08 09:00 | 43381.375 | 0.00035705 | 0.00018811 | 0.00017934 | 4.5432e-05 | 6.0029e-05 | 0.00014762 | 5.7458e-05 | 0.00012129 | 0.00012978 | 9.7638e-05 | 0 |  | 444.4 | [7 empty] | P2 | P4 | P4
6730 | 2018-10-08 10:00 | 43381.4167 | 0.00035705 | 0.00021498 | 0.00018714 | 4.5295e-05 | 6.477e-05 | 0.00013935 | 5.7458e-05 | 0.00012725 | 0.00012541 | 0.00010046 | 0 |  | 662.17 | [7 empty] | P1 | P4 | P4
6731 | 2018-10-08 11:00 | 43381.4583 | 0.00036787 | 0.00021498 | 0.00019494 | 4.8958e-05 | 6.6757e-05 | 0.00013281 | 5.7458e-05 | 0.00013521 | 0.00013249 | 0.00010188 | 0 |  | 802.76 | [7 empty] | P1 | P4 | P4
6732 | 2018-10-08 12:00 | 43381.5 | 0.00042197 | 0.00018811 | 0.00018974 | 7.5866e-05 | 6.543e-05 | 0.00012977 | 5.7458e-05 | 0.00012725 | 0.00012097 | 0.00010646 | 0 |  | 869.67 | [7 empty] | P1 | P4 | P4
6733 | 2018-10-08 13:00 | 43381.5417 | 0.00035705 | 0.00024185 | 0.00019754 | 8.0328e-05 | 5.7287e-05 | 0.00013369 | 2.8729e-05 | 0.00012527 | 0.00011161 | 0.00011447 | 0 |  | 874.95 | [7 empty] | P1 | P4 | P4
6734 | 2018-10-08 14:00 | 43381.5833 | 0.00029214 | 0.00013436 | 0.00018974 | 7.8195e-05 | 3.9534e-05 | 0.00014022 | 5.7458e-05 | 0.00010339 | 9.0679e-05 | 0.00011592 | 0 |  | 792.71 | [7 empty] | P2 | P5 | P5
6735 | 2018-10-08 15:00 | 43381.625 | 0.00033541 | 0.00018811 | 0.00017154 | 9.1899e-05 | 5.1465e-05 | 0.00015023 | 2.8729e-05 | 0.00013918 | 0.00010254 | 0.00010622 | 0 |  | 659.64 | [7 empty] | P2 | P5 | P5
6736 | 2018-10-08 16:00 | 43381.6667 | 0.00024886 | 0.00012093 | 0.00015595 | 9.7888e-05 | 8.1105e-05 | 0.00015633 | 5.7458e-05 | 0.00016503 | 0.00013932 | 9.962e-05 | 0 |  | 454.26 | [7 empty] | P2 | P5 | P5
6737 | 2018-10-08 17:00 | 43381.7083 | 0.00018394 | 0.00016123 | 0.00014555 | 0.00010145 | 0.00013211 | 0.00015676 | 0 | 0.000171 | 0.00020125 | 9.9752e-05 | 0 |  | 213.01 | [7 empty] | P2 | P5 | P5
6738 | 2018-10-08 18:00 | 43381.75 | 0.00017312 | 0.00010749 | 0.00013516 | 0.00010773 | 0.00016413 | 0.00016155 | 5.7458e-05 | 0.00019685 | 0.00024041 | 0.00010297 | 0 |  | 3.82 | [7 empty] | P1 | P4 | P4
6739 | 2018-10-08 19:00 | 43381.7917 | 0.00020558 | 0.00010749 | 0.00010397 | 0.00011216 | 0.00035474 | 0.00015981 | 2.8729e-05 | 0.00023661 | 0.0001973 | 0.00011724 | 0 |  | 0 | [7 empty] | P1 | P4 | P4
6740 | 2018-10-08 20:00 | 43381.8333 | 0.00017312 | 8.0617e-05 | 8.0574e-05 | 9.0197e-05 | 0.00045209 | 0.00015372 | 5.7458e-05 | 0.00023065 | 0.00017269 | 0.00014024 | 0 |  | 0 | [7 empty] | P1 | P4 | P4
6741 | 2018-10-08 21:00 | 43381.875 | 6.4919e-05 | 8.0617e-05 | 7.0177e-05 | 3.1175e-05 | 0.00046197 | 0.00013804 | 2.8729e-05 | 0.00022269 | 9.1261e-05 | 0.00014142 | 0 |  | 0 | [7 empty] | P1 | P4 | P4
6742 | 2018-10-08 22:00 | 43381.9167 | 5.4099e-05 | 0 | 5.4582e-05 | 1.3875e-05 | 0.00028831 | 0.00013369 | 2.8729e-05 | 0.00019685 | 4.317e-05 | 0.00012275 | 0 |  | 0 | [7 empty] | P2 | P5 | P5
6743 | 2018-10-08 23:00 | 43381.9583 | 4.3279e-05 | 2.6872e-05 | 6.238e-05 | 1.3837e-05 | 6.0876e-05 | 0.00012802 | 2.8729e-05 | 0.00012725 | 3.1078e-05 | 0.00010208 | 0 |  | 0 | [7 empty] | P2 | P5 | P5
6744 | 2018-10-09 | 43382 | 5.4099e-05 | 2.6872e-05 | 5.4582e-05 | 1.3903e-05 | 4.7725e-05 | 0.00011104 | 5.7458e-05 | 0.00011334 | 3.3262e-05 | 8.5371e-05 | 0 |  | 0 | [7 empty] | P3 | P6 | P6
6745 | 2018-10-09 01:00 | 43382.0417 | 5.4099e-05 | 2.6872e-05 | 5.4582e-05 | 1.1018e-05 | 4.8213e-05 | 9.972e-05 | 2.8729e-05 | 8.5499e-05 | 3.6563e-05 | 7.3489e-05 | 0 |  | 0 | [7 empty] | P3 | P6 | P6
6746 | 2018-10-09 02:00 | 43382.0833 | 5.4099e-05 | 2.6872e-05 | 5.1983e-05 | 1.3915e-05 | 4.1442e-05 | 0.00010103 | 5.7458e-05 | 6.7604e-05 | 4.2631e-05 | 6.6642e-05 | 0 |  | 0 | [7 empty] | P3 | P6 | P6
6747 | 2018-10-09 03:00 | 43382.125 | 4.3279e-05 | 2.6872e-05 | 5.4582e-05 | 1.3863e-05 | 3.7726e-05 | 0.00010146 | 0 | 5.965e-05 | 4.2957e-05 | 6.3218e-05 | 0 |  | 0 | [7 empty] | P3 | P6 | P6
6748 | 2018-10-09 04:00 | 43382.1667 | 4.3279e-05 | 0 | 5.4582e-05 | 1.3955e-05 | 4.0462e-05 | 0.00010233 | 5.7458e-05 | 6.5615e-05 | 4.4793e-05 | 6.2016e-05 | 0 |  | 0 | [7 empty] | P3 | P6 | P6
6749 | 2018-10-09 05:00 | 43382.2083 | 5.4099e-05 | 2.6872e-05 | 5.7181e-05 | 1.7568e-05 | 4.006e-05 | 0.00011278 | 2.8729e-05 | 9.9417e-05 | 3.6301e-05 | 6.3482e-05 | 0 |  | 0 | [7 empty] | P3 | P6 | P6
6750 | 2018-10-09 06:00 | 43382.25 | 4.3279e-05 | 5.3745e-05 | 5.9781e-05 | 3.9657e-05 | 4.023e-05 | 0.00014675 | 5.7458e-05 | 0.00011334 | 6.3271e-05 | 7.1964e-05 | 0 |  | 0 | [7 empty] | P3 | P6 | P6
6751 | 2018-10-09 07:00 | 43382.2917 | 6.4919e-05 | 0.00018811 | 0.00010657 | 5.9192e-05 | 5.4548e-05 | 0.00014544 | 0 | 0.00011135 | 6.6223e-05 | 9.1138e-05 | 0 |  | 5.85 | [7 empty] | P3 | P6 | P6
6752 | 2018-10-09 08:00 | 43382.3333 | 0.00022722 | 0.00018811 | 0.00015075 | 8.8053e-05 | 4.6889e-05 | 0.00015372 | 5.7458e-05 | 0.00010936 | 9.2038e-05 | 9.7325e-05 | 0 |  | 225.94 | [7 empty] | P2 | P5 | P5
6753 | 2018-10-09 09:00 | 43382.375 | 0.00033541 | 0.00021498 | 0.00018714 | 0.00010121 | 8.1226e-05 | 0.00015372 | 2.8729e-05 | 0.00012527 | 9.733e-05 | 9.7638e-05 | 0 |  | 455.5 | [7 empty] | P2 | P4 | P4
6754 | 2018-10-09 10:00 | 43382.4167 | 0.00036787 | 0.00024185 | 0.00018194 | 0.00010545 | 7.6009e-05 | 0.00014718 | 5.7458e-05 | 0.00012328 | 0.00011504 | 0.00010046 | 0 |  | 654.06 | [7 empty] | P1 | P4 | P4
6755 | 2018-10-09 11:00 | 43382.4583 | 0.00034623 | 0.00021498 | 0.00018974 | 0.00010918 | 7.7716e-05 | 0.00013673 | 0.00011492 | 0.00015509 | 0.00011769 | 0.00010188 | 0 |  | 793.56 | [7 empty] | P1 | P4 | P4
6756 | 2018-10-09 12:00 | 43382.5 | 0.00034623 | 0.00021498 | 0.00021313 | 0.00010906 | 6.9255e-05 | 0.00012977 | 0.00014365 | 0.00017299 | 0.00011075 | 0.00010646 | 0 |  | 872.24 | [7 empty] | P1 | P4 | P4
6757 | 2018-10-09 13:00 | 43382.5417 | 0.00040033 | 0.00018811 | 0.00020273 | 0.00010598 | 5.8046e-05 | 0.00013325 | 8.6187e-05 | 0.0001193 | 0.00011079 | 0.00011447 | 0 |  | 864.55 | [7 empty] | P1 | P4 | P4
6758 | 2018-10-09 14:00 | 43382.5833 | 0.00031377 | 0.00016123 | 0.00018974 | 9.212e-05 | 4.6288e-05 | 0.0001376 | 0.00014365 | 0.00012129 | 8.8729e-05 | 0.00011592 | 0 |  | 783.34 | [7 empty] | P2 | P5 | P5
6759 | 2018-10-09 15:00 | 43382.625 | 0.00032459 | 0.00016123 | 0.00016115 | 0.00010741 | 5.5056e-05 | 0.00014327 | 0.00011492 | 0.00012129 | 9.8689e-05 | 0.00010622 | 0 |  | 649.12 | [7 empty] | P2 | P5 | P5
6760 | 2018-10-09 16:00 | 43382.6667 | 0.00025968 | 0.00018811 | 0.00014815 | 9.6692e-05 | 8.9383e-05 | 0.00014718 | 0.00014365 | 0.00014913 | 0.00011927 | 9.962e-05 | 0 |  | 445.69 | [7 empty] | P2 | P5 | P5
6761 | 2018-10-09 17:00 | 43382.7083 | 0.00017312 | 0.00021498 | 0.00015075 | 0.00010281 | 0.00013778 | 0.00015546 | 0.00011492 | 0.00015509 | 0.0001664 | 9.9752e-05 | 0 |  | 210.95 | [7 empty] | P2 | P5 | P5
6762 | 2018-10-09 18:00 | 43382.75 | 0.00018394 | 0.00016123 | 0.00014555 | 0.0001128 | 0.00026768 | 0.00015764 | 0.00014365 | 0.00019088 | 0.00018031 | 0.00010297 | 0 |  | 0 | [7 empty] | P1 | P4 | P4
6763 | 2018-10-09 19:00 | 43382.7917 | 0.00019476 | 0.00010749 | 0.00010397 | 0.00011078 | 0.00052641 | 0.00015938 | 0.00011492 | 0.00023264 | 0.0001799 | 0.00011724 | 0 |  | 0 | [7 empty] | P1 | P4 | P4
6764 | 2018-10-09 20:00 | 43382.8333 | 0.00020558 | 0.00010749 | 9.0971e-05 | 8.9541e-05 | 0.00056301 | 0.0001511 | 0.00014365 | 0.0002386 | 0.00014388 | 0.00014024 | 0 |  | 0 | [7 empty] | P1 | P4 | P4
6765 | 2018-10-09 21:00 | 43382.875 | 6.4919e-05 | 5.3745e-05 | 6.7578e-05 | 2.8172e-05 | 0.00055621 | 0.00013238 | 8.6187e-05 | 0.00024854 | 9.8917e-05 | 0.00014142 | 0 |  | 0 | [7 empty] | P1 | P4 | P4
6766 | 2018-10-09 22:00 | 43382.9167 | 6.4919e-05 | 2.6872e-05 | 5.4582e-05 | 1.3892e-05 | 0.00032948 | 0.00012802 | 0.00014365 | 0.0002048 | 5.8876e-05 | 0.00012275 | 0 |  | 0 | [7 empty] | P2 | P5 | P5
6767 | 2018-10-09 23:00 | 43382.9583 | 4.3279e-05 | 2.6872e-05 | 5.1983e-05 | 1.092e-05 | 7.0774e-05 | 0.00013064 | 0.00011492 | 0.00012527 | 4.1382e-05 | 0.00010208 | 0 |  | 0 | [7 empty] | P2 | P5 | P5
6768 | 2018-10-10 | 43383 | 5.4099e-05 | 2.6872e-05 | 5.4582e-05 | 1.3971e-05 | 5.0067e-05 | 0.00012672 | 0.00011492 | 9.1464e-05 | 3.8182e-05 | 8.6188e-05 | 0 |  | 0 | [7 empty] | P3 | P6 | P6
6769 | 2018-10-10 01:00 | 43383.0417 | 5.4099e-05 | 2.6872e-05 | 5.1983e-05 | 1.3893e-05 | 4.9403e-05 | 0.00011148 | 2.8729e-05 | 8.1522e-05 | 5.1649e-05 | 7.4468e-05 | 0 |  | 0 | [7 empty] | P3 | P6 | P6
6770 | 2018-10-10 02:00 | 43383.0833 | 5.4099e-05 | 2.6872e-05 | 5.1983e-05 | 1.0821e-05 | 4.5941e-05 | 0.00010146 | 5.7458e-05 | 8.5499e-05 | 6.6824e-05 | 6.7304e-05 | 0 |  | 0 | [7 empty] | P3 | P6 | P6
6771 | 2018-10-10 03:00 | 43383.125 | 4.3279e-05 | 2.6872e-05 | 5.1983e-05 | 1.3866e-05 | 3.9594e-05 | 0.0001019 | 2.8729e-05 | 9.3452e-05 | 6.3752e-05 | 6.3691e-05 | 0 |  | 0 | [7 empty] | P3 | P6 | P6
6772 | 2018-10-10 04:00 | 43383.1667 | 5.4099e-05 | 2.6872e-05 | 5.1983e-05 | 1.4006e-05 | 4.1228e-05 | 9.972e-05 | 2.8729e-05 | 8.7487e-05 | 6.8774e-05 | 6.234e-05 | 0 |  | 0 | [7 empty] | P3 | P6 | P6
6773 | 2018-10-10 05:00 | 43383.2083 | 5.4099e-05 | 0 | 5.1983e-05 | 2.0485e-05 | 3.9711e-05 | 0.00010016 | 2.8729e-05 | 9.3452e-05 | 5.9015e-05 | 6.3691e-05 | 0 |  | 0 | [7 empty] | P3 | P6 | P6
6774 | 2018-10-10 06:00 | 43383.25 | 4.3279e-05 | 5.3745e-05 | 7.5376e-05 | 3.9655e-05 | 3.9102e-05 | 9.7543e-05 | 5.7458e-05 | 0.00010936 | 7.0344e-05 | 7.1703e-05 | 0 |  | 0 | [7 empty] | P3 | P6 | P6
6775 | 2018-10-10 07:00 | 43383.2917 | 8.6559e-05 | 0.00021498 | 0.00012216 | 5.8666e-05 | 4.5725e-05 | 9.7978e-05 | 2.8729e-05 | 0.00012129 | 7.2948e-05 | 9.0242e-05 | 0 |  | 4.88 | [7 empty] | P3 | P6 | P6
6776 | 2018-10-10 08:00 | 43383.3333 | 0.00028132 | 0.00018811 | 0.00015075 | 8.8449e-05 | 6.7413e-05 | 0.00010582 | 5.7458e-05 | 2.7837e-05 | 8.825e-05 | 9.684e-05 | 0 |  | 222.29 | [7 empty] | P2 | P5 | P5
6777 | 2018-10-10 09:00 | 43383.375 | 0.00042197 | 0.00021498 | 0.00016895 | 9.2995e-05 | 6.8694e-05 | 0.00012672 | 2.8729e-05 | 4.3743e-05 | 9.7675e-05 | 9.8348e-05 | 0 |  | 455.72 | [7 empty] | P2 | P4 | P4
6778 | 2018-10-10 10:00 | 43383.4167 | 0.00038951 | 0.00018811 | 0.00017674 | 9.4909e-05 | 9.4338e-05 | 0.00013151 | 0.00014365 | 0.00013521 | 0.0001124 | 0.00010171 | 0 |  | 658.22 | [7 empty] | P1 | P4 | P4
6779 | 2018-10-10 11:00 | 43383.4583 | 0.00032459 | 0.00018811 | 0.00017674 | 9.5263e-05 | 8.0173e-05 | 0.00013369 | 8.6187e-05 | 0.00014515 | 0.00011416 | 0.000103 | 0 |  | 800.47 | [7 empty] | P1 | P4 | P4
6780 | 2018-10-10 12:00 | 43383.5 | 0.00035705 | 0.00018811 | 0.00019494 | 9.2272e-05 | 7.0798e-05 | 0.00013194 | 0.00014365 | 0.00014913 | 0.00012223 | 0.00010721 | 0 |  | 872.8 | [7 empty] | P1 | P4 | P4
6781 | 2018-10-10 13:00 | 43383.5417 | 0.00034623 | 0.00018811 | 0.00020014 | 9.0544e-05 | 4.923e-05 | 0.00012977 | 0.00011492 | 0.00014515 | 0.00011322 | 0.00011484 | 0 |  | 852.06 | [7 empty] | P1 | P4 | P4
6782 | 2018-10-10 14:00 | 43383.5833 | 0.00025968 | 0.00016123 | 0.00019234 | 9.3309e-05 | 3.978e-05 | 0.00012672 | 0.00014365 | 0.00017299 | 9.9635e-05 | 0.00011717 | 0 |  | 787.94 | [7 empty] | P2 | P5 | P5
6783 | 2018-10-10 15:00 | 43383.625 | 0.00031377 | 0.00018811 | 0.00016115 | 0.00011225 | 6.1641e-05 | 0.00012628 | 8.6187e-05 | 0.0001869 | 0.00014683 | 0.00010781 | 0 |  | 648.38 | [7 empty] | P2 | P5 | P5
6784 | 2018-10-10 16:00 | 43383.6667 | 0.00024886 | 0.00016123 | 0.00015335 | 0.00011505 | 9.9708e-05 | 0.00012846 | 0.00014365 | 0.0001531 | 0.00020726 | 0.00010111 | 0 |  | 446.98 | [7 empty] | P2 | P5 | P5
6785 | 2018-10-10 17:00 | 43383.7083 | 0.0001623 | 0.00018811 | 0.00015595 | 0.00011285 | 0.00016251 | 0.00012585 | 0.00011492 | 0.00017497 | 0.0002367 | 0.00010036 | 0 |  | 210.1 | [7 empty] | P2 | P5 | P5
6786 | 2018-10-10 18:00 | 43383.75 | 0.0001623 | 0.00018811 | 0.00014035 | 0.00012116 | 0.00017732 | 0.00012149 | 0.00014365 | 0.00019486 | 0.00021514 | 0.0001018 | 0 |  | 0 | [7 empty] | P1 | P4 | P4
6787 | 2018-10-10 19:00 | 43383.7917 | 0.00017312 | 0.00016123 | 0.00010657 | 0.00011673 | 0.00042533 | 0.00011932 | 8.6187e-05 | 0.00026843 | 0.00022154 | 0.00011205 | 0 |  | 0 | [7 empty] | P1 | P4 | P4
6788 | 2018-10-10 20:00 | 43383.8333 | 0.00018394 | 8.0617e-05 | 8.0574e-05 | 9.1692e-05 | 0.00050559 | 0.00011801 | 0.00014365 | 0.00031813 | 0.00016561 | 0.00012946 | 0 |  | 0 | [7 empty] | P1 | P4 | P4
6789 | 2018-10-10 21:00 | 43383.875 | 7.5739e-05 | 8.0617e-05 | 5.9781e-05 | 2.8223e-05 | 0.00016796 | 0.0001154 | 0.00011492 | 0.00019685 | 0.00010833 | 0.00013222 | 0 |  | 0 | [7 empty] | P1 | P4 | P4
6790 | 2018-10-10 22:00 | 43383.9167 | 6.4919e-05 | 2.6872e-05 | 5.4582e-05 | 1.3957e-05 | 9.6906e-05 | 9.5801e-05 | 0.00014365 | 0.0001531 | 7.4063e-05 | 0.0001188 | 0 |  | 0 | [7 empty] | P2 | P5 | P5
6791 | 2018-10-10 23:00 | 43383.9583 | 5.4099e-05 | 2.6872e-05 | 4.9384e-05 | 1.3909e-05 | 6.4917e-05 | 9.5801e-05 | 8.6187e-05 | 0.0001193 | 6.3367e-05 | 0.0001029 | 0 |  | 0 | [7 empty] | P2 | P5 | P5
6792 | 2018-10-11 | 43384 | 5.4099e-05 | 2.6872e-05 | 5.4582e-05 | 1.0846e-05 | 5.2312e-05 | 9.6672e-05 | 0.00014365 | 0.00010936 | 5.5662e-05 | 8.9894e-05 | 0 |  | 0 | [7 empty] | P3 | P6 | P6
6793 | 2018-10-11 01:00 | 43384.0417 | 5.4099e-05 | 0 | 4.9384e-05 | 1.3907e-05 | 4.5665e-05 | 9.972e-05 | 0 | 9.1464e-05 | 5.1485e-05 | 7.8048e-05 | 0 |  | 0 | [7 empty] | P3 | P6 | P6
6794 | 2018-10-11 02:00 | 43384.0833 | 5.4099e-05 | 2.6872e-05 | 5.1983e-05 | 1.4018e-05 | 4.7888e-05 | 0.00010103 | 5.7458e-05 | 6.5615e-05 | 6.7032e-05 | 6.9849e-05 | 0 |  | 0 | [7 empty] | P3 | P6 | P6
6795 | 2018-10-11 03:00 | 43384.125 | 5.4099e-05 | 2.6872e-05 | 5.1983e-05 | 1.089e-05 | 4.4263e-05 | 0.00010103 | 2.8729e-05 | 5.5673e-05 | 6.2216e-05 | 6.5298e-05 | 0 |  | 0 | [7 empty] | P3 | P6 | P6
6796 | 2018-10-11 04:00 | 43384.1667 | 6.4919e-05 | 2.6872e-05 | 5.1983e-05 | 1.3905e-05 | 4.4501e-05 | 9.972e-05 | 5.7458e-05 | 6.3627e-05 | 6.0452e-05 | 6.3109e-05 | 0 |  | 0 | [7 empty] | P3 | P6 | P6
6797 | 2018-10-11 05:00 | 43384.2083 | 4.3279e-05 | 2.6872e-05 | 5.1983e-05 | 2.0586e-05 | 4.6411e-05 | 9.6236e-05 | 2.8729e-05 | 8.1522e-05 | 7.8023e-05 | 6.2905e-05 | 0 |  | 0 | [7 empty] | P3 | P6 | P6
6798 | 2018-10-11 06:00 | 43384.25 | 5.4099e-05 | 2.6872e-05 | 8.0574e-05 | 3.981e-05 | 4.6403e-05 | 9.7107e-05 | 2.8729e-05 | 0.00011334 | 8.3142e-05 | 6.5268e-05 | 0 |  | 0 | [7 empty] | P3 | P6 | P6
6799 | 2018-10-11 07:00 | 43384.2917 | 8.6559e-05 | 0.00021498 | 0.00014295 | 5.5894e-05 | 7.1934e-05 | 9.7107e-05 | 2.8729e-05 | 0.00014714 | 7.272e-05 | 7.195e-05 | 0 |  | 3.9 | [7 empty] | P3 | P6 | P6
6800 | 2018-10-11 08:00 | 43384.3333 | 0.00020558 | 0.00021498 | 0.00015075 | 8.8033e-05 | 7.1599e-05 | 0.00010669 | 8.6187e-05 | 0.00011334 | 9.8561e-05 | 8.222e-05 | 0 |  | 226.55 | [7 empty] | P2 | P5 | P5
6801 | 2018-10-11 09:00 | 43384.375 | 0.00031377 | 0.00021498 | 0.00016895 | 0.00010082 | 6.99e-05 | 0.00012454 | 2.8729e-05 | 0.00011532 | 0.0001292 | 9.961e-05 | 0 |  | 454.48 | [7 empty] | P2 | P4 | P4
6802 | 2018-10-11 10:00 | 43384.4167 | 0.00031377 | 0.00024185 | 0.00017674 | 0.0001131 | 8.794e-05 | 0.00012715 | 0.00014365 | 0.00012328 | 0.00015204 | 0.00011151 | 0 |  | 662.02 | [7 empty] | P1 | P4 | P4
6803 | 2018-10-11 11:00 | 43384.4583 | 0.00029214 | 0.00024185 | 0.00020014 | 0.00011323 | 6.8173e-05 | 0.00012715 | 8.6187e-05 | 0.00013918 | 0.00015668 | 0.00011449 | 0 |  | 804.65 | [7 empty] | P1 | P4 | P4
6804 | 2018-10-11 12:00 | 43384.5 | 0.00031377 | 0.00018811 | 0.00020793 | 0.00012989 | 6.5042e-05 | 0.00012411 | 0.00014365 | 0.00014316 | 0.00015923 | 0.00011697 | 0 |  | 872.17 | [7 empty] | P1 | P4 | P4
6805 | 2018-10-11 13:00 | 43384.5417 | 0.00028132 | 0.00016123 | 0.00019754 | 0.00013267 | 6.595e-05 | 0.00011235 | 0.00011492 | 0.00016106 | 0.00016545 | 0.0001252 | 0 |  | 857.84 | [7 empty] | P1 | P4 | P4
6806 | 2018-10-11 14:00 | 43384.5833 | 0.00028132 | 0.00013436 | 0.00020014 | 0.00012142 | 5.3781e-05 | 0.0001032 | 0.00014365 | 0.00016106 | 0.00013187 | 0.0001252 | 0 |  | 792.21 | [7 empty] | P2 | P5 | P5
6807 | 2018-10-11 15:00 | 43384.625 | 0.00025968 | 0.00018811 | 0.00017414 | 0.00011832 | 6.0664e-05 | 0.00010059 | 8.6187e-05 | 0.00016901 | 0.00014556 | 0.0001097 | 0 |  | 646.02 | [7 empty] | P2 | P5 | P5
6808 | 2018-10-11 16:00 | 43384.6667 | 0.00019476 | 0.00018811 | 0.00016895 | 0.00012523 | 8.3938e-05 | 0.00010451 | 0.00014365 | 0.00016702 | 0.00017917 | 9.9726e-05 | 0 |  | 443.33 | [7 empty] | P2 | P5 | P5
6809 | 2018-10-11 17:00 | 43384.7083 | 0.00015148 | 0.00016123 | 0.00014815 | 0.00011483 | 0.00013943 | 0.00010364 | 0.00011492 | 0.0001869 | 0.00023989 | 9.6575e-05 | 0 |  | 207.66 | [7 empty] | P2 | P5 | P5
6810 | 2018-10-11 18:00 | 43384.75 | 0.00014066 | 0.00010749 | 0.00014035 | 0.00012953 | 0.00018062 | 0.00010146 | 0.00014365 | 0.00022071 | 0.00023786 | 9.748e-05 | 0 |  | 0 | [7 empty] | P1 | P4 | P4
6811 | 2018-10-11 19:00 | 43384.7917 | 0.00017312 | 0.00013436 | 0.00010397 | 0.00013313 | 0.00046505 | 0.00010233 | 8.6187e-05 | 0.00027837 | 0.0002264 | 0.00010661 | 0 |  | 0 | [7 empty] | P1 | P4 | P4
6812 | 2018-10-11 20:00 | 43384.8333 | 0.0002164 | 8.0617e-05 | 9.0971e-05 | 0.00010274 | 0.00055176 | 0.00010407 | 0.00014365 | 0.0002724 | 0.00018238 | 0.00012336 | 0 |  | 0 | [7 empty] | P1 | P4 | P4
6813 | 2018-10-11 21:00 | 43384.875 | 8.6559e-05 | 8.0617e-05 | 7.0177e-05 | 2.8518e-05 | 0.00055625 | 0.00011844 | 0.00011492 | 0.00024854 | 0.00011278 | 0.00012718 | 0 |  | 0 | [7 empty] | P1 | P4 | P4
6814 | 2018-10-11 22:00 | 43384.9167 | 5.4099e-05 | 2.6872e-05 | 6.7578e-05 | 1.1591e-05 | 0.00037577 | 0.00013412 | 0.00011492 | 0.00021872 | 6.2136e-05 | 0.00011528 | 0 |  | 0 | [7 empty] | P2 | P5 | P5
6815 | 2018-10-11 23:00 | 43384.9583 | 5.4099e-05 | 0 | 5.7181e-05 | 1.4501e-05 | 9.626e-05 | 0.00012977 | 0.00011492 | 0.00013918 | 5.2311e-05 | 0.00010142 | 0 |  | 0 | [7 empty] | P2 | P5 | P5
6816 | 2018-10-12 | 43385 | 4.3279e-05 | 2.6872e-05 | 5.7181e-05 | 1.4369e-05 | 7.8487e-05 | 0.00011235 | 0.00011492 | 0.00010936 | 6.0781e-05 | 8.9272e-05 | 0 |  | 0 | [7 empty] | P3 | P6 | P6
6817 | 2018-10-12 01:00 | 43385.0417 | 6.4919e-05 | 2.6872e-05 | 5.7181e-05 | 1.1607e-05 | 6.129e-05 | 9.972e-05 | 2.8729e-05 | 8.5499e-05 | 6.6577e-05 | 7.7861e-05 | 0 |  | 0 | [7 empty] | P3 | P6 | P6
6818 | 2018-10-12 02:00 | 43385.0833 | 4.3279e-05 | 2.6872e-05 | 5.1983e-05 | 1.4645e-05 | 5.6151e-05 | 0.00010103 | 5.7458e-05 | 7.3569e-05 | 7.2375e-05 | 7.4193e-05 | 0 |  | 0 | [7 empty] | P3 | P6 | P6
6819 | 2018-10-12 03:00 | 43385.125 | 5.4099e-05 | 2.6872e-05 | 5.4582e-05 | 1.4322e-05 | 5.2524e-05 | 0.00010059 | 2.8729e-05 | 7.7545e-05 | 8.1038e-05 | 6.5182e-05 | 0 |  | 0 | [7 empty] | P3 | P6 | P6
6820 | 2018-10-12 04:00 | 43385.1667 | 4.3279e-05 | 0 | 5.9781e-05 | 1.1435e-05 | 5.1859e-05 | 0.00010016 | 5.7458e-05 | 8.7487e-05 | 7.7817e-05 | 6.276e-05 | 0 |  | 0 | [7 empty] | P3 | P6 | P6
6821 | 2018-10-12 05:00 | 43385.2083 | 4.3279e-05 | 2.6872e-05 | 5.4582e-05 | 2.0831e-05 | 5.4355e-05 | 0.00010233 | 0 | 9.1464e-05 | 6.9859e-05 | 6.2262e-05 | 0 |  | 0 | [7 empty] | P3 | P6 | P6
6822 | 2018-10-12 06:00 | 43385.25 | 4.3279e-05 | 2.6872e-05 | 5.7181e-05 | 3.9437e-05 | 4.9496e-05 | 0.00010146 | 5.7458e-05 | 8.1522e-05 | 5.1421e-05 | 6.3733e-05 | 0 |  | 0 | [7 empty] | P3 | P6 | P6
6823 | 2018-10-12 07:00 | 43385.2917 | 6.4919e-05 | 2.6872e-05 | 6.238e-05 | 3.6065e-05 | 8.3885e-05 | 0.00010233 | 2.8729e-05 | 8.1522e-05 | 3.0821e-05 | 6.799e-05 | 0 |  | 0 | [7 empty] | P3 | P6 | P6
6824 | 2018-10-12 08:00 | 43385.3333 | 4.3279e-05 | 2.6872e-05 | 5.7181e-05 | 3.9294e-05 | 0.00011917 | 0.00010059 | 5.7458e-05 | 7.7545e-05 | 3.8285e-05 | 7.5122e-05 | 0 |  | 226.73 | [7 empty] | P3 | P6 | P6
6825 | 2018-10-12 09:00 | 43385.375 | 4.3279e-05 | 2.6872e-05 | 5.9781e-05 | 3.992e-05 | 0.00014483 | 0.00010016 | 2.8729e-05 | 8.1522e-05 | 3.2556e-05 | 9.251e-05 | 0 |  | 456.81 | [7 empty] | P3 | P6 | P6
6826 | 2018-10-12 10:00 | 43385.4167 | 6.4919e-05 | 2.6872e-05 | 5.9781e-05 | 3.9855e-05 | 0.00013339 | 0.00010364 | 0.00014365 | 0.00010737 | 3.2743e-05 | 0.00010754 | 0 |  | 657.7 | [7 empty] | P3 | P6 | P6
6827 | 2018-10-12 11:00 | 43385.4583 | 4.3279e-05 | 2.6872e-05 | 5.9781e-05 | 3.6961e-05 | 0.00012656 | 0.00010582 | 8.6187e-05 | 0.00010936 | 3.2939e-05 | 0.00011375 | 0 |  | 799.06 | [7 empty] | P3 | P6 | P6
6828 | 2018-10-12 12:00 | 43385.5 | 5.4099e-05 | 2.6872e-05 | 6.4979e-05 | 4.0071e-05 | 0.00013294 | 0.00010451 | 0.00014365 | 9.3452e-05 | 3.4159e-05 | 0.0001171 | 0 |  | 877.61 | [7 empty] | P3 | P6 | P6
6829 | 2018-10-12 13:00 | 43385.5417 | 5.4099e-05 | 2.6872e-05 | 7.0177e-05 | 3.7056e-05 | 9.6563e-05 | 0.00010495 | 0.00011492 | 0.00010339 | 3.439e-05 | 0.0001245 | 0 |  | 868.9 | [7 empty] | P3 | P6 | P6
6830 | 2018-10-12 14:00 | 43385.5833 | 6.4919e-05 | 5.3745e-05 | 6.4979e-05 | 4.2066e-05 | 0.00010425 | 0.00010669 | 0.00014365 | 0.00011532 | 3.7612e-05 | 0.00012364 | 0 |  | 785.23 | [7 empty] | P3 | P6 | P6
6831 | 2018-10-12 15:00 | 43385.625 | 5.4099e-05 | 2.6872e-05 | 6.238e-05 | 4.2301e-05 | 8.1246e-05 | 0.00010712 | 8.6187e-05 | 0.00011135 | 3.5146e-05 | 0.00010791 | 0 |  | 643.87 | [7 empty] | P3 | P6 | P6
6832 | 2018-10-12 16:00 | 43385.6667 | 4.3279e-05 | 2.6872e-05 | 6.7578e-05 | 3.9217e-05 | 8.0157e-05 | 0.00010538 | 0.00014365 | 8.5499e-05 | 5.5094e-05 | 9.8396e-05 | 0 |  | 436.98 | [7 empty] | P3 | P6 | P6
6833 | 2018-10-12 17:00 | 43385.7083 | 5.4099e-05 | 5.3745e-05 | 6.4979e-05 | 4.2548e-05 | 9.5839e-05 | 0.00010669 | 0.00011492 | 9.7429e-05 | 9.1412e-05 | 9.6155e-05 | 0 |  | 202 | [7 empty] | P3 | P6 | P6
6834 | 2018-10-12 18:00 | 43385.75 | 5.4099e-05 | 0 | 6.4979e-05 | 4.8943e-05 | 7.5761e-05 | 0.0001032 | 0.00014365 | 8.7487e-05 | 8.8736e-05 | 9.9981e-05 | 0 |  | 0 | [7 empty] | P3 | P6 | P6
6835 | 2018-10-12 19:00 | 43385.7917 | 5.4099e-05 | 2.6872e-05 | 5.9781e-05 | 4.6404e-05 | 6.413e-05 | 0.00010364 | 8.6187e-05 | 9.1464e-05 | 9.1056e-05 | 0.00011194 | 0 |  | 0 | [7 empty] | P3 | P6 | P6
6836 | 2018-10-12 20:00 | 43385.8333 | 5.4099e-05 | 2.6872e-05 | 5.7181e-05 | 4.7788e-05 | 6.1762e-05 | 0.00010146 | 0.00014365 | 0.00010538 | 9.6729e-05 | 0.00013313 | 0 |  | 0 | [7 empty] | P3 | P6 | P6
6837 | 2018-10-12 21:00 | 43385.875 | 4.3279e-05 | 2.6872e-05 | 6.4979e-05 | 1.5952e-05 | 5.2837e-05 | 0.00010407 | 0.00011492 | 0.00011135 | 8.4604e-05 | 0.00013483 | 0 |  | 0 | [7 empty] | P3 | P6 | P6
6838 | 2018-10-12 22:00 | 43385.9167 | 5.4099e-05 | 2.6872e-05 | 6.238e-05 | 1.4427e-05 | 4.8733e-05 | 0.00010886 | 0.00014365 | 8.5499e-05 | 7.2335e-05 | 0.00011809 | 0 |  | 0 | [7 empty] | P3 | P6 | P6
6839 | 2018-10-12 23:00 | 43385.9583 | 5.4099e-05 | 2.6872e-05 | 5.4582e-05 | 1.4409e-05 | 4.7938e-05 | 0.00011061 | 8.6187e-05 | 8.9475e-05 | 4.8222e-05 | 9.9732e-05 | 0 |  | 0 | [7 empty] | P3 | P6 | P6
6840 | 2018-10-13 | 43386 | 5.4099e-05 | 2.6872e-05 | 5.4582e-05 | 1.4332e-05 | 5.1642e-05 | 0.00010843 | 0.00014365 | 0.00010737 | 4.1906e-05 | 8.3562e-05 | 0 |  | 0 | [7 empty] | P3 | P6 | P6
6841 | 2018-10-13 01:00 | 43386.0417 | 5.4099e-05 | 0 | 5.7181e-05 | 1.1398e-05 | 4.929e-05 | 0.00010974 | 0 | 0.00010141 | 4.4555e-05 | 7.2183e-05 | 0 |  | 0 | [7 empty] | P3 | P6 | P6
6842 | 2018-10-13 02:00 | 43386.0833 | 4.3279e-05 | 2.6872e-05 | 5.1983e-05 | 1.4159e-05 | 4.8596e-05 | 0.00010974 | 5.7458e-05 | 7.5557e-05 | 5.5515e-05 | 6.5706e-05 | 0 |  | 0 | [7 empty] | P3 | P6 | P6
6843 | 2018-10-13 03:00 | 43386.125 | 5.4099e-05 | 2.6872e-05 | 5.4582e-05 | 1.4082e-05 | 4.86e-05 | 0.00011017 | 2.8729e-05 | 7.158e-05 | 6.2746e-05 | 6.2468e-05 | 0 |  | 0 | [7 empty] | P3 | P6 | P6
6844 | 2018-10-13 04:00 | 43386.1667 | 3.2459e-05 | 2.6872e-05 | 5.4582e-05 | 1.0938e-05 | 5.1283e-05 | 0.00011104 | 5.7458e-05 | 7.9534e-05 | 6.4382e-05 | 6.13e-05 | 0 |  | 0 | [7 empty] | P3 | P6 | P6
6845 | 2018-10-13 05:00 | 43386.2083 | 5.4099e-05 | 2.6872e-05 | 5.4582e-05 | 2.0657e-05 | 4.7785e-05 | 0.00011932 | 0 | 8.5499e-05 | 7.8488e-05 | 6.2672e-05 | 0 |  | 0 | [7 empty] | P3 | P6 | P6
6846 | 2018-10-13 06:00 | 43386.25 | 5.4099e-05 | 0 | 8.0574e-05 | 3.9346e-05 | 4.8245e-05 | 0.00014718 | 5.7458e-05 | 0.00010737 | 5.9972e-05 | 7.0462e-05 | 0 |  | 0 | [7 empty] | P3 | P6 | P6
6847 | 2018-10-13 07:00 | 43386.2917 | 4.3279e-05 | 2.6872e-05 | 6.4979e-05 | 4.508e-05 | 6.228e-05 | 0.00014457 | 2.8729e-05 | 0.00011731 | 5.0112e-05 | 8.7735e-05 | 0 |  | 0 | [7 empty] | P3 | P6 | P6
6848 | 2018-10-13 08:00 | 43386.3333 | 5.4099e-05 | 2.6872e-05 | 6.7578e-05 | 5.0098e-05 | 0.00012084 | 0.00014283 | 5.7458e-05 | 0.00012924 | 3.6068e-05 | 9.4095e-05 | 0 |  | 214.35 | [7 empty] | P3 | P6 | P6
6849 | 2018-10-13 09:00 | 43386.375 | 5.4099e-05 | 2.6872e-05 | 7.0177e-05 | 4.7208e-05 | 0.0001652 | 0.00013717 | 2.8729e-05 | 0.00015907 | 3.4483e-05 | 9.6838e-05 | 0 |  | 447.23 | [7 empty] | P3 | P6 | P6
6850 | 2018-10-13 10:00 | 43386.4167 | 5.4099e-05 | 2.6872e-05 | 5.9781e-05 | 4.1328e-05 | 0.0001789 | 0.00013586 | 0.00014365 | 0.00016901 | 7.3767e-05 | 0.00010031 | 0 |  | 631.31 | [7 empty] | P3 | P6 | P6
6851 | 2018-10-13 11:00 | 43386.4583 | 5.4099e-05 | 2.6872e-05 | 6.4979e-05 | 4.0945e-05 | 0.00017698 | 0.00013586 | 0.00011492 | 0.00019685 | 6.3979e-05 | 0.00010177 | 0 |  | 716.82 | [7 empty] | P3 | P6 | P6
6852 | 2018-10-13 12:00 | 43386.5 | 5.4099e-05 | 2.6872e-05 | 6.238e-05 | 4.4211e-05 | 0.00015767 | 0.00013673 | 0.00011492 | 0.00020082 | 6.5829e-05 | 0.00010609 | 0 |  | 813.66 | [7 empty] | P3 | P6 | P6
6853 | 2018-10-13 13:00 | 43386.5417 | 6.4919e-05 | 0 | 5.4582e-05 | 4.4281e-05 | 0.00016555 | 0.00013848 | 0.00011492 | 0.00018889 | 5.8888e-05 | 0.00011449 | 0 |  | 859.95 | [7 empty] | P3 | P6 | P6
6854 | 2018-10-13 14:00 | 43386.5833 | 4.3279e-05 | 2.6872e-05 | 5.9781e-05 | 4.1183e-05 | 0.00017122 | 0.00013978 | 0.00014365 | 0.00017299 | 4.0609e-05 | 0.00011607 | 0 |  | 782.35 | [7 empty] | P3 | P6 | P6
6855 | 2018-10-13 15:00 | 43386.625 | 5.4099e-05 | 2.6872e-05 | 5.7181e-05 | 4.4216e-05 | 0.00017563 | 0.00015285 | 8.6187e-05 | 0.00014913 | 3.8566e-05 | 0.00010574 | 0 |  | 635.76 | [7 empty] | P3 | P6 | P6
6856 | 2018-10-13 16:00 | 43386.6667 | 4.3279e-05 | 2.6872e-05 | 5.7181e-05 | 4.4282e-05 | 0.0001633 | 0.00016025 | 0.00014365 | 0.00017299 | 3.9638e-05 | 9.888e-05 | 0 |  | 425.95 | [7 empty] | P3 | P6 | P6
6857 | 2018-10-13 17:00 | 43386.7083 | 5.4099e-05 | 2.6872e-05 | 6.238e-05 | 4.119e-05 | 0.00014774 | 0.00016983 | 0.00011492 | 0.00016901 | 4.1692e-05 | 9.8909e-05 | 0 |  | 194.43 | [7 empty] | P3 | P6 | P6
6858 | 2018-10-13 18:00 | 43386.75 | 6.4919e-05 | 0 | 5.7181e-05 | 4.3718e-05 | 0.00027519 | 0.00016722 | 0.00014365 | 0.00019287 | 4.2013e-05 | 0.00010326 | 0 |  | 0 | [7 empty] | P3 | P6 | P6
6859 | 2018-10-13 19:00 | 43386.7917 | 5.4099e-05 | 2.6872e-05 | 5.7181e-05 | 2.054e-05 | 0.00052164 | 0.00016809 | 8.6187e-05 | 0.00023065 | 7.7007e-05 | 0.00011697 | 0 |  | 0 | [7 empty] | P3 | P6 | P6
6860 | 2018-10-13 20:00 | 43386.8333 | 5.4099e-05 | 2.6872e-05 | 6.238e-05 | 1.1482e-05 | 0.00043891 | 0.00016243 | 0.00014365 | 0.00019088 | 5.4431e-05 | 0.00013932 | 0 |  | 0 | [7 empty] | P3 | P6 | P6
6861 | 2018-10-13 21:00 | 43386.875 | 5.4099e-05 | 2.6872e-05 | 5.7181e-05 | 1.4509e-05 | 0.00016036 | 0.0001363 | 0.00011492 | 0.00014913 | 3.2066e-05 | 0.00014069 | 0 |  | 0 | [7 empty] | P3 | P6 | P6
6862 | 2018-10-13 22:00 | 43386.9167 | 5.4099e-05 | 2.6872e-05 | 5.9781e-05 | 1.4389e-05 | 7.3887e-05 | 0.00013194 | 0.00011492 | 0.00015509 | 3.2225e-05 | 0.00012173 | 0 |  | 0 | [7 empty] | P3 | P6 | P6
6863 | 2018-10-13 23:00 | 43386.9583 | 5.4099e-05 | 2.6872e-05 | 6.238e-05 | 1.1486e-05 | 6.0844e-05 | 0.00012628 | 0.00011492 | 0.00014913 | 2.9396e-05 | 0.00010086 | 0 |  | 0 | [7 empty] | P3 | P6 | P6
6864 | 2018-10-14 | 43387 | 4.3279e-05 | 2.6872e-05 | 5.4582e-05 | 1.4464e-05 | 5.3989e-05 | 0.00010974 | 0.00011492 | 0.00012129 | 2.8287e-05 | 8.5371e-05 | 0 |  | 0 | [7 empty] | P3 | P6 | P6
6865 | 2018-10-14 01:00 | 43387.0417 | 5.4099e-05 | 0 | 5.7181e-05 | 1.1152e-05 | 4.5158e-05 | 9.9284e-05 | 2.8729e-05 | 0.00010936 | 3.2503e-05 | 7.3489e-05 | 0 |  | 0 | [7 empty] | P3 | P6 | P6
6866 | 2018-10-14 02:00 | 43387.0833 | 4.3279e-05 | 2.6872e-05 | 5.7181e-05 | 1.4227e-05 | 4.4807e-05 | 9.972e-05 | 5.7458e-05 | 0.00010936 | 2.9916e-05 | 6.6642e-05 | 0 |  | 0 | [7 empty] | P3 | P6 | P6
6867 | 2018-10-14 03:00 | 43387.125 | 5.4099e-05 | 2.6872e-05 | 5.4582e-05 | 1.4409e-05 | 4.6312e-05 | 0.00010103 | 2.8729e-05 | 0.00011532 | 2.9985e-05 | 6.3218e-05 | 0 |  | 0 | [7 empty] | P3 | P6 | P6
6868 | 2018-10-14 04:00 | 43387.1667 | 4.3279e-05 | 2.6872e-05 | 5.4582e-05 | 1.4435e-05 | 4.3518e-05 | 0.0001019 | 2.8729e-05 | 0.00012924 | 2.9931e-05 | 6.2016e-05 | 0 |  | 0 | [7 empty] | P3 | P6 | P6
6869 | 2018-10-14 05:00 | 43387.2083 | 5.4099e-05 | 2.6872e-05 | 5.7181e-05 | 1.4435e-05 | 4.5612e-05 | 0.0001154 | 2.8729e-05 | 0.00010936 | 3.1846e-05 | 6.3482e-05 | 0 |  | 0 | [7 empty] | P3 | P6 | P6
6870 | 2018-10-14 06:00 | 43387.25 | 4.3279e-05 | 2.6872e-05 | 5.4582e-05 | 1.1434e-05 | 4.5082e-05 | 0.00014936 | 5.7458e-05 | 9.1464e-05 | 3.9389e-05 | 7.1964e-05 | 0 |  | 0 | [7 empty] | P3 | P6 | P6
6871 | 2018-10-14 07:00 | 43387.2917 | 5.4099e-05 | 2.6872e-05 | 5.7181e-05 | 1.4349e-05 | 7.028e-05 | 0.00015154 | 2.8729e-05 | 9.9417e-05 | 3.752e-05 | 9.1138e-05 | 0 |  | 0 | [7 empty] | P3 | P6 | P6
6872 | 2018-10-14 08:00 | 43387.3333 | 4.3279e-05 | 0 | 6.238e-05 | 1.1359e-05 | 0.0001211 | 0.00014806 | 5.7458e-05 | 0.00011135 | 3.6068e-05 | 9.7325e-05 | 0 |  | 87.11 | [7 empty] | P2 | P5 | P5
6873 | 2018-10-14 09:00 | 43387.375 | 5.4099e-05 | 2.6872e-05 | 5.7181e-05 | 1.4398e-05 | 0.00014438 | 0.0001511 | 2.8729e-05 | 0.0001372 | 4.8087e-05 | 9.7638e-05 | 0 |  | 153.6 | [7 empty] | P2 | P4 | P4
6874 | 2018-10-14 10:00 | 43387.4167 | 6.4919e-05 | 1.3436e-05 | 5.9781e-05 | 1.4274e-05 | 0.00014924 | 0.0001437 | 0.00014365 | 0.0001531 | 6.4038e-05 | 0.00010046 | 0 |  | 155.63 | [7 empty] | P1 | P4 | P4
6875 | 2018-10-14 11:00 | 43387.4583 | 4.3279e-05 | 2.6872e-05 | 6.238e-05 | 1.1477e-05 | 0.00018301 | 0.00014239 | 8.6187e-05 | 0.00015509 | 7.3795e-05 | 0.00010188 | 0 |  | 550.34 | [7 empty] | P1 | P4 | P4
6876 | 2018-10-14 12:00 | 43387.5 | 5.4099e-05 | 2.6872e-05 | 5.9781e-05 | 1.4403e-05 | 0.00013945 | 0.00014544 | 0.00014365 | 0.00014714 | 9.7569e-05 | 0.00010646 | 0 |  | 556.14 | [7 empty] | P1 | P4 | P4
6877 | 2018-10-14 13:00 | 43387.5417 | 5.4099e-05 | 2.6872e-05 | 6.238e-05 | 1.4544e-05 | 0.00016181 | 0.00014501 | 0.00011492 | 0.00016106 | 7.6248e-05 | 0.00011447 | 0 |  | 820.31 | [7 empty] | P1 | P4 | P4
6878 | 2018-10-14 14:00 | 43387.5833 | 5.4099e-05 | 2.6872e-05 | 6.4979e-05 | 1.1493e-05 | 0.00018132 | 0.0001511 | 0.00011492 | 0.00014316 | 6.964e-05 | 0.00011592 | 0 |  | 654.85 | [7 empty] | P2 | P5 | P5
6879 | 2018-10-14 15:00 | 43387.625 | 5.4099e-05 | 0 | 6.238e-05 | 1.4525e-05 | 0.00017683 | 0.00014806 | 0.00011492 | 0.00014316 | 7.0532e-05 | 0.00010622 | 0 |  | 592.2 | [7 empty] | P2 | P5 | P5
6880 | 2018-10-14 16:00 | 43387.6667 | 5.4099e-05 | 2.6872e-05 | 6.7578e-05 | 1.456e-05 | 0.00018697 | 0.00014501 | 0.00014365 | 0.00012924 | 8.0353e-05 | 9.962e-05 | 0 |  | 379.56 | [7 empty] | P2 | P5 | P5
6881 | 2018-10-14 17:00 | 43387.7083 | 5.4099e-05 | 2.6872e-05 | 6.238e-05 | 1.4478e-05 | 0.00017885 | 0.00015459 | 8.6187e-05 | 0.00012129 | 0.00011729 | 9.9752e-05 | 0 |  | 54.46 | [7 empty] | P2 | P5 | P5
6882 | 2018-10-14 18:00 | 43387.75 | 5.4099e-05 | 2.6872e-05 | 5.9781e-05 | 1.1316e-05 | 0.00029211 | 0.0001633 | 0.00014365 | 0.00011135 | 0.00014186 | 0.00010297 | 0 |  | 0 | [7 empty] | P1 | P4 | P4
6883 | 2018-10-14 19:00 | 43387.7917 | 5.4099e-05 | 2.6872e-05 | 6.4979e-05 | 1.4308e-05 | 0.00033455 | 0.00016025 | 8.6187e-05 | 0.00010737 | 0.00014278 | 0.00011724 | 0 |  | 0 | [7 empty] | P1 | P4 | P4
6884 | 2018-10-14 20:00 | 43387.8333 | 5.4099e-05 | 2.6872e-05 | 6.4979e-05 | 1.1416e-05 | 0.00027557 | 0.0001498 | 0.00014365 | 0.00011334 | 0.00011898 | 0.00014024 | 0 |  | 0 | [7 empty] | P1 | P4 | P4
6885 | 2018-10-14 21:00 | 43387.875 | 4.3279e-05 | 2.6872e-05 | 5.9781e-05 | 1.4427e-05 | 7.4258e-05 | 0.00013107 | 0.00011492 | 0.00012527 | 9.7154e-05 | 0.00014142 | 0 |  | 0 | [7 empty] | P1 | P4 | P4
6886 | 2018-10-14 22:00 | 43387.9167 | 4.3279e-05 | 0 | 6.238e-05 | 1.4417e-05 | 5.487e-05 | 0.00012106 | 0.00011492 | 0.00012725 | 8.4224e-05 | 0.00012275 | 0 |  | 0 | [7 empty] | P2 | P5 | P5
6887 | 2018-10-14 23:00 | 43387.9583 | 5.4099e-05 | 2.6872e-05 | 5.7181e-05 | 1.1447e-05 | 4.7049e-05 | 0.0001154 | 0.00011492 | 9.3452e-05 | 7.1522e-05 | 0.00010208 | 0 |  | 0 | [7 empty] | P2 | P5 | P5
6888 | 2018-10-15 | 43388 | 5.4099e-05 | 2.6872e-05 | 5.7181e-05 | 1.4373e-05 | 4.3318e-05 | 0.00010407 | 0.00011492 | 9.1464e-05 | 6.9015e-05 | 8.5371e-05 | 0 |  | 0 | [7 empty] | P3 | P6 | P6
6889 | 2018-10-15 01:00 | 43388.0417 | 4.3279e-05 | 2.6872e-05 | 5.9781e-05 | 1.4091e-05 | 4.1698e-05 | 9.7978e-05 | 2.8729e-05 | 9.544e-05 | 6.55e-05 | 7.3489e-05 | 0 |  | 0 | [7 empty] | P3 | P6 | P6
6890 | 2018-10-15 02:00 | 43388.0833 | 5.4099e-05 | 2.6872e-05 | 1.2996e-05 | 1.1145e-05 | 3.9828e-05 | 9.8413e-05 | 5.7458e-05 | 8.9475e-05 | 7.0515e-05 | 6.6642e-05 | 0 |  | 0 | [7 empty] | P3 | P6 | P6
6891 | 2018-10-15 03:00 | 43388.125 | 5.4099e-05 | 0 | 3.6388e-05 | 1.3979e-05 | 3.6173e-05 | 9.6672e-05 | 2.8729e-05 | 0.00010936 | 8.1146e-05 | 6.3218e-05 | 0 |  | 0 | [7 empty] | P3 | P6 | P6
6892 | 2018-10-15 04:00 | 43388.1667 | 4.3279e-05 | 2.6872e-05 | 8.3173e-05 | 1.3786e-05 | 3.6723e-05 | 9.9284e-05 | 5.7458e-05 | 0.00011334 | 9.2488e-05 | 6.2016e-05 | 0 |  | 0 | [7 empty] | P3 | P6 | P6
6893 | 2018-10-15 05:00 | 43388.2083 | 5.4099e-05 | 5.3745e-05 | 8.0574e-05 | 1.7352e-05 | 4.28e-05 | 0.00010799 | 0 | 0.00010339 | 8.9703e-05 | 6.3482e-05 | 0 |  | 0 | [7 empty] | P3 | P6 | P6
6894 | 2018-10-15 06:00 | 43388.25 | 4.3279e-05 | 0.00010749 | 8.5772e-05 | 3.9194e-05 | 4.2342e-05 | 0.00013456 | 5.7458e-05 | 0.00010538 | 0.00010058 | 7.1964e-05 | 0 |  | 0 | [7 empty] | P3 | P6 | P6
6895 | 2018-10-15 07:00 | 43388.2917 | 9.7378e-05 | 0.00024185 | 0.00016115 | 4.0581e-05 | 5.778e-05 | 0.00013673 | 2.8729e-05 | 0.0001193 | 8.1461e-05 | 9.1138e-05 | 0 |  | 0 | [7 empty] | P3 | P6 | P6
6896 | 2018-10-15 08:00 | 43388.3333 | 0.00025968 | 0.00018811 | 0.00016895 | 5.3006e-05 | 5.2849e-05 | 0.00013804 | 5.7458e-05 | 0.00011135 | 0.00011144 | 9.7325e-05 | 0 |  | 77.09 | [7 empty] | P2 | P5 | P5
6897 | 2018-10-15 09:00 | 43388.375 | 0.00033541 | 0.00021498 | 0.00018974 | 4.5747e-05 | 4.1769e-05 | 0.00013456 | 2.8729e-05 | 0.00015708 | 0.00013545 | 9.7638e-05 | 0 |  | 112.77 | [7 empty] | P2 | P4 | P4
6898 | 2018-10-15 10:00 | 43388.4167 | 0.00033541 | 0.00021498 | 0.00018454 | 4.5805e-05 | 4.8144e-05 | 0.00013281 | 0.00014365 | 0.00014515 | 0.00013842 | 0.00010046 | 0 |  | 483.37 | [7 empty] | P1 | P4 | P4
6899 | 2018-10-15 11:00 | 43388.4583 | 0.00031377 | 0.00021498 | 0.00019754 | 4.9839e-05 | 5.4501e-05 | 0.00012498 | 0.00011492 | 0.00011731 | 0.00015366 | 0.00010188 | 0 |  | 84.88 | [7 empty] | P1 | P4 | P4
6900 | 2018-10-15 12:00 | 43388.5 | 0.00036787 | 0.00016123 | 0.00019754 | 8.003e-05 | 4.8854e-05 | 0.0001302 | 0.00014365 | 0.00013521 | 0.00015101 | 0.00010646 | 0 |  | 382.7 | [7 empty] | P1 | P4 | P4
6901 | 2018-10-15 13:00 | 43388.5417 | 0.00033541 | 0.00018811 | 0.00020793 | 8.5428e-05 | 4.7981e-05 | 0.00013543 | 8.6187e-05 | 0.0001372 | 0.00013746 | 0.00011447 | 0 |  | 58.54 | [7 empty] | P1 | P4 | P4
6902 | 2018-10-15 14:00 | 43388.5833 | 0.00028132 | 0.00016123 | 0.00019234 | 6.4591e-05 | 4.8782e-05 | 0.00014109 | 0.00014365 | 0.00015708 | 0.00011602 | 0.00011592 | 0 |  | 250.13 | [7 empty] | P2 | P5 | P5
6903 | 2018-10-15 15:00 | 43388.625 | 0.00036787 | 0.00018811 | 0.00016635 | 7.3894e-05 | 6.5357e-05 | 0.00014588 | 0.00011492 | 0.00017299 | 0.000126 | 0.00010622 | 0 |  | 122.93 | [7 empty] | P2 | P5 | P5
6904 | 2018-10-15 16:00 | 43388.6667 | 0.00023804 | 0.00018811 | 0.00017154 | 8.4421e-05 | 0.00010111 | 0.00014501 | 0.00014365 | 0.00018094 | 0.00015755 | 9.962e-05 | 0 |  | 62.44 | [7 empty] | P2 | P5 | P5
6905 | 2018-10-15 17:00 | 43388.7083 | 0.00017312 | 0.00021498 | 0.00015595 | 8.8278e-05 | 0.00014158 | 0.00014762 | 8.6187e-05 | 0.0002048 | 0.00022222 | 9.9752e-05 | 0 |  | 43.95 | [7 empty] | P2 | P5 | P5
6906 | 2018-10-15 18:00 | 43388.75 | 0.0001623 | 0.00021498 | 0.00014295 | 9.5942e-05 | 0.00019151 | 0.00015328 | 0.00014365 | 0.00020281 | 0.00023631 | 0.00010297 | 0 |  | 0 | [7 empty] | P1 | P4 | P4
6907 | 2018-10-15 19:00 | 43388.7917 | 0.00018394 | 0.00018811 | 0.00012476 | 9.8495e-05 | 0.00046937 | 0.00015807 | 0.00011492 | 0.00027638 | 0.00022917 | 0.00011724 | 0 |  | 0 | [7 empty] | P1 | P4 | P4
6908 | 2018-10-15 20:00 | 43388.8333 | 0.00017312 | 0.00010749 | 9.0971e-05 | 9.0175e-05 | 0.00057206 | 0.0001511 | 0.00014365 | 0.00024854 | 0.00017505 | 0.00014024 | 0 |  | 0 | [7 empty] | P1 | P4 | P4
6909 | 2018-10-15 21:00 | 43388.875 | 6.4919e-05 | 5.3745e-05 | 5.7181e-05 | 3.461e-05 | 0.00053006 | 0.00013194 | 8.6187e-05 | 0.00024258 | 0.00011883 | 0.00014142 | 0 |  | 0 | [7 empty] | P1 | P4 | P4
6910 | 2018-10-15 22:00 | 43388.9167 | 6.4919e-05 | 2.6872e-05 | 5.4582e-05 | 1.3863e-05 | 0.00031713 | 0.00012541 | 0.00014365 | 0.00016503 | 7.9612e-05 | 0.00012275 | 0 |  | 0 | [7 empty] | P2 | P5 | P5
6911 | 2018-10-15 23:00 | 43388.9583 | 5.4099e-05 | 2.6872e-05 | 5.1983e-05 | 1.4063e-05 | 6.452e-05 | 0.00012106 | 0.00011492 | 0.00012129 | 4.9316e-05 | 0.00010208 | 0 |  | 0 | [7 empty] | P2 | P5 | P5
6912 | 2018-10-16 | 43389 | 4.3279e-05 | 2.6872e-05 | 5.1983e-05 | 1.3889e-05 | 4.9615e-05 | 0.00010538 | 0.00011492 | 8.7487e-05 | 3.0324e-05 | 8.5371e-05 | 0 |  | 0 | [7 empty] | P3 | P6 | P6
6913 | 2018-10-16 01:00 | 43389.0417 | 6.4919e-05 | 2.6872e-05 | 4.9384e-05 | 1.0854e-05 | 4.5994e-05 | 9.7978e-05 | 2.8729e-05 | 8.5499e-05 | 3.0689e-05 | 7.3489e-05 | 0 |  | 0 | [7 empty] | P3 | P6 | P6
6914 | 2018-10-16 02:00 | 43389.0833 | 5.4099e-05 | 0 | 4.9384e-05 | 1.3916e-05 | 4.143e-05 | 9.9284e-05 | 5.7458e-05 | 7.5557e-05 | 4.7401e-05 | 6.6642e-05 | 0 |  | 0 | [7 empty] | P3 | P6 | P6
6915 | 2018-10-16 03:00 | 43389.125 | 4.3279e-05 | 2.6872e-05 | 4.9384e-05 | 1.3883e-05 | 4.469e-05 | 9.9284e-05 | 0 | 5.5673e-05 | 5.303e-05 | 6.3218e-05 | 0 |  | 0 | [7 empty] | P3 | P6 | P6
6916 | 2018-10-16 04:00 | 43389.1667 | 4.3279e-05 | 2.6872e-05 | 5.1983e-05 | 1.085e-05 | 4.2019e-05 | 9.8849e-05 | 5.7458e-05 | 6.1639e-05 | 5.5087e-05 | 6.2016e-05 | 0 |  | 0 | [7 empty] | P3 | P6 | P6
6917 | 2018-10-16 05:00 | 43389.2083 | 6.4919e-05 | 2.6872e-05 | 4.9384e-05 | 2.0368e-05 | 4.5487e-05 | 0.00010843 | 2.8729e-05 | 8.9475e-05 | 5.3761e-05 | 6.3482e-05 | 0 |  | 0 | [7 empty] | P3 | P6 | P6
6918 | 2018-10-16 06:00 | 43389.25 | 5.4099e-05 | 5.3745e-05 | 5.9781e-05 | 3.9509e-05 | 4.5136e-05 | 0.00014109 | 5.7458e-05 | 0.00010339 | 7.6502e-05 | 7.1964e-05 | 0 |  | 0 | [7 empty] | P3 | P6 | P6
6919 | 2018-10-16 07:00 | 43389.2917 | 0.0001082 | 0.00021498 | 9.8768e-05 | 5.933e-05 | 5.8346e-05 | 0.00014152 | 0 | 0.00012725 | 7.0937e-05 | 9.1138e-05 | 0 |  | 0 | [7 empty] | P3 | P6 | P6
6920 | 2018-10-16 08:00 | 43389.3333 | 0.00020558 | 0.00026872 | 0.00015075 | 8.7762e-05 | 4.8356e-05 | 0.00014283 | 5.7458e-05 | 0.0001193 | 9.2273e-05 | 9.7325e-05 | 0 |  | 45.86 | [7 empty] | P2 | P5 | P5
6921 | 2018-10-16 09:00 | 43389.375 | 0.00033541 | 0.00021498 | 0.00018454 | 0.00010141 | 4.9238e-05 | 0.00014196 | 2.8729e-05 | 0.00012527 | 0.00010486 | 9.7638e-05 | 0 |  | 27.32 | [7 empty] | P2 | P4 | P4
6922 | 2018-10-16 10:00 | 43389.4167 | 0.00032459 | 0.00021498 | 0.00017154 | 0.00011116 | 5.7828e-05 | 0.00013804 | 0.00014365 | 0.00012527 | 0.00011973 | 0.00010046 | 0 |  | 104.4 | [7 empty] | P1 | P4 | P4
6923 | 2018-10-16 11:00 | 43389.4583 | 0.00028132 | 0.00021498 | 0.00017934 | 0.0001096 | 5.435e-05 | 0.00013499 | 0.00011492 | 0.00012725 | 0.00012533 | 0.00010188 | 0 |  | 97.57 | [7 empty] | P1 | P4 | P4
6924 | 2018-10-16 12:00 | 43389.5 | 0.00029214 | 0.00018811 | 0.00018714 | 0.00011228 | 5.1388e-05 | 0.00013543 | 0.00014365 | 0.00014714 | 0.0001304 | 0.00010646 | 0 |  | 184.4 | [7 empty] | P1 | P4 | P4
6925 | 2018-10-16 13:00 | 43389.5417 | 0.00029214 | 0.00018811 | 0.00018714 | 0.00011665 | 5.0908e-05 | 0.00013064 | 8.6187e-05 | 0.00014117 | 0.00012875 | 0.00011447 | 0 |  | 186.35 | [7 empty] | P1 | P4 | P4
6926 | 2018-10-16 14:00 | 43389.5833 | 0.00029214 | 0.00013436 | 0.00018454 | 0.00010326 | 4.4581e-05 | 0.0001363 | 0.00014365 | 0.00014913 | 0.00010962 | 0.00011592 | 0 |  | 476.67 | [7 empty] | P2 | P5 | P5
6927 | 2018-10-16 15:00 | 43389.625 | 0.00029214 | 0.00021498 | 0.00016115 | 0.00010985 | 6.5952e-05 | 0.00013891 | 0.00011492 | 0.00015708 | 0.0001149 | 0.00010622 | 0 |  | 258.75 | [7 empty] | P2 | P5 | P5
6928 | 2018-10-16 16:00 | 43389.6667 | 0.00022722 | 0.00016123 | 0.00014815 | 0.00010435 | 7.309e-05 | 0.00014414 | 0.00011492 | 0.00015111 | 0.00016746 | 9.962e-05 | 0 |  | 155.57 | [7 empty] | P2 | P5 | P5
6929 | 2018-10-16 17:00 | 43389.7083 | 0.00017312 | 0.00021498 | 0.00014555 | 9.512e-05 | 0.00011942 | 0.00014936 | 0.00011492 | 0.00016304 | 0.00018744 | 9.9752e-05 | 0 |  | 60.2 | [7 empty] | P2 | P5 | P5
6930 | 2018-10-16 18:00 | 43389.75 | 0.0001623 | 0.00018811 | 0.00014035 | 0.00010347 | 0.00014058 | 0.00015415 | 0.00014365 | 0.00019486 | 0.00021371 | 0.00010297 | 0 |  | 0 | [7 empty] | P1 | P4 | P4
6931 | 2018-10-16 19:00 | 43389.7917 | 0.00018394 | 0.00010749 | 0.00011436 | 0.00010261 | 0.00045569 | 0.00015415 | 8.6187e-05 | 0.00026843 | 0.00020205 | 0.00011724 | 0 |  | 0 | [7 empty] | P1 | P4 | P4
6932 | 2018-10-16 20:00 | 43389.8333 | 0.0001623 | 8.0617e-05 | 9.0971e-05 | 9.0042e-05 | 0.00055891 | 0.00014152 | 0.00014365 | 0.00025451 | 0.00017273 | 0.00014024 | 0 |  | 0 | [7 empty] | P1 | P4 | P4
6933 | 2018-10-16 21:00 | 43389.875 | 7.5739e-05 | 8.0617e-05 | 6.238e-05 | 2.8303e-05 | 0.00055375 | 0.00012541 | 0.00011492 | 0.00022866 | 0.00010026 | 0.00014142 | 0 |  | 0 | [7 empty] | P1 | P4 | P4
6934 | 2018-10-16 22:00 | 43389.9167 | 4.3279e-05 | 0 | 5.4582e-05 | 1.3911e-05 | 0.00035199 | 0.00011975 | 0.00014365 | 0.00019883 | 6.9952e-05 | 0.00012275 | 0 |  | 0 | [7 empty] | P2 | P5 | P5
6935 | 2018-10-16 23:00 | 43389.9583 | 6.4919e-05 | 2.6872e-05 | 4.9384e-05 | 1.387e-05 | 5.7019e-05 | 0.00011844 | 8.6187e-05 | 0.00013123 | 4.2831e-05 | 0.00010208 | 0 |  | 0 | [7 empty] | P2 | P5 | P5
6936 | 2018-10-17 | 43390 | 4.3279e-05 | 2.6872e-05 | 5.1983e-05 | 1.395e-05 | 4.8269e-05 | 0.00011844 | 0.00014365 | 0.00010538 | 3.0639e-05 | 8.6188e-05 | 0 |  | 0 | [7 empty] | P3 | P6 | P6
6937 | 2018-10-17 01:00 | 43390.0417 | 5.4099e-05 | 2.6872e-05 | 4.9384e-05 | 1.091e-05 | 4.7963e-05 | 0.00011322 | 0 | 8.351e-05 | 3.3534e-05 | 7.4468e-05 | 0 |  | 0 | [7 empty] | P3 | P6 | P6
6938 | 2018-10-17 02:00 | 43390.0833 | 4.3279e-05 | 2.6872e-05 | 5.1983e-05 | 1.3841e-05 | 4.3058e-05 | 9.7543e-05 | 5.7458e-05 | 7.9534e-05 | 5.8439e-05 | 6.7304e-05 | 0 |  | 0 | [7 empty] | P3 | P6 | P6
6939 | 2018-10-17 03:00 | 43390.125 | 4.3279e-05 | 0 | 4.9384e-05 | 1.3903e-05 | 3.9429e-05 | 9.7543e-05 | 2.8729e-05 | 6.5615e-05 | 7.651e-05 | 6.3691e-05 | 0 |  | 0 | [7 empty] | P3 | P6 | P6
6940 | 2018-10-17 04:00 | 43390.1667 | 5.4099e-05 | 2.6872e-05 | 4.9384e-05 | 1.4015e-05 | 3.8701e-05 | 9.7107e-05 | 5.7458e-05 | 7.3569e-05 | 7.9272e-05 | 6.234e-05 | 0 |  | 0 | [7 empty] | P3 | P6 | P6
6941 | 2018-10-17 05:00 | 43390.2083 | 5.4099e-05 | 2.6872e-05 | 4.9384e-05 | 1.735e-05 | 3.9633e-05 | 9.5801e-05 | 0 | 0.00010936 | 7.7839e-05 | 6.3691e-05 | 0 |  | 0 | [7 empty] | P3 | P6 | P6
6942 | 2018-10-17 06:00 | 43390.25 | 4.3279e-05 | 5.3745e-05 | 6.7578e-05 | 3.9548e-05 | 4.3419e-05 | 9.493e-05 | 5.7458e-05 | 0.00011532 | 8.1942e-05 | 7.1703e-05 | 0 |  | 0 | [7 empty] | P3 | P6 | P6
6943 | 2018-10-17 07:00 | 43390.2917 | 6.4919e-05 | 0.00021498 | 0.00012996 | 5.8407e-05 | 5.4971e-05 | 9.2753e-05 | 2.8729e-05 | 0.00011334 | 7.7778e-05 | 9.0242e-05 | 0 |  | 0 | [7 empty] | P3 | P6 | P6
6944 | 2018-10-17 08:00 | 43390.3333 | 0.00023804 | 0.00021498 | 0.00016375 | 8.4366e-05 | 6.7909e-05 | 0.0001032 | 8.6187e-05 | 0.00012129 | 0.00010053 | 9.684e-05 | 0 |  | 182.12 | [7 empty] | P2 | P5 | P5
6945 | 2018-10-17 09:00 | 43390.375 | 0.00035705 | 0.00018811 | 0.00018714 | 9.225e-05 | 6.1262e-05 | 0.00013194 | 2.8729e-05 | 0.00013322 | 0.00011972 | 9.8348e-05 | 0 |  | 336.46 | [7 empty] | P2 | P4 | P4
6946 | 2018-10-17 10:00 | 43390.4167 | 0.00032459 | 0.00021498 | 0.00017934 | 9.0203e-05 | 6.682e-05 | 0.00013804 | 0.00014365 | 0.0001372 | 0.00013971 | 0.00010171 | 0 |  | 396.22 | [7 empty] | P1 | P4 | P4
6947 | 2018-10-17 11:00 | 43390.4583 | 0.00031377 | 0.00018811 | 0.00018194 | 9.2814e-05 | 6.5559e-05 | 0.00014414 | 8.6187e-05 | 0.00014714 | 0.00014592 | 0.000103 | 0 |  | 556.24 | [7 empty] | P1 | P4 | P4
6948 | 2018-10-17 12:00 | 43390.5 | 0.00031377 | 0.00018811 | 0.00020533 | 9.1606e-05 | 5.9071e-05 | 0.00014152 | 0.00014365 | 0.00014515 | 0.00014793 | 0.00010721 | 0 |  | 469.19 | [7 empty] | P1 | P4 | P4
6949 | 2018-10-17 13:00 | 43390.5417 | 0.00031377 | 0.00018811 | 0.00019234 | 9.7556e-05 | 5.0912e-05 | 0.0001363 | 0.00011492 | 0.00012527 | 0.00013069 | 0.00011484 | 0 |  | 629.93 | [7 empty] | P1 | P4 | P4
6950 | 2018-10-17 14:00 | 43390.5833 | 0.00028132 | 0.00016123 | 0.00019234 | 9.2102e-05 | 4.716e-05 | 0.00013064 | 0.00011492 | 0.00012328 | 0.00011892 | 0.00011717 | 0 |  | 406.24 | [7 empty] | P2 | P5 | P5
6951 | 2018-10-17 15:00 | 43390.625 | 0.00029214 | 0.00016123 | 0.00017414 | 0.00010438 | 8.3447e-05 | 0.00012759 | 0.00011492 | 0.00014714 | 0.00013296 | 0.00010781 | 0 |  | 446.7 | [7 empty] | P2 | P5 | P5
6952 | 2018-10-17 16:00 | 43390.6667 | 0.00020558 | 0.00016123 | 0.00015855 | 0.00011391 | 8.3294e-05 | 0.0001363 | 0.00014365 | 0.00014117 | 0.00018987 | 0.00010111 | 0 |  | 196.85 | [7 empty] | P2 | P5 | P5
6953 | 2018-10-17 17:00 | 43390.7083 | 0.00017312 | 0.00021498 | 0.00014295 | 0.00011853 | 0.0001642 | 0.00013804 | 8.6187e-05 | 0.00017696 | 0.00024402 | 0.00010036 | 0 |  | 19.11 | [7 empty] | P2 | P5 | P5
6954 | 2018-10-17 18:00 | 43390.75 | 0.0001623 | 0.00016123 | 0.00014035 | 0.00012287 | 0.00030826 | 0.0001228 | 0.00014365 | 0.00021076 | 0.00024004 | 0.0001018 | 0 |  | 0 | [7 empty] | P1 | P4 | P4
6955 | 2018-10-17 19:00 | 43390.7917 | 0.0001623 | 0.00010749 | 0.00012736 | 0.00012991 | 0.00052027 | 0.00012106 | 0.00011492 | 0.00027041 | 0.00021758 | 0.00011205 | 0 |  | 0 | [7 empty] | P1 | P4 | P4
6956 | 2018-10-17 20:00 | 43390.8333 | 0.0001623 | 0.00010749 | 0.00010137 | 9.6232e-05 | 0.00058258 | 0.0001228 | 0.00011492 | 0.00028036 | 0.00016859 | 0.00012946 | 0 |  | 0 | [7 empty] | P1 | P4 | P4
6957 | 2018-10-17 21:00 | 43390.875 | 7.5739e-05 | 5.3745e-05 | 8.3173e-05 | 3.4158e-05 | 0.00061432 | 0.0001167 | 0.00011492 | 0.00026644 | 0.00010349 | 0.00013222 | 0 |  | 0 | [7 empty] | P1 | P4 | P4
6958 | 2018-10-17 22:00 | 43390.9167 | 6.4919e-05 | 2.6872e-05 | 6.238e-05 | 1.3925e-05 | 0.000403 | 0.0001032 | 0.00014365 | 0.0002565 | 5.5927e-05 | 0.0001188 | 0 |  | 0 | [7 empty] | P2 | P5 | P5
6959 | 2018-10-17 23:00 | 43390.9583 | 5.4099e-05 | 0 | 6.238e-05 | 1.3856e-05 | 0.00012299 | 8.1866e-05 | 8.6187e-05 | 0.00013322 | 5.0047e-05 | 0.0001029 | 0 |  | 0 | [7 empty] | P2 | P5 | P5
6960 | 2018-10-18 | 43391 | 5.4099e-05 | 2.6872e-05 | 4.9384e-05 | 1.09e-05 | 6.3969e-05 | 7.9253e-05 | 0.00014365 | 0.00010936 | 4.4692e-05 | 8.9894e-05 | 0 |  | 0 | [7 empty] | P3 | P6 | P6
6961 | 2018-10-18 01:00 | 43391.0417 | 6.4919e-05 | 2.6872e-05 | 4.9384e-05 | 1.3905e-05 | 6.362e-05 | 9.0575e-05 | 0 | 9.9417e-05 | 4.2451e-05 | 7.8048e-05 | 0 |  | 0 | [7 empty] | P3 | P6 | P6
6962 | 2018-10-18 02:00 | 43391.0833 | 5.4099e-05 | 2.6872e-05 | 5.1983e-05 | 1.3899e-05 | 5.2984e-05 | 9.7543e-05 | 5.7458e-05 | 8.351e-05 | 5.9879e-05 | 6.9849e-05 | 0 |  | 0 | [7 empty] | P3 | P6 | P6
6963 | 2018-10-18 03:00 | 43391.125 | 6.4919e-05 | 2.6872e-05 | 5.1983e-05 | 1.0867e-05 | 5.1503e-05 | 9.5801e-05 | 2.8729e-05 | 6.7604e-05 | 7.1516e-05 | 6.5298e-05 | 0 |  | 0 | [7 empty] | P3 | P6 | P6
6964 | 2018-10-18 04:00 | 43391.1667 | 5.4099e-05 | 2.6872e-05 | 5.1983e-05 | 1.4034e-05 | 5.2948e-05 | 9.5801e-05 | 5.7458e-05 | 6.9592e-05 | 6.3963e-05 | 6.3109e-05 | 0 |  | 0 | [7 empty] | P3 | P6 | P6
6965 | 2018-10-18 05:00 | 43391.2083 | 4.3279e-05 | 0 | 4.9384e-05 | 2.0392e-05 | 5.1776e-05 | 9.7543e-05 | 2.8729e-05 | 9.544e-05 | 6.3135e-05 | 6.2905e-05 | 0 |  | 0 | [7 empty] | P3 | P6 | P6
6966 | 2018-10-18 06:00 | 43391.25 | 6.4919e-05 | 0.00010749 | 6.7578e-05 | 3.6464e-05 | 5.1681e-05 | 9.4059e-05 | 5.7458e-05 | 0.0001193 | 8.8395e-05 | 6.5268e-05 | 0 |  | 0 | [7 empty] | P3 | P6 | P6
6967 | 2018-10-18 07:00 | 43391.2917 | 9.7378e-05 | 0.00021498 | 0.00012216 | 5.8616e-05 | 5.1628e-05 | 9.7543e-05 | 0 | 0.00012725 | 7.8881e-05 | 7.195e-05 | 0 |  | 0 | [7 empty] | P3 | P6 | P6
6968 | 2018-10-18 08:00 | 43391.3333 | 0.00022722 | 0.00021498 | 0.00016115 | 9.0131e-05 | 5.063e-05 | 0.00010451 | 5.7458e-05 | 0.00011135 | 0.00010074 | 8.222e-05 | 0 |  | 183.81 | [7 empty] | P2 | P5 | P5
6969 | 2018-10-18 09:00 | 43391.375 | 0.00031377 | 0.00021498 | 0.00017674 | 0.00010052 | 5.0737e-05 | 0.00012715 | 2.8729e-05 | 0.00012328 | 0.00012741 | 9.961e-05 | 0 |  | 343.11 | [7 empty] | P2 | P4 | P4
6970 | 2018-10-18 10:00 | 43391.4167 | 0.00033541 | 0.00021498 | 0.00017934 | 0.00011248 | 6.4272e-05 | 0.00013412 | 0.00014365 | 0.00012129 | 0.00015059 | 0.00011151 | 0 |  | 559.05 | [7 empty] | P1 | P4 | P4
6971 | 2018-10-18 11:00 | 43391.4583 | 0.00032459 | 0.00021498 | 0.00018974 | 0.00011329 | 7.4663e-05 | 0.00013935 | 8.6187e-05 | 0.00013521 | 0.00015059 | 0.00011449 | 0 |  | 545.74 | [7 empty] | P1 | P4 | P4
6972 | 2018-10-18 12:00 | 43391.5 | 0.00045443 | 0.00021498 | 0.00019494 | 0.00011665 | 7.9913e-05 | 0.0001376 | 0.00014365 | 0.00014117 | 0.00015708 | 0.00011697 | 0 |  | 639.15 | [7 empty] | P1 | P4 | P4
6973 | 2018-10-18 13:00 | 43391.5417 | 0.00044361 | 0.00018811 | 0.00020014 | 0.00012021 | 6.6808e-05 | 0.00010451 | 0.00011492 | 0.00012725 | 0.00013976 | 0.0001252 | 0 |  | 514.82 | [7 empty] | P1 | P4 | P4
6974 | 2018-10-18 14:00 | 43391.5833 | 0.00035705 | 0.00013436 | 0.00019494 | 9.7547e-05 | 5.7104e-05 | 9.7543e-05 | 0.00014365 | 0.00013918 | 0.00012239 | 0.0001252 | 0 |  | 114.15 | [7 empty] | P2 | P5 | P5
6975 | 2018-10-18 15:00 | 43391.625 | 0.00036787 | 0.00021498 | 0.00017154 | 0.0001071 | 6.893e-05 | 9.7543e-05 | 8.6187e-05 | 0.00013521 | 0.00012206 | 0.0001097 | 0 |  | 38.05 | [7 empty] | P2 | P5 | P5
6976 | 2018-10-18 16:00 | 43391.6667 | 0.00024886 | 0.00021498 | 0.00014815 | 0.00011844 | 9.6599e-05 | 9.9284e-05 | 0.00014365 | 0.00012725 | 0.00014712 | 9.9726e-05 | 0 |  | 279.35 | [7 empty] | P2 | P5 | P5
6977 | 2018-10-18 17:00 | 43391.7083 | 0.00017312 | 0.00018811 | 0.00015335 | 0.00012074 | 0.00013262 | 9.9284e-05 | 8.6187e-05 | 0.000171 | 0.00019067 | 9.6575e-05 | 0 |  | 57.33 | [7 empty] | P2 | P5 | P5
6978 | 2018-10-18 18:00 | 43391.75 | 0.00015148 | 0.00013436 | 0.00014035 | 0.0001247 | 0.00026556 | 9.7543e-05 | 0.00014365 | 0.00019088 | 0.00020532 | 9.748e-05 | 0 |  | 0 | [7 empty] | P1 | P4 | P4
6979 | 2018-10-18 19:00 | 43391.7917 | 0.00019476 | 0.00010749 | 0.00010657 | 0.00011888 | 0.00055999 | 9.5801e-05 | 0.00011492 | 0.00022071 | 0.00019779 | 0.00010661 | 0 |  | 0 | [7 empty] | P1 | P4 | P4
6980 | 2018-10-18 20:00 | 43391.8333 | 0.00019476 | 8.0617e-05 | 8.5772e-05 | 9.2999e-05 | 0.00057485 | 9.5801e-05 | 0.00011492 | 0.00022667 | 0.00017508 | 0.00012336 | 0 |  | 0 | [7 empty] | P1 | P4 | P4
6981 | 2018-10-18 21:00 | 43391.875 | 7.5739e-05 | 5.3745e-05 | 5.9781e-05 | 3.1591e-05 | 0.00054549 | 0.00011844 | 0.00011492 | 0.00022071 | 0.00011147 | 0.00012718 | 0 |  | 0 | [7 empty] | P1 | P4 | P4
6982 | 2018-10-18 22:00 | 43391.9167 | 6.4919e-05 | 2.6872e-05 | 5.4582e-05 | 1.4296e-05 | 0.00036919 | 0.00013064 | 0.00011492 | 0.00021474 | 6.7884e-05 | 0.00011528 | 0 |  | 0 | [7 empty] | P2 | P5 | P5
6983 | 2018-10-18 23:00 | 43391.9583 | 5.4099e-05 | 2.6872e-05 | 5.4582e-05 | 1.4416e-05 | 7.914e-05 | 0.0001289 | 0.00011492 | 0.00012725 | 5.8313e-05 | 0.00010142 | 0 |  | 0 | [7 empty] | P2 | P5 | P5
6984 | 2018-10-19 | 43392 | 6.4919e-05 | 2.6872e-05 | 5.1983e-05 | 1.1335e-05 | 5.3644e-05 | 0.00010451 | 0.00011492 | 7.9534e-05 | 4.4187e-05 | 8.9272e-05 | 0 |  | 0 | [7 empty] | P3 | P6 | P6
6985 | 2018-10-19 01:00 | 43392.0417 | 5.4099e-05 | 2.6872e-05 | 4.9384e-05 | 1.429e-05 | 5.5234e-05 | 9.9284e-05 | 2.8729e-05 | 6.1639e-05 | 5.8721e-05 | 7.7861e-05 | 0 |  | 0 | [7 empty] | P3 | P6 | P6
6986 | 2018-10-19 02:00 | 43392.0833 | 6.4919e-05 | 0 | 5.7181e-05 | 1.4348e-05 | 5.0061e-05 | 9.5801e-05 | 5.7458e-05 | 5.5673e-05 | 6.8648e-05 | 7.4193e-05 | 0 |  | 0 | [7 empty] | P3 | P6 | P6
6987 | 2018-10-19 03:00 | 43392.125 | 4.3279e-05 | 2.6872e-05 | 5.1983e-05 | 1.4397e-05 | 4.8697e-05 | 9.5801e-05 | 2.8729e-05 | 5.7662e-05 | 8.4575e-05 | 6.5182e-05 | 0 |  | 0 | [7 empty] | P3 | P6 | P6
6988 | 2018-10-19 04:00 | 43392.1667 | 5.4099e-05 | 2.6872e-05 | 5.1983e-05 | 1.4278e-05 | 4.899e-05 | 9.7543e-05 | 5.7458e-05 | 7.5557e-05 | 8.0799e-05 | 6.276e-05 | 0 |  | 0 | [7 empty] | P3 | P6 | P6
6989 | 2018-10-19 05:00 | 43392.2083 | 6.4919e-05 | 2.6872e-05 | 5.4582e-05 | 1.7827e-05 | 5.0831e-05 | 0.00011148 | 0 | 7.7545e-05 | 7.609e-05 | 6.2262e-05 | 0 |  | 0 | [7 empty] | P3 | P6 | P6
6990 | 2018-10-19 06:00 | 43392.25 | 9.7378e-05 | 5.3745e-05 | 7.0177e-05 | 3.9946e-05 | 5.6123e-05 | 0.00014457 | 5.7458e-05 | 8.7487e-05 | 9.625e-05 | 6.3733e-05 | 0 |  | 0 | [7 empty] | P3 | P6 | P6
6991 | 2018-10-19 07:00 | 43392.2917 | 0.00012984 | 0.00021498 | 0.00012476 | 4.2897e-05 | 7.2255e-05 | 0.00014457 | 2.8729e-05 | 0.00011334 | 7.5226e-05 | 6.799e-05 | 0 |  | 0 | [7 empty] | P3 | P6 | P6
6992 | 2018-10-19 08:00 | 43392.3333 | 0.00024886 | 0.00024185 | 0.00016115 | 6.6733e-05 | 9.4834e-05 | 0.00015154 | 5.7458e-05 | 0.00011731 | 0.00010288 | 7.5122e-05 | 0 |  | 71.82 | [7 empty] | P3 | P6 | P6
6993 | 2018-10-19 09:00 | 43392.375 | 0.00040033 | 0.00021498 | 0.00017934 | 9.0245e-05 | 8.2996e-05 | 0.00015502 | 2.8729e-05 | 0.0001372 | 0.00013379 | 9.251e-05 | 0 |  | 411.88 | [7 empty] | P3 | P6 | P6
6994 | 2018-10-19 10:00 | 43392.4167 | 0.00035705 | 0.00021498 | 0.00017154 | 9.2935e-05 | 6.6497e-05 | 0.0001498 | 0.00014365 | 0.00014515 | 0.00015153 | 0.00010754 | 0 |  | 230.7 | [7 empty] | P3 | P6 | P6
6995 | 2018-10-19 11:00 | 43392.4583 | 0.00032459 | 0.00021498 | 0.00019234 | 9.627e-05 | 5.9991e-05 | 0.00015328 | 8.6187e-05 | 0.0001372 | 0.00014303 | 0.00011375 | 0 |  | 67.32 | [7 empty] | P3 | P6 | P6
6996 | 2018-10-19 12:00 | 43392.5 | 0.00032459 | 0.00021498 | 0.00020014 | 0.00011191 | 6.4328e-05 | 0.00014457 | 0.00017237 | 0.00012924 | 0.0001479 | 0.0001171 | 0 |  | 707.11 | [7 empty] | P3 | P6 | P6
6997 | 2018-10-19 13:00 | 43392.5417 | 0.00031377 | 0.00016123 | 0.00018714 | 9.896e-05 | 6.429e-05 | 0.00014631 | 8.6187e-05 | 0.00014117 | 0.00013377 | 0.0001245 | 0 |  | 356.86 | [7 empty] | P3 | P6 | P6
6998 | 2018-10-19 14:00 | 43392.5833 | 0.0002705 | 0.00013436 | 0.00018454 | 8.8113e-05 | 5.6609e-05 | 0.00014631 | 0.00014365 | 0.00017895 | 0.00011926 | 0.00012364 | 0 |  | 345.07 | [7 empty] | P3 | P6 | P6
6999 | 2018-10-19 15:00 | 43392.625 | 0.00029214 | 0.00021498 | 0.00015075 | 6.2409e-05 | 8.029e-05 | 0.0001498 | 8.6187e-05 | 0.00017299 | 0.00011298 | 0.00010791 | 0 |  | 168.14 | [7 empty] | P3 | P6 | P6
7000 | 2018-10-19 16:00 | 43392.6667 | 0.00023804 | 0.00018811 | 0.00012736 | 7.5422e-05 | 9.0597e-05 | 0.00014457 | 0.00014365 | 0.00015708 | 0.00013245 | 9.8396e-05 | 0 |  | 129.88 | [7 empty] | P3 | P6 | P6
7001 | 2018-10-19 17:00 | 43392.7083 | 0.00017312 | 0.00021498 | 0.00012996 | 7.6825e-05 | 0.0001314 | 0.00015502 | 8.6187e-05 | 0.00018094 | 0.00020861 | 9.6155e-05 | 0 |  | 60.2 | [7 empty] | P3 | P6 | P6
7002 | 2018-10-19 18:00 | 43392.75 | 0.0002164 | 0.00013436 | 0.00011956 | 8.4272e-05 | 0.00025732 | 0.00016547 | 0.00014365 | 0.00020679 | 0.00022538 | 9.9981e-05 | 0 |  | 0 | [7 empty] | P3 | P6 | P6
7003 | 2018-10-19 19:00 | 43392.7917 | 0.00020558 | 0.00010749 | 0.00010397 | 8.6108e-05 | 0.00056531 | 0.00016722 | 0.00011492 | 0.00026843 | 0.00022442 | 0.00011194 | 0 |  | 0 | [7 empty] | P3 | P6 | P6
7004 | 2018-10-19 20:00 | 43392.8333 | 0.0001623 | 8.0617e-05 | 8.8371e-05 | 7.876e-05 | 0.0005839 | 0.00016373 | 0.00011492 | 0.00028036 | 0.00018538 | 0.00013313 | 0 |  | 0 | [7 empty] | P3 | P6 | P6
7005 | 2018-10-19 21:00 | 43392.875 | 7.5739e-05 | 8.0617e-05 | 6.4979e-05 | 3.108e-05 | 0.00043932 | 0.0001289 | 0.00011492 | 0.00025451 | 0.00014777 | 0.00013483 | 0 |  | 0 | [7 empty] | P3 | P6 | P6
7006 | 2018-10-19 22:00 | 43392.9167 | 5.4099e-05 | 0 | 5.7181e-05 | 1.3851e-05 | 0.00025266 | 0.00012541 | 0.00011492 | 0.00019486 | 0.00010281 | 0.00011809 | 0 |  | 0 | [7 empty] | P3 | P6 | P6
7007 | 2018-10-19 23:00 | 43392.9583 | 5.4099e-05 | 2.6872e-05 | 5.1983e-05 | 1.3928e-05 | 8.4775e-05 | 0.00012715 | 0.00011492 | 0.00010538 | 8.6315e-05 | 9.9732e-05 | 0 |  | 0 | [7 empty] | P3 | P6 | P6
7008 | 2018-10-20 | 43393 | 5.4099e-05 | 2.6872e-05 | 5.1983e-05 | 1.0875e-05 | 6.4905e-05 | 0.00012541 | 0.00011492 | 7.5557e-05 | 5.9747e-05 | 8.3562e-05 | 0 |  | 0 | [7 empty] | P3 | P6 | P6
7009 | 2018-10-20 01:00 | 43393.0417 | 4.3279e-05 | 2.6872e-05 | 5.7181e-05 | 1.6834e-05 | 5.5627e-05 | 0.00010974 | 2.8729e-05 | 8.9475e-05 | 5.6605e-05 | 7.2183e-05 | 0 |  | 0 | [7 empty] | P3 | P6 | P6
7010 | 2018-10-20 02:00 | 43393.0833 | 5.4099e-05 | 2.6872e-05 | 4.6785e-05 | 1.0938e-05 | 5.2145e-05 | 0.00010974 | 5.7458e-05 | 6.9592e-05 | 6.0599e-05 | 6.5706e-05 | 0 |  | 0 | [7 empty] | P3 | P6 | P6
7011 | 2018-10-20 03:00 | 43393.125 | 4.3279e-05 | 0 | 5.1983e-05 | 1.3881e-05 | 5.1239e-05 | 0.00010625 | 0 | 5.965e-05 | 6.5292e-05 | 6.2468e-05 | 0 |  | 0 | [7 empty] | P3 | P6 | P6
7012 | 2018-10-20 04:00 | 43393.1667 | 5.4099e-05 | 2.6872e-05 | 5.4582e-05 | 1.3837e-05 | 5.2361e-05 | 0.00010974 | 5.7458e-05 | 5.965e-05 | 6.6919e-05 | 6.13e-05 | 0 |  | 0 | [7 empty] | P3 | P6 | P6
7013 | 2018-10-20 05:00 | 43393.2083 | 5.4099e-05 | 2.6872e-05 | 5.4582e-05 | 1.7512e-05 | 5.0872e-05 | 0.00012193 | 2.8729e-05 | 6.3627e-05 | 7.6518e-05 | 6.2672e-05 | 0 |  | 0 | [7 empty] | P3 | P6 | P6
7014 | 2018-10-20 06:00 | 43393.25 | 4.3279e-05 | 2.6872e-05 | 6.238e-05 | 3.9908e-05 | 4.7194e-05 | 0.00015851 | 5.7458e-05 | 9.544e-05 | 8.0916e-05 | 7.0462e-05 | 0 |  | 0 | [7 empty] | P3 | P6 | P6
7015 | 2018-10-20 07:00 | 43393.2917 | 4.3279e-05 | 2.6872e-05 | 6.4979e-05 | 5.1581e-05 | 6.757e-05 | 0.00015328 | 2.8729e-05 | 0.00010936 | 7.1854e-05 | 8.7735e-05 | 0 |  | 0 | [7 empty] | P3 | P6 | P6
7016 | 2018-10-20 08:00 | 43393.3333 | 5.4099e-05 | 2.6872e-05 | 7.0177e-05 | 5.6153e-05 | 0.00014353 | 0.0001498 | 5.7458e-05 | 0.00011135 | 8.2846e-05 | 9.4095e-05 | 0 |  | 195.96 | [7 empty] | P3 | P6 | P6
7017 | 2018-10-20 09:00 | 43393.375 | 5.4099e-05 | 0 | 6.7578e-05 | 5.7865e-05 | 0.00015381 | 0.00015676 | 2.8729e-05 | 0.00012527 | 7.4075e-05 | 9.6838e-05 | 0 |  | 428.51 | [7 empty] | P3 | P6 | P6
7018 | 2018-10-20 10:00 | 43393.4167 | 6.4919e-05 | 2.6872e-05 | 6.7578e-05 | 7.5218e-05 | 0.00014651 | 0.00015851 | 0.00011492 | 0.00013322 | 8.9538e-05 | 0.00010031 | 0 |  | 622.07 | [7 empty] | P3 | P6 | P6
7019 | 2018-10-20 11:00 | 43393.4583 | 7.5739e-05 | 2.6872e-05 | 7.0177e-05 | 0.00010811 | 0.00014977 | 0.00015328 | 0.00011492 | 0.00015111 | 9.736e-05 | 0.00010177 | 0 |  | 750.84 | [7 empty] | P3 | P6 | P6
7020 | 2018-10-20 12:00 | 43393.5 | 8.6559e-05 | 2.6872e-05 | 7.5376e-05 | 0.00012197 | 0.00015093 | 0.00014806 | 0.00014365 | 0.00016106 | 9.4695e-05 | 0.00010609 | 0 |  | 807.48 | [7 empty] | P3 | P6 | P6
7021 | 2018-10-20 13:00 | 43393.5417 | 5.4099e-05 | 2.6872e-05 | 7.5376e-05 | 0.000112 | 0.00015115 | 0.00014631 | 8.6187e-05 | 0.00017497 | 7.7128e-05 | 0.00011449 | 0 |  | 631.78 | [7 empty] | P3 | P6 | P6
7022 | 2018-10-20 14:00 | 43393.5833 | 4.3279e-05 | 2.6872e-05 | 7.2776e-05 | 8.7578e-05 | 0.00014677 | 0.00014806 | 0.00014365 | 0.00015509 | 4.3792e-05 | 0.00011607 | 0 |  | 547.78 | [7 empty] | P3 | P6 | P6
7023 | 2018-10-20 15:00 | 43393.625 | 5.4099e-05 | 0 | 5.7181e-05 | 9.0728e-05 | 0.00013904 | 0.00015154 | 8.6187e-05 | 0.00012129 | 4.4688e-05 | 0.00010574 | 0 |  | 572.44 | [7 empty] | P3 | P6 | P6
7024 | 2018-10-20 16:00 | 43393.6667 | 5.4099e-05 | 2.6872e-05 | 5.4582e-05 | 0.00013529 | 0.00016215 | 0.00015154 | 0.00014365 | 0.00012527 | 6.7024e-05 | 9.888e-05 | 0 |  | 342.92 | [7 empty] | P3 | P6 | P6
7025 | 2018-10-20 17:00 | 43393.7083 | 6.4919e-05 | 2.6872e-05 | 5.4582e-05 | 9.2146e-05 | 0.00016286 | 0.00016547 | 8.6187e-05 | 0.00012129 | 0.0001019 | 9.8909e-05 | 0 |  | 45.86 | [7 empty] | P3 | P6 | P6
7026 | 2018-10-20 18:00 | 43393.75 | 4.3279e-05 | 2.6872e-05 | 5.1983e-05 | 7.3956e-05 | 0.00022088 | 0.00016722 | 0.00014365 | 0.0001531 | 0.00012713 | 0.00010326 | 0 |  | 0 | [7 empty] | P3 | P6 | P6
7027 | 2018-10-20 19:00 | 43393.7917 | 5.4099e-05 | 2.6872e-05 | 5.1983e-05 | 2.0319e-05 | 0.00063216 | 0.00016722 | 8.6187e-05 | 0.0001869 | 0.00012508 | 0.00011697 | 0 |  | 0 | [7 empty] | P3 | P6 | P6
7028 | 2018-10-20 20:00 | 43393.8333 | 5.4099e-05 | 0 | 5.4582e-05 | 1.4085e-05 | 0.00047244 | 0.00016722 | 0.00014365 | 0.0001531 | 9.566e-05 | 0.00013932 | 0 |  | 0 | [7 empty] | P3 | P6 | P6
7029 | 2018-10-20 21:00 | 43393.875 | 4.3279e-05 | 2.6872e-05 | 5.4582e-05 | 1.3893e-05 | 0.00038691 | 0.00012715 | 8.6187e-05 | 0.00011532 | 7.6437e-05 | 0.00014069 | 0 |  | 0 | [7 empty] | P3 | P6 | P6
7030 | 2018-10-20 22:00 | 43393.9167 | 6.4919e-05 | 2.6872e-05 | 5.4582e-05 | 1.0944e-05 | 0.00013994 | 0.0001289 | 0.00014365 | 0.00011135 | 7.4402e-05 | 0.00012173 | 0 |  | 0 | [7 empty] | P3 | P6 | P6
7031 | 2018-10-20 23:00 | 43393.9583 | 4.3279e-05 | 2.6872e-05 | 5.4582e-05 | 1.3861e-05 | 9.002e-05 | 0.00012715 | 0.00011492 | 0.00011334 | 5.7382e-05 | 0.00010086 | 0 |  | 0 | [7 empty] | P3 | P6 | P6
7032 | 2018-10-21 | 43394 | 5.4099e-05 | 2.6872e-05 | 5.1983e-05 | 1.3821e-05 | 6.5123e-05 | 0.00010625 | 0.00011492 | 0.00010339 | 4.7339e-05 | 8.5371e-05 | 0 |  | 0 | [7 empty] | P3 | P6 | P6
7033 | 2018-10-21 01:00 | 43394.0417 | 4.3279e-05 | 2.6872e-05 | 5.1983e-05 | 1.0884e-05 | 5.6383e-05 | 0.00010277 | 2.8729e-05 | 0.00011135 | 5.2267e-05 | 7.3489e-05 | 0 |  | 0 | [7 empty] | P3 | P6 | P6
7034 | 2018-10-21 02:00 | 43394.0833 | 4.3279e-05 | 0 | 4.9384e-05 | 1.3921e-05 | 5.5427e-05 | 0.00010277 | 2.8729e-05 | 0.00010538 | 6.3371e-05 | 6.6642e-05 | 0 |  | 0 | [7 empty] | P3 | P6 | P6
7035 | 2018-10-21 03:00 | 43394.125 | 5.4099e-05 | 2.6872e-05 | 5.4582e-05 | 1.3897e-05 | 5.3232e-05 | 9.5801e-05 | 2.8729e-05 | 9.544e-05 | 8.3674e-05 | 6.3218e-05 | 0 |  | 0 | [7 empty] | P3 | P6 | P6
7036 | 2018-10-21 04:00 | 43394.1667 | 5.4099e-05 | 2.6872e-05 | 4.9384e-05 | 1.3879e-05 | 5.3055e-05 | 9.5801e-05 | 5.7458e-05 | 9.1464e-05 | 8.9804e-05 | 6.2016e-05 | 0 |  | 0 | [7 empty] | P3 | P6 | P6
7037 | 2018-10-21 05:00 | 43394.2083 | 4.3279e-05 | 2.6872e-05 | 5.1983e-05 | 1.0924e-05 | 5.2962e-05 | 0.00011148 | 2.8729e-05 | 9.1464e-05 | 8.3972e-05 | 6.3482e-05 | 0 |  | 0 | [7 empty] | P3 | P6 | P6
7038 | 2018-10-21 06:00 | 43394.25 | 5.4099e-05 | 2.6872e-05 | 4.9384e-05 | 1.3792e-05 | 5.2195e-05 | 0.00014283 | 5.7458e-05 | 0.00010538 | 6.7898e-05 | 7.1964e-05 | 0 |  | 0 | [7 empty] | P3 | P6 | P6
7039 | 2018-10-21 07:00 | 43394.2917 | 4.3279e-05 | 0 | 5.4582e-05 | 1.3939e-05 | 6.342e-05 | 0.00014109 | 0 | 0.00011532 | 3.5789e-05 | 9.1138e-05 | 0 |  | 0 | [7 empty] | P3 | P6 | P6
7040 | 2018-10-21 08:00 | 43394.3333 | 4.3279e-05 | 2.6872e-05 | 5.4582e-05 | 1.1001e-05 | 9.6878e-05 | 0.00014631 | 5.7458e-05 | 0.00010936 | 3.3456e-05 | 9.7325e-05 | 0 |  | 202.01 | [7 empty] | P2 | P5 | P5
7041 | 2018-10-21 09:00 | 43394.375 | 5.4099e-05 | 2.6872e-05 | 5.4582e-05 | 1.3865e-05 | 0.00012609 | 0.00014631 | 2.8729e-05 | 0.00012129 | 4.7897e-05 | 9.7638e-05 | 0 |  | 433.25 | [7 empty] | P2 | P4 | P4
7042 | 2018-10-21 10:00 | 43394.4167 | 5.4099e-05 | 2.6872e-05 | 5.4582e-05 | 1.3941e-05 | 0.00011863 | 0.00012019 | 0.00014365 | 0.00014316 | 8.4129e-05 | 0.00010046 | 0 |  | 629.05 | [7 empty] | P1 | P4 | P4
7043 | 2018-10-21 11:00 | 43394.4583 | 5.4099e-05 | 2.6872e-05 | 5.4582e-05 | 1.4011e-05 | 0.00013018 | 0.00012541 | 0.00011492 | 0.00015708 | 9.9106e-05 | 0.00010188 | 0 |  | 762.23 | [7 empty] | P1 | P4 | P4
7044 | 2018-10-21 12:00 | 43394.5 | 4.3279e-05 | 2.6872e-05 | 5.1983e-05 | 1.3821e-05 | 0.00012427 | 0.00012019 | 0.00011492 | 0.00017895 | 8.6146e-05 | 0.00010646 | 0 |  | 788.85 | [7 empty] | P1 | P4 | P4
7045 | 2018-10-21 13:00 | 43394.5417 | 6.4919e-05 | 0 | 5.4582e-05 | 1.0958e-05 | 0.00017041 | 0.00012193 | 0.00011492 | 0.00019486 | 7.3601e-05 | 0.00011447 | 0 |  | 485.8 | [7 empty] | P1 | P4 | P4
7046 | 2018-10-21 14:00 | 43394.5833 | 5.4099e-05 | 2.6872e-05 | 5.4582e-05 | 1.3997e-05 | 0.00015692 | 0.00013412 | 0.00011492 | 0.000171 | 5.9481e-05 | 0.00011592 | 0 |  | 730.15 | [7 empty] | P2 | P5 | P5
7047 | 2018-10-21 15:00 | 43394.625 | 4.3279e-05 | 2.6872e-05 | 5.1983e-05 | 1.3774e-05 | 0.00016794 | 0.00013935 | 0.00011492 | 0.0001372 | 5.7934e-05 | 0.00010622 | 0 |  | 622.44 | [7 empty] | P2 | P5 | P5
7048 | 2018-10-21 16:00 | 43394.6667 | 5.4099e-05 | 2.6872e-05 | 5.4582e-05 | 1.0989e-05 | 0.0001264 | 0.00014457 | 0.00014365 | 0.00012725 | 8.0849e-05 | 9.962e-05 | 0 |  | 412.93 | [7 empty] | P2 | P5 | P5
7049 | 2018-10-21 17:00 | 43394.7083 | 5.4099e-05 | 2.6872e-05 | 5.4582e-05 | 1.3987e-05 | 9.4582e-05 | 0.00016199 | 8.6187e-05 | 0.0001193 | 0.00010215 | 9.9752e-05 | 0 |  | 50.64 | [7 empty] | P2 | P5 | P5
7050 | 2018-10-21 18:00 | 43394.75 | 6.4919e-05 | 2.6872e-05 | 5.1983e-05 | 1.3829e-05 | 9.251e-05 | 0.00015851 | 0.00014365 | 0.00012129 | 0.00011389 | 0.00010297 | 0 |  | 0 | [7 empty] | P1 | P4 | P4
7051 | 2018-10-21 19:00 | 43394.7917 | 5.4099e-05 | 0 | 5.4582e-05 | 1.3957e-05 | 0.00046515 | 0.00015676 | 8.6187e-05 | 0.00012725 | 0.00011117 | 0.00011724 | 0 |  | 0 | [7 empty] | P1 | P4 | P4
7052 | 2018-10-21 20:00 | 43394.8333 | 5.4099e-05 | 2.6872e-05 | 5.1983e-05 | 1.0916e-05 | 0.0003923 | 0.00014109 | 0.00014365 | 0.00011135 | 9.673e-05 | 0.00014024 | 0 |  | 0 | [7 empty] | P1 | P4 | P4
7053 | 2018-10-21 21:00 | 43394.875 | 4.3279e-05 | 2.6872e-05 | 5.7181e-05 | 1.3873e-05 | 0.00010228 | 0.00012019 | 8.6187e-05 | 0.00011135 | 7.792e-05 | 0.00014142 | 0 |  | 0 | [7 empty] | P1 | P4 | P4
7054 | 2018-10-21 22:00 | 43394.9167 | 5.4099e-05 | 2.6872e-05 | 5.4582e-05 | 1.3923e-05 | 5.6414e-05 | 0.00011148 | 0.00014365 | 0.00010737 | 7.0792e-05 | 0.00012275 | 0 |  | 0 | [7 empty] | P2 | P5 | P5
7055 | 2018-10-21 23:00 | 43394.9583 | 5.4099e-05 | 2.6872e-05 | 5.1983e-05 | 1.3809e-05 | 4.56e-05 | 0.00010974 | 8.6187e-05 | 0.0001193 | 5.9444e-05 | 0.00010208 | 0 |  | 0 | [7 empty] | P2 | P5 | P5
7056 | 2018-10-22 | 43395 | 4.3279e-05 | 2.6872e-05 | 5.4582e-05 | 1.3831e-05 | 4.793e-05 | 9.5801e-05 | 0.00014365 | 0.0001193 | 5.0067e-05 | 8.5371e-05 | 0 |  | 0 | [7 empty] | P3 | P6 | P6
7057 | 2018-10-22 01:00 | 43395.0417 | 5.4099e-05 | 0 | 5.1983e-05 | 1.3847e-05 | 4.4777e-05 | 9.0575e-05 | 0 | 0.00011135 | 5.55e-05 | 7.3489e-05 | 0 |  | 0 | [7 empty] | P3 | P6 | P6
7058 | 2018-10-22 02:00 | 43395.0833 | 5.4099e-05 | 2.6872e-05 | 5.1983e-05 | 1.0782e-05 | 4.1414e-05 | 8.1866e-05 | 5.7458e-05 | 9.1464e-05 | 6.4104e-05 | 6.6642e-05 | 0 |  | 0 | [7 empty] | P3 | P6 | P6
7059 | 2018-10-22 03:00 | 43395.125 | 4.3279e-05 | 2.6872e-05 | 5.1983e-05 | 1.3879e-05 | 4.1902e-05 | 8.3608e-05 | 2.8729e-05 | 9.544e-05 | 7.6024e-05 | 6.3218e-05 | 0 |  | 0 | [7 empty] | P3 | P6 | P6
7060 | 2018-10-22 04:00 | 43395.1667 | 4.3279e-05 | 2.6872e-05 | 4.9384e-05 | 1.3847e-05 | 4.1134e-05 | 8.3608e-05 | 5.7458e-05 | 9.7429e-05 | 8.1549e-05 | 6.2016e-05 | 0 |  | 0 | [7 empty] | P3 | P6 | P6
7061 | 2018-10-22 05:00 | 43395.2083 | 5.4099e-05 | 2.6872e-05 | 5.4582e-05 | 2.005e-05 | 4.9189e-05 | 9.2317e-05 | 2.8729e-05 | 9.9417e-05 | 8.2728e-05 | 6.3482e-05 | 0 |  | 0 | [7 empty] | P3 | P6 | P6
7062 | 2018-10-22 06:00 | 43395.25 | 6.4919e-05 | 0.00013436 | 7.0177e-05 | 3.5802e-05 | 4.9205e-05 | 0.00013238 | 5.7458e-05 | 0.00012328 | 9.1981e-05 | 7.1964e-05 | 0 |  | 0 | [7 empty] | P3 | P6 | P6
7063 | 2018-10-22 07:00 | 43395.2917 | 0.0001623 | 0.00021498 | 0.00012476 | 4.0119e-05 | 6.7713e-05 | 0.0001289 | 0 | 0.00014117 | 7.3483e-05 | 9.1138e-05 | 0 |  | 0 | [7 empty] | P3 | P6 | P6
7064 | 2018-10-22 08:00 | 43395.3333 | 0.00020558 | 0.00024185 | 0.00015855 | 5.2996e-05 | 5.274e-05 | 0.00011844 | 5.7458e-05 | 0.00011334 | 9.3316e-05 | 9.7325e-05 | 0 |  | 99.45 | [7 empty] | P2 | P5 | P5
7065 | 2018-10-22 09:00 | 43395.375 | 0.00030295 | 0.00021498 | 0.00016895 | 4.4669e-05 | 4.0722e-05 | 0.00012019 | 2.8729e-05 | 0.00012924 | 0.00011853 | 9.7638e-05 | 0 |  | 133.93 | [7 empty] | P2 | P4 | P4
7066 | 2018-10-22 10:00 | 43395.4167 | 0.00030295 | 0.00021498 | 0.00018714 | 4.8918e-05 | 5.5498e-05 | 0.0001167 | 0.00014365 | 0.00014117 | 0.00013149 | 0.00010046 | 0 |  | 356.69 | [7 empty] | P1 | P4 | P4
7067 | 2018-10-22 11:00 | 43395.4583 | 0.00030295 | 0.00021498 | 0.00018194 | 5.1077e-05 | 5.8005e-05 | 0.00011496 | 8.6187e-05 | 0.00013918 | 0.00015719 | 0.00010188 | 0 |  | 503.51 | [7 empty] | P1 | P4 | P4
7068 | 2018-10-22 12:00 | 43395.5 | 0.00033541 | 0.00021498 | 0.00019234 | 7.6071e-05 | 5.8988e-05 | 0.00012019 | 0.00014365 | 0.00014913 | 0.00014943 | 0.00010646 | 0 |  | 791.3 | [7 empty] | P1 | P4 | P4
7069 | 2018-10-22 13:00 | 43395.5417 | 0.00032459 | 0.00016123 | 0.00020014 | 8.435e-05 | 5.3264e-05 | 0.00011844 | 8.6187e-05 | 0.00016106 | 0.00012742 | 0.00011447 | 0 |  | 657 | [7 empty] | P1 | P4 | P4
7070 | 2018-10-22 14:00 | 43395.5833 | 0.0002705 | 0.00016123 | 0.00018454 | 8.5462e-05 | 4.8459e-05 | 0.00011322 | 0.00014365 | 0.00013918 | 0.00010892 | 0.00011592 | 0 |  | 461.79 | [7 empty] | P2 | P5 | P5
7071 | 2018-10-22 15:00 | 43395.625 | 0.00029214 | 0.00016123 | 0.00016375 | 9.1417e-05 | 7.5295e-05 | 0.0001289 | 0.00011492 | 0.000171 | 0.00010565 | 0.00010622 | 0 |  | 507.39 | [7 empty] | P2 | P5 | P5
7072 | 2018-10-22 16:00 | 43395.6667 | 0.00020558 | 0.00018811 | 0.00014035 | 9.5106e-05 | 7.9663e-05 | 0.0001289 | 0.00011492 | 0.00017299 | 0.00015035 | 9.962e-05 | 0 |  | 251.15 | [7 empty] | P2 | P5 | P5
7073 | 2018-10-22 17:00 | 43395.7083 | 0.0001623 | 0.00021498 | 0.00013516 | 9.5349e-05 | 0.00011975 | 0.00013586 | 0.00011492 | 0.00019287 | 0.00018927 | 9.9752e-05 | 0 |  | 53.51 | [7 empty] | P2 | P5 | P5
7074 | 2018-10-22 18:00 | 43395.75 | 0.0001623 | 0.00013436 | 0.00012996 | 0.000106 | 0.00021389 | 0.00014457 | 0.00011492 | 0.00021474 | 0.00021465 | 0.00010297 | 0 |  | 0 | [7 empty] | P1 | P4 | P4
7075 | 2018-10-22 19:00 | 43395.7917 | 0.00018394 | 0.00013436 | 0.00010916 | 0.00010934 | 0.00052552 | 0.0001498 | 0.00011492 | 0.00027439 | 0.00021261 | 0.00011724 | 0 |  | 0 | [7 empty] | P1 | P4 | P4
7076 | 2018-10-22 20:00 | 43395.8333 | 0.00019476 | 0.00010749 | 9.357e-05 | 8.876e-05 | 0.00057083 | 0.00013935 | 0.00011492 | 0.00027837 | 0.00016541 | 0.00014024 | 0 |  | 0 | [7 empty] | P1 | P4 | P4
7077 | 2018-10-22 21:00 | 43395.875 | 8.6559e-05 | 5.3745e-05 | 5.9781e-05 | 3.1115e-05 | 0.00053017 | 0.00011496 | 0.00011492 | 0.00024059 | 0.00010924 | 0.00014142 | 0 |  | 0 | [7 empty] | P1 | P4 | P4
7078 | 2018-10-22 22:00 | 43395.9167 | 6.4919e-05 | 2.6872e-05 | 5.4582e-05 | 1.3851e-05 | 0.00032179 | 0.00011496 | 0.00014365 | 0.00021673 | 7.9659e-05 | 0.00012275 | 0 |  | 0 | [7 empty] | P2 | P5 | P5
7079 | 2018-10-22 23:00 | 43395.9583 | 5.4099e-05 | 2.6872e-05 | 5.1983e-05 | 1.0878e-05 | 6.6973e-05 | 0.00011496 | 8.6187e-05 | 0.00014714 | 4.3378e-05 | 0.00010208 | 0 |  | 0 | [7 empty] | P2 | P5 | P5
7080 | 2018-10-23 | 43396 | 5.4099e-05 | 2.6872e-05 | 5.1983e-05 | 1.3941e-05 | 4.9314e-05 | 8.8833e-05 | 0.00011492 | 8.9475e-05 | 3.2966e-05 | 8.5371e-05 | 0 |  | 0 | [7 empty] | P3 | P6 | P6
7081 | 2018-10-23 01:00 | 43396.0417 | 6.4919e-05 | 0 | 5.1983e-05 | 1.3806e-05 | 4.2701e-05 | 8.0124e-05 | 2.8729e-05 | 8.351e-05 | 3.0447e-05 | 7.3489e-05 | 0 |  | 0 | [7 empty] | P3 | P6 | P6
7082 | 2018-10-23 02:00 | 43396.0833 | 5.4099e-05 | 2.6872e-05 | 5.4582e-05 | 1.3965e-05 | 4.4585e-05 | 8.0124e-05 | 5.7458e-05 | 5.965e-05 | 4.6115e-05 | 6.6642e-05 | 0 |  | 0 | [7 empty] | P3 | P6 | P6
7083 | 2018-10-23 03:00 | 43396.125 | 5.4099e-05 | 2.6872e-05 | 4.6785e-05 | 1.0884e-05 | 4.4868e-05 | 8.0124e-05 | 2.8729e-05 | 5.7662e-05 | 5.4633e-05 | 6.3218e-05 | 0 |  | 0 | [7 empty] | P3 | P6 | P6
7084 | 2018-10-23 04:00 | 43396.1667 | 5.4099e-05 | 2.6872e-05 | 5.1983e-05 | 1.3835e-05 | 4.4513e-05 | 8.0124e-05 | 2.8729e-05 | 6.1639e-05 | 5.1057e-05 | 6.2016e-05 | 0 |  | 0 | [7 empty] | P3 | P6 | P6
7085 | 2018-10-23 05:00 | 43396.2083 | 5.4099e-05 | 2.6872e-05 | 5.4582e-05 | 2.0458e-05 | 4.076e-05 | 9.2317e-05 | 2.8729e-05 | 8.9475e-05 | 5.3186e-05 | 6.3482e-05 | 0 |  | 0 | [7 empty] | P3 | P6 | P6
7086 | 2018-10-23 06:00 | 43396.25 | 5.4099e-05 | 2.6872e-05 | 7.0177e-05 | 3.6293e-05 | 4.7924e-05 | 0.0001289 | 5.7458e-05 | 0.00010936 | 7.6836e-05 | 7.1964e-05 | 0 |  | 0 | [7 empty] | P3 | P6 | P6
7087 | 2018-10-23 07:00 | 43396.2917 | 9.7378e-05 | 0.00024185 | 0.00011956 | 6.0398e-05 | 5.275e-05 | 0.00012715 | 2.8729e-05 | 0.00011731 | 6.8226e-05 | 9.1138e-05 | 0 |  | 0 | [7 empty] | P3 | P6 | P6
7088 | 2018-10-23 08:00 | 43396.3333 | 0.00020558 | 0.00026872 | 0.00016375 | 9.0903e-05 | 4.6724e-05 | 0.00013064 | 5.7458e-05 | 0.00010737 | 0.00010979 | 9.7325e-05 | 0 |  | 70.65 | [7 empty] | P2 | P5 | P5
7089 | 2018-10-23 09:00 | 43396.375 | 0.00031377 | 0.0002956 | 0.00016635 | 9.8942e-05 | 4.6734e-05 | 0.00012367 | 2.8729e-05 | 0.00012129 | 0.00013117 | 9.7638e-05 | 0 |  | 223.26 | [7 empty] | P2 | P4 | P4
7090 | 2018-10-23 10:00 | 43396.4167 | 0.00033541 | 0.00024185 | 0.00017674 | 0.00010633 | 5.5046e-05 | 0.00012019 | 0.00014365 | 0.00012129 | 0.00012707 | 0.00010046 | 0 |  | 342.23 | [7 empty] | P1 | P4 | P4
7091 | 2018-10-23 11:00 | 43396.4583 | 0.00034623 | 0.00024185 | 0.00017674 | 0.00011194 | 6.0894e-05 | 0.00011496 | 0.00011492 | 0.00012924 | 0.00014731 | 0.00010188 | 0 |  | 439.48 | [7 empty] | P1 | P4 | P4
7092 | 2018-10-23 12:00 | 43396.5 | 0.00035705 | 0.00018811 | 0.00017674 | 0.00011128 | 5.5316e-05 | 0.0001167 | 0.00014365 | 0.00013521 | 0.00013017 | 0.00010646 | 0 |  | 508.95 | [7 empty] | P1 | P4 | P4
7093 | 2018-10-23 13:00 | 43396.5417 | 0.00034623 | 0.00021498 | 0.00018714 | 0.00011492 | 5.2185e-05 | 0.00012019 | 8.6187e-05 | 0.00013322 | 0.00012245 | 0.00011447 | 0 |  | 462.99 | [7 empty] | P1 | P4 | P4
7094 | 2018-10-23 14:00 | 43396.5833 | 0.00025968 | 0.00013436 | 0.00018454 | 0.00011552 | 4.4793e-05 | 0.00012193 | 0.00014365 | 0.00012527 | 0.00011185 | 0.00011592 | 0 |  | 673.66 | [7 empty] | P2 | P5 | P5
7095 | 2018-10-23 15:00 | 43396.625 | 0.0002705 | 0.00016123 | 0.00016375 | 0.0001096 | 6.2052e-05 | 0.00011844 | 8.6187e-05 | 0.00013123 | 0.00011767 | 0.00010622 | 0 |  | 370.24 | [7 empty] | P2 | P5 | P5
7096 | 2018-10-23 16:00 | 43396.6667 | 0.0002164 | 0.00018811 | 0.00014295 | 0.00011298 | 6.9198e-05 | 0.00013586 | 0.00014365 | 0.00015111 | 0.00014247 | 9.962e-05 | 0 |  | 326.29 | [7 empty] | P2 | P5 | P5
7097 | 2018-10-23 17:00 | 43396.7083 | 0.00017312 | 0.00016123 | 0.00015335 | 0.00011509 | 0.00016249 | 0.00014109 | 0.00011492 | 0.00017895 | 0.00018118 | 9.9752e-05 | 0 |  | 49.69 | [7 empty] | P2 | P5 | P5
7098 | 2018-10-23 18:00 | 43396.75 | 0.00017312 | 0.00010749 | 0.00012736 | 0.0001244 | 0.00023887 | 0.00014806 | 0.00011492 | 0.00017696 | 0.00021546 | 0.00010297 | 0 |  | 0 | [7 empty] | P1 | P4 | P4
7099 | 2018-10-23 19:00 | 43396.7917 | 0.00018394 | 8.0617e-05 | 0.00010657 | 0.00012577 | 0.00052508 | 0.00015154 | 0.00011492 | 0.00023065 | 0.00021946 | 0.00011724 | 0 |  | 0 | [7 empty] | P1 | P4 | P4
7100 | 2018-10-23 20:00 | 43396.8333 | 0.00017312 | 0.00010749 | 7.5376e-05 | 9.6627e-05 | 0.00055524 | 0.00014109 | 0.00014365 | 0.00025252 | 0.00017353 | 0.00014024 | 0 |  | 0 | [7 empty] | P1 | P4 | P4
7101 | 2018-10-23 21:00 | 43396.875 | 6.4919e-05 | 5.3745e-05 | 5.4582e-05 | 3.1236e-05 | 0.00053292 | 0.0001167 | 8.6187e-05 | 0.00023661 | 9.9786e-05 | 0.00014142 | 0 |  | 0 | [7 empty] | P1 | P4 | P4
7102 | 2018-10-23 22:00 | 43396.9167 | 7.5739e-05 | 2.6872e-05 | 4.9384e-05 | 1.3788e-05 | 0.00032218 | 0.00011322 | 0.00014365 | 0.00021275 | 6.7004e-05 | 0.00012275 | 0 |  | 0 | [7 empty] | P2 | P5 | P5
7103 | 2018-10-23 23:00 | 43396.9583 | 5.4099e-05 | 2.6872e-05 | 5.4582e-05 | 1.0856e-05 | 6.3223e-05 | 0.00011322 | 8.6187e-05 | 0.00011334 | 4.8442e-05 | 0.00010208 | 0 |  | 0 | [7 empty] | P2 | P5 | P5
7104 | 2018-10-24 | 43397 | 5.4099e-05 | 0 | 4.9384e-05 | 1.3879e-05 | 4.346e-05 | 0.00011148 | 0.00014365 | 0.00010141 | 2.906e-05 | 8.6188e-05 | 0 |  | 0 | [7 empty] | P3 | P6 | P6
7105 | 2018-10-24 01:00 | 43397.0417 | 6.4919e-05 | 2.6872e-05 | 4.9384e-05 | 1.3831e-05 | 4.3688e-05 | 8.8833e-05 | 0 | 7.7545e-05 | 3.3923e-05 | 7.4468e-05 | 0 |  | 0 | [7 empty] | P3 | P6 | P6
7106 | 2018-10-24 02:00 | 43397.0833 | 5.4099e-05 | 2.6872e-05 | 5.1983e-05 | 1.3883e-05 | 4.4265e-05 | 8.3608e-05 | 5.7458e-05 | 5.7662e-05 | 6.2995e-05 | 6.7304e-05 | 0 |  | 0 | [7 empty] | P3 | P6 | P6
7107 | 2018-10-24 03:00 | 43397.125 | 4.3279e-05 | 2.6872e-05 | 4.9384e-05 | 1.0868e-05 | 3.632e-05 | 8.3608e-05 | 2.8729e-05 | 6.3627e-05 | 7.8259e-05 | 6.3691e-05 | 0 |  | 0 | [7 empty] | P3 | P6 | P6
7108 | 2018-10-24 04:00 | 43397.1667 | 6.4919e-05 | 2.6872e-05 | 5.1983e-05 | 1.3815e-05 | 3.9897e-05 | 8.7092e-05 | 5.7458e-05 | 6.5615e-05 | 7.1562e-05 | 6.234e-05 | 0 |  | 0 | [7 empty] | P3 | P6 | P6
7109 | 2018-10-24 05:00 | 43397.2083 | 5.4099e-05 | 2.6872e-05 | 5.1983e-05 | 2.0402e-05 | 3.982e-05 | 8.535e-05 | 2.8729e-05 | 9.9417e-05 | 7.1998e-05 | 6.3691e-05 | 0 |  | 0 | [7 empty] | P3 | P6 | P6
7110 | 2018-10-24 06:00 | 43397.25 | 5.4099e-05 | 2.6872e-05 | 7.2776e-05 | 3.6442e-05 | 4.2039e-05 | 8.7092e-05 | 5.7458e-05 | 0.00011334 | 7.258e-05 | 7.1703e-05 | 0 |  | 0 | [7 empty] | P3 | P6 | P6
7111 | 2018-10-24 07:00 | 43397.2917 | 9.7378e-05 | 0.00024185 | 0.00010397 | 5.8329e-05 | 4.9752e-05 | 8.3608e-05 | 0 | 0.00010737 | 8.088e-05 | 9.0242e-05 | 0 |  | 0 | [7 empty] | P3 | P6 | P6
7112 | 2018-10-24 08:00 | 43397.3333 | 0.00022722 | 0.00026872 | 0.00016115 | 8.4772e-05 | 4.1128e-05 | 9.0575e-05 | 5.7458e-05 | 0.00010538 | 9.6795e-05 | 9.684e-05 | 0 |  | 187.42 | [7 empty] | P2 | P5 | P5
7113 | 2018-10-24 09:00 | 43397.375 | 0.00035705 | 0.00026872 | 0.00016635 | 8.6428e-05 | 5.0969e-05 | 0.00011322 | 2.8729e-05 | 0.0001193 | 0.00011416 | 9.8348e-05 | 0 |  | 408.64 | [7 empty] | P2 | P4 | P4
7114 | 2018-10-24 10:00 | 43397.4167 | 0.00037869 | 0.00026872 | 0.00018194 | 8.7198e-05 | 7.7901e-05 | 0.0001167 | 0.00014365 | 0.0001193 | 0.00012967 | 0.00010171 | 0 |  | 604.86 | [7 empty] | P1 | P4 | P4
7115 | 2018-10-24 11:00 | 43397.4583 | 0.00032459 | 0.00024185 | 0.00017674 | 8.3877e-05 | 6.0664e-05 | 0.00012019 | 8.6187e-05 | 0.0001372 | 0.00013308 | 0.000103 | 0 |  | 737.99 | [7 empty] | P1 | P4 | P4
7116 | 2018-10-24 12:00 | 43397.5 | 0.00034623 | 0.00016123 | 0.00018974 | 8.658e-05 | 5.138e-05 | 0.00011844 | 0.00014365 | 0.00014316 | 0.00012938 | 0.00010721 | 0 |  | 793.23 | [7 empty] | P1 | P4 | P4
7117 | 2018-10-24 13:00 | 43397.5417 | 0.00032459 | 0.00018811 | 0.00018714 | 8.6414e-05 | 5.0551e-05 | 0.00011496 | 0.00011492 | 0.00012328 | 0.00011685 | 0.00011484 | 0 |  | 776.64 | [7 empty] | P1 | P4 | P4
7118 | 2018-10-24 14:00 | 43397.5833 | 0.0002705 | 0.00013436 | 0.00018454 | 8.9721e-05 | 3.8113e-05 | 0.00010974 | 0.00014365 | 0.00011334 | 9.8581e-05 | 0.00011717 | 0 |  | 637.71 | [7 empty] | P2 | P5 | P5
7119 | 2018-10-24 15:00 | 43397.625 | 0.00032459 | 0.00016123 | 0.00015855 | 9.7649e-05 | 7.6082e-05 | 0.0001167 | 8.6187e-05 | 0.00015509 | 0.00011402 | 0.00010781 | 0 |  | 575.35 | [7 empty] | P2 | P5 | P5
7120 | 2018-10-24 16:00 | 43397.6667 | 0.00025968 | 0.00016123 | 0.00014035 | 0.0001115 | 7.0532e-05 | 0.00012019 | 0.00014365 | 0.00016503 | 0.00018178 | 0.00010111 | 0 |  | 383.26 | [7 empty] | P2 | P5 | P5
7121 | 2018-10-24 17:00 | 43397.7083 | 0.0001623 | 0.00021498 | 0.00013256 | 0.0001175 | 0.00012427 | 0.00012541 | 0.00011492 | 0.000171 | 0.00021616 | 0.00010036 | 0 |  | 45.86 | [7 empty] | P2 | P5 | P5
7122 | 2018-10-24 18:00 | 43397.75 | 0.00018394 | 0.00021498 | 0.00012736 | 0.000127 | 0.00016768 | 0.00010625 | 0.00011492 | 0.00018293 | 0.0002236 | 0.0001018 | 0 |  | 0 | [7 empty] | P1 | P4 | P4
7123 | 2018-10-24 19:00 | 43397.7917 | 0.00018394 | 0.00018811 | 0.00010657 | 0.00012766 | 0.0004642 | 0.00010625 | 0.00011492 | 0.00025848 | 0.00021836 | 0.00011205 | 0 |  | 0 | [7 empty] | P1 | P4 | P4
7124 | 2018-10-24 20:00 | 43397.8333 | 0.00019476 | 0.00013436 | 9.0971e-05 | 9.6653e-05 | 0.00052334 | 0.00010799 | 0.00014365 | 0.00026246 | 0.00016325 | 0.00012946 | 0 |  | 0 | [7 empty] | P1 | P4 | P4
7125 | 2018-10-24 21:00 | 43397.875 | 8.6559e-05 | 5.3745e-05 | 5.7181e-05 | 3.1184e-05 | 0.00052014 | 0.00010625 | 8.6187e-05 | 0.00024059 | 9.7108e-05 | 0.00013222 | 0 |  | 0 | [7 empty] | P1 | P4 | P4
7126 | 2018-10-24 22:00 | 43397.9167 | 6.4919e-05 | 2.6872e-05 | 5.1983e-05 | 1.4029e-05 | 0.00031617 | 8.8833e-05 | 0.00014365 | 0.00023661 | 6.0182e-05 | 0.0001188 | 0 |  | 0 | [7 empty] | P2 | P5 | P5
7127 | 2018-10-24 23:00 | 43397.9583 | 4.3279e-05 | 2.6872e-05 | 5.4582e-05 | 1.3851e-05 | 6.2648e-05 | 8.0124e-05 | 8.6187e-05 | 0.00012924 | 5.2972e-05 | 0.0001029 | 0 |  | 0 | [7 empty] | P2 | P5 | P5
7128 | 2018-10-25 | 43398 | 6.4919e-05 | 2.6872e-05 | 4.9384e-05 | 1.088e-05 | 5.5417e-05 | 8.0124e-05 | 0.00014365 | 9.544e-05 | 4.2433e-05 | 8.9894e-05 | 0 |  | 0 | [7 empty] | P3 | P6 | P6
7129 | 2018-10-25 01:00 | 43398.0417 | 5.4099e-05 | 0 | 4.9384e-05 | 1.4047e-05 | 4.8798e-05 | 0.00014144 | 0 | 7.9534e-05 | 4.2044e-05 | 7.8048e-05 | 0 |  | 0 | [7 empty] | P3 | P6 | P6
7130 | 2018-10-25 02:00 | 43398.0833 | 5.4099e-05 | 2.6872e-05 | 5.1983e-05 | 1.3815e-05 | 5.0714e-05 | 1.6722e-05 | 5.7458e-05 | 6.5615e-05 | 4.813e-05 | 6.9849e-05 | 0 |  | 0 | [7 empty] | P3 | P6 | P6
7131 | 2018-10-25 03:00 | 43398.125 | 5.4099e-05 | 2.6872e-05 | 4.9384e-05 | 1.0928e-05 | 4.7622e-05 | 7.8382e-05 | 2.8729e-05 | 6.3627e-05 | 6.3544e-05 | 6.5298e-05 | 0 |  | 0 | [7 empty] | P3 | P6 | P6
7132 | 2018-10-25 04:00 | 43398.1667 | 5.4099e-05 | 2.6872e-05 | 4.9384e-05 | 1.3959e-05 | 4.6962e-05 | 8.0124e-05 | 5.7458e-05 | 6.7604e-05 | 6.7171e-05 | 6.3109e-05 | 0 |  | 0 | [7 empty] | P3 | P6 | P6
7133 | 2018-10-25 05:00 | 43398.2083 | 4.3279e-05 | 2.6872e-05 | 5.1983e-05 | 1.7325e-05 | 4.6678e-05 | 8.0124e-05 | 2.8729e-05 | 9.3452e-05 | 6.9675e-05 | 6.2905e-05 | 0 |  | 0 | [7 empty] | P3 | P6 | P6
7134 | 2018-10-25 06:00 | 43398.25 | 6.4919e-05 | 2.6872e-05 | 6.4979e-05 | 3.974e-05 | 4.6829e-05 | 8.0124e-05 | 5.7458e-05 | 0.00012129 | 8.1642e-05 | 6.5268e-05 | 0 |  | 0 | [7 empty] | P3 | P6 | P6
7135 | 2018-10-25 07:00 | 43398.2917 | 0.0001082 | 0.00024185 | 0.00011956 | 6.3563e-05 | 4.8417e-05 | 8.1866e-05 | 0 | 0.00011532 | 7.2542e-05 | 7.195e-05 | 0 |  | 0 | [7 empty] | P3 | P6 | P6
7136 | 2018-10-25 08:00 | 43398.3333 | 0.00020558 | 0.0002956 | 0.00015075 | 7.2356e-05 | 4.5306e-05 | 9.5801e-05 | 5.7458e-05 | 0.00011532 | 0.00010603 | 8.222e-05 | 0 |  | 175.97 | [7 empty] | P2 | P5 | P5
7137 | 2018-10-25 09:00 | 43398.375 | 0.00032459 | 0.00024185 | 0.00017934 | 8.1763e-05 | 4.586e-05 | 0.00010974 | 0.00017237 | 0.00013123 | 0.00012546 | 9.961e-05 | 0 |  | 399.72 | [7 empty] | P2 | P4 | P4
7138 | 2018-10-25 10:00 | 43398.4167 | 0.00031377 | 0.00026872 | 0.00019754 | 0.00022141 | 5.878e-05 | 0.00010974 | 0.00014365 | 0.00013123 | 0.00015003 | 0.00011151 | 0 |  | 593.66 | [7 empty] | P1 | P4 | P4
7139 | 2018-10-25 11:00 | 43398.4583 | 0.00030295 | 0.00021498 | 0.00017414 | 0.00021014 | 6.0094e-05 | 0.00011148 | 8.6187e-05 | 0.00014913 | 0.00013752 | 0.00011449 | 0 |  | 730.84 | [7 empty] | P1 | P4 | P4
7140 | 2018-10-25 12:00 | 43398.5 | 0.00031377 | 0.00024185 | 0.00016895 | 0.00019551 | 6.174e-05 | 0.00011148 | 0.00014365 | 0.00015509 | 0.00013385 | 0.00011697 | 0 |  | 562.93 | [7 empty] | P1 | P4 | P4
7141 | 2018-10-25 13:00 | 43398.5417 | 0.00033541 | 0.00021498 | 0.00017154 | 0.00014566 | 5.8003e-05 | 9.2317e-05 | 0.00011492 | 0.00015509 | 0.00010173 | 0.0001252 | 0 |  | 394.99 | [7 empty] | P1 | P4 | P4
7142 | 2018-10-25 14:00 | 43398.5833 | 0.00028132 | 0.00013436 | 0.00016895 | 9.6061e-05 | 5.202e-05 | 8.7092e-05 | 0.00011492 | 0.00015708 | 8.4637e-05 | 0.0001252 | 0 |  | 415.73 | [7 empty] | P2 | P5 | P5
7143 | 2018-10-25 15:00 | 43398.625 | 0.00029214 | 0.00018811 | 0.00013776 | 0.00010729 | 8.8767e-05 | 8.3608e-05 | 0.00011492 | 0.00018094 | 8.4293e-05 | 0.0001097 | 0 |  | 118.06 | [7 empty] | P2 | P5 | P5
7144 | 2018-10-25 16:00 | 43398.6667 | 0.0002164 | 0.00021498 | 0.00012736 | 0.00010894 | 0.00014507 | 8.3608e-05 | 0.00014365 | 0.00017696 | 0.0001164 | 9.9726e-05 | 0 |  | 137.42 | [7 empty] | P2 | P5 | P5
7145 | 2018-10-25 17:00 | 43398.7083 | 0.00017312 | 0.00018811 | 0.00012476 | 0.00011144 | 0.00015267 | 8.535e-05 | 8.6187e-05 | 0.00017696 | 0.00015992 | 9.6575e-05 | 0 |  | 48.73 | [7 empty] | P2 | P5 | P5
7146 | 2018-10-25 18:00 | 43398.75 | 0.00014066 | 0.00016123 | 0.00011696 | 0.00012257 | 0.0002426 | 8.7092e-05 | 0.00014365 | 0.00019685 | 0.00018821 | 9.748e-05 | 0 |  | 0 | [7 empty] | P1 | P4 | P4
7147 | 2018-10-25 19:00 | 43398.7917 | 0.00019476 | 0.00010749 | 0.00010657 | 0.00012224 | 0.00043841 | 8.1866e-05 | 8.6187e-05 | 0.00024655 | 0.00017662 | 0.00010661 | 0 |  | 0 | [7 empty] | P1 | P4 | P4
7148 | 2018-10-25 20:00 | 43398.8333 | 0.00018394 | 8.0617e-05 | 9.0971e-05 | 9.7912e-05 | 0.00057683 | 8.535e-05 | 0.00014365 | 0.00024059 | 0.00014474 | 0.00012336 | 0 |  | 0 | [7 empty] | P1 | P4 | P4
7149 | 2018-10-25 21:00 | 43398.875 | 7.5739e-05 | 8.0617e-05 | 6.238e-05 | 3.0929e-05 | 0.00055173 | 0.00010799 | 0.00011492 | 0.00022667 | 8.883e-05 | 0.00012718 | 0 |  | 0 | [7 empty] | P1 | P4 | P4
7150 | 2018-10-25 22:00 | 43398.9167 | 6.4919e-05 | 2.6872e-05 | 5.4582e-05 | 1.094e-05 | 0.00035012 | 0.00012019 | 0.00014365 | 0.00021474 | 4.8002e-05 | 0.00011528 | 0 |  | 0 | [7 empty] | P2 | P5 | P5
7151 | 2018-10-25 23:00 | 43398.9583 | 5.4099e-05 | 0 | 5.1983e-05 | 1.3927e-05 | 7.1922e-05 | 0.00012019 | 8.6187e-05 | 0.00013322 | 4.601e-05 | 0.00010142 | 0 |  | 0 | [7 empty] | P2 | P5 | P5
7152 | 2018-10-26 | 43399 | 5.4099e-05 | 2.6872e-05 | 4.9384e-05 | 1.082e-05 | 6.0192e-05 | 9.2317e-05 | 0.00014365 | 0.00011334 | 3.4999e-05 | 8.9272e-05 | 0 |  | 0 | [7 empty] | P3 | P6 | P6
7153 | 2018-10-26 01:00 | 43399.0417 | 5.4099e-05 | 2.6872e-05 | 5.4582e-05 | 1.4031e-05 | 6.1594e-05 | 8.7092e-05 | 0 | 9.1464e-05 | 3.6601e-05 | 7.7861e-05 | 0 |  | 0 | [7 empty] | P3 | P6 | P6
7154 | 2018-10-26 02:00 | 43399.0833 | 6.4919e-05 | 2.6872e-05 | 4.9384e-05 | 1.3833e-05 | 5.1233e-05 | 8.535e-05 | 5.7458e-05 | 8.7487e-05 | 4.8534e-05 | 7.6027e-05 | 0 |  | 0 | [7 empty] | P3 | P6 | P6
7155 | 2018-10-26 03:00 | 43399.125 | 4.3279e-05 | 0 | 4.9384e-05 | 1.0898e-05 | 4.8937e-05 | 8.535e-05 | 2.8729e-05 | 8.1522e-05 | 6.3819e-05 | 7.4193e-05 | 0 |  | 0 | [7 empty] | P3 | P6 | P6
7156 | 2018-10-26 04:00 | 43399.1667 | 5.4099e-05 | 2.6872e-05 | 4.9384e-05 | 1.3971e-05 | 4.9361e-05 | 8.7092e-05 | 5.7458e-05 | 9.7429e-05 | 7.0839e-05 | 6.5182e-05 | 0 |  | 0 | [7 empty] | P3 | P6 | P6
7157 | 2018-10-26 05:00 | 43399.2083 | 6.4919e-05 | 2.6872e-05 | 5.1983e-05 | 2.0321e-05 | 4.6704e-05 | 9.4059e-05 | 0 | 0.00010737 | 6.9291e-05 | 6.276e-05 | 0 |  | 0 | [7 empty] | P3 | P6 | P6
7158 | 2018-10-26 06:00 | 43399.25 | 5.4099e-05 | 1.3436e-05 | 7.0177e-05 | 3.6926e-05 | 5.4322e-05 | 0.00013412 | 5.7458e-05 | 0.00010339 | 8.8608e-05 | 6.2262e-05 | 0 |  | 0 | [7 empty] | P3 | P6 | P6
7159 | 2018-10-26 07:00 | 43399.2917 | 0.0001082 | 0.00024185 | 0.00010657 | 4.2798e-05 | 7.2957e-05 | 0.00012715 | 2.8729e-05 | 0.00010737 | 7.6526e-05 | 6.3733e-05 | 0 |  | 0 | [7 empty] | P3 | P6 | P6
7160 | 2018-10-26 08:00 | 43399.3333 | 0.0002164 | 0.00026872 | 0.00015335 | 0.00035978 | 8.2531e-05 | 0.0001289 | 5.7458e-05 | 0.00011532 | 8.6938e-05 | 6.799e-05 | 0 |  | 54.13 | [7 empty] | P3 | P6 | P6
7161 | 2018-10-26 09:00 | 43399.375 | 0.00030295 | 0.00026872 | 0.00015855 | 0.00053415 | 6.5133e-05 | 0.00013935 | 2.8729e-05 | 0.00013322 | 0.00010641 | 7.5122e-05 | 0 |  | 144.05 | [7 empty] | P3 | P6 | P6
7162 | 2018-10-26 10:00 | 43399.4167 | 0.0002705 | 0.00026872 | 0.00015595 | 0.0003413 | 5.6837e-05 | 0.00013935 | 0.00014365 | 0.00014316 | 0.00010989 | 9.251e-05 | 0 |  | 325.91 | [7 empty] | P3 | P6 | P6
7163 | 2018-10-26 11:00 | 43399.4583 | 0.00028132 | 0.00024185 | 0.00016635 | 0.00015644 | 5.4689e-05 | 0.00013586 | 8.6187e-05 | 0.00014117 | 0.00011951 | 0.00010754 | 0 |  | 253.32 | [7 empty] | P3 | P6 | P6
7164 | 2018-10-26 12:00 | 43399.5 | 0.00031377 | 0.00024185 | 0.00017934 | 7.2729e-05 | 6.2892e-05 | 0.00013064 | 0.00014365 | 0.00013322 | 0.00010899 | 0.00011375 | 0 |  | 589.66 | [7 empty] | P3 | P6 | P6
7165 | 2018-10-26 13:00 | 43399.5417 | 0.00028132 | 0.00021498 | 0.00017934 | 7.7275e-05 | 6.7786e-05 | 0.00014109 | 0.00011492 | 0.00014117 | 9.6355e-05 | 0.0001171 | 0 |  | 284.38 | [7 empty] | P3 | P6 | P6
7166 | 2018-10-26 14:00 | 43399.5833 | 0.00023804 | 0.00013436 | 0.00016375 | 9.5186e-05 | 5.5782e-05 | 0.00014283 | 0.00014365 | 0.00016106 | 8.0679e-05 | 0.0001245 | 0 |  | 487.89 | [7 empty] | P3 | P6 | P6
7167 | 2018-10-26 15:00 | 43399.625 | 0.00031377 | 0.00018811 | 0.00013776 | 0.00018205 | 0.00013467 | 0.00014631 | 8.6187e-05 | 0.00016106 | 7.3881e-05 | 0.00012364 | 0 |  | 512.73 | [7 empty] | P3 | P6 | P6
7168 | 2018-10-26 16:00 | 43399.6667 | 0.0002705 | 0.00013436 | 0.00011436 | 0.00018036 | 0.00014256 | 0.00014457 | 0.00014365 | 0.0001531 | 9.9188e-05 | 0.00010791 | 0 |  | 200.22 | [7 empty] | P3 | P6 | P6
7169 | 2018-10-26 17:00 | 43399.7083 | 0.00019476 | 0.00021498 | 0.00010916 | 0.00018215 | 0.00017564 | 0.00015851 | 8.6187e-05 | 0.000171 | 0.00011961 | 9.8396e-05 | 0 |  | 45.86 | [7 empty] | P3 | P6 | P6
7170 | 2018-10-26 18:00 | 43399.75 | 0.00020558 | 0.00013436 | 9.6169e-05 | 0.00018866 | 0.00021437 | 0.00016199 | 0.00014365 | 0.00021076 | 0.0001255 | 9.6155e-05 | 0 |  | 0 | [7 empty] | P3 | P6 | P6
7171 | 2018-10-26 19:00 | 43399.7917 | 0.00023804 | 0.00010749 | 8.5772e-05 | 0.00019455 | 0.00041324 | 0.00015851 | 0.00011492 | 0.00027638 | 0.00013504 | 9.9981e-05 | 0 |  | 0 | [7 empty] | P3 | P6 | P6
7172 | 2018-10-26 20:00 | 43399.8333 | 0.00023804 | 0.00010749 | 7.7975e-05 | 0.00012402 | 0.0005025 | 0.00015154 | 0.00011492 | 0.0003062 | 0.00011098 | 0.00011194 | 0 |  | 0 | [7 empty] | P3 | P6 | P6
7173 | 2018-10-26 21:00 | 43399.875 | 0.00014066 | 5.3745e-05 | 7.0177e-05 | 3.1236e-05 | 0.00047156 | 0.00011496 | 0.00011492 | 0.00026644 | 8.6663e-05 | 0.00013313 | 0 |  | 0 | [7 empty] | P3 | P6 | P6
7174 | 2018-10-26 22:00 | 43399.9167 | 9.7378e-05 | 2.6872e-05 | 5.4582e-05 | 1.1195e-05 | 0.00033124 | 0.00011496 | 0.00014365 | 0.00023065 | 7.8633e-05 | 0.00013483 | 0 |  | 0 | [7 empty] | P3 | P6 | P6
7175 | 2018-10-26 23:00 | 43399.9583 | 0.0001082 | 2.6872e-05 | 5.4582e-05 | 1.4134e-05 | 0.00011535 | 0.00012019 | 8.6187e-05 | 0.00014515 | 7.3996e-05 | 0.00011809 | 0 |  | 0 | [7 empty] | P3 | P6 | P6
7176 | 2018-10-27 | 43400 | 9.7378e-05 | 5.3745e-05 | 4.9384e-05 | 1.4106e-05 | 9.9781e-05 | 0.00010103 | 0.00011492 | 0.00014117 | 4.8689e-05 | 9.9732e-05 | 0 |  | 0 | [7 empty] | P3 | P6 | P6
7177 | 2018-10-27 01:00 | 43400.0417 | 0.0001082 | 2.6872e-05 | 5.4582e-05 | 1.1306e-05 | 7.8014e-05 | 9.4059e-05 | 2.8729e-05 | 0.0001193 | 3.9239e-05 | 8.3562e-05 | 0 |  | 0 | [7 empty] | P3 | P6 | P6
7178 | 2018-10-27 02:00 | 43400.0833 | 0.0001082 | 2.6872e-05 | 4.6785e-05 | 1.415e-05 | 6.896e-05 | 9.0575e-05 | 5.7458e-05 | 9.9417e-05 | 4.5822e-05 | 7.2183e-05 | 0 |  | 0 | [7 empty] | P3 | P6 | P6
7179 | 2018-10-27 03:00 | 43400.125 | 0.0001082 | 2.6872e-05 | 5.1983e-05 | 1.4208e-05 | 6.2633e-05 | 8.8833e-05 | 2.8729e-05 | 8.9475e-05 | 6.4129e-05 | 6.5706e-05 | 0 |  | 0 | [7 empty] | P3 | P6 | P6
7180 | 2018-10-27 04:00 | 43400.1667 | 0.0001082 | 2.6872e-05 | 4.9384e-05 | 1.1308e-05 | 6.3561e-05 | 9.5801e-05 | 5.7458e-05 | 9.3452e-05 | 5.8132e-05 | 6.2468e-05 | 0 |  | 0 | [7 empty] | P3 | P6 | P6
7181 | 2018-10-27 05:00 | 43400.2083 | 9.7378e-05 | 2.6872e-05 | 5.4582e-05 | 2.6316e-05 | 6.267e-05 | 0.00010277 | 0 | 9.3452e-05 | 6.6289e-05 | 6.13e-05 | 0 |  | 0 | [7 empty] | P3 | P6 | P6
7182 | 2018-10-27 06:00 | 43400.25 | 0.0001082 | 5.3745e-05 | 6.7578e-05 | 4.965e-05 | 6.2706e-05 | 0.00014283 | 5.7458e-05 | 0.00012527 | 8.1218e-05 | 6.2672e-05 | 0 |  | 0 | [7 empty] | P3 | P6 | P6
7183 | 2018-10-27 07:00 | 43400.2917 | 9.7378e-05 | 2.6872e-05 | 5.7181e-05 | 5.6274e-05 | 5.5502e-05 | 0.00013935 | 2.8729e-05 | 0.00010936 | 7.0085e-05 | 7.0462e-05 | 0 |  | 0 | [7 empty] | P3 | P6 | P6
7184 | 2018-10-27 08:00 | 43400.3333 | 0.0001082 | 2.6872e-05 | 6.238e-05 | 5.1344e-05 | 0.00010863 | 0.00014109 | 5.7458e-05 | 0.00012725 | 6.046e-05 | 8.7735e-05 | 0 |  | 66.78 | [7 empty] | P3 | P6 | P6
7185 | 2018-10-27 09:00 | 43400.375 | 0.0001082 | 2.6872e-05 | 5.4582e-05 | 5.5551e-05 | 0.00011814 | 0.00014109 | 2.8729e-05 | 0.00014117 | 5.34e-05 | 9.4095e-05 | 0 |  | 197.35 | [7 empty] | P3 | P6 | P6
7186 | 2018-10-27 10:00 | 43400.4167 | 0.0001082 | 2.6872e-05 | 5.4582e-05 | 0.00017092 | 0.0001249 | 0.00013935 | 0.00014365 | 0.0001531 | 6.6491e-05 | 9.6838e-05 | 0 |  | 540.67 | [7 empty] | P3 | P6 | P6
7187 | 2018-10-27 11:00 | 43400.4583 | 0.0001082 | 5.3745e-05 | 5.4582e-05 | 0.00023609 | 0.00012763 | 0.0001376 | 8.6187e-05 | 0.00018492 | 7.0455e-05 | 0.00010031 | 0 |  | 729.55 | [7 empty] | P3 | P6 | P6
7188 | 2018-10-27 12:00 | 43400.5 | 0.0001082 | 2.6872e-05 | 4.9384e-05 | 0.00020593 | 0.00016395 | 0.00013238 | 0.00014365 | 0.000171 | 7.2475e-05 | 0.00010177 | 0 |  | 816.49 | [7 empty] | P3 | P6 | P6
7189 | 2018-10-27 13:00 | 43400.5417 | 9.7378e-05 | 2.6872e-05 | 5.4582e-05 | 0.00020622 | 0.00017162 | 0.0001289 | 8.6187e-05 | 0.00016901 | 5.7142e-05 | 0.00010609 | 0 |  | 804.55 | [7 empty] | P3 | P6 | P6
7190 | 2018-10-27 14:00 | 43400.5833 | 0.0001082 | 2.6872e-05 | 6.238e-05 | 0.00018201 | 0.00015011 | 0.00013412 | 0.00014365 | 0.00014714 | 3.9165e-05 | 0.00011449 | 0 |  | 728.77 | [7 empty] | P3 | P6 | P6
7191 | 2018-10-27 15:00 | 43400.625 | 0.0001082 | 2.6872e-05 | 5.9781e-05 | 0.00022923 | 0.00016071 | 0.00013586 | 0.00011492 | 0.00014316 | 4.1985e-05 | 0.00011607 | 0 |  | 561.04 | [7 empty] | P3 | P6 | P6
7192 | 2018-10-27 16:00 | 43400.6667 | 0.0001082 | 2.6872e-05 | 5.7181e-05 | 0.00023279 | 0.0001548 | 0.00014109 | 0.00011492 | 0.00014515 | 7.1849e-05 | 0.00010574 | 0 |  | 352.17 | [7 empty] | P3 | P6 | P6
7193 | 2018-10-27 17:00 | 43400.7083 | 0.0001082 | 5.3745e-05 | 5.1983e-05 | 0.00019032 | 0.00018166 | 0.00014806 | 0.00011492 | 0.00014316 | 0.00010054 | 9.888e-05 | 0 |  | 42.04 | [7 empty] | P3 | P6 | P6
7194 | 2018-10-27 18:00 | 43400.75 | 0.0001082 | 2.6872e-05 | 5.7181e-05 | 0.00013697 | 0.00031689 | 0.00015676 | 0.00014365 | 0.00017895 | 0.00012217 | 9.8909e-05 | 0 |  | 0 | [7 empty] | P3 | P6 | P6
7195 | 2018-10-27 19:00 | 43400.7917 | 9.7378e-05 | 2.6872e-05 | 4.9384e-05 | 2.0701e-05 | 0.00044823 | 0.00015328 | 8.6187e-05 | 0.0002048 | 0.00013316 | 0.00010326 | 0 |  | 0 | [7 empty] | P3 | P6 | P6
7196 | 2018-10-27 20:00 | 43400.8333 | 9.7378e-05 | 5.3745e-05 | 5.4582e-05 | 1.1531e-05 | 0.00047861 | 0.00014631 | 0.00014365 | 0.00021673 | 0.00011705 | 0.00011697 | 0 |  | 0 | [7 empty] | P3 | P6 | P6
7197 | 2018-10-27 21:00 | 43400.875 | 0.00011902 | 2.6872e-05 | 5.1983e-05 | 1.437e-05 | 0.0002167 | 0.00011496 | 8.6187e-05 | 0.00016901 | 8.7517e-05 | 0.00013932 | 0 |  | 0 | [7 empty] | P3 | P6 | P6
7198 | 2018-10-27 22:00 | 43400.9167 | 9.7378e-05 | 2.6872e-05 | 5.4582e-05 | 1.4208e-05 | 0.00014668 | 0.0001167 | 0.00014365 | 9.3452e-05 | 6.6121e-05 | 0.00014069 | 0 |  | 0 | [7 empty] | P3 | P6 | P6
7199 | 2018-10-27 23:00 | 43400.9583 | 9.7378e-05 | 2.6872e-05 | 7.0177e-05 | 1.0971e-05 | 0.00013438 | 0.0001167 | 0.00011492 | 8.351e-05 | 4.9227e-05 | 0.00012173 | 0 |  | 0 | [7 empty] | P3 | P6 | P6
7200 | 2018-10-28 | 43401 | 9.7378e-05 | 5.3745e-05 | 5.7181e-05 | 1.4352e-05 | 0.00011509 | 9.5801e-05 | 0.00011492 | 6.7604e-05 | 4.1635e-05 | 0.00010086 | 0 |  | 0 | [7 empty] | P3 | P6 | P6
7201 | 2018-10-28 01:00 | 43401.0417 | 9.305e-05 | 2.6872e-05 | 4.1067e-05 | 2.0616e-05 | 8.5465e-05 | 9.0575e-05 | 5.7458e-06 | 5.965e-05 | 5.2108e-05 | 8.5371e-05 | 0 |  | 0 | [7 empty] | P3 | P6 | P6
7202 | 2018-10-28 02:00 | 43401.0833 | 2.5968e-05 | 2.6872e-05 | 8.3173e-06 | 1.885e-05 | 5.1641e-05 | 8.8833e-05 | 2.2983e-05 | 4.8515e-05 | 5.0727e-05 | 7.3489e-05 | 0 |  | 0 | [7 empty] | P3 | P6 | P6
7203 | 2018-10-28 02:00 | 43401.0833 | 9.7378e-05 | 0 | 5.1983e-05 | 2.288e-06 | 4.5743e-05 | 9.0575e-05 | 0 | 2.7041e-05 | 6.9088e-05 | 6.6642e-05 | 0 |  | 0 | [7 empty] | P3 | P6 | P6
7204 | 2018-10-28 03:00 | 43401.125 | 9.7378e-05 | 5.3745e-05 | 5.7181e-05 | 1.3519e-05 | 5.5104e-05 | 8.7092e-05 | 5.7458e-05 | 7.7545e-05 | 7.7767e-05 | 6.3218e-05 | 0 |  | 0 | [7 empty] | P3 | P6 | P6
7205 | 2018-10-28 04:00 | 43401.1667 | 0.0001082 | 2.6872e-05 | 5.4582e-05 | 1.4391e-05 | 5.7019e-05 | 9.7543e-05 | 2.8729e-05 | 6.7604e-05 | 7.4588e-05 | 6.2016e-05 | 0 |  | 0 | [7 empty] | P3 | P6 | P6
7206 | 2018-10-28 05:00 | 43401.2083 | 9.7378e-05 | 2.6872e-05 | 5.1983e-05 | 1.1484e-05 | 5.7424e-05 | 0.00013064 | 5.7458e-05 | 5.7662e-05 | 5.9606e-05 | 6.3482e-05 | 0 |  | 0 | [7 empty] | P3 | P6 | P6
7207 | 2018-10-28 06:00 | 43401.25 | 9.7378e-05 | 5.3745e-05 | 5.1983e-05 | 1.4481e-05 | 5.5742e-05 | 0.00011496 | 0 | 7.7545e-05 | 4.5862e-05 | 7.1964e-05 | 0 |  | 0 | [7 empty] | P3 | P6 | P6
7208 | 2018-10-28 07:00 | 43401.2917 | 0.0001082 | 2.6872e-05 | 5.4582e-05 | 1.4844e-05 | 7.3435e-05 | 0.00011496 | 5.7458e-05 | 7.158e-05 | 5.4188e-05 | 9.1138e-05 | 0 |  | 159.47 | [7 empty] | P2 | P5 | P5
7209 | 2018-10-28 08:00 | 43401.3333 | 9.7378e-05 | 2.6872e-05 | 5.7181e-05 | 1.1669e-05 | 9.8114e-05 | 0.00011496 | 2.8729e-05 | 0.00010339 | 4.4698e-05 | 9.7325e-05 | 0 |  | 390.87 | [7 empty] | P2 | P4 | P4
7210 | 2018-10-28 09:00 | 43401.375 | 0.0001082 | 2.6872e-05 | 5.1983e-05 | 1.4882e-05 | 0.00016887 | 0.00011844 | 0.00014365 | 0.0001372 | 5.3562e-05 | 9.7638e-05 | 0 |  | 585.88 | [7 empty] | P1 | P4 | P4
7211 | 2018-10-28 10:00 | 43401.4167 | 0.0001082 | 5.3745e-05 | 5.4582e-05 | 1.4712e-05 | 0.00018889 | 0.00012367 | 0.00011492 | 0.0001193 | 8.3284e-05 | 0.00010046 | 0 |  | 682.35 | [7 empty] | P1 | P4 | P4
7212 | 2018-10-28 11:00 | 43401.4583 | 9.7378e-05 | 2.6872e-05 | 5.7181e-05 | 1.1693e-05 | 0.00017706 | 0.0001167 | 0.00011492 | 0.00012924 | 9.7653e-05 | 0.00010188 | 0 |  | 735.71 | [7 empty] | P1 | P4 | P4
7213 | 2018-10-28 12:00 | 43401.5 | 0.0001082 | 2.6872e-05 | 5.1983e-05 | 1.4828e-05 | 0.00018136 | 0.0001167 | 0.00011492 | 0.00012924 | 8.4065e-05 | 0.00010646 | 0 |  | 267.35 | [7 empty] | P1 | P4 | P4
7214 | 2018-10-28 13:00 | 43401.5417 | 9.7378e-05 | 2.6872e-05 | 5.4582e-05 | 1.4704e-05 | 0.00017057 | 0.00011844 | 0.00014365 | 0.00011731 | 8.0814e-05 | 0.00011447 | 0 |  | 455.13 | [7 empty] | P2 | P5 | P5
7215 | 2018-10-28 14:00 | 43401.5833 | 0.0001082 | 5.3745e-05 | 5.1983e-05 | 1.1725e-05 | 0.00015451 | 0.00011844 | 8.6187e-05 | 0.00011135 | 5.0654e-05 | 0.00011592 | 0 |  | 317.43 | [7 empty] | P2 | P5 | P5
7216 | 2018-10-28 15:00 | 43401.625 | 9.7378e-05 | 2.6872e-05 | 5.4582e-05 | 1.4698e-05 | 0.00012698 | 0.00013935 | 0.00014365 | 0.00010141 | 6.1127e-05 | 0.00010622 | 0 |  | 307.35 | [7 empty] | P2 | P5 | P5
7217 | 2018-10-28 16:00 | 43401.6667 | 0.0001082 | 2.6872e-05 | 5.1983e-05 | 1.478e-05 | 0.00014421 | 0.00014283 | 8.6187e-05 | 6.7604e-05 | 9.4995e-05 | 9.962e-05 | 0 |  | 42.04 | [7 empty] | P2 | P5 | P5
7218 | 2018-10-28 17:00 | 43401.7083 | 0.0001082 | 5.3745e-05 | 5.1983e-05 | 1.1545e-05 | 0.00015935 | 0.00014283 | 0.00014365 | 6.5615e-05 | 0.0001231 | 9.9752e-05 | 0 |  | 0 | [7 empty] | P1 | P4 | P4
7219 | 2018-10-28 18:00 | 43401.75 | 9.7378e-05 | 2.6872e-05 | 5.4582e-05 | 1.4706e-05 | 0.00020785 | 0.00014806 | 0.00011492 | 5.5673e-05 | 0.00012789 | 0.00010297 | 0 |  | 0 | [7 empty] | P1 | P4 | P4
7220 | 2018-10-28 19:00 | 43401.7917 | 0.0001082 | 2.6872e-05 | 5.4582e-05 | 1.4844e-05 | 0.00040031 | 0.00014631 | 0.00011492 | 5.7662e-05 | 0.00012323 | 0.00011724 | 0 |  | 0 | [7 empty] | P1 | P4 | P4
7221 | 2018-10-28 20:00 | 43401.8333 | 9.7378e-05 | 2.6872e-05 | 5.7181e-05 | 1.1653e-05 | 0.0002316 | 0.0001167 | 0.00011492 | 7.7545e-05 | 9.3332e-05 | 0.00014024 | 0 |  | 0 | [7 empty] | P1 | P4 | P4
7222 | 2018-10-28 21:00 | 43401.875 | 0.0001082 | 5.3745e-05 | 5.7181e-05 | 1.4914e-05 | 6.8807e-05 | 0.00011844 | 0.00011492 | 6.9592e-05 | 7.4413e-05 | 0.00014142 | 0 |  | 0 | [7 empty] | P2 | P5 | P5
7223 | 2018-10-28 22:00 | 43401.9167 | 9.7378e-05 | 2.6872e-05 | 5.4582e-05 | 1.1729e-05 | 5.3781e-05 | 0.0001167 | 0.00011492 | 5.7662e-05 | 4.5552e-05 | 0.00012275 | 0 |  | 0 | [7 empty] | P2 | P5 | P5
7224 | 2018-10-28 23:00 | 43401.9583 | 9.7378e-05 | 2.6872e-05 | 5.4582e-05 | 1.4674e-05 | 4.9341e-05 | 9.0575e-05 | 0.00011492 | 5.3685e-05 | 4.0504e-05 | 0.00010208 | 0 |  | 0 | [7 empty] | P3 | P6 | P6
7225 | 2018-10-29 | 43402 | 0.00011902 | 2.6872e-05 | 4.9384e-05 | 1.4599e-05 | 4.5134e-05 | 8.0124e-05 | 2.8729e-05 | 6.1639e-05 | 4.3722e-05 | 8.5371e-05 | 0 |  | 0 | [7 empty] | P3 | P6 | P6
7226 | 2018-10-29 01:00 | 43402.0417 | 9.7378e-05 | 5.3745e-05 | 5.4582e-05 | 1.4631e-05 | 4.123e-05 | 7.8382e-05 | 5.7458e-05 | 7.7545e-05 | 5.554e-05 | 7.3489e-05 | 0 |  | 0 | [7 empty] | P3 | P6 | P6
7227 | 2018-10-29 02:00 | 43402.0833 | 8.6559e-05 | 2.6872e-05 | 5.1983e-05 | 1.1653e-05 | 3.9715e-05 | 8.0124e-05 | 2.8729e-05 | 5.965e-05 | 7.3578e-05 | 6.6642e-05 | 0 |  | 0 | [7 empty] | P3 | P6 | P6
7228 | 2018-10-29 03:00 | 43402.125 | 0.0001082 | 2.6872e-05 | 5.1983e-05 | 1.4587e-05 | 3.8039e-05 | 8.0124e-05 | 5.7458e-05 | 5.7662e-05 | 7.903e-05 | 6.3218e-05 | 0 |  | 0 | [7 empty] | P3 | P6 | P6
7229 | 2018-10-29 04:00 | 43402.1667 | 9.7378e-05 | 2.6872e-05 | 5.1983e-05 | 1.4643e-05 | 3.8529e-05 | 9.2317e-05 | 0 | 5.965e-05 | 7.8424e-05 | 6.2016e-05 | 0 |  | 0 | [7 empty] | P3 | P6 | P6
7230 | 2018-10-29 05:00 | 43402.2083 | 0.0001082 | 5.3745e-05 | 5.9781e-05 | 2.5297e-05 | 4.1162e-05 | 0.00013064 | 5.7458e-05 | 6.7604e-05 | 6.6175e-05 | 6.3482e-05 | 0 |  | 0 | [7 empty] | P3 | P6 | P6
7231 | 2018-10-29 06:00 | 43402.25 | 8.6559e-05 | 0.00013436 | 0.00013256 | 5.1637e-05 | 6.0348e-05 | 0.00012193 | 2.8729e-05 | 8.9475e-05 | 8.7726e-05 | 7.1964e-05 | 0 |  | 0 | [7 empty] | P3 | P6 | P6
7232 | 2018-10-29 07:00 | 43402.2917 | 0.00017312 | 0.00021498 | 0.00014815 | 4.4934e-05 | 5.0589e-05 | 0.0001167 | 5.7458e-05 | 9.544e-05 | 8.2526e-05 | 9.1138e-05 | 0 |  | 168.48 | [7 empty] | P2 | P5 | P5
7233 | 2018-10-29 08:00 | 43402.3333 | 0.00029214 | 0.00024185 | 0.00021313 | 4.488e-05 | 6.0739e-05 | 0.00012019 | 2.8729e-05 | 9.9417e-05 | 0.00014416 | 9.7325e-05 | 0 |  | 395.9 | [7 empty] | P2 | P4 | P4
7234 | 2018-10-29 09:00 | 43402.375 | 0.00046525 | 0.00021498 | 0.00027551 | 4.5947e-05 | 5.6093e-05 | 0.00011844 | 0.00014365 | 9.9417e-05 | 0.00020672 | 9.7638e-05 | 0 |  | 531.86 | [7 empty] | P1 | P4 | P4
7235 | 2018-10-29 10:00 | 43402.4167 | 0.00041115 | 0.00026872 | 0.00027811 | 4.2487e-05 | 5.9502e-05 | 0.0001167 | 8.6187e-05 | 0.00011135 | 0.00020987 | 0.00010046 | 0 |  | 703.18 | [7 empty] | P1 | P4 | P4
7236 | 2018-10-29 11:00 | 43402.4583 | 0.00030295 | 0.00024185 | 0.00028331 | 8.5649e-05 | 4.9589e-05 | 0.00011496 | 0.00014365 | 0.00011135 | 0.00020499 | 0.00010188 | 0 |  | 634.95 | [7 empty] | P1 | P4 | P4
7237 | 2018-10-29 12:00 | 43402.5 | 0.00037869 | 0.00021498 | 0.00028331 | 0.00045814 | 4.8176e-05 | 0.00011496 | 8.6187e-05 | 0.0001193 | 0.00017468 | 0.00010646 | 0 |  | 593.43 | [7 empty] | P1 | P4 | P4
7238 | 2018-10-29 13:00 | 43402.5417 | 0.00036787 | 0.00024185 | 0.00025732 | 0.00046436 | 4.9889e-05 | 0.0001167 | 0.00014365 | 0.0001193 | 0.00015035 | 0.00011447 | 0 |  | 597.53 | [7 empty] | P2 | P5 | P5
7239 | 2018-10-29 14:00 | 43402.5833 | 0.00028132 | 0.00013436 | 0.00022873 | 0.00044533 | 8.7575e-05 | 0.00012715 | 8.6187e-05 | 9.3452e-05 | 0.00014601 | 0.00011592 | 0 |  | 361.95 | [7 empty] | P2 | P5 | P5
7240 | 2018-10-29 15:00 | 43402.625 | 0.00031377 | 0.00018811 | 0.00018454 | 0.00051939 | 8.5568e-05 | 0.00013064 | 0.00014365 | 0.00011135 | 0.00014947 | 0.00010622 | 0 |  | 235.69 | [7 empty] | P2 | P5 | P5
7241 | 2018-10-29 16:00 | 43402.6667 | 0.00024886 | 0.00018811 | 0.00018194 | 0.00054892 | 0.00012226 | 0.00014283 | 0.00011492 | 0.00012924 | 0.00018596 | 9.962e-05 | 0 |  | 40.13 | [7 empty] | P2 | P5 | P5
7242 | 2018-10-29 17:00 | 43402.7083 | 0.00018394 | 0.00016123 | 0.00017154 | 0.00051558 | 0.00020463 | 0.00015154 | 0.00011492 | 0.00013918 | 0.00021229 | 9.9752e-05 | 0 |  | 0 | [7 empty] | P1 | P4 | P4
7243 | 2018-10-29 18:00 | 43402.75 | 0.00019476 | 0.00013436 | 0.00015855 | 0.00050652 | 0.00046521 | 0.00015154 | 0.00011492 | 0.00022667 | 0.00021928 | 0.00010297 | 0 |  | 0 | [7 empty] | P1 | P4 | P4
7244 | 2018-10-29 19:00 | 43402.7917 | 0.00019476 | 0.00013436 | 0.00011696 | 0.00044938 | 0.00051053 | 0.00014109 | 0.00011492 | 0.00023065 | 0.00022691 | 0.00011724 | 0 |  | 0 | [7 empty] | P1 | P4 | P4
7245 | 2018-10-29 20:00 | 43402.8333 | 0.00019476 | 0.00010749 | 8.3173e-05 | 0.00024322 | 0.00049365 | 0.00011496 | 0.00011492 | 0.00020878 | 0.00018579 | 0.00014024 | 0 |  | 0 | [7 empty] | P1 | P4 | P4
7246 | 2018-10-29 21:00 | 43402.875 | 8.6559e-05 | 5.3745e-05 | 5.9781e-05 | 5.237e-05 | 0.00040157 | 0.00011496 | 0.00011492 | 0.0002048 | 0.0001242 | 0.00014142 | 0 |  | 0 | [7 empty] | P2 | P5 | P5
7247 | 2018-10-29 22:00 | 43402.9167 | 5.4099e-05 | 2.6872e-05 | 5.4582e-05 | 1.3804e-05 | 0.00025054 | 0.00011148 | 0.00011492 | 0.00017696 | 5.5725e-05 | 0.00012275 | 0 |  | 0 | [7 empty] | P2 | P5 | P5
7248 | 2018-10-29 23:00 | 43402.9583 | 5.4099e-05 | 2.6872e-05 | 5.4582e-05 | 1.41e-05 | 5.9615e-05 | 8.8833e-05 | 0.00011492 | 9.544e-05 | 3.8364e-05 | 0.00010208 | 0 |  | 0 | [7 empty] | P3 | P6 | P6
7249 | 2018-10-30 | 43403 | 5.4099e-05 | 2.6872e-05 | 4.9384e-05 | 1.0872e-05 | 4.6724e-05 | 8.1866e-05 | 2.8729e-05 | 6.9592e-05 | 5.0269e-05 | 8.5371e-05 | 0 |  | 0 | [7 empty] | P3 | P6 | P6
7250 | 2018-10-30 01:00 | 43403.0417 | 5.4099e-05 | 2.6872e-05 | 5.7181e-05 | 1.3879e-05 | 4.2165e-05 | 7.8382e-05 | 5.7458e-05 | 7.7545e-05 | 5.4275e-05 | 7.3489e-05 | 0 |  | 0 | [7 empty] | P3 | P6 | P6
7251 | 2018-10-30 02:00 | 43403.0833 | 5.4099e-05 | 2.6872e-05 | 5.1983e-05 | 1.1083e-05 | 3.9943e-05 | 7.8382e-05 | 0 | 6.3627e-05 | 5.8871e-05 | 6.6642e-05 | 0 |  | 0 | [7 empty] | P3 | P6 | P6
7252 | 2018-10-30 03:00 | 43403.125 | 5.4099e-05 | 2.6872e-05 | 5.1983e-05 | 1.3905e-05 | 4.3361e-05 | 8.0124e-05 | 5.7458e-05 | 5.5673e-05 | 6.3499e-05 | 6.3218e-05 | 0 |  | 0 | [7 empty] | P3 | P6 | P6
7253 | 2018-10-30 04:00 | 43403.1667 | 5.4099e-05 | 5.3745e-05 | 5.7181e-05 | 1.3861e-05 | 4.0195e-05 | 9.0575e-05 | 2.8729e-05 | 6.5615e-05 | 6.5788e-05 | 6.2016e-05 | 0 |  | 0 | [7 empty] | P3 | P6 | P6
7254 | 2018-10-30 05:00 | 43403.2083 | 4.3279e-05 | 2.6872e-05 | 6.7578e-05 | 2.7968e-05 | 4.2651e-05 | 0.0001289 | 5.7458e-05 | 7.158e-05 | 6.3729e-05 | 6.3482e-05 | 0 |  | 0 | [7 empty] | P3 | P6 | P6
7255 | 2018-10-30 06:00 | 43403.25 | 5.4099e-05 | 5.3745e-05 | 8.8371e-05 | 4.9666e-05 | 5.1564e-05 | 0.00012541 | 2.8729e-05 | 9.1464e-05 | 9.4509e-05 | 7.1964e-05 | 0 |  | 0 | [7 empty] | P3 | P6 | P6
7256 | 2018-10-30 07:00 | 43403.2917 | 0.0001082 | 0.00037621 | 0.00022093 | 0.00032008 | 4.6718e-05 | 0.0001167 | 5.7458e-05 | 0.00012328 | 0.00010317 | 9.1138e-05 | 0 |  | 39.33 | [7 empty] | P2 | P5 | P5
7257 | 2018-10-30 08:00 | 43403.3333 | 0.0002164 | 0.0002956 | 0.00025992 | 0.00056056 | 5.1336e-05 | 0.00011496 | 2.8729e-05 | 0.00010538 | 0.00014855 | 9.7325e-05 | 0 |  | 40.98 | [7 empty] | P2 | P4 | P4
7258 | 2018-10-30 09:00 | 43403.375 | 0.00033541 | 0.00026872 | 0.0002963 | 0.00052882 | 5.8492e-05 | 0.00011844 | 0.00014365 | 0.00012328 | 0.00016283 | 9.7638e-05 | 0 |  | 125.86 | [7 empty] | P1 | P4 | P4
7259 | 2018-10-30 10:00 | 43403.4167 | 0.00029214 | 0.0002956 | 0.00026251 | 0.00045989 | 5.9408e-05 | 0.00011496 | 0.00011492 | 0.00011731 | 0.00015635 | 0.00010046 | 0 |  | 552.16 | [7 empty] | P1 | P4 | P4
7260 | 2018-10-30 11:00 | 43403.4583 | 0.00029214 | 0.00026872 | 0.00024432 | 0.00037775 | 5.3012e-05 | 0.00011148 | 0.00014365 | 0.00013123 | 0.00014314 | 0.00010188 | 0 |  | 750.84 | [7 empty] | P1 | P4 | P4
7261 | 2018-10-30 12:00 | 43403.5 | 0.00029214 | 0.00021498 | 0.00022873 | 0.00027315 | 4.5538e-05 | 0.00011844 | 8.6187e-05 | 0.00014117 | 0.00015532 | 0.00010646 | 0 |  | 685.8 | [7 empty] | P1 | P4 | P4
7262 | 2018-10-30 13:00 | 43403.5417 | 0.00030295 | 0.00024185 | 0.00021833 | 0.00021912 | 4.5429e-05 | 0.00012019 | 0.00014365 | 0.00011731 | 0.00014899 | 0.00011447 | 0 |  | 170.38 | [7 empty] | P2 | P5 | P5
7263 | 2018-10-30 14:00 | 43403.5833 | 0.00029214 | 0.00018811 | 0.00020273 | 0.00027851 | 5.0938e-05 | 0.00012715 | 8.6187e-05 | 0.00010737 | 0.00013782 | 0.00011592 | 0 |  | 297.13 | [7 empty] | P2 | P5 | P5
7264 | 2018-10-30 15:00 | 43403.625 | 0.00031377 | 0.00024185 | 0.00018194 | 0.000386 | 0.00011909 | 0.00014283 | 0.00014365 | 0.00010936 | 0.00013863 | 0.00010622 | 0 |  | 331.94 | [7 empty] | P2 | P5 | P5
7265 | 2018-10-30 16:00 | 43403.6667 | 0.00031377 | 0.00021498 | 0.00016375 | 0.00034271 | 0.00012839 | 0.00014806 | 0.00011492 | 0.00010538 | 0.00016316 | 9.962e-05 | 0 |  | 36.31 | [7 empty] | P2 | P5 | P5
7266 | 2018-10-30 17:00 | 43403.7083 | 0.00023804 | 0.00021498 | 0.00016115 | 0.00033924 | 0.00024127 | 0.0001498 | 0.00011492 | 0.00018094 | 0.00023058 | 9.9752e-05 | 0 |  | 0 | [7 empty] | P1 | P4 | P4
7267 | 2018-10-30 18:00 | 43403.75 | 0.0002164 | 0.00016123 | 0.00014555 | 0.00034084 | 0.0004223 | 0.00015154 | 0.00011492 | 0.00024457 | 0.00021373 | 0.00010297 | 0 |  | 0 | [7 empty] | P1 | P4 | P4
7268 | 2018-10-30 19:00 | 43403.7917 | 0.00022722 | 0.00016123 | 0.00011436 | 0.0003319 | 0.00053096 | 0.00014283 | 0.00014365 | 0.00024059 | 0.0002156 | 0.00011724 | 0 |  | 0 | [7 empty] | P1 | P4 | P4
7269 | 2018-10-30 20:00 | 43403.8333 | 0.00018394 | 0.00010749 | 7.5376e-05 | 0.00019312 | 0.00057596 | 0.00012193 | 8.6187e-05 | 0.0002386 | 0.00017889 | 0.00014024 | 0 |  | 0 | [7 empty] | P1 | P4 | P4
7270 | 2018-10-30 21:00 | 43403.875 | 6.4919e-05 | 5.3745e-05 | 5.4582e-05 | 4.3497e-05 | 0.00044436 | 0.00012193 | 0.00014365 | 0.00022468 | 0.00010308 | 0.00014142 | 0 |  | 0 | [7 empty] | P2 | P5 | P5
7271 | 2018-10-30 22:00 | 43403.9167 | 6.4919e-05 | 2.6872e-05 | 5.4582e-05 | 1.3837e-05 | 0.00024247 | 0.00012193 | 8.6187e-05 | 0.00021076 | 3.903e-05 | 0.00012275 | 0 |  | 0 | [7 empty] | P2 | P5 | P5
7272 | 2018-10-30 23:00 | 43403.9583 | 4.3279e-05 | 2.6872e-05 | 5.1983e-05 | 1.3802e-05 | 6.4843e-05 | 0.00012367 | 0.00014365 | 0.00012924 | 3.3058e-05 | 0.00010208 | 0 |  | 0 | [7 empty] | P3 | P6 | P6
7273 | 2018-10-31 | 43404 | 5.4099e-05 | 2.6872e-05 | 5.4582e-05 | 1.3865e-05 | 5.3648e-05 | 0.00011148 | 0 | 6.7604e-05 | 3.0909e-05 | 8.6188e-05 | 0 |  | 0 | [7 empty] | P3 | P6 | P6
7274 | 2018-10-31 01:00 | 43404.0417 | 5.4099e-05 | 2.6872e-05 | 5.1983e-05 | 1.0788e-05 | 4.6587e-05 | 9.4059e-05 | 5.7458e-05 | 6.1639e-05 | 5.4808e-05 | 7.4468e-05 | 0 |  | 0 | [7 empty] | P3 | P6 | P6
7275 | 2018-10-31 02:00 | 43404.0833 | 5.4099e-05 | 2.6872e-05 | 5.4582e-05 | 1.3835e-05 | 4.2576e-05 | 9.0575e-05 | 2.8729e-05 | 6.3627e-05 | 7.7915e-05 | 6.7304e-05 | 0 |  | 0 | [7 empty] | P3 | P6 | P6
7276 | 2018-10-31 03:00 | 43404.125 | 4.3279e-05 | 2.6872e-05 | 4.6785e-05 | 1.0826e-05 | 4.6094e-05 | 8.7092e-05 | 5.7458e-05 | 6.5615e-05 | 8.2701e-05 | 6.3691e-05 | 0 |  | 0 | [7 empty] | P3 | P6 | P6
7277 | 2018-10-31 04:00 | 43404.1667 | 4.3279e-05 | 2.6872e-05 | 5.7181e-05 | 1.3953e-05 | 4.9762e-05 | 9.0575e-05 | 2.8729e-05 | 8.7487e-05 | 7.7035e-05 | 6.234e-05 | 0 |  | 0 | [7 empty] | P3 | P6 | P6
7278 | 2018-10-31 05:00 | 43404.2083 | 5.4099e-05 | 2.6872e-05 | 6.238e-05 | 2.0295e-05 | 4.8285e-05 | 8.535e-05 | 5.7458e-05 | 8.9475e-05 | 4.3388e-05 | 6.3691e-05 | 0 |  | 0 | [7 empty] | P3 | P6 | P6
7279 | 2018-10-31 06:00 | 43404.25 | 9.7378e-05 | 5.3745e-05 | 9.0971e-05 | 3.6653e-05 | 5.1776e-05 | 8.7092e-05 | 0 | 8.1522e-05 | 7.3102e-05 | 7.1703e-05 | 0 |  | 0 | [7 empty] | P3 | P6 | P6
7280 | 2018-10-31 07:00 | 43404.2917 | 0.00012984 | 0.0002956 | 0.00018974 | 0.00011927 | 7.3616e-05 | 8.7092e-05 | 5.7458e-05 | 0.0001193 | 7.4374e-05 | 9.0242e-05 | 0 |  | 128.93 | [7 empty] | P3 | P6 | P6
7281 | 2018-10-31 08:00 | 43404.3333 | 0.00024886 | 0.00024185 | 0.00021313 | 0.00011107 | 7.004e-05 | 0.00013064 | 2.8729e-05 | 0.00012527 | 0.00013247 | 9.684e-05 | 0 |  | 352.11 | [7 empty] | P2 | P5 | P5
7282 | 2018-10-31 09:00 | 43404.375 | 0.00035705 | 0.00024185 | 0.00020533 | 0.00034912 | 6.433e-05 | 0.00013586 | 0.00014365 | 0.00012328 | 0.00014023 | 9.8348e-05 | 0 |  | 499.85 | [7 empty] | P2 | P4 | P4
7283 | 2018-10-31 10:00 | 43404.4167 | 0.00035705 | 0.00026872 | 0.00022613 | 0.00038469 | 6.7899e-05 | 0.00012541 | 0.00011492 | 0.00014316 | 0.00015352 | 0.00010171 | 0 |  | 701.21 | [7 empty] | P1 | P4 | P4
7284 | 2018-10-31 11:00 | 43404.4583 | 0.00029214 | 0.00026872 | 0.00023133 | 0.00036474 | 5.8433e-05 | 0.00012367 | 0.00011492 | 0.00011731 | 0.00015363 | 0.000103 | 0 |  | 786.4 | [7 empty] | P1 | P4 | P4
7285 | 2018-10-31 12:00 | 43404.5 | 0.00028132 | 0.00021498 | 0.00023912 | 0.00030754 | 5.804e-05 | 0.00012367 | 0.00011492 | 0.00011334 | 0.00014803 | 0.00010721 | 0 |  | 706.06 | [7 empty] | P1 | P4 | P4
7286 | 2018-10-31 13:00 | 43404.5417 | 0.00028132 | 0.00021498 | 0.00022873 | 0.00022193 | 5.202e-05 | 0.0001167 | 0.00014365 | 0.00011532 | 0.00013561 | 0.00011484 | 0 |  | 417.47 | [7 empty] | P1 | P4 | P4
7287 | 2018-10-31 14:00 | 43404.5833 | 0.00024886 | 0.00016123 | 0.00021053 | 0.00021663 | 6.4532e-05 | 0.00011148 | 8.6187e-05 | 0.00011731 | 0.00013528 | 0.00011717 | 0 |  | 238.77 | [7 empty] | P2 | P5 | P5
7288 | 2018-10-31 15:00 | 43404.625 | 0.00023804 | 0.00026872 | 0.00018454 | 0.00021791 | 7.0641e-05 | 0.00014457 | 0.00014365 | 0.00012328 | 0.00014836 | 0.00010781 | 0 |  | 124.21 | [7 empty] | P2 | P5 | P5
7289 | 2018-10-31 16:00 | 43404.6667 | 0.00024886 | 0.00021498 | 0.00016115 | 0.00023289 | 0.00013075 | 0.00013238 | 8.6187e-05 | 9.7429e-05 | 0.00019782 | 0.00010111 | 0 |  | 35.35 | [7 empty] | P2 | P5 | P5
7290 | 2018-10-31 17:00 | 43404.7083 | 0.00020558 | 0.00018811 | 0.00013776 | 0.00023351 | 0.0002342 | 0.00011844 | 0.00014365 | 0.00011532 | 0.0002252 | 0.00010036 | 0 |  | 0 | [7 empty] | P2 | P5 | P5
7291 | 2018-10-31 18:00 | 43404.75 | 0.00020558 | 0.00016123 | 0.00013776 | 0.00029391 | 0.00042864 | 0.00011844 | 0.00011492 | 0.00012129 | 0.00023605 | 0.0001018 | 0 |  | 0 | [7 empty] | P1 | P4 | P4
7292 | 2018-10-31 19:00 | 43404.7917 | 0.00018394 | 0.00013436 | 0.00010916 | 0.00029732 | 0.00048641 | 0.00010974 | 0.00011492 | 0.00013918 | 0.00020486 | 0.00011205 | 0 |  | 0 | [7 empty] | P1 | P4 | P4
7293 | 2018-10-31 20:00 | 43404.8333 | 0.00015148 | 0.00010749 | 6.7578e-05 | 0.000261 | 0.00049372 | 0.00010277 | 0.00011492 | 0.00013123 | 0.00016914 | 0.00012946 | 0 |  | 0 | [7 empty] | P1 | P4 | P4
7294 | 2018-10-31 21:00 | 43404.875 | 7.5739e-05 | 5.3745e-05 | 5.4582e-05 | 2.9977e-05 | 0.00039481 | 8.3608e-05 | 0.00011492 | 0.00011334 | 0.00011107 | 0.00013222 | 0 |  | 0 | [7 empty] | P1 | P4 | P4
7295 | 2018-10-31 22:00 | 43404.9167 | 4.3279e-05 | 2.6872e-05 | 5.4582e-05 | 1.3971e-05 | 0.00024881 | 4.1804e-05 | 0.00011492 | 0.00012129 | 5.3169e-05 | 0.0001188 | 0 |  | 0 | [7 empty] | P2 | P5 | P5
7296 | 2018-10-31 23:00 | 43404.9583 | 4.3279e-05 | 2.6872e-05 | 5.1983e-05 | 1.4118e-05 | 7.7397e-05 | 0.00012019 | 0.00011492 | 8.9475e-05 | 4.2542e-05 | 0.0001029 | 0 |  | 0 | [7 empty] | P2 | P5 | P5
7297 | 2018-11-01 | 43405 | 4.3279e-05 | 5.3745e-05 | 4.9384e-05 | 1.1151e-05 | 4.49e-05 | 0.00012062 | 2.8729e-05 | 7.5557e-05 | 4.4947e-05 | 0.00010106 | 0 |  | 0 | [7 empty] | P3 | P6 | P6
7298 | 2018-11-01 01:00 | 43405.0417 | 4.3279e-05 | 2.6872e-05 | 5.1983e-05 | 1.4033e-05 | 4.1602e-05 | 0.00012149 | 5.7458e-05 | 6.5615e-05 | 7.559e-05 | 8.6815e-05 | 0 |  | 0 | [7 empty] | P3 | P6 | P6
7299 | 2018-11-01 02:00 | 43405.0833 | 2.164e-05 | 2.6872e-05 | 4.9384e-05 | 1.4256e-05 | 4.1212e-05 | 0.00012062 | 2.8729e-05 | 7.158e-05 | 7.4676e-05 | 7.6821e-05 | 0 |  | 0 | [7 empty] | P3 | P6 | P6
7300 | 2018-11-01 03:00 | 43405.125 | 4.3279e-05 | 2.6872e-05 | 5.4582e-05 | 1.1308e-05 | 3.7688e-05 | 0.00012193 | 5.7458e-05 | 7.5557e-05 | 7.2367e-05 | 7.1211e-05 | 0 |  | 0 | [7 empty] | P3 | P6 | P6
7301 | 2018-11-01 04:00 | 43405.1667 | 4.3279e-05 | 2.6872e-05 | 5.1983e-05 | 1.437e-05 | 4.0998e-05 | 0.00012062 | 0 | 8.5499e-05 | 6.8053e-05 | 6.8542e-05 | 0 |  | 0 | [7 empty] | P3 | P6 | P6
7302 | 2018-11-01 05:00 | 43405.2083 | 3.2459e-05 | 2.6872e-05 | 5.4582e-05 | 2.0671e-05 | 3.7543e-05 | 0.00011627 | 5.7458e-05 | 9.7429e-05 | 5.9909e-05 | 6.8379e-05 | 0 |  | 0 | [7 empty] | P3 | P6 | P6
7303 | 2018-11-01 06:00 | 43405.25 | 4.3279e-05 | 2.6872e-05 | 5.4582e-05 | 3.6364e-05 | 5.4675e-05 | 0.0001154 | 2.8729e-05 | 9.7429e-05 | 5.2815e-05 | 7.0612e-05 | 0 |  | 0 | [7 empty] | P3 | P6 | P6
7304 | 2018-11-01 07:00 | 43405.2917 | 4.3279e-05 | 5.3745e-05 | 5.7181e-05 | 0.00011147 | 6.4459e-05 | 0.00011627 | 5.7458e-05 | 8.1522e-05 | 5.9074e-05 | 7.5159e-05 | 0 |  | 154.07 | [7 empty] | P3 | P6 | P6
7305 | 2018-11-01 08:00 | 43405.3333 | 2.164e-05 | 2.6872e-05 | 5.7181e-05 | 9.0428e-05 | 5.1987e-05 | 0.00011496 | 2.8729e-05 | 8.351e-05 | 7.4175e-05 | 8.5072e-05 | 0 |  | 423.63 | [7 empty] | P3 | P6 | P6
7306 | 2018-11-01 09:00 | 43405.375 | 4.3279e-05 | 5.3745e-05 | 5.7181e-05 | 7.0361e-05 | 5.2792e-05 | 0.00011453 | 0.00014365 | 7.5557e-05 | 6.5753e-05 | 0.00010778 | 0 |  | 501.5 | [7 empty] | P3 | P6 | P6
7307 | 2018-11-01 10:00 | 43405.4167 | 5.4099e-05 | 2.6872e-05 | 5.9781e-05 | 6.7316e-05 | 5.4005e-05 | 0.00011409 | 8.6187e-05 | 9.3452e-05 | 6.2729e-05 | 0.00012418 | 0 |  | 299.99 | [7 empty] | P3 | P6 | P6
7308 | 2018-11-01 11:00 | 43405.4583 | 4.3279e-05 | 2.6872e-05 | 5.7181e-05 | 6.7333e-05 | 5.4961e-05 | 0.00011627 | 0.00014365 | 0.00010737 | 6.0622e-05 | 0.00012962 | 0 |  | 484.2 | [7 empty] | P3 | P6 | P6
7309 | 2018-11-01 12:00 | 43405.5 | 4.3279e-05 | 5.3745e-05 | 5.7181e-05 | 6.4348e-05 | 5.4673e-05 | 0.0001154 | 0.00011492 | 9.544e-05 | 6.4277e-05 | 0.00013145 | 0 |  | 765.95 | [7 empty] | P3 | P6 | P6
7310 | 2018-11-01 13:00 | 43405.5417 | 4.3279e-05 | 2.6872e-05 | 5.7181e-05 | 6.1267e-05 | 4.4951e-05 | 0.0001167 | 0.00011492 | 8.5499e-05 | 5.7418e-05 | 0.00013951 | 0 |  | 146.35 | [7 empty] | P3 | P6 | P6
7311 | 2018-11-01 14:00 | 43405.5833 | 3.2459e-05 | 5.3745e-05 | 5.9781e-05 | 5.5288e-05 | 4.5758e-05 | 0.00011583 | 0.00011492 | 7.7545e-05 | 5.5433e-05 | 0.00013918 | 0 |  | 392.03 | [7 empty] | P3 | P6 | P6
7312 | 2018-11-01 15:00 | 43405.625 | 4.3279e-05 | 2.6872e-05 | 5.4582e-05 | 5.8303e-05 | 7.0943e-05 | 0.00011322 | 0.00014365 | 7.9534e-05 | 6.1537e-05 | 0.00012298 | 0 |  | 186.07 | [7 empty] | P3 | P6 | P6
7313 | 2018-11-01 16:00 | 43405.6667 | 4.3279e-05 | 2.6872e-05 | 5.4582e-05 | 5.5942e-05 | 7.0469e-05 | 0.00011409 | 8.6187e-05 | 8.5499e-05 | 8.5485e-05 | 0.00011375 | 0 |  | 30.58 | [7 empty] | P3 | P6 | P6
7314 | 2018-11-01 17:00 | 43405.7083 | 4.3279e-05 | 8.0617e-05 | 5.1983e-05 | 6.427e-05 | 8.5433e-05 | 0.00011627 | 0.00014365 | 9.7429e-05 | 0.00010641 | 0.00011544 | 0 |  | 0 | [7 empty] | P3 | P6 | P6
7315 | 2018-11-01 18:00 | 43405.75 | 4.3279e-05 | 2.6872e-05 | 5.4582e-05 | 6.7995e-05 | 0.00012599 | 0.0001154 | 8.6187e-05 | 0.00010141 | 0.00011241 | 0.00013472 | 0 |  | 0 | [7 empty] | P3 | P6 | P6
7316 | 2018-11-01 19:00 | 43405.7917 | 3.2459e-05 | 2.6872e-05 | 5.4582e-05 | 6.7923e-05 | 0.00025967 | 0.00011844 | 0.00014365 | 9.1464e-05 | 0.00010004 | 0.00014784 | 0 |  | 0 | [7 empty] | P3 | P6 | P6
7317 | 2018-11-01 20:00 | 43405.8333 | 4.3279e-05 | 2.6872e-05 | 5.1983e-05 | 6.6068e-05 | 0.0002721 | 0.00012846 | 0.00011492 | 9.3452e-05 | 0.00010551 | 0.00015813 | 0 |  | 0 | [7 empty] | P3 | P6 | P6
7318 | 2018-11-01 21:00 | 43405.875 | 3.2459e-05 | 2.6872e-05 | 5.1983e-05 | 2.7607e-05 | 0.00015925 | 0.00014283 | 0.00011492 | 0.00010936 | 8.0726e-05 | 0.00015587 | 0 |  | 0 | [7 empty] | P3 | P6 | P6
7319 | 2018-11-01 22:00 | 43405.9167 | 5.4099e-05 | 2.6872e-05 | 5.1983e-05 | 1.082e-05 | 5.6303e-05 | 0.00014239 | 0.00011492 | 0.00011334 | 5.1953e-05 | 0.00013548 | 0 |  | 0 | [7 empty] | P3 | P6 | P6
7320 | 2018-11-01 23:00 | 43405.9583 | 3.2459e-05 | 2.6872e-05 | 5.1983e-05 | 1.3881e-05 | 5.1659e-05 | 0.00014109 | 0.00011492 | 0.00011731 | 4.638e-05 | 0.00011162 | 0 |  | 0 | [7 empty] | P3 | P6 | P6
7321 | 2018-11-02 | 43406 | 4.3279e-05 | 5.3745e-05 | 5.1983e-05 | 1.3845e-05 | 5.0652e-05 | 0.00013891 | 2.8729e-05 | 8.9475e-05 | 6.042e-05 | 0.00010106 | 0 |  | 0 | [7 empty] | P3 | P6 | P6
7322 | 2018-11-02 01:00 | 43406.0417 | 2.164e-05 | 2.6872e-05 | 5.4582e-05 | 1.4021e-05 | 4.7398e-05 | 0.0001289 | 5.7458e-05 | 8.7487e-05 | 7.8074e-05 | 8.6815e-05 | 0 |  | 0 | [7 empty] | P3 | P6 | P6
7323 | 2018-11-02 02:00 | 43406.0833 | 4.3279e-05 | 2.6872e-05 | 5.1983e-05 | 1.1003e-05 | 4.2275e-05 | 0.00011801 | 0 | 8.1522e-05 | 8.6232e-05 | 7.6821e-05 | 0 |  | 0 | [7 empty] | P3 | P6 | P6
7324 | 2018-11-02 03:00 | 43406.125 | 4.3279e-05 | 2.6872e-05 | 4.9384e-05 | 1.4266e-05 | 3.8678e-05 | 0.0001167 | 5.7458e-05 | 8.9475e-05 | 8.5357e-05 | 7.1211e-05 | 0 |  | 0 | [7 empty] | P3 | P6 | P6
7325 | 2018-11-02 04:00 | 43406.1667 | 3.2459e-05 | 2.6872e-05 | 5.1983e-05 | 1.1177e-05 | 4.2142e-05 | 0.0001167 | 2.8729e-05 | 0.00011334 | 8.6212e-05 | 6.8542e-05 | 0 |  | 0 | [7 empty] | P3 | P6 | P6
7326 | 2018-11-02 05:00 | 43406.2083 | 3.2459e-05 | 2.6872e-05 | 4.9384e-05 | 2.5789e-05 | 4.6234e-05 | 0.00011627 | 5.7458e-05 | 0.0001193 | 6.6888e-05 | 6.8379e-05 | 0 |  | 0 | [7 empty] | P3 | P6 | P6
7327 | 2018-11-02 06:00 | 43406.25 | 4.3279e-05 | 2.6872e-05 | 7.5376e-05 | 8.0356e-05 | 4.6611e-05 | 0.00012019 | 2.8729e-05 | 0.0001193 | 7.5584e-05 | 7.0612e-05 | 0 |  | 0 | [7 empty] | P3 | P6 | P6
7328 | 2018-11-02 07:00 | 43406.2917 | 3.2459e-05 | 5.3745e-05 | 0.00018974 | 0.00041543 | 6.0703e-05 | 0.0001376 | 5.7458e-05 | 0.00013322 | 7.0375e-05 | 7.5159e-05 | 0 |  | 50.88 | [7 empty] | P3 | P6 | P6
7329 | 2018-11-02 08:00 | 43406.3333 | 4.3279e-05 | 2.6872e-05 | 0.00022093 | 0.00040878 | 8.3657e-05 | 0.00014501 | 2.8729e-05 | 0.00013123 | 0.00011002 | 8.5072e-05 | 0 |  | 294.11 | [7 empty] | P3 | P6 | P6
7330 | 2018-11-02 09:00 | 43406.375 | 5.4099e-05 | 5.3745e-05 | 0.00023133 | 0.00035669 | 6.5359e-05 | 0.00015241 | 0.00014365 | 0.00014515 | 0.00011169 | 0.00010778 | 0 |  | 61.47 | [7 empty] | P3 | P6 | P6
7331 | 2018-11-02 10:00 | 43406.4167 | 3.2459e-05 | 2.6872e-05 | 0.00022613 | 0.00033365 | 6.3267e-05 | 0.00015546 | 8.6187e-05 | 0.00014117 | 0.00010928 | 0.00012418 | 0 |  | 108.3 | [7 empty] | P3 | P6 | P6
7332 | 2018-11-02 11:00 | 43406.4583 | 4.3279e-05 | 2.6872e-05 | 0.00022093 | 0.00031753 | 4.9135e-05 | 0.0001511 | 0.00014365 | 0.00014515 | 0.00012123 | 0.00012962 | 0 |  | 48.78 | [7 empty] | P3 | P6 | P6
7333 | 2018-11-02 12:00 | 43406.5 | 3.2459e-05 | 5.3745e-05 | 0.00020014 | 0.00026434 | 4.4985e-05 | 0.00012977 | 8.6187e-05 | 0.00013123 | 0.00011195 | 0.00013145 | 0 |  | 517.87 | [7 empty] | P3 | P6 | P6
7334 | 2018-11-02 13:00 | 43406.5417 | 4.3279e-05 | 2.6872e-05 | 0.00017674 | 0.00024491 | 4.7059e-05 | 0.00011801 | 0.00014365 | 0.00014714 | 0.00011421 | 0.00013951 | 0 |  | 235.28 | [7 empty] | P3 | P6 | P6
7335 | 2018-11-02 14:00 | 43406.5833 | 4.3279e-05 | 2.6872e-05 | 0.00016635 | 0.00019436 | 8.2711e-05 | 0.00012193 | 0.00011492 | 0.0001372 | 9.5869e-05 | 0.00013918 | 0 |  | 33.17 | [7 empty] | P3 | P6 | P6
7336 | 2018-11-02 15:00 | 43406.625 | 4.3279e-05 | 5.3745e-05 | 0.00014555 | 0.00018105 | 5.832e-05 | 0.00012236 | 0.00011492 | 0.00012129 | 9.3097e-05 | 0.00012298 | 0 |  | 71.22 | [7 empty] | P3 | P6 | P6
7337 | 2018-11-02 16:00 | 43406.6667 | 3.2459e-05 | 2.6872e-05 | 0.00014035 | 0.000182 | 0.0001035 | 0.00012367 | 0.00011492 | 0.00010538 | 0.00012855 | 0.00011375 | 0 |  | 33.44 | [7 empty] | P3 | P6 | P6
7338 | 2018-11-02 17:00 | 43406.7083 | 4.3279e-05 | 5.3745e-05 | 0.00012736 | 0.00023618 | 0.00021456 | 0.00012367 | 0.00011492 | 0.00012527 | 0.00015372 | 0.00011544 | 0 |  | 0 | [7 empty] | P3 | P6 | P6
7339 | 2018-11-02 18:00 | 43406.75 | 4.3279e-05 | 2.6872e-05 | 0.00011696 | 0.00024878 | 0.00043325 | 0.00012367 | 0.00011492 | 0.00022667 | 0.00016684 | 0.00013472 | 0 |  | 0 | [7 empty] | P3 | P6 | P6
7340 | 2018-11-02 19:00 | 43406.7917 | 4.3279e-05 | 2.6872e-05 | 7.2776e-05 | 0.00022659 | 0.00051415 | 0.00012628 | 0.00014365 | 0.00024457 | 0.00016019 | 0.00014784 | 0 |  | 0 | [7 empty] | P3 | P6 | P6
7341 | 2018-11-02 20:00 | 43406.8333 | 3.2459e-05 | 5.3745e-05 | 5.9781e-05 | 0.00015641 | 0.00048508 | 0.00013804 | 8.6187e-05 | 0.00024059 | 0.00013133 | 0.00015813 | 0 |  | 0 | [7 empty] | P3 | P6 | P6
7342 | 2018-11-02 21:00 | 43406.875 | 4.3279e-05 | 2.6872e-05 | 4.9384e-05 | 3.1683e-05 | 0.00041327 | 0.0001498 | 0.00014365 | 0.00023462 | 0.00010273 | 0.00015587 | 0 |  | 0 | [7 empty] | P3 | P6 | P6
7343 | 2018-11-02 22:00 | 43406.9167 | 3.2459e-05 | 2.6872e-05 | 5.4582e-05 | 1.1179e-05 | 0.00026871 | 0.00014523 | 0.00011492 | 0.00022468 | 5.4746e-05 | 0.00013548 | 0 |  | 0 | [7 empty] | P3 | P6 | P6
7344 | 2018-11-02 23:00 | 43406.9583 | 4.3279e-05 | 2.6872e-05 | 5.4582e-05 | 1.4336e-05 | 0.00010171 | 0.00013151 | 0.00011492 | 0.00014316 | 5.2209e-05 | 0.00011162 | 0 |  | 0 | [7 empty] | P3 | P6 | P6
7345 | 2018-11-03 | 43407 | 4.3279e-05 | 2.6872e-05 | 5.1983e-05 | 1.3985e-05 | 6.6769e-05 | 0.00012955 | 2.8729e-05 | 9.9417e-05 | 5.8024e-05 | 9.5481e-05 | 0 |  | 0 | [7 empty] | P3 | P6 | P6
7346 | 2018-11-03 01:00 | 43407.0417 | 3.2459e-05 | 2.6872e-05 | 5.4582e-05 | 1.1035e-05 | 4.649e-05 | 0.00012367 | 2.8729e-05 | 8.7487e-05 | 7.3625e-05 | 8.081e-05 | 0 |  | 0 | [7 empty] | P3 | P6 | P6
7347 | 2018-11-03 02:00 | 43407.0833 | 4.3279e-05 | 5.3745e-05 | 5.7181e-05 | 1.4419e-05 | 4.3089e-05 | 0.00012367 | 2.8729e-05 | 7.7545e-05 | 7.9892e-05 | 7.2675e-05 | 0 |  | 0 | [7 empty] | P3 | P6 | P6
7348 | 2018-11-03 03:00 | 43407.125 | 2.164e-05 | 2.6872e-05 | 5.1983e-05 | 1.1274e-05 | 3.9497e-05 | 0.00012454 | 5.7458e-05 | 7.5557e-05 | 8.1726e-05 | 6.8658e-05 | 0 |  | 0 | [7 empty] | P3 | P6 | P6
7349 | 2018-11-03 04:00 | 43407.1667 | 4.3279e-05 | 2.6872e-05 | 5.7181e-05 | 1.4407e-05 | 4.1965e-05 | 0.00013586 | 2.8729e-05 | 8.351e-05 | 8.3664e-05 | 6.7569e-05 | 0 |  | 0 | [7 empty] | P3 | P6 | P6
7350 | 2018-11-03 05:00 | 43407.2083 | 4.3279e-05 | 2.6872e-05 | 0.00012736 | 2.513e-05 | 4.1904e-05 | 0.00016417 | 5.7458e-05 | 9.9417e-05 | 7.1371e-05 | 7.0156e-05 | 0 |  | 0 | [7 empty] | P3 | P6 | P6
7351 | 2018-11-03 06:00 | 43407.25 | 2.164e-05 | 2.6872e-05 | 0.00015595 | 4.7364e-05 | 4.8709e-05 | 0.00016983 | 0 | 0.00011334 | 6.1416e-05 | 8.1355e-05 | 0 |  | 0 | [7 empty] | P3 | P6 | P6
7352 | 2018-11-03 07:00 | 43407.2917 | 5.4099e-05 | 5.3745e-05 | 7.2776e-05 | 0.00013035 | 7.0461e-05 | 0.00016765 | 5.7458e-05 | 9.544e-05 | 7.2629e-05 | 0.00010362 | 0 |  | 144.17 | [7 empty] | P3 | P6 | P6
7353 | 2018-11-03 08:00 | 43407.3333 | 3.2459e-05 | 2.6872e-05 | 7.2776e-05 | 0.00011675 | 0.00011007 | 0.00017157 | 2.8729e-05 | 0.00010538 | 9.3851e-05 | 0.00011002 | 0 |  | 388.95 | [7 empty] | P3 | P6 | P6
7354 | 2018-11-03 09:00 | 43407.375 | 4.3279e-05 | 2.6872e-05 | 7.5376e-05 | 0.00011841 | 0.00017831 | 0.00017854 | 0.00014365 | 0.00012328 | 6.9062e-05 | 0.0001126 | 0 |  | 535.52 | [7 empty] | P3 | P6 | P6
7355 | 2018-11-03 10:00 | 43407.4167 | 4.3279e-05 | 2.6872e-05 | 7.2776e-05 | 0.00035432 | 0.00016412 | 0.00017592 | 0.00011492 | 0.00013918 | 8.2772e-05 | 0.00011584 | 0 |  | 720.24 | [7 empty] | P3 | P6 | P6
7356 | 2018-11-03 11:00 | 43407.4583 | 3.2459e-05 | 2.6872e-05 | 6.238e-05 | 0.00030177 | 0.00015862 | 0.00017157 | 0.00011492 | 0.000171 | 8.9382e-05 | 0.00011659 | 0 |  | 598.95 | [7 empty] | P3 | P6 | P6
7357 | 2018-11-03 12:00 | 43407.5 | 4.3279e-05 | 2.6872e-05 | 6.4979e-05 | 0.00028003 | 0.00014461 | 0.00015851 | 0.00011492 | 0.00016106 | 9.5217e-05 | 0.00011999 | 0 |  | 545.75 | [7 empty] | P3 | P6 | P6
7358 | 2018-11-03 13:00 | 43407.5417 | 5.4099e-05 | 2.6872e-05 | 6.7578e-05 | 0.00023251 | 0.00014329 | 0.00016025 | 0.00014365 | 0.00016702 | 6.3987e-05 | 0.00012908 | 0 |  | 616.49 | [7 empty] | P3 | P6 | P6
7359 | 2018-11-03 14:00 | 43407.5833 | 4.3279e-05 | 5.3745e-05 | 5.9781e-05 | 0.00019044 | 0.00016534 | 0.00016722 | 8.6187e-05 | 0.00014117 | 2.8336e-05 | 0.00013279 | 0 |  | 241.37 | [7 empty] | P3 | P6 | P6
7360 | 2018-11-03 15:00 | 43407.625 | 3.2459e-05 | 2.6872e-05 | 5.9781e-05 | 0.00012414 | 0.00012011 | 0.00017505 | 0.00014365 | 0.00010737 | 4.5593e-05 | 0.00012465 | 0 |  | 345.82 | [7 empty] | P3 | P6 | P6
7361 | 2018-11-03 16:00 | 43407.6667 | 4.3279e-05 | 2.6872e-05 | 6.238e-05 | 0.00018273 | 0.00013275 | 0.00018289 | 8.6187e-05 | 0.00011135 | 8.146e-05 | 0.00011815 | 0 |  | 30.58 | [7 empty] | P3 | P6 | P6
7362 | 2018-11-03 17:00 | 43407.7083 | 3.2459e-05 | 2.6872e-05 | 5.9781e-05 | 0.00013926 | 0.00022811 | 0.00018376 | 0.00014365 | 0.00015111 | 0.00010577 | 0.00012207 | 0 |  | 0 | [7 empty] | P3 | P6 | P6
7363 | 2018-11-03 18:00 | 43407.75 | 4.3279e-05 | 2.6872e-05 | 5.9781e-05 | 9.6772e-05 | 0.00044355 | 0.00018638 | 8.6187e-05 | 0.00022866 | 0.00011466 | 0.00014069 | 0 |  | 0 | [7 empty] | P3 | P6 | P6
7364 | 2018-11-03 19:00 | 43407.7917 | 4.3279e-05 | 2.6872e-05 | 6.238e-05 | 3.7775e-05 | 0.00052557 | 0.00017897 | 0.00014365 | 0.00021275 | 0.00010531 | 0.00015559 | 0 |  | 0 | [7 empty] | P3 | P6 | P6
7365 | 2018-11-03 20:00 | 43407.8333 | 4.3279e-05 | 2.6872e-05 | 6.238e-05 | 2.6941e-05 | 0.00015228 | 0.00015328 | 0.00011492 | 0.00017497 | 8.8062e-05 | 0.0001687 | 0 |  | 0 | [7 empty] | P3 | P6 | P6
7366 | 2018-11-03 21:00 | 43407.875 | 3.2459e-05 | 2.6872e-05 | 6.238e-05 | 2.0219e-05 | 0.00013584 | 0.0001437 | 0.00011492 | 0.00010538 | 7.0725e-05 | 0.00016829 | 0 |  | 0 | [7 empty] | P3 | P6 | P6
7367 | 2018-11-03 22:00 | 43407.9167 | 4.3279e-05 | 2.6872e-05 | 6.7578e-05 | 2.3055e-05 | 0.00010525 | 0.00014196 | 0.00011492 | 7.9534e-05 | 5.5413e-05 | 0.00014654 | 0 |  | 0 | [7 empty] | P3 | P6 | P6
7368 | 2018-11-03 23:00 | 43407.9583 | 3.2459e-05 | 5.3745e-05 | 6.4979e-05 | 2.0066e-05 | 7.4371e-05 | 0.0001289 | 0.00011492 | 8.5499e-05 | 4.3513e-05 | 0.00011921 | 0 |  | 0 | [7 empty] | P3 | P6 | P6
7369 | 2018-11-04 | 43408 | 4.3279e-05 | 2.6872e-05 | 6.4979e-05 | 2.2969e-05 | 5.8024e-05 | 0.00012628 | 2.8729e-05 | 8.7487e-05 | 5.1697e-05 | 9.6369e-05 | 0 |  | 0 | [7 empty] | P3 | P6 | P6
7370 | 2018-11-04 01:00 | 43408.0417 | 4.3279e-05 | 2.6872e-05 | 6.4979e-05 | 2.3155e-05 | 4.9655e-05 | 0.00011801 | 5.7458e-05 | 8.5499e-05 | 6.7615e-05 | 8.1318e-05 | 0 |  | 0 | [7 empty] | P3 | P6 | P6
7371 | 2018-11-04 02:00 | 43408.0833 | 2.164e-05 | 2.6872e-05 | 5.9781e-05 | 1.9958e-05 | 4.6195e-05 | 0.00011757 | 2.8729e-05 | 9.1464e-05 | 8.5141e-05 | 7.2887e-05 | 0 |  | 0 | [7 empty] | P3 | P6 | P6
7372 | 2018-11-04 03:00 | 43408.125 | 4.3279e-05 | 2.6872e-05 | 6.238e-05 | 2.3165e-05 | 4.9117e-05 | 0.00012062 | 2.8729e-05 | 8.5499e-05 | 9.3359e-05 | 6.8781e-05 | 0 |  | 0 | [7 empty] | P3 | P6 | P6
7373 | 2018-11-04 04:00 | 43408.1667 | 3.2459e-05 | 2.6872e-05 | 5.9781e-05 | 2.3019e-05 | 4.4912e-05 | 0.0001302 | 2.8729e-05 | 9.3452e-05 | 9.4039e-05 | 6.7555e-05 | 0 |  | 0 | [7 empty] | P3 | P6 | P6
7374 | 2018-11-04 05:00 | 43408.2083 | 4.3279e-05 | 5.3745e-05 | 6.238e-05 | 2.3087e-05 | 4.4539e-05 | 0.00015459 | 5.7458e-05 | 0.00010141 | 6.9823e-05 | 7.0268e-05 | 0 |  | 0 | [7 empty] | P3 | P6 | P6
7375 | 2018-11-04 06:00 | 43408.25 | 4.3279e-05 | 2.6872e-05 | 6.4979e-05 | 2.0103e-05 | 5.5236e-05 | 0.00015589 | 2.8729e-05 | 0.00011731 | 5.0748e-05 | 8.1559e-05 | 0 |  | 0 | [7 empty] | P3 | P6 | P6
7376 | 2018-11-04 07:00 | 43408.2917 | 3.2459e-05 | 2.6872e-05 | 6.238e-05 | 2.3015e-05 | 7.4956e-05 | 0.00016417 | 5.7458e-05 | 8.7487e-05 | 4.4957e-05 | 0.0001039 | 0 |  | 32.78 | [7 empty] | P3 | P6 | P6
7377 | 2018-11-04 08:00 | 43408.3333 | 3.2459e-05 | 2.6872e-05 | 7.2776e-05 | 2.038e-05 | 0.00010497 | 0.00016504 | 2.8729e-05 | 8.9475e-05 | 4.1982e-05 | 0.00011016 | 0 |  | 26.34 | [7 empty] | P2 | P3 | P3
7378 | 2018-11-04 09:00 | 43408.375 | 4.3279e-05 | 2.6872e-05 | 6.7578e-05 | 2.3242e-05 | 0.00015658 | 0.00016373 | 0.00014365 | 0.00011334 | 5.4013e-05 | 0.00011238 | 0 |  | 176.49 | [7 empty] | P2 | P2 | P2
7379 | 2018-11-04 10:00 | 43408.4167 | 4.3279e-05 | 2.6872e-05 | 6.7578e-05 | 2.336e-05 | 0.00015991 | 0.00016025 | 8.6187e-05 | 0.00014515 | 7.2724e-05 | 0.00011512 | 0 |  | 320.78 | [7 empty] | P1 | P2 | P2
7380 | 2018-11-04 11:00 | 43408.4583 | 4.3279e-05 | 2.6872e-05 | 6.4979e-05 | 2.0231e-05 | 0.00015557 | 0.00014762 | 0.00014365 | 0.00015708 | 8.5397e-05 | 0.00011566 | 0 |  | 713.4 | [7 empty] | P1 | P2 | P2
7381 | 2018-11-04 12:00 | 43408.5 | 4.3279e-05 | 5.3745e-05 | 6.4979e-05 | 2.3272e-05 | 0.00012512 | 0.00014152 | 8.6187e-05 | 0.00015907 | 7.7415e-05 | 0.00011913 | 0 |  | 292.55 | [7 empty] | P1 | P2 | P2
7382 | 2018-11-04 13:00 | 43408.5417 | 4.3279e-05 | 2.6872e-05 | 6.238e-05 | 2.0231e-05 | 0.00015073 | 0.00014501 | 0.00014365 | 0.00013123 | 6.4095e-05 | 0.00012781 | 0 |  | 417.19 | [7 empty] | P1 | P2 | P2
7383 | 2018-11-04 14:00 | 43408.5833 | 4.3279e-05 | 2.6872e-05 | 5.9781e-05 | 2.3288e-05 | 0.00017003 | 0.00015285 | 8.6187e-05 | 0.00010737 | 5.3804e-05 | 0.00013102 | 0 |  | 527.7 | [7 empty] | P2 | P3 | P3
7384 | 2018-11-04 15:00 | 43408.625 | 3.2459e-05 | 2.6872e-05 | 6.238e-05 | 2.3258e-05 | 0.000172 | 0.00015764 | 0.00014365 | 8.351e-05 | 5.9464e-05 | 0.00012281 | 0 |  | 329.44 | [7 empty] | P2 | P3 | P3
7385 | 2018-11-04 16:00 | 43408.6667 | 4.3279e-05 | 2.6872e-05 | 5.9781e-05 | 2.0231e-05 | 0.00015686 | 0.00016243 | 0.00011492 | 6.5615e-05 | 0.00010976 | 0.00011676 | 0 |  | 29.62 | [7 empty] | P2 | P3 | P3
7386 | 2018-11-04 17:00 | 43408.7083 | 4.3279e-05 | 2.6872e-05 | 6.238e-05 | 2.3258e-05 | 0.00011581 | 0.00017201 | 0.00011492 | 9.7429e-05 | 0.00011606 | 0.00012078 | 0 |  | 0 | [7 empty] | P2 | P3 | P3
7387 | 2018-11-04 18:00 | 43408.75 | 4.3279e-05 | 2.6872e-05 | 6.4979e-05 | 2.327e-05 | 0.00018908 | 0.00017723 | 0.00011492 | 0.00010141 | 0.00011552 | 0.00013897 | 0 |  | 0 | [7 empty] | P1 | P2 | P2
7388 | 2018-11-04 19:00 | 43408.7917 | 4.3279e-05 | 2.6872e-05 | 6.238e-05 | 2.3332e-05 | 0.0001725 | 0.00015938 | 0.00014365 | 6.9592e-05 | 0.00011971 | 0.00015329 | 0 |  | 0 | [7 empty] | P1 | P2 | P2
7389 | 2018-11-04 20:00 | 43408.8333 | 4.3279e-05 | 2.6872e-05 | 6.4979e-05 | 2.0217e-05 | 6.7836e-05 | 0.00013935 | 8.6187e-05 | 6.9592e-05 | 0.00010212 | 0.00016562 | 0 |  | 0 | [7 empty] | P1 | P2 | P2
7390 | 2018-11-04 21:00 | 43408.875 | 3.2459e-05 | 2.6872e-05 | 6.4979e-05 | 2.342e-05 | 5.3047e-05 | 0.00013369 | 0.00014365 | 6.7604e-05 | 7.9311e-05 | 0.0001649 | 0 |  | 0 | [7 empty] | P1 | P2 | P2
7391 | 2018-11-04 22:00 | 43408.9167 | 5.4099e-05 | 5.3745e-05 | 6.4979e-05 | 2.3276e-05 | 5.2187e-05 | 0.00012911 | 8.6187e-05 | 5.7662e-05 | 5.939e-05 | 0.00014405 | 0 |  | 0 | [7 empty] | P2 | P3 | P3
7392 | 2018-11-04 23:00 | 43408.9583 | 3.2459e-05 | 2.6872e-05 | 6.238e-05 | 2.0105e-05 | 4.4265e-05 | 0.00011932 | 0.00014365 | 7.9534e-05 | 5.3669e-05 | 0.00011781 | 0 |  | 0 | [7 empty] | P2 | P3 | P3
7393 | 2018-11-05 | 43409 | 3.2459e-05 | 2.6872e-05 | 5.9781e-05 | 2.3079e-05 | 3.9792e-05 | 0.00011648 | 0 | 6.3627e-05 | 4.9093e-05 | 9.6369e-05 | 0 |  | 0 | [7 empty] | P3 | P6 | P6
7394 | 2018-11-05 01:00 | 43409.0417 | 4.3279e-05 | 2.6872e-05 | 5.9781e-05 | 2.2997e-05 | 3.9937e-05 | 0.00010843 | 5.7458e-05 | 6.9592e-05 | 6.3509e-05 | 8.1318e-05 | 0 |  | 0 | [7 empty] | P3 | P6 | P6
7395 | 2018-11-05 02:00 | 43409.0833 | 3.2459e-05 | 2.6872e-05 | 5.9781e-05 | 2.0141e-05 | 4.0081e-05 | 0.00010974 | 2.8729e-05 | 8.5499e-05 | 7.6385e-05 | 7.2887e-05 | 0 |  | 0 | [7 empty] | P3 | P6 | P6
7396 | 2018-11-05 03:00 | 43409.125 | 4.3279e-05 | 2.6872e-05 | 5.9781e-05 | 2.2973e-05 | 4.0452e-05 | 0.00010886 | 5.7458e-05 | 8.1522e-05 | 8.4098e-05 | 6.8781e-05 | 0 |  | 0 | [7 empty] | P3 | P6 | P6
7397 | 2018-11-05 04:00 | 43409.1667 | 4.3279e-05 | 2.6872e-05 | 6.238e-05 | 2.0157e-05 | 3.7869e-05 | 0.00011365 | 2.8729e-05 | 0.00010936 | 8.0942e-05 | 6.7555e-05 | 0 |  | 0 | [7 empty] | P3 | P6 | P6
7398 | 2018-11-05 05:00 | 43409.2083 | 3.2459e-05 | 5.3745e-05 | 6.4979e-05 | 3.3229e-05 | 4.5352e-05 | 0.00014022 | 5.7458e-05 | 0.00012328 | 8.5424e-05 | 7.0268e-05 | 0 |  | 0 | [7 empty] | P3 | P6 | P6
7399 | 2018-11-05 06:00 | 43409.25 | 7.5739e-05 | 0.00013436 | 0.00013776 | 5.5503e-05 | 5.3115e-05 | 0.00015285 | 0 | 0.00010737 | 0.00011668 | 8.1559e-05 | 0 |  | 0 | [7 empty] | P3 | P6 | P6
7400 | 2018-11-05 07:00 | 43409.2917 | 0.00012984 | 0.00018811 | 0.00019234 | 0.00014407 | 4.6425e-05 | 0.00015328 | 5.7458e-05 | 0.00011731 | 0.00011468 | 0.0001039 | 0 |  | 142.8 | [7 empty] | P3 | P6 | P6
7401 | 2018-11-05 08:00 | 43409.3333 | 0.00022722 | 0.00026872 | 0.00024432 | 9.521e-05 | 4.7963e-05 | 0.00015502 | 2.8729e-05 | 9.3452e-05 | 0.00014502 | 0.00011016 | 0 |  | 378.56 | [7 empty] | P2 | P3 | P3
7402 | 2018-11-05 09:00 | 43409.375 | 0.00035705 | 0.00021498 | 0.00023392 | 9.7731e-05 | 6.6693e-05 | 0.0001437 | 0.00017237 | 0.0001193 | 0.00019492 | 0.00011238 | 0 |  | 577.32 | [7 empty] | P2 | P2 | P2
7403 | 2018-11-05 10:00 | 43409.4167 | 0.00036787 | 0.00024185 | 0.00025212 | 9.0994e-05 | 6.2857e-05 | 0.00013978 | 8.6187e-05 | 0.00013918 | 0.00019873 | 0.00011512 | 0 |  | 725.27 | [7 empty] | P1 | P2 | P2
7404 | 2018-11-05 11:00 | 43409.4583 | 0.00036787 | 0.00021498 | 0.00023652 | 0.0001102 | 5.0232e-05 | 0.00013673 | 0.00014365 | 0.00013322 | 0.00017458 | 0.00011566 | 0 |  | 799.78 | [7 empty] | P1 | P2 | P2
7405 | 2018-11-05 12:00 | 43409.5 | 0.00036787 | 0.00018811 | 0.00023912 | 0.00026767 | 5.0228e-05 | 0.0001376 | 0.00011492 | 0.00011334 | 0.00016427 | 0.00011913 | 0 |  | 788.89 | [7 empty] | P1 | P2 | P2
7406 | 2018-11-05 13:00 | 43409.5417 | 0.00034623 | 0.00024185 | 0.00024432 | 0.00031201 | 5.024e-05 | 0.0001302 | 0.00011492 | 9.3452e-05 | 0.00015274 | 0.00012781 | 0 |  | 712.9 | [7 empty] | P1 | P2 | P2
7407 | 2018-11-05 14:00 | 43409.5833 | 0.0002705 | 0.00018811 | 0.00022093 | 0.00028795 | 6.5934e-05 | 0.00012672 | 0.00011492 | 0.00012328 | 0.00012199 | 0.00013102 | 0 |  | 545.58 | [7 empty] | P2 | P3 | P3
7408 | 2018-11-05 15:00 | 43409.625 | 0.00035705 | 0.00021498 | 0.00018714 | 0.00026066 | 6.9057e-05 | 0.00013935 | 0.00014365 | 0.0001372 | 0.00015591 | 0.00012281 | 0 |  | 339.62 | [7 empty] | P2 | P3 | P3
7409 | 2018-11-05 16:00 | 43409.6667 | 0.00033541 | 0.00024185 | 0.00018714 | 0.00023484 | 0.00011606 | 0.0001511 | 8.6187e-05 | 0.00014316 | 0.00019807 | 0.00011676 | 0 |  | 28.67 | [7 empty] | P2 | P3 | P3
7410 | 2018-11-05 17:00 | 43409.7083 | 0.0002164 | 0.00013436 | 0.00017154 | 0.00024906 | 0.00030952 | 0.00015459 | 0.00014365 | 0.00020281 | 0.00021357 | 0.00012078 | 0 |  | 0 | [7 empty] | P2 | P3 | P3
7411 | 2018-11-05 18:00 | 43409.75 | 0.00018394 | 0.00013436 | 0.00016115 | 0.00028801 | 0.00043557 | 0.00015328 | 0.00011492 | 0.00023065 | 0.00022316 | 0.00013897 | 0 |  | 0 | [7 empty] | P1 | P2 | P2
7412 | 2018-11-05 19:00 | 43409.7917 | 0.00022722 | 0.00010749 | 0.00013256 | 0.00022339 | 0.00047466 | 0.00014849 | 0.00014365 | 0.00021872 | 0.00021672 | 0.00015329 | 0 |  | 0 | [7 empty] | P1 | P2 | P2
7413 | 2018-11-05 20:00 | 43409.8333 | 0.00019476 | 8.0617e-05 | 8.5772e-05 | 0.00016155 | 0.00048249 | 0.00012933 | 8.6187e-05 | 0.00021474 | 0.00017438 | 0.00016562 | 0 |  | 0 | [7 empty] | P1 | P2 | P2
7414 | 2018-11-05 21:00 | 43409.875 | 6.4919e-05 | 8.0617e-05 | 6.238e-05 | 4.0392e-05 | 0.00039276 | 0.00011453 | 0.00014365 | 0.0002048 | 9.7485e-05 | 0.0001649 | 0 |  | 0 | [7 empty] | P1 | P2 | P2
7415 | 2018-11-05 22:00 | 43409.9167 | 4.3279e-05 | 2.6872e-05 | 5.4582e-05 | 1.3951e-05 | 0.00018697 | 0.00010799 | 0.00011492 | 0.0001869 | 4.5707e-05 | 0.00014405 | 0 |  | 0 | [7 empty] | P2 | P3 | P3
7416 | 2018-11-05 23:00 | 43409.9583 | 5.4099e-05 | 5.3745e-05 | 5.1983e-05 | 1.0872e-05 | 5.2683e-05 | 9.2317e-05 | 0.00011492 | 0.00012527 | 3.8822e-05 | 0.00011781 | 0 |  | 0 | [7 empty] | P2 | P3 | P3
7417 | 2018-11-06 | 43410 | 4.3279e-05 | 2.6872e-05 | 5.4582e-05 | 1.3815e-05 | 4.7456e-05 | 9.3188e-05 | 2.8729e-05 | 8.1522e-05 | 4.0484e-05 | 9.6369e-05 | 0 |  | 0 | [7 empty] | P3 | P6 | P6
7418 | 2018-11-06 01:00 | 43410.0417 | 5.4099e-05 | 2.6872e-05 | 4.9384e-05 | 1.1005e-05 | 4.0421e-05 | 9.3623e-05 | 5.7458e-05 | 5.965e-05 | 5.5789e-05 | 8.1318e-05 | 0 |  | 0 | [7 empty] | P3 | P6 | P6
7419 | 2018-11-06 02:00 | 43410.0833 | 5.4099e-05 | 5.3745e-05 | 5.1983e-05 | 1.3774e-05 | 4.3236e-05 | 8.7962e-05 | 0 | 5.7662e-05 | 5.6833e-05 | 7.2887e-05 | 0 |  | 0 | [7 empty] | P3 | P6 | P6
7420 | 2018-11-06 03:00 | 43410.125 | 4.3279e-05 | 2.6872e-05 | 4.9384e-05 | 1.1017e-05 | 4.0589e-05 | 9.1011e-05 | 5.7458e-05 | 5.5673e-05 | 6.036e-05 | 6.8781e-05 | 0 |  | 0 | [7 empty] | P3 | P6 | P6
7421 | 2018-11-06 04:00 | 43410.1667 | 5.4099e-05 | 2.6872e-05 | 5.1983e-05 | 1.3788e-05 | 4.0726e-05 | 0.00010103 | 2.8729e-05 | 8.1522e-05 | 6.466e-05 | 6.7555e-05 | 0 |  | 0 | [7 empty] | P3 | P6 | P6
7422 | 2018-11-06 05:00 | 43410.2083 | 4.3279e-05 | 2.6872e-05 | 5.1983e-05 | 2.4671e-05 | 4.3871e-05 | 0.00012933 | 5.7458e-05 | 9.1464e-05 | 5.3858e-05 | 7.0268e-05 | 0 |  | 0 | [7 empty] | P3 | P6 | P6
7423 | 2018-11-06 06:00 | 43410.25 | 5.4099e-05 | 5.3745e-05 | 7.5376e-05 | 7.5915e-05 | 4.4497e-05 | 0.00013456 | 0 | 9.3452e-05 | 7.5248e-05 | 8.1559e-05 | 0 |  | 0 | [7 empty] | P3 | P6 | P6
7424 | 2018-11-06 07:00 | 43410.2917 | 0.00012984 | 0.00032247 | 0.00018974 | 0.00039307 | 4.5296e-05 | 0.0001302 | 5.7458e-05 | 0.00010339 | 7.7502e-05 | 0.0001039 | 0 |  | 136.73 | [7 empty] | P3 | P6 | P6
7425 | 2018-11-06 08:00 | 43410.3333 | 0.00025968 | 0.0002956 | 0.00021833 | 0.00036258 | 5.2889e-05 | 0.00012759 | 2.8729e-05 | 0.00011135 | 0.00012865 | 0.00011016 | 0 |  | 378.07 | [7 empty] | P2 | P3 | P3
7426 | 2018-11-06 09:00 | 43410.375 | 0.00042197 | 0.00026872 | 0.00024432 | 0.00033644 | 5.454e-05 | 0.00012236 | 0.00014365 | 0.00012725 | 0.00014667 | 0.00011238 | 0 |  | 572.79 | [7 empty] | P2 | P2 | P2
7427 | 2018-11-06 10:00 | 43410.4167 | 0.00038951 | 0.00026872 | 0.00023912 | 0.0003235 | 5.9422e-05 | 0.00011932 | 0.00011492 | 0.00014714 | 0.00016554 | 0.00011512 | 0 |  | 714.95 | [7 empty] | P1 | P2 | P2
7428 | 2018-11-06 11:00 | 43410.4583 | 0.00037869 | 0.00026872 | 0.00022093 | 0.0002894 | 5.3256e-05 | 0.00012236 | 0.00014365 | 0.00014316 | 0.00015135 | 0.00011566 | 0 |  | 789.59 | [7 empty] | P1 | P2 | P2
7429 | 2018-11-06 12:00 | 43410.5 | 0.00034623 | 0.00024185 | 0.00020533 | 0.00027279 | 5.0507e-05 | 0.00012236 | 8.6187e-05 | 0.00010737 | 0.00013508 | 0.00011913 | 0 |  | 778.56 | [7 empty] | P1 | P2 | P2
7430 | 2018-11-06 13:00 | 43410.5417 | 0.00033541 | 0.00021498 | 0.00021833 | 0.00028126 | 4.6377e-05 | 0.0001228 | 0.00014365 | 0.00010339 | 0.00012419 | 0.00012781 | 0 |  | 702.82 | [7 empty] | P1 | P2 | P2
7431 | 2018-11-06 14:00 | 43410.5833 | 0.0002705 | 0.00016123 | 0.00020014 | 0.00020159 | 4.7299e-05 | 0.00013848 | 0.00011492 | 0.0001193 | 0.00011297 | 0.00013102 | 0 |  | 540.85 | [7 empty] | P2 | P3 | P3
7432 | 2018-11-06 15:00 | 43410.625 | 0.00033541 | 0.00018811 | 0.00017934 | 0.0002263 | 8.7757e-05 | 0.00014588 | 0.00011492 | 0.00012328 | 0.00012372 | 0.00012281 | 0 |  | 330.07 | [7 empty] | P2 | P3 | P3
7433 | 2018-11-06 16:00 | 43410.6667 | 0.00029214 | 0.00018811 | 0.00017414 | 0.0002125 | 0.0001158 | 0.00014631 | 0.00011492 | 0.00013123 | 0.00015739 | 0.00011676 | 0 |  | 26.75 | [7 empty] | P2 | P3 | P3
7434 | 2018-11-06 17:00 | 43410.7083 | 0.00023804 | 0.00016123 | 0.00017934 | 0.00024112 | 0.00022383 | 0.00015328 | 0.00014365 | 0.00014913 | 0.0002048 | 0.00012078 | 0 |  | 0 | [7 empty] | P2 | P3 | P3
7435 | 2018-11-06 18:00 | 43410.75 | 0.00020558 | 0.00013436 | 0.00016115 | 0.00023183 | 0.00040773 | 0.00015981 | 8.6187e-05 | 0.00021474 | 0.00021505 | 0.00013897 | 0 |  | 0 | [7 empty] | P1 | P2 | P2
7436 | 2018-11-06 19:00 | 43410.7917 | 0.0002164 | 0.00010749 | 0.00014295 | 0.00024175 | 0.00053915 | 0.00015502 | 0.00014365 | 0.00021474 | 0.00020779 | 0.00015329 | 0 |  | 0 | [7 empty] | P1 | P2 | P2
7437 | 2018-11-06 20:00 | 43410.8333 | 0.0001623 | 0.00010749 | 8.5772e-05 | 0.00016302 | 0.00058756 | 0.00012759 | 0.00011492 | 0.00023661 | 0.00018298 | 0.00016562 | 0 |  | 0 | [7 empty] | P1 | P2 | P2
7438 | 2018-11-06 21:00 | 43410.875 | 6.4919e-05 | 5.3745e-05 | 6.238e-05 | 3.7431e-05 | 0.00040473 | 0.00012236 | 0.00011492 | 0.00023661 | 0.00010925 | 0.0001649 | 0 |  | 0 | [7 empty] | P1 | P2 | P2
7439 | 2018-11-06 22:00 | 43410.9167 | 4.3279e-05 | 2.6872e-05 | 5.4582e-05 | 1.4106e-05 | 0.00022641 | 0.00011365 | 0.00011492 | 0.00019486 | 4.35e-05 | 0.00014405 | 0 |  | 0 | [7 empty] | P2 | P3 | P3
7440 | 2018-11-06 23:00 | 43410.9583 | 4.3279e-05 | 2.6872e-05 | 5.1983e-05 | 1.4077e-05 | 5.1291e-05 | 9.9284e-05 | 0.00011492 | 9.7429e-05 | 3.3209e-05 | 0.00011781 | 0 |  | 0 | [7 empty] | P2 | P3 | P3
7441 | 2018-11-07 | 43411 | 5.4099e-05 | 2.6872e-05 | 5.4582e-05 | 1.1079e-05 | 4.5164e-05 | 9.972e-05 | 2.8729e-05 | 6.1639e-05 | 4.1965e-05 | 9.6809e-05 | 0 |  | 0 | [7 empty] | P3 | P6 | P6
7442 | 2018-11-07 01:00 | 43411.0417 | 5.4099e-05 | 2.6872e-05 | 5.1983e-05 | 1.4162e-05 | 3.6788e-05 | 0.00010059 | 5.7458e-05 | 6.7604e-05 | 6.954e-05 | 8.2103e-05 | 0 |  | 0 | [7 empty] | P3 | P6 | P6
7443 | 2018-11-07 02:00 | 43411.0833 | 4.3279e-05 | 5.3745e-05 | 5.9781e-05 | 1.1005e-05 | 3.5422e-05 | 9.8413e-05 | 2.8729e-05 | 7.158e-05 | 9.0694e-05 | 7.3389e-05 | 0 |  | 0 | [7 empty] | P3 | P6 | P6
7444 | 2018-11-07 03:00 | 43411.125 | 4.3279e-05 | 2.6872e-05 | 5.4582e-05 | 1.4102e-05 | 3.5198e-05 | 9.493e-05 | 5.7458e-05 | 6.1639e-05 | 9.3682e-05 | 6.91e-05 | 0 |  | 0 | [7 empty] | P3 | P6 | P6
7445 | 2018-11-07 04:00 | 43411.1667 | 4.3279e-05 | 2.6872e-05 | 5.4582e-05 | 1.4003e-05 | 3.6336e-05 | 0.00010233 | 0 | 6.1639e-05 | 9.0741e-05 | 6.7773e-05 | 0 |  | 0 | [7 empty] | P3 | P6 | P6
7446 | 2018-11-07 05:00 | 43411.2083 | 4.3279e-05 | 2.6872e-05 | 5.7181e-05 | 2.4793e-05 | 4.0978e-05 | 0.00013281 | 5.7458e-05 | 7.9534e-05 | 4.851e-05 | 7.0394e-05 | 0 |  | 0 | [7 empty] | P3 | P6 | P6
7447 | 2018-11-07 06:00 | 43411.25 | 7.5739e-05 | 2.6872e-05 | 0.00011696 | 7.5397e-05 | 5.1086e-05 | 0.00013151 | 2.8729e-05 | 9.544e-05 | 8.1584e-05 | 8.1389e-05 | 0 |  | 0 | [7 empty] | P3 | P6 | P6
7448 | 2018-11-07 07:00 | 43411.2917 | 0.00014066 | 0.0002956 | 0.00016635 | 0.00038159 | 6.3888e-05 | 0.00012367 | 5.7458e-05 | 0.00012527 | 8.0645e-05 | 0.000103 | 0 |  | 123.19 | [7 empty] | P3 | P6 | P6
7449 | 2018-11-07 08:00 | 43411.3333 | 0.00024886 | 0.00032247 | 0.00020793 | 0.00043134 | 4.423e-05 | 0.00012498 | 2.8729e-05 | 0.00013521 | 0.00012658 | 0.00010978 | 0 |  | 363.61 | [7 empty] | P2 | P3 | P3
7450 | 2018-11-07 09:00 | 43411.375 | 0.00042197 | 0.00024185 | 0.00024692 | 0.00034473 | 5.8248e-05 | 0.00012846 | 0.00014365 | 0.00012328 | 0.00016438 | 0.00011288 | 0 |  | 574.31 | [7 empty] | P2 | P2 | P2
7451 | 2018-11-07 10:00 | 43411.4167 | 0.00036787 | 0.00024185 | 0.00023912 | 0.00027395 | 6.1907e-05 | 0.00012628 | 8.6187e-05 | 0.00012527 | 0.00014481 | 0.00011543 | 0 |  | 717.9 | [7 empty] | P1 | P2 | P2
7452 | 2018-11-07 11:00 | 43411.4583 | 0.00036787 | 0.0002956 | 0.00022613 | 0.00021334 | 5.0916e-05 | 0.00012323 | 0.00014365 | 0.00012328 | 0.00015819 | 0.00011546 | 0 |  | 786.75 | [7 empty] | P1 | P2 | P2
7453 | 2018-11-07 12:00 | 43411.5 | 0.00032459 | 0.00021498 | 0.00022093 | 0.00016106 | 4.6421e-05 | 0.00012193 | 0.00011492 | 0.00013123 | 0.00014335 | 0.00011829 | 0 |  | 780.36 | [7 empty] | P1 | P2 | P2
7454 | 2018-11-07 13:00 | 43411.5417 | 0.00030295 | 0.00021498 | 0.00020273 | 0.00013672 | 4.6448e-05 | 0.00012367 | 0.00011492 | 0.00013322 | 0.00012671 | 0.00012615 | 0 |  | 542.33 | [7 empty] | P1 | P2 | P2
7455 | 2018-11-07 14:00 | 43411.5833 | 0.00028132 | 0.00016123 | 0.00019234 | 0.00015926 | 7.0576e-05 | 0.0001302 | 0.00011492 | 0.00012924 | 0.00011977 | 0.00012996 | 0 |  | 514.8 | [7 empty] | P2 | P3 | P3
7456 | 2018-11-07 15:00 | 43411.625 | 0.00036787 | 0.00018811 | 0.00015855 | 0.00012711 | 7.9604e-05 | 0.0001376 | 0.00014365 | 0.00011731 | 0.00014457 | 0.00012278 | 0 |  | 329.98 | [7 empty] | P2 | P3 | P3
7457 | 2018-11-07 16:00 | 43411.6667 | 0.00028132 | 0.00016123 | 0.00012996 | 0.000188 | 0.00012079 | 0.00014762 | 8.6187e-05 | 0.00011334 | 0.00019159 | 0.00011669 | 0 |  | 25.8 | [7 empty] | P2 | P3 | P3
7458 | 2018-11-07 17:00 | 43411.7083 | 0.00019476 | 0.00013436 | 0.00012736 | 0.00018191 | 0.00025883 | 0.00014849 | 0.00014365 | 0.0001372 | 0.00021455 | 0.00011941 | 0 |  | 0 | [7 empty] | P2 | P3 | P3
7459 | 2018-11-07 18:00 | 43411.75 | 0.00020558 | 0.00013436 | 0.00014295 | 0.0002077 | 0.00044473 | 0.00015328 | 8.6187e-05 | 0.00022468 | 0.00023415 | 0.00013521 | 0 |  | 0 | [7 empty] | P1 | P2 | P2
7460 | 2018-11-07 19:00 | 43411.7917 | 0.00022722 | 0.00010749 | 0.00011176 | 0.00023002 | 0.00047283 | 0.00014152 | 0.00014365 | 0.00023462 | 0.00021117 | 0.00014429 | 0 |  | 0 | [7 empty] | P1 | P2 | P2
7461 | 2018-11-07 20:00 | 43411.8333 | 0.00018394 | 0.00010749 | 8.5772e-05 | 0.00016917 | 0.00046044 | 0.00011888 | 8.6187e-05 | 0.00022866 | 0.00016853 | 0.00015168 | 0 |  | 0 | [7 empty] | P1 | P2 | P2
7462 | 2018-11-07 21:00 | 43411.875 | 6.4919e-05 | 8.0617e-05 | 5.7181e-05 | 6.1731e-05 | 0.00039152 | 0.00011148 | 0.00014365 | 0.00020878 | 0.00010319 | 0.00015328 | 0 |  | 0 | [7 empty] | P1 | P2 | P2
7463 | 2018-11-07 22:00 | 43411.9167 | 4.3279e-05 | 2.6872e-05 | 5.4582e-05 | 4.0853e-05 | 0.00024704 | 0.0001154 | 0.00011492 | 0.00020679 | 5.6698e-05 | 0.00013892 | 0 |  | 0 | [7 empty] | P2 | P3 | P3
7464 | 2018-11-07 23:00 | 43411.9583 | 4.3279e-05 | 2.6872e-05 | 5.1983e-05 | 4.0924e-05 | 6.1831e-05 | 0.00011148 | 0.00011492 | 0.00010936 | 5.2377e-05 | 0.00011941 | 0 |  | 0 | [7 empty] | P2 | P3 | P3
7465 | 2018-11-08 | 43412 | 6.4919e-05 | 2.6872e-05 | 5.4582e-05 | 3.8138e-05 | 5.2474e-05 | 0.00010712 | 2.8729e-05 | 8.1522e-05 | 5.07e-05 | 0.00010338 | 0 |  | 0 | [7 empty] | P3 | P6 | P6
7466 | 2018-11-08 01:00 | 43412.0417 | 3.2459e-05 | 2.6872e-05 | 5.1983e-05 | 4.2967e-05 | 4.6956e-05 | 9.4494e-05 | 5.7458e-05 | 6.5615e-05 | 5.7036e-05 | 8.7924e-05 | 0 |  | 0 | [7 empty] | P3 | P6 | P6
7467 | 2018-11-08 02:00 | 43412.0833 | 4.3279e-05 | 2.6872e-05 | 5.1983e-05 | 4.331e-05 | 4.5562e-05 | 9.4494e-05 | 0 | 4.9708e-05 | 8.4765e-05 | 7.7746e-05 | 0 |  | 0 | [7 empty] | P3 | P6 | P6
7468 | 2018-11-08 03:00 | 43412.125 | 4.3279e-05 | 2.6872e-05 | 5.4582e-05 | 4.0942e-05 | 4.0964e-05 | 9.1882e-05 | 5.7458e-05 | 5.5673e-05 | 7.7798e-05 | 7.2062e-05 | 0 |  | 0 | [7 empty] | P3 | P6 | P6
7469 | 2018-11-08 04:00 | 43412.1667 | 5.4099e-05 | 5.3745e-05 | 5.1983e-05 | 4.3962e-05 | 4.0163e-05 | 9.3188e-05 | 2.8729e-05 | 5.965e-05 | 7.4797e-05 | 6.9577e-05 | 0 |  | 0 | [7 empty] | P3 | P6 | P6
7470 | 2018-11-08 05:00 | 43412.2083 | 4.3279e-05 | 2.6872e-05 | 5.4582e-05 | 5.4182e-05 | 4.4113e-05 | 8.4914e-05 | 5.7458e-05 | 9.9417e-05 | 7.5046e-05 | 7.0088e-05 | 0 |  | 0 | [7 empty] | P3 | P6 | P6
7471 | 2018-11-08 06:00 | 43412.25 | 6.4919e-05 | 5.3745e-05 | 8.8371e-05 | 0.00012512 | 4.3551e-05 | 8.4479e-05 | 0 | 0.00010936 | 8.0874e-05 | 7.3696e-05 | 0 |  | 0 | [7 empty] | P3 | P6 | P6
7472 | 2018-11-08 07:00 | 43412.2917 | 0.00012984 | 0.0002956 | 0.00016115 | 0.00041222 | 4.3385e-05 | 9.3188e-05 | 5.7458e-05 | 0.00011135 | 7.864e-05 | 8.1218e-05 | 0 |  | 119.18 | [7 empty] | P3 | P6 | P6
7473 | 2018-11-08 08:00 | 43412.3333 | 0.00022722 | 0.00026872 | 0.00019754 | 0.00037986 | 5.6218e-05 | 0.00011235 | 2.8729e-05 | 0.00010737 | 0.00013998 | 9.4698e-05 | 0 |  | 359.22 | [7 empty] | P2 | P3 | P3
7474 | 2018-11-08 09:00 | 43412.375 | 0.00034623 | 0.00026872 | 0.00020793 | 0.00033918 | 8.1783e-05 | 0.00011714 | 0.00014365 | 0.0001193 | 0.00015098 | 0.00011706 | 0 |  | 565.99 | [7 empty] | P2 | P2 | P2
7475 | 2018-11-08 10:00 | 43412.4167 | 0.00035705 | 0.00026872 | 0.00020273 | 0.00028507 | 0.00010989 | 0.00012411 | 0.00011492 | 0.00012725 | 0.00016853 | 0.00012928 | 0 |  | 712.88 | [7 empty] | P1 | P2 | P2
7476 | 2018-11-08 11:00 | 43412.4583 | 0.00041115 | 0.0002956 | 0.00020273 | 0.00026135 | 9.6839e-05 | 0.00012367 | 0.00014365 | 0.00013521 | 0.00016511 | 0.00013139 | 0 |  | 787.47 | [7 empty] | P1 | P2 | P2
7477 | 2018-11-08 12:00 | 43412.5 | 0.00035705 | 0.00018811 | 0.00020793 | 0.00014523 | 6.0372e-05 | 0.00011801 | 8.6187e-05 | 0.00012527 | 0.0001493 | 0.00013262 | 0 |  | 765.09 | [7 empty] | P1 | P2 | P2
7478 | 2018-11-08 13:00 | 43412.5417 | 0.00038951 | 0.00018811 | 0.00020533 | 0.00014507 | 4.8011e-05 | 0.00011627 | 0.00014365 | 0.00011532 | 0.00013741 | 0.00014096 | 0 |  | 696.01 | [7 empty] | P1 | P2 | P2
7479 | 2018-11-08 14:00 | 43412.5833 | 0.00028132 | 0.00016123 | 0.00019494 | 0.00011171 | 5.089e-05 | 0.00011888 | 8.6187e-05 | 0.00011731 | 0.00011762 | 0.00014188 | 0 |  | 529.02 | [7 empty] | P2 | P3 | P3
7480 | 2018-11-08 15:00 | 43412.625 | 0.00040033 | 0.00021498 | 0.00016115 | 0.00011183 | 0.0001072 | 0.00013151 | 0.00014365 | 0.00010538 | 0.00014886 | 0.00012755 | 0 |  | 325.26 | [7 empty] | P2 | P3 | P3
7481 | 2018-11-08 16:00 | 43412.6667 | 0.00032459 | 0.00018811 | 0.00013256 | 0.00015247 | 0.00011452 | 0.00012846 | 0.00011492 | 0.00011334 | 0.00020422 | 0.00011788 | 0 |  | 23.89 | [7 empty] | P2 | P3 | P3
7482 | 2018-11-08 17:00 | 43412.7083 | 0.00024886 | 0.00021498 | 0.00014295 | 0.00015458 | 0.00025136 | 0.00011322 | 0.00011492 | 0.00018889 | 0.00023494 | 0.00011802 | 0 |  | 0 | [7 empty] | P2 | P3 | P3
7483 | 2018-11-08 18:00 | 43412.75 | 0.0002164 | 0.00013436 | 0.00012736 | 0.00015983 | 0.0003947 | 0.00011844 | 0.00011492 | 0.00025252 | 0.00025044 | 0.00013279 | 0 |  | 0 | [7 empty] | P1 | P2 | P2
7484 | 2018-11-08 19:00 | 43412.7917 | 0.0002164 | 0.00010749 | 0.00011696 | 0.00016576 | 0.00055593 | 0.00011932 | 0.00011492 | 0.00023462 | 0.00021662 | 0.00013983 | 0 |  | 0 | [7 empty] | P1 | P2 | P2
7485 | 2018-11-08 20:00 | 43412.8333 | 0.00019476 | 0.00010749 | 8.8371e-05 | 0.00013392 | 0.00054976 | 0.00011627 | 0.00011492 | 0.00022071 | 0.00017922 | 0.00014647 | 0 |  | 0 | [7 empty] | P1 | P2 | P2
7486 | 2018-11-08 21:00 | 43412.875 | 7.5739e-05 | 5.3745e-05 | 5.9781e-05 | 2.8966e-05 | 0.00041211 | 9.7107e-05 | 0.00014365 | 0.00021673 | 0.00011008 | 0.00014886 | 0 |  | 0 | [7 empty] | P1 | P2 | P2
7487 | 2018-11-08 22:00 | 43412.9167 | 4.3279e-05 | 5.3745e-05 | 5.4582e-05 | 1.0826e-05 | 0.00023088 | 8.9704e-05 | 8.6187e-05 | 0.0002048 | 5.4033e-05 | 0.00013619 | 0 |  | 0 | [7 empty] | P2 | P3 | P3
7488 | 2018-11-08 23:00 | 43412.9583 | 6.4919e-05 | 2.6872e-05 | 5.1983e-05 | 1.3879e-05 | 7.2904e-05 | 8.7092e-05 | 0.00014365 | 0.00012725 | 4.4873e-05 | 0.00011917 | 0 |  | 0 | [7 empty] | P2 | P3 | P3
7489 | 2018-11-09 | 43413 | 4.3279e-05 | 2.6872e-05 | 5.7181e-05 | 1.3863e-05 | 5.0051e-05 | 8.7527e-05 | 0 | 6.5615e-05 | 5.1677e-05 | 0.00010106 | 0 |  | 0 | [7 empty] | P3 | P6 | P6
7490 | 2018-11-09 01:00 | 43413.0417 | 4.3279e-05 | 2.6872e-05 | 5.4582e-05 | 1.377e-05 | 4.02e-05 | 8.7962e-05 | 5.7458e-05 | 5.7662e-05 | 6.3227e-05 | 8.6815e-05 | 0 |  | 0 | [7 empty] | P3 | P6 | P6
7491 | 2018-11-09 02:00 | 43413.0833 | 5.4099e-05 | 2.6872e-05 | 5.4582e-05 | 1.0884e-05 | 4.2054e-05 | 8.6221e-05 | 2.8729e-05 | 5.5673e-05 | 8.6117e-05 | 7.6821e-05 | 0 |  | 0 | [7 empty] | P3 | P6 | P6
7492 | 2018-11-09 03:00 | 43413.125 | 5.4099e-05 | 2.6872e-05 | 5.1983e-05 | 1.3821e-05 | 3.9729e-05 | 8.9269e-05 | 5.7458e-05 | 6.5615e-05 | 8.1339e-05 | 7.1211e-05 | 0 |  | 0 | [7 empty] | P3 | P6 | P6
7493 | 2018-11-09 04:00 | 43413.1667 | 4.3279e-05 | 2.6872e-05 | 5.4582e-05 | 1.0958e-05 | 4.3722e-05 | 8.9704e-05 | 0 | 7.7545e-05 | 8.4798e-05 | 6.8542e-05 | 0 |  | 0 | [7 empty] | P3 | P6 | P6
7494 | 2018-11-09 05:00 | 43413.2083 | 5.4099e-05 | 2.6872e-05 | 5.9781e-05 | 2.4147e-05 | 4.3185e-05 | 8.7962e-05 | 5.7458e-05 | 5.7662e-05 | 7.061e-05 | 6.8379e-05 | 0 |  | 0 | [7 empty] | P3 | P6 | P6
7495 | 2018-11-09 06:00 | 43413.25 | 9.7378e-05 | 5.3745e-05 | 8.3173e-05 | 7.6362e-05 | 5.1281e-05 | 9.493e-05 | 2.8729e-05 | 7.3569e-05 | 7.555e-05 | 7.0612e-05 | 0 |  | 0 | [7 empty] | P3 | P6 | P6
7496 | 2018-11-09 07:00 | 43413.2917 | 0.0001623 | 0.00032247 | 0.00015855 | 0.00036532 | 8.3024e-05 | 0.00010843 | 5.7458e-05 | 9.1464e-05 | 7.3141e-05 | 7.5159e-05 | 0 |  | 94.49 | [7 empty] | P3 | P6 | P6
7497 | 2018-11-09 08:00 | 43413.3333 | 0.00028132 | 0.00026872 | 0.00018194 | 0.00038695 | 5.7346e-05 | 0.00011104 | 2.8729e-05 | 0.00010339 | 0.00014772 | 8.5072e-05 | 0 |  | 66.35 | [7 empty] | P3 | P6 | P6
7498 | 2018-11-09 09:00 | 43413.375 | 0.00043279 | 0.0002956 | 0.00020273 | 0.00033224 | 4.9365e-05 | 0.0001167 | 0.00014365 | 0.00013322 | 0.00017067 | 0.00010778 | 0 |  | 104.4 | [7 empty] | P3 | P6 | P6
7499 | 2018-11-09 10:00 | 43413.4167 | 0.00038951 | 0.0002956 | 0.00019234 | 0.00022987 | 5.1247e-05 | 0.0001228 | 0.00011492 | 0.00013123 | 0.00017053 | 0.00012418 | 0 |  | 128.79 | [7 empty] | P3 | P6 | P6
7500 | 2018-11-09 11:00 | 43413.4583 | 0.00038951 | 0.0002956 | 0.00019234 | 0.00019513 | 4.8988e-05 | 0.00012062 | 0.00014365 | 0.00012527 | 0.00018561 | 0.00012962 | 0 |  | 95.62 | [7 empty] | P3 | P6 | P6
7501 | 2018-11-09 12:00 | 43413.5 | 0.00041115 | 0.00021498 | 0.00019234 | 0.00018088 | 4.7341e-05 | 0.00010233 | 8.6187e-05 | 0.00010737 | 0.00018086 | 0.00013145 | 0 |  | 336.24 | [7 empty] | P3 | P6 | P6
7502 | 2018-11-09 13:00 | 43413.5417 | 0.00034623 | 0.00021498 | 0.00020533 | 0.00017672 | 5.646e-05 | 8.9269e-05 | 0.00014365 | 0.00012328 | 0.00017808 | 0.00013951 | 0 |  | 224.61 | [7 empty] | P3 | P6 | P6
7503 | 2018-11-09 14:00 | 43413.5833 | 0.00029214 | 0.00016123 | 0.00019754 | 0.00017397 | 7.5856e-05 | 8.6221e-05 | 0.00011492 | 0.00011532 | 0.00014074 | 0.00013918 | 0 |  | 269.73 | [7 empty] | P3 | P6 | P6
7504 | 2018-11-09 15:00 | 43413.625 | 0.00037869 | 0.00024185 | 0.00015595 | 0.00016999 | 7.0766e-05 | 8.7962e-05 | 0.00011492 | 0.00010339 | 0.00014389 | 0.00012298 | 0 |  | 315.11 | [7 empty] | P3 | P6 | P6
7505 | 2018-11-09 16:00 | 43413.6667 | 0.00030295 | 0.00016123 | 0.00012996 | 0.00014702 | 9.1426e-05 | 8.6656e-05 | 0.00011492 | 0.00011731 | 0.00017674 | 0.00011375 | 0 |  | 22.93 | [7 empty] | P3 | P6 | P6
7506 | 2018-11-09 17:00 | 43413.7083 | 0.00020558 | 0.00016123 | 0.00012216 | 0.00016358 | 0.00026074 | 9.2317e-05 | 0.00014365 | 0.00014913 | 0.00021614 | 0.00011544 | 0 |  | 0 | [7 empty] | P3 | P6 | P6
7507 | 2018-11-09 18:00 | 43413.75 | 0.0001623 | 0.00010749 | 9.6169e-05 | 0.00018223 | 0.00041772 | 9.6236e-05 | 8.6187e-05 | 0.00022866 | 0.0002169 | 0.00013472 | 0 |  | 0 | [7 empty] | P3 | P6 | P6
7508 | 2018-11-09 19:00 | 43413.7917 | 0.00018394 | 0.00010749 | 8.8371e-05 | 0.00018931 | 0.0004751 | 9.5365e-05 | 0.00014365 | 0.00025451 | 0.00020587 | 0.00014784 | 0 |  | 0 | [7 empty] | P3 | P6 | P6
7509 | 2018-11-09 20:00 | 43413.8333 | 0.00017312 | 8.0617e-05 | 8.8371e-05 | 0.00011305 | 0.00048463 | 0.00010886 | 8.6187e-05 | 0.0002386 | 0.00019241 | 0.00015813 | 0 |  | 0 | [7 empty] | P3 | P6 | P6
7510 | 2018-11-09 21:00 | 43413.875 | 8.6559e-05 | 8.0617e-05 | 6.7578e-05 | 3.1308e-05 | 0.00044472 | 0.00012149 | 0.00014365 | 0.00021673 | 0.00014043 | 0.00015587 | 0 |  | 0 | [7 empty] | P3 | P6 | P6
7511 | 2018-11-09 22:00 | 43413.9167 | 4.3279e-05 | 2.6872e-05 | 5.9781e-05 | 1.0808e-05 | 0.00024738 | 0.00011627 | 0.00011492 | 0.00020281 | 9.1259e-05 | 0.00013548 | 0 |  | 0 | [7 empty] | P3 | P6 | P6
7512 | 2018-11-09 23:00 | 43413.9583 | 5.4099e-05 | 2.6872e-05 | 5.9781e-05 | 1.3859e-05 | 7.566e-05 | 0.00010451 | 0.00011492 | 0.0001372 | 7.9818e-05 | 0.00011162 | 0 |  | 0 | [7 empty] | P3 | P6 | P6
7513 | 2018-11-10 | 43414 | 4.3279e-05 | 2.6872e-05 | 5.7181e-05 | 1.3899e-05 | 6.2724e-05 | 0.0001019 | 2.8729e-05 | 8.5499e-05 | 5.935e-05 | 9.5481e-05 | 0 |  | 0 | [7 empty] | P3 | P6 | P6
7514 | 2018-11-10 01:00 | 43414.0417 | 5.4099e-05 | 5.3745e-05 | 6.238e-05 | 1.085e-05 | 5.294e-05 | 9.4494e-05 | 5.7458e-05 | 5.1697e-05 | 6.7124e-05 | 8.081e-05 | 0 |  | 0 | [7 empty] | P3 | P6 | P6
7515 | 2018-11-10 02:00 | 43414.0833 | 5.4099e-05 | 2.6872e-05 | 5.9781e-05 | 1.4015e-05 | 5.071e-05 | 9.6236e-05 | 0 | 5.7662e-05 | 9.7815e-05 | 7.2675e-05 | 0 |  | 0 | [7 empty] | P3 | P6 | P6
7516 | 2018-11-10 03:00 | 43414.125 | 4.3279e-05 | 2.6872e-05 | 5.9781e-05 | 1.084e-05 | 4.9601e-05 | 9.6672e-05 | 5.7458e-05 | 5.5673e-05 | 9.8178e-05 | 6.8658e-05 | 0 |  | 0 | [7 empty] | P3 | P6 | P6
7517 | 2018-11-10 04:00 | 43414.1667 | 5.4099e-05 | 2.6872e-05 | 5.7181e-05 | 1.4043e-05 | 5.0965e-05 | 0.00010451 | 2.8729e-05 | 5.5673e-05 | 9.9619e-05 | 6.7569e-05 | 0 |  | 0 | [7 empty] | P3 | P6 | P6
7518 | 2018-11-10 05:00 | 43414.2083 | 4.3279e-05 | 2.6872e-05 | 5.7181e-05 | 2.4703e-05 | 5.0507e-05 | 0.00013586 | 5.7458e-05 | 8.5499e-05 | 9.2444e-05 | 7.0156e-05 | 0 |  | 0 | [7 empty] | P3 | P6 | P6
7519 | 2018-11-10 06:00 | 43414.25 | 5.4099e-05 | 2.6872e-05 | 0.00014555 | 4.7388e-05 | 6.0491e-05 | 0.00013369 | 0 | 8.7487e-05 | 8.8702e-05 | 8.1355e-05 | 0 |  | 0 | [7 empty] | P3 | P6 | P6
7520 | 2018-11-10 07:00 | 43414.2917 | 4.3279e-05 | 5.3745e-05 | 7.2776e-05 | 0.00013096 | 8.7791e-05 | 0.00012977 | 8.6187e-05 | 9.3452e-05 | 8.6016e-05 | 0.00010362 | 0 |  | 34.98 | [7 empty] | P3 | P6 | P6
7521 | 2018-11-10 08:00 | 43414.3333 | 6.4919e-05 | 2.6872e-05 | 7.5376e-05 | 0.00011726 | 0.00010639 | 0.00013804 | 0 | 0.00010538 | 0.00010016 | 0.00011002 | 0 |  | 359.27 | [7 empty] | P3 | P6 | P6
7522 | 2018-11-10 09:00 | 43414.375 | 4.3279e-05 | 2.6872e-05 | 6.238e-05 | 0.00011806 | 0.00015915 | 0.00013804 | 0.00014365 | 0.00012725 | 7.7321e-05 | 0.0001126 | 0 |  | 550.67 | [7 empty] | P3 | P6 | P6
7523 | 2018-11-10 10:00 | 43414.4167 | 4.3279e-05 | 2.6872e-05 | 6.238e-05 | 0.00035276 | 0.00012515 | 0.00013456 | 0.00011492 | 0.00017497 | 8.0423e-05 | 0.00011584 | 0 |  | 697.12 | [7 empty] | P3 | P6 | P6
7524 | 2018-11-10 11:00 | 43414.4583 | 6.4919e-05 | 2.6872e-05 | 5.9781e-05 | 0.0003117 | 0.00013768 | 0.00013499 | 0.00014365 | 0.00016106 | 8.7692e-05 | 0.00011659 | 0 |  | 765.05 | [7 empty] | P3 | P6 | P6
7525 | 2018-11-10 12:00 | 43414.5 | 5.4099e-05 | 2.6872e-05 | 6.238e-05 | 0.00022248 | 0.00013641 | 0.00013107 | 8.6187e-05 | 0.00014913 | 8.782e-05 | 0.00011999 | 0 |  | 659.49 | [7 empty] | P3 | P6 | P6
7526 | 2018-11-10 13:00 | 43414.5417 | 5.4099e-05 | 2.6872e-05 | 6.238e-05 | 0.00016392 | 0.00012534 | 0.00012933 | 0.00014365 | 0.00014316 | 7.7913e-05 | 0.00012908 | 0 |  | 427.67 | [7 empty] | P3 | P6 | P6
7527 | 2018-11-10 14:00 | 43414.5833 | 5.4099e-05 | 2.6872e-05 | 6.4979e-05 | 0.00015012 | 0.00012298 | 0.00013717 | 8.6187e-05 | 0.00013918 | 4.6885e-05 | 0.00013279 | 0 |  | 228.64 | [7 empty] | P3 | P6 | P6
7528 | 2018-11-10 15:00 | 43414.625 | 4.3279e-05 | 2.6872e-05 | 5.9781e-05 | 9.0143e-05 | 0.00013798 | 0.00014327 | 0.00014365 | 0.00014117 | 6.2688e-05 | 0.00012465 | 0 |  | 320.2 | [7 empty] | P3 | P6 | P6
7529 | 2018-11-10 16:00 | 43414.6667 | 6.4919e-05 | 5.3745e-05 | 5.4582e-05 | 0.00017513 | 0.00011215 | 0.00015154 | 0.00011492 | 0.00014714 | 0.00010553 | 0.00011815 | 0 |  | 21.98 | [7 empty] | P3 | P6 | P6
7530 | 2018-11-10 17:00 | 43414.7083 | 9.7378e-05 | 2.6872e-05 | 6.238e-05 | 0.00011587 | 0.00026485 | 0.00015764 | 0.00011492 | 0.00017299 | 0.0001386 | 0.00012207 | 0 |  | 0 | [7 empty] | P3 | P6 | P6
7531 | 2018-11-10 18:00 | 43414.75 | 7.5739e-05 | 2.6872e-05 | 5.9781e-05 | 8.3431e-05 | 0.00054815 | 0.00015894 | 0.00011492 | 0.00022866 | 0.00013237 | 0.00014069 | 0 |  | 0 | [7 empty] | P3 | P6 | P6
7532 | 2018-11-10 19:00 | 43414.7917 | 8.6559e-05 | 2.6872e-05 | 5.7181e-05 | 2.1168e-05 | 0.00066245 | 0.00014806 | 0.00014365 | 0.00020679 | 0.00012589 | 0.00015559 | 0 |  | 0 | [7 empty] | P3 | P6 | P6
7533 | 2018-11-10 20:00 | 43414.8333 | 5.4099e-05 | 2.6872e-05 | 5.7181e-05 | 1.4178e-05 | 0.00048486 | 0.00012367 | 8.6187e-05 | 0.00018293 | 0.00011192 | 0.0001687 | 0 |  | 0 | [7 empty] | P3 | P6 | P6
7534 | 2018-11-10 21:00 | 43414.875 | 4.3279e-05 | 2.6872e-05 | 6.238e-05 | 1.0971e-05 | 0.00011418 | 0.00011322 | 0.00014365 | 0.00012527 | 9.6819e-05 | 0.00016829 | 0 |  | 0 | [7 empty] | P3 | P6 | P6
7535 | 2018-11-10 22:00 | 43414.9167 | 5.4099e-05 | 2.6872e-05 | 6.238e-05 | 1.3937e-05 | 7.7068e-05 | 0.00010995 | 8.6187e-05 | 8.9475e-05 | 7.5409e-05 | 0.00014654 | 0 |  | 0 | [7 empty] | P3 | P6 | P6
7536 | 2018-11-10 23:00 | 43414.9583 | 5.4099e-05 | 2.6872e-05 | 5.9781e-05 | 1.0874e-05 | 5.9759e-05 | 0.00010016 | 0.00014365 | 5.965e-05 | 7.3545e-05 | 0.00011921 | 0 |  | 0 | [7 empty] | P3 | P6 | P6
7537 | 2018-11-11 | 43415 | 4.3279e-05 | 2.6872e-05 | 5.9781e-05 | 1.3833e-05 | 5.6131e-05 | 9.6889e-05 | 0 | 6.1639e-05 | 7.6607e-05 | 9.6369e-05 | 0 |  | 0 | [7 empty] | P3 | P6 | P6
7538 | 2018-11-11 01:00 | 43415.0417 | 5.4099e-05 | 2.6872e-05 | 5.9781e-05 | 1.3953e-05 | 4.7365e-05 | 8.6221e-05 | 5.7458e-05 | 4.9708e-05 | 8.3499e-05 | 8.1318e-05 | 0 |  | 0 | [7 empty] | P3 | P6 | P6
7539 | 2018-11-11 02:00 | 43415.0833 | 4.3279e-05 | 5.3745e-05 | 5.7181e-05 | 1.0774e-05 | 4.2754e-05 | 8.6221e-05 | 2.8729e-05 | 6.7604e-05 | 9.2834e-05 | 7.2887e-05 | 0 |  | 0 | [7 empty] | P3 | P6 | P6
7540 | 2018-11-11 03:00 | 43415.125 | 4.3279e-05 | 2.6872e-05 | 6.238e-05 | 1.3969e-05 | 3.8279e-05 | 9.2753e-05 | 5.7458e-05 | 7.3569e-05 | 0.00010656 | 6.8781e-05 | 0 |  | 0 | [7 empty] | P3 | P6 | P6
7541 | 2018-11-11 04:00 | 43415.1667 | 5.4099e-05 | 2.6872e-05 | 5.9781e-05 | 1.376e-05 | 3.8339e-05 | 9.7978e-05 | 0 | 6.7604e-05 | 0.00011044 | 6.7555e-05 | 0 |  | 0 | [7 empty] | P3 | P6 | P6
7542 | 2018-11-11 05:00 | 43415.2083 | 5.4099e-05 | 2.6872e-05 | 5.7181e-05 | 1.4017e-05 | 3.883e-05 | 0.00012628 | 5.7458e-05 | 5.965e-05 | 9.9517e-05 | 7.0268e-05 | 0 |  | 0 | [7 empty] | P3 | P6 | P6
7543 | 2018-11-11 06:00 | 43415.25 | 4.3279e-05 | 2.6872e-05 | 5.7181e-05 | 1.0806e-05 | 4.4821e-05 | 0.00012759 | 2.8729e-05 | 8.1522e-05 | 6.3119e-05 | 8.1559e-05 | 0 |  | 0 | [7 empty] | P3 | P6 | P6
7544 | 2018-11-11 07:00 | 43415.2917 | 5.4099e-05 | 2.6872e-05 | 5.7181e-05 | 1.3969e-05 | 7.8291e-05 | 0.0001228 | 5.7458e-05 | 8.1522e-05 | 5.7243e-05 | 0.0001039 | 0 |  | 47.99 | [7 empty] | P3 | P6 | P6
7545 | 2018-11-11 08:00 | 43415.3333 | 4.3279e-05 | 2.6872e-05 | 5.7181e-05 | 1.1065e-05 | 9.9561e-05 | 0.00012411 | 2.8729e-05 | 0.00010339 | 6.9816e-05 | 0.00011016 | 0 |  | 322.81 | [7 empty] | P2 | P3 | P3
7546 | 2018-11-11 09:00 | 43415.375 | 5.4099e-05 | 2.6872e-05 | 5.9781e-05 | 1.4075e-05 | 0.00013214 | 0.00013194 | 0.00014365 | 0.00012527 | 7.9057e-05 | 0.00011238 | 0 |  | 478.17 | [7 empty] | P2 | P2 | P2
7547 | 2018-11-11 10:00 | 43415.4167 | 5.4099e-05 | 5.3745e-05 | 5.7181e-05 | 1.4108e-05 | 0.00012746 | 0.00012193 | 8.6187e-05 | 0.00012527 | 8.5653e-05 | 0.00011512 | 0 |  | 385.04 | [7 empty] | P1 | P2 | P2
7548 | 2018-11-11 11:00 | 43415.4583 | 6.4919e-05 | 2.6872e-05 | 5.7181e-05 | 1.1151e-05 | 0.00012442 | 0.00012759 | 0.00014365 | 0.00012129 | 9.4645e-05 | 0.00011566 | 0 |  | 174.06 | [7 empty] | P1 | P2 | P2
7549 | 2018-11-11 12:00 | 43415.5 | 5.4099e-05 | 2.6872e-05 | 5.7181e-05 | 1.421e-05 | 9.3553e-05 | 0.00013064 | 0.00011492 | 0.00012328 | 8.9994e-05 | 0.00011913 | 0 |  | 235.46 | [7 empty] | P1 | P2 | P2
7550 | 2018-11-11 13:00 | 43415.5417 | 5.4099e-05 | 2.6872e-05 | 5.4582e-05 | 1.1109e-05 | 0.00010706 | 0.0001376 | 0.00011492 | 0.00014316 | 7.7994e-05 | 0.00012781 | 0 |  | 502.9 | [7 empty] | P1 | P2 | P2
7551 | 2018-11-11 14:00 | 43415.5833 | 4.3279e-05 | 2.6872e-05 | 5.7181e-05 | 1.4178e-05 | 0.00010544 | 0.00014414 | 0.00011492 | 0.00013322 | 6.5912e-05 | 0.00013102 | 0 |  | 199.61 | [7 empty] | P2 | P3 | P3
7552 | 2018-11-11 15:00 | 43415.625 | 5.4099e-05 | 2.6872e-05 | 6.238e-05 | 1.4122e-05 | 0.00010864 | 0.00015067 | 0.00014365 | 0.00012129 | 7.7899e-05 | 0.00012281 | 0 |  | 83.31 | [7 empty] | P2 | P3 | P3
7553 | 2018-11-11 16:00 | 43415.6667 | 5.4099e-05 | 2.6872e-05 | 5.4582e-05 | 1.1033e-05 | 0.00010446 | 0.00015938 | 8.6187e-05 | 0.00010339 | 0.00011192 | 0.00011676 | 0 |  | 11.47 | [7 empty] | P2 | P3 | P3
7554 | 2018-11-11 17:00 | 43415.7083 | 5.4099e-05 | 5.3745e-05 | 5.7181e-05 | 1.4059e-05 | 9.6708e-05 | 0.00016373 | 0.00014365 | 0.00016503 | 0.00010708 | 0.00012078 | 0 |  | 0 | [7 empty] | P2 | P3 | P3
7555 | 2018-11-11 18:00 | 43415.75 | 6.4919e-05 | 2.6872e-05 | 5.7181e-05 | 1.4029e-05 | 0.00033666 | 0.00016722 | 0.00011492 | 0.00018293 | 0.00011621 | 0.00013897 | 0 |  | 0 | [7 empty] | P1 | P2 | P2
7556 | 2018-11-11 19:00 | 43415.7917 | 6.4919e-05 | 2.6872e-05 | 6.238e-05 | 1.4136e-05 | 0.00016133 | 0.00015415 | 0.00011492 | 0.00019287 | 0.00011982 | 0.00015329 | 0 |  | 0 | [7 empty] | P1 | P2 | P2
7557 | 2018-11-11 20:00 | 43415.8333 | 5.4099e-05 | 2.6872e-05 | 5.4582e-05 | 1.1141e-05 | 0.00018514 | 0.00012672 | 0.00011492 | 0.00017895 | 0.00010115 | 0.00016562 | 0 |  | 0 | [7 empty] | P1 | P2 | P2
7558 | 2018-11-11 21:00 | 43415.875 | 6.4919e-05 | 2.6872e-05 | 6.238e-05 | 1.421e-05 | 0.00019608 | 0.00011496 | 0.00014365 | 0.00011731 | 8.047e-05 | 0.0001649 | 0 |  | 0 | [7 empty] | P1 | P2 | P2
7559 | 2018-11-11 22:00 | 43415.9167 | 4.3279e-05 | 2.6872e-05 | 5.7181e-05 | 1.4089e-05 | 0.00018957 | 0.00011169 | 8.6187e-05 | 7.3569e-05 | 5.9397e-05 | 0.00014405 | 0 |  | 0 | [7 empty] | P2 | P3 | P3
7560 | 2018-11-11 23:00 | 43415.9583 | 4.3279e-05 | 2.6872e-05 | 5.9781e-05 | 1.1057e-05 | 5.6305e-05 | 0.0001019 | 0.00011492 | 4.9708e-05 | 6.5092e-05 | 0.00011781 | 0 |  | 0 | [7 empty] | P2 | P3 | P3
7561 | 2018-11-12 | 43416 | 5.4099e-05 | 2.6872e-05 | 5.7181e-05 | 1.3792e-05 | 4.2618e-05 | 9.9067e-05 | 2.8729e-05 | 5.5673e-05 | 6.5313e-05 | 9.6369e-05 | 0 |  | 0 | [7 empty] | P3 | P6 | P6
7562 | 2018-11-12 01:00 | 43416.0417 | 5.4099e-05 | 2.6872e-05 | 5.7181e-05 | 1.3969e-05 | 3.8469e-05 | 9.1446e-05 | 5.7458e-05 | 4.9708e-05 | 6.7756e-05 | 8.1318e-05 | 0 |  | 0 | [7 empty] | P3 | P6 | P6
7563 | 2018-11-12 02:00 | 43416.0833 | 3.2459e-05 | 5.3745e-05 | 5.7181e-05 | 1.0794e-05 | 3.5971e-05 | 9.4059e-05 | 2.8729e-05 | 6.7604e-05 | 8.7134e-05 | 7.2887e-05 | 0 |  | 0 | [7 empty] | P3 | P6 | P6
7564 | 2018-11-12 03:00 | 43416.125 | 5.4099e-05 | 2.6872e-05 | 5.9781e-05 | 1.3921e-05 | 3.8251e-05 | 9.3623e-05 | 5.7458e-05 | 7.5557e-05 | 8.8163e-05 | 6.8781e-05 | 0 |  | 0 | [7 empty] | P3 | P6 | P6
7565 | 2018-11-12 04:00 | 43416.1667 | 5.4099e-05 | 2.6872e-05 | 6.238e-05 | 1.0856e-05 | 3.5959e-05 | 0.0001019 | 0 | 5.5673e-05 | 8.8258e-05 | 6.7555e-05 | 0 |  | 0 | [7 empty] | P3 | P6 | P6
7566 | 2018-11-12 05:00 | 43416.2083 | 4.3279e-05 | 2.6872e-05 | 6.4979e-05 | 2.4101e-05 | 4.418e-05 | 0.00013064 | 5.7458e-05 | 6.5615e-05 | 8.1446e-05 | 7.0268e-05 | 0 |  | 0 | [7 empty] | P3 | P6 | P6
7567 | 2018-11-12 06:00 | 43416.25 | 0.0001082 | 0.00013436 | 0.00012996 | 4.6556e-05 | 5.1197e-05 | 0.00012977 | 2.8729e-05 | 8.351e-05 | 0.00010473 | 8.1559e-05 | 0 |  | 0 | [7 empty] | P3 | P6 | P6
7568 | 2018-11-12 07:00 | 43416.2917 | 0.00017312 | 0.00024185 | 0.00015855 | 0.00013524 | 4.4418e-05 | 0.00012672 | 5.7458e-05 | 8.9475e-05 | 8.3661e-05 | 0.0001039 | 0 |  | 26.43 | [7 empty] | P3 | P6 | P6
7569 | 2018-11-12 08:00 | 43416.3333 | 0.0002705 | 0.00021498 | 0.00020014 | 8.6219e-05 | 5.4277e-05 | 0.00012628 | 2.8729e-05 | 0.00011532 | 0.00016153 | 0.00011016 | 0 |  | 177.57 | [7 empty] | P2 | P3 | P3
7570 | 2018-11-12 09:00 | 43416.375 | 0.00035705 | 0.00024185 | 0.00020533 | 8.9189e-05 | 5.7354e-05 | 0.00012802 | 0.00014365 | 0.00011731 | 0.00014825 | 0.00011238 | 0 |  | 520.14 | [7 empty] | P2 | P2 | P2
7571 | 2018-11-12 10:00 | 43416.4167 | 0.00036787 | 0.00024185 | 0.00020793 | 8.2979e-05 | 6.4183e-05 | 0.00012541 | 8.6187e-05 | 0.00010538 | 0.00016486 | 0.00011512 | 0 |  | 669.21 | [7 empty] | P1 | P2 | P2
7572 | 2018-11-12 11:00 | 43416.4583 | 0.00037869 | 0.00021498 | 0.00020533 | 9.8295e-05 | 6.0743e-05 | 0.00012236 | 0.00014365 | 0.00010936 | 0.00015101 | 0.00011566 | 0 |  | 668.76 | [7 empty] | P1 | P2 | P2
7573 | 2018-11-12 12:00 | 43416.5 | 0.00042197 | 0.00021498 | 0.00020793 | 0.00024487 | 5.4084e-05 | 0.00011365 | 0.00011492 | 0.00010737 | 0.00015943 | 0.00011913 | 0 |  | 657.04 | [7 empty] | P1 | P2 | P2
7574 | 2018-11-12 13:00 | 43416.5417 | 0.00041115 | 0.00018811 | 0.00018974 | 0.00028559 | 0.00012106 | 0.00011583 | 0.00014365 | 0.0001193 | 0.00013568 | 0.00012781 | 0 |  | 554.17 | [7 empty] | P1 | P2 | P2
7575 | 2018-11-12 14:00 | 43416.5833 | 0.00030295 | 0.00016123 | 0.00017154 | 0.0002066 | 5.37e-05 | 0.00012106 | 8.6187e-05 | 0.00012129 | 0.0001246 | 0.00013102 | 0 |  | 475.78 | [7 empty] | P2 | P3 | P3
7576 | 2018-11-12 15:00 | 43416.625 | 0.00037869 | 0.00013436 | 0.00016375 | 0.00021689 | 6.5748e-05 | 0.00013194 | 0.00014365 | 0.00012725 | 0.00015729 | 0.00012281 | 0 |  | 177.75 | [7 empty] | P2 | P3 | P3
7577 | 2018-11-12 16:00 | 43416.6667 | 0.00029214 | 0.00021498 | 0.00015595 | 0.00018135 | 0.00010557 | 0.00014414 | 8.6187e-05 | 0.00012924 | 0.00019466 | 0.00011676 | 0 |  | 18.15 | [7 empty] | P2 | P3 | P3
7578 | 2018-11-12 17:00 | 43416.7083 | 0.00019476 | 0.00024185 | 0.00014555 | 0.00022094 | 0.00028684 | 0.00015372 | 0.00014365 | 0.00015111 | 0.00022189 | 0.00012078 | 0 |  | 0 | [7 empty] | P2 | P3 | P3
7579 | 2018-11-12 18:00 | 43416.75 | 0.0002164 | 0.00016123 | 0.00012996 | 0.00025041 | 0.00043522 | 0.00015328 | 0.00011492 | 0.0002048 | 0.00024427 | 0.00013897 | 0 |  | 0 | [7 empty] | P1 | P2 | P2
7580 | 2018-11-12 19:00 | 43416.7917 | 0.0002164 | 0.00010749 | 0.00011956 | 0.00020216 | 0.00046027 | 0.00014631 | 0.00011492 | 0.00021872 | 0.00021382 | 0.00015329 | 0 |  | 0 | [7 empty] | P1 | P2 | P2
7581 | 2018-11-12 20:00 | 43416.8333 | 0.0002164 | 0.00010749 | 9.357e-05 | 0.0001191 | 0.0004627 | 0.00013456 | 0.00011492 | 0.00020878 | 0.00016713 | 0.00016562 | 0 |  | 0 | [7 empty] | P1 | P2 | P2
7582 | 2018-11-12 21:00 | 43416.875 | 8.6559e-05 | 5.3745e-05 | 7.7975e-05 | 4.0448e-05 | 0.00036742 | 0.00011453 | 0.00011492 | 0.00021474 | 0.00010758 | 0.0001649 | 0 |  | 0 | [7 empty] | P1 | P2 | P2
7583 | 2018-11-12 22:00 | 43416.9167 | 5.4099e-05 | 2.6872e-05 | 6.238e-05 | 1.3879e-05 | 0.00020095 | 0.00010712 | 0.00011492 | 0.000171 | 6.5259e-05 | 0.00014405 | 0 |  | 0 | [7 empty] | P2 | P3 | P3
7584 | 2018-11-12 23:00 | 43416.9583 | 5.4099e-05 | 2.6872e-05 | 5.7181e-05 | 1.0776e-05 | 4.5292e-05 | 8.8833e-05 | 0.00011492 | 0.00011731 | 3.7987e-05 | 0.00011781 | 0 |  | 0 | [7 empty] | P2 | P3 | P3
7585 | 2018-11-13 | 43417 | 5.4099e-05 | 5.3745e-05 | 5.7181e-05 | 1.3939e-05 | 4.9268e-05 | 8.8833e-05 | 2.8729e-05 | 7.9534e-05 | 2.8914e-05 | 9.6369e-05 | 0 |  | 0 | [7 empty] | P3 | P6 | P6
7586 | 2018-11-13 01:00 | 43417.0417 | 5.4099e-05 | 2.6872e-05 | 5.4582e-05 | 1.0794e-05 | 3.8422e-05 | 8.6656e-05 | 5.7458e-05 | 7.3569e-05 | 7.2057e-05 | 8.1318e-05 | 0 |  | 0 | [7 empty] | P3 | P6 | P6
7587 | 2018-11-13 02:00 | 43417.0833 | 5.4099e-05 | 2.6872e-05 | 5.9781e-05 | 1.4015e-05 | 3.794e-05 | 8.2737e-05 | 2.8729e-05 | 6.1639e-05 | 7.5402e-05 | 7.2887e-05 | 0 |  | 0 | [7 empty] | P3 | P6 | P6
7588 | 2018-11-13 03:00 | 43417.125 | 6.4919e-05 | 2.6872e-05 | 5.4582e-05 | 1.0808e-05 | 4.1305e-05 | 9.1011e-05 | 5.7458e-05 | 5.3685e-05 | 6.7326e-05 | 6.8781e-05 | 0 |  | 0 | [7 empty] | P3 | P6 | P6
7589 | 2018-11-13 04:00 | 43417.1667 | 4.3279e-05 | 2.6872e-05 | 5.4582e-05 | 1.3907e-05 | 3.7466e-05 | 9.8413e-05 | 0 | 6.5615e-05 | 6.4714e-05 | 6.7555e-05 | 0 |  | 0 | [7 empty] | P3 | P6 | P6
7590 | 2018-11-13 05:00 | 43417.2083 | 6.4919e-05 | 2.6872e-05 | 8.8371e-05 | 2.3745e-05 | 4.1658e-05 | 0.00012019 | 5.7458e-05 | 8.5499e-05 | 5.1906e-05 | 7.0268e-05 | 0 |  | 0 | [7 empty] | P3 | P6 | P6
7591 | 2018-11-13 06:00 | 43417.25 | 8.6559e-05 | 5.3745e-05 | 0.00014035 | 7.1343e-05 | 5.5004e-05 | 0.0001302 | 2.8729e-05 | 8.7487e-05 | 7.9999e-05 | 8.1559e-05 | 0 |  | 0 | [7 empty] | P3 | P6 | P6
7592 | 2018-11-13 07:00 | 43417.2917 | 0.0001623 | 0.00024185 | 0.00011956 | 0.00035646 | 4.465e-05 | 0.00012715 | 5.7458e-05 | 9.7429e-05 | 8.1891e-05 | 0.0001039 | 0 |  | 74.65 | [7 empty] | P3 | P6 | P6
7593 | 2018-11-13 08:00 | 43417.3333 | 0.00028132 | 0.00021498 | 0.00016895 | 0.00031586 | 6.0882e-05 | 0.00012019 | 8.6187e-05 | 7.9534e-05 | 0.00012043 | 0.00011016 | 0 |  | 325.8 | [7 empty] | P2 | P3 | P3
7594 | 2018-11-13 09:00 | 43417.375 | 0.00037869 | 0.00024185 | 0.00018974 | 0.00023732 | 6.8666e-05 | 0.00011757 | 0.00011492 | 9.9417e-05 | 0.00012542 | 0.00011238 | 0 |  | 512.27 | [7 empty] | P2 | P2 | P2
7595 | 2018-11-13 10:00 | 43417.4167 | 0.00037869 | 0.00018811 | 0.00018714 | 0.00014967 | 7.3612e-05 | 0.00012498 | 0.00011492 | 0.00010339 | 0.00014049 | 0.00011512 | 0 |  | 665.13 | [7 empty] | P1 | P2 | P2
7596 | 2018-11-13 11:00 | 43417.4583 | 0.00040033 | 0.00024185 | 0.00018714 | 0.00014598 | 6.6511e-05 | 0.00012367 | 0.00014365 | 0.00012129 | 0.0001276 | 0.00011566 | 0 |  | 739.25 | [7 empty] | P1 | P2 | P2
7597 | 2018-11-13 12:00 | 43417.5 | 0.00032459 | 0.00018811 | 0.00017934 | 0.0001417 | 5.6117e-05 | 0.0001228 | 8.6187e-05 | 0.0001193 | 0.00012818 | 0.00011913 | 0 |  | 716.94 | [7 empty] | P1 | P2 | P2
7598 | 2018-11-13 13:00 | 43417.5417 | 0.00034623 | 0.00018811 | 0.00018194 | 0.00013446 | 4.5215e-05 | 0.0001228 | 0.00014365 | 9.3452e-05 | 0.00012292 | 0.00012781 | 0 |  | 533 | [7 empty] | P1 | P2 | P2
7599 | 2018-11-13 14:00 | 43417.5833 | 0.00028132 | 0.00016123 | 0.00016635 | 0.00010574 | 4.4446e-05 | 0.00013412 | 0.00011492 | 9.544e-05 | 0.00010619 | 0.00013102 | 0 |  | 390.24 | [7 empty] | P2 | P3 | P3
7600 | 2018-11-13 15:00 | 43417.625 | 0.00031377 | 0.00018811 | 0.00013516 | 0.00011432 | 7.6741e-05 | 0.00014544 | 0.00011492 | 9.9417e-05 | 0.00013246 | 0.00012281 | 0 |  | 124.51 | [7 empty] | P2 | P3 | P3
7601 | 2018-11-13 16:00 | 43417.6667 | 0.00029214 | 0.00018811 | 0.00012996 | 0.00012009 | 0.00010798 | 0.00014849 | 0.00011492 | 8.7487e-05 | 0.00017535 | 0.00011676 | 0 |  | 18.15 | [7 empty] | P2 | P3 | P3
7602 | 2018-11-13 17:00 | 43417.7083 | 0.0002164 | 0.00018811 | 0.00012996 | 0.00013192 | 0.00026832 | 0.00015197 | 0.00014365 | 0.00015907 | 0.00024137 | 0.00012078 | 0 |  | 0 | [7 empty] | P2 | P3 | P3
7603 | 2018-11-13 18:00 | 43417.75 | 0.00017312 | 0.00013436 | 0.00011696 | 0.00013154 | 0.00054332 | 0.00015851 | 8.6187e-05 | 0.00020679 | 0.00022781 | 0.00013897 | 0 |  | 0 | [7 empty] | P1 | P2 | P2
7604 | 2018-11-13 19:00 | 43417.7917 | 0.00020558 | 0.00010749 | 0.00010916 | 0.00016959 | 0.00057367 | 0.00015154 | 0.00014365 | 0.00019088 | 0.00019802 | 0.00015329 | 0 |  | 0 | [7 empty] | P1 | P2 | P2
7605 | 2018-11-13 20:00 | 43417.8333 | 0.00018394 | 0.00010749 | 8.8371e-05 | 0.00011148 | 0.00057888 | 0.00012628 | 8.6187e-05 | 0.00020281 | 0.00015766 | 0.00016562 | 0 |  | 0 | [7 empty] | P1 | P2 | P2
7606 | 2018-11-13 21:00 | 43417.875 | 7.5739e-05 | 5.3745e-05 | 5.7181e-05 | 3.7427e-05 | 0.00041111 | 0.00011453 | 0.00014365 | 0.00019883 | 9.3635e-05 | 0.0001649 | 0 |  | 0 | [7 empty] | P1 | P2 | P2
7607 | 2018-11-13 22:00 | 43417.9167 | 5.4099e-05 | 2.6872e-05 | 5.4582e-05 | 1.3865e-05 | 0.00020768 | 0.00011257 | 0.00011492 | 0.00017696 | 4.4146e-05 | 0.00014405 | 0 |  | 0 | [7 empty] | P2 | P3 | P3
7608 | 2018-11-13 23:00 | 43417.9583 | 5.4099e-05 | 2.6872e-05 | 5.1983e-05 | 1.3905e-05 | 5.0894e-05 | 9.493e-05 | 0.00011492 | 0.00012725 | 3.1438e-05 | 0.00011781 | 0 |  | 0 | [7 empty] | P2 | P3 | P3
7609 | 2018-11-14 | 43418 | 5.4099e-05 | 2.6872e-05 | 5.1983e-05 | 1.0904e-05 | 4.6228e-05 | 9.5583e-05 | 2.8729e-05 | 7.158e-05 | 2.5872e-05 | 9.6809e-05 | 0 |  | 0 | [7 empty] | P3 | P6 | P6
7610 | 2018-11-14 01:00 | 43418.0417 | 5.4099e-05 | 2.6872e-05 | 5.1983e-05 | 1.3831e-05 | 4.6389e-05 | 9.5801e-05 | 5.7458e-05 | 5.5673e-05 | 4.8938e-05 | 8.2103e-05 | 0 |  | 0 | [7 empty] | P3 | P6 | P6
7611 | 2018-11-14 02:00 | 43418.0833 | 4.3279e-05 | 2.6872e-05 | 4.9384e-05 | 1.0926e-05 | 3.792e-05 | 9.0575e-05 | 0 | 5.7662e-05 | 7.337e-05 | 7.3389e-05 | 0 |  | 0 | [7 empty] | P3 | P6 | P6
7612 | 2018-11-14 03:00 | 43418.125 | 4.3279e-05 | 2.6872e-05 | 5.1983e-05 | 1.3772e-05 | 3.7718e-05 | 9.2317e-05 | 5.7458e-05 | 5.5673e-05 | 7.341e-05 | 6.91e-05 | 0 |  | 0 | [7 empty] | P3 | P6 | P6
7613 | 2018-11-14 04:00 | 43418.1667 | 5.4099e-05 | 5.3745e-05 | 5.4582e-05 | 1.3835e-05 | 4.1374e-05 | 0.00010625 | 2.8729e-05 | 8.7487e-05 | 6.9628e-05 | 6.7773e-05 | 0 |  | 0 | [7 empty] | P3 | P6 | P6
7614 | 2018-11-14 05:00 | 43418.2083 | 5.4099e-05 | 2.6872e-05 | 0.00011436 | 2.3687e-05 | 3.884e-05 | 0.00013325 | 5.7458e-05 | 8.351e-05 | 4.1144e-05 | 7.0394e-05 | 0 |  | 0 | [7 empty] | P3 | P6 | P6
7615 | 2018-11-14 06:00 | 43418.25 | 7.5739e-05 | 5.3745e-05 | 0.00013256 | 7.0407e-05 | 4.4656e-05 | 0.00013586 | 0 | 7.158e-05 | 8.7645e-05 | 8.1389e-05 | 0 |  | 0 | [7 empty] | P3 | P6 | P6
7616 | 2018-11-14 07:00 | 43418.2917 | 0.00017312 | 0.00021498 | 0.00010657 | 0.00034611 | 6.3967e-05 | 0.00013412 | 5.7458e-05 | 8.9475e-05 | 9.618e-05 | 0.000103 | 0 |  | 23.89 | [7 empty] | P3 | P6 | P6
7617 | 2018-11-14 08:00 | 43418.3333 | 0.00028132 | 0.00021498 | 0.00015855 | 0.00037816 | 6.6225e-05 | 0.00013499 | 2.8729e-05 | 8.7487e-05 | 0.00010645 | 0.00010978 | 0 |  | 94.35 | [7 empty] | P2 | P3 | P3
7618 | 2018-11-14 09:00 | 43418.375 | 0.00038951 | 0.00021498 | 0.00017414 | 0.00020238 | 6.1247e-05 | 0.00015372 | 0.00014365 | 0.00010936 | 0.00010997 | 0.00011288 | 0 |  | 314.38 | [7 empty] | P2 | P2 | P2
7619 | 2018-11-14 10:00 | 43418.4167 | 0.00036787 | 0.00018811 | 0.00018454 | 0.00015424 | 7.5888e-05 | 0.00015197 | 0.00011492 | 0.00012527 | 0.00012921 | 0.00011543 | 0 |  | 685.54 | [7 empty] | P1 | P2 | P2
7620 | 2018-11-14 11:00 | 43418.4583 | 0.00033541 | 0.00021498 | 0.00017934 | 0.00013864 | 5.8766e-05 | 0.00014327 | 0.00014365 | 0.00011532 | 0.00012699 | 0.00011546 | 0 |  | 693.77 | [7 empty] | P1 | P2 | P2
7621 | 2018-11-14 12:00 | 43418.5 | 0.00037869 | 0.00018811 | 0.00017934 | 0.00012621 | 4.5374e-05 | 0.00014414 | 8.6187e-05 | 0.00010936 | 0.00012736 | 0.00011829 | 0 |  | 414.52 | [7 empty] | P1 | P2 | P2
7622 | 2018-11-14 13:00 | 43418.5417 | 0.00033541 | 0.00021498 | 0.00020273 | 0.00011638 | 4.9181e-05 | 0.00014457 | 0.00014365 | 9.3452e-05 | 0.00012402 | 0.00012615 | 0 |  | 646.99 | [7 empty] | P1 | P2 | P2
7623 | 2018-11-14 14:00 | 43418.5833 | 0.00028132 | 0.00016123 | 0.00018194 | 0.00010673 | 4.1178e-05 | 0.00014936 | 8.6187e-05 | 0.00010936 | 0.00010703 | 0.00012996 | 0 |  | 481.15 | [7 empty] | P2 | P3 | P3
7624 | 2018-11-14 15:00 | 43418.625 | 0.00040033 | 0.00018811 | 0.00016895 | 0.00011672 | 7.3885e-05 | 0.00015154 | 0.00014365 | 0.00012129 | 0.00012663 | 0.00012278 | 0 |  | 299.97 | [7 empty] | P2 | P3 | P3
7625 | 2018-11-14 16:00 | 43418.6667 | 0.00029214 | 0.00016123 | 0.00014815 | 0.00015886 | 0.00011536 | 0.00016243 | 0.00011492 | 9.9417e-05 | 0.00016883 | 0.00011669 | 0 |  | 17.2 | [7 empty] | P2 | P3 | P3
7626 | 2018-11-14 17:00 | 43418.7083 | 0.00023804 | 0.00016123 | 0.00015335 | 0.00015018 | 0.0002685 | 0.0001633 | 0.00011492 | 0.00015111 | 0.00019801 | 0.00011941 | 0 |  | 0 | [7 empty] | P2 | P3 | P3
7627 | 2018-11-14 18:00 | 43418.75 | 0.0002164 | 0.00010749 | 0.00013256 | 0.00017991 | 0.00048188 | 0.00015938 | 0.00011492 | 0.00019486 | 0.00021909 | 0.00013521 | 0 |  | 0 | [7 empty] | P1 | P2 | P2
7628 | 2018-11-14 19:00 | 43418.7917 | 0.00023804 | 0.00013436 | 0.00011696 | 0.00017859 | 0.00055409 | 0.00014588 | 0.00011492 | 0.00022866 | 0.00018428 | 0.00014429 | 0 |  | 0 | [7 empty] | P1 | P2 | P2
7629 | 2018-11-14 20:00 | 43418.8333 | 0.00018394 | 0.00010749 | 9.357e-05 | 0.00012758 | 0.00038553 | 0.00012628 | 0.00011492 | 0.00024258 | 0.00013771 | 0.00015168 | 0 |  | 0 | [7 empty] | P1 | P2 | P2
7630 | 2018-11-14 21:00 | 43418.875 | 9.7378e-05 | 5.3745e-05 | 5.9781e-05 | 3.7692e-05 | 0.00038041 | 0.00011801 | 0.00014365 | 0.00022667 | 8.5464e-05 | 0.00015328 | 0 |  | 0 | [7 empty] | P1 | P2 | P2
7631 | 2018-11-14 22:00 | 43418.9167 | 6.4919e-05 | 2.6872e-05 | 5.1983e-05 | 1.4136e-05 | 0.00027283 | 0.00011561 | 8.6187e-05 | 0.00021076 | 5.2936e-05 | 0.00013892 | 0 |  | 0 | [7 empty] | P2 | P3 | P3
7632 | 2018-11-14 23:00 | 43418.9583 | 6.4919e-05 | 2.6872e-05 | 5.4582e-05 | 1.4132e-05 | 5.7888e-05 | 0.00011235 | 0.00011492 | 0.00012527 | 4.36e-05 | 0.00011941 | 0 |  | 0 | [7 empty] | P2 | P3 | P3
7633 | 2018-11-15 | 43419 | 6.4919e-05 | 2.6872e-05 | 5.1983e-05 | 1.1081e-05 | 4.3615e-05 | 0.00010908 | 2.8729e-05 | 0.00010538 | 4.1238e-05 | 0.00010338 | 0 |  | 0 | [7 empty] | P3 | P6 | P6
7634 | 2018-11-15 01:00 | 43419.0417 | 6.4919e-05 | 2.6872e-05 | 5.4582e-05 | 1.4178e-05 | 4.2669e-05 | 9.7543e-05 | 5.7458e-05 | 8.1522e-05 | 5.3656e-05 | 8.7924e-05 | 0 |  | 0 | [7 empty] | P3 | P6 | P6
7635 | 2018-11-15 02:00 | 43419.0833 | 5.4099e-05 | 1.3436e-05 | 4.9384e-05 | 1.4156e-05 | 4.07e-05 | 9.2317e-05 | 2.8729e-05 | 7.7545e-05 | 7.0442e-05 | 7.7746e-05 | 0 |  | 0 | [7 empty] | P3 | P6 | P6
7636 | 2018-11-15 03:00 | 43419.125 | 6.4919e-05 | 2.6872e-05 | 5.1983e-05 | 1.1149e-05 | 4.3456e-05 | 9.3623e-05 | 5.7458e-05 | 7.158e-05 | 6.9742e-05 | 7.2062e-05 | 0 |  | 0 | [7 empty] | P3 | P6 | P6
7637 | 2018-11-15 04:00 | 43419.1667 | 7.5739e-05 | 2.6872e-05 | 5.4582e-05 | 1.424e-05 | 4.137e-05 | 9.6672e-05 | 0 | 8.351e-05 | 6.8214e-05 | 6.9577e-05 | 0 |  | 0 | [7 empty] | P3 | P6 | P6
7638 | 2018-11-15 05:00 | 43419.2083 | 6.4919e-05 | 2.6872e-05 | 5.4582e-05 | 2.3649e-05 | 4.6887e-05 | 9.3623e-05 | 5.7458e-05 | 0.00010737 | 5.7021e-05 | 7.0088e-05 | 0 |  | 0 | [7 empty] | P3 | P6 | P6
7639 | 2018-11-15 06:00 | 43419.25 | 8.6559e-05 | 0.00044339 | 0.00012216 | 7.0779e-05 | 5.2661e-05 | 9.1446e-05 | 2.8729e-05 | 0.00011334 | 8.7154e-05 | 7.3696e-05 | 0 |  | 0 | [7 empty] | P3 | P6 | P6
7640 | 2018-11-15 07:00 | 43419.2917 | 0.00011902 | 0.00047027 | 0.00012476 | 0.0003422 | 4.5524e-05 | 9.493e-05 | 5.7458e-05 | 0.00010538 | 8.5108e-05 | 8.1218e-05 | 0 |  | 24.84 | [7 empty] | P3 | P6 | P6
7641 | 2018-11-15 08:00 | 43419.3333 | 0.00023804 | 0.00042996 | 0.00019234 | 0.0003145 | 5.8597e-05 | 0.0001167 | 2.8729e-05 | 0.00010141 | 0.00011221 | 9.4698e-05 | 0 |  | 263.73 | [7 empty] | P2 | P3 | P3
7642 | 2018-11-15 09:00 | 43419.375 | 0.00049771 | 0.00040308 | 0.00020533 | 0.00025563 | 7.3173e-05 | 0.00012715 | 0.00014365 | 0.00011532 | 0.0001446 | 0.00011706 | 0 |  | 395.48 | [7 empty] | P2 | P2 | P2
7643 | 2018-11-15 10:00 | 43419.4167 | 0.00047607 | 0.00041652 | 0.00021053 | 0.00025268 | 6.0233e-05 | 0.00012715 | 8.6187e-05 | 0.00012527 | 0.00014836 | 0.00012928 | 0 |  | 399.7 | [7 empty] | P1 | P2 | P2
7644 | 2018-11-15 11:00 | 43419.4583 | 0.00041115 | 0.00041652 | 0.00021053 | 0.00020338 | 5.8681e-05 | 0.00012715 | 0.00014365 | 0.00013918 | 0.00013921 | 0.00013139 | 0 |  | 128.79 | [7 empty] | P1 | P2 | P2
7645 | 2018-11-15 12:00 | 43419.5 | 0.00037869 | 0.00042996 | 0.00021053 | 0.00019525 | 5.3609e-05 | 0.00012933 | 8.6187e-05 | 0.0001193 | 0.00013794 | 0.00013262 | 0 |  | 101.47 | [7 empty] | P1 | P2 | P2
7646 | 2018-11-15 13:00 | 43419.5417 | 0.00037869 | 0.00044339 | 0.00019754 | 0.00021803 | 4.9375e-05 | 0.00013499 | 0.00014365 | 9.3452e-05 | 0.0001253 | 0.00014096 | 0 |  | 93.66 | [7 empty] | P1 | P2 | P2
7647 | 2018-11-15 14:00 | 43419.5833 | 0.00033541 | 0.00044339 | 0.00019234 | 0.00017096 | 4.9419e-05 | 0.00013281 | 0.00011492 | 0.0001193 | 0.000121 | 0.00014188 | 0 |  | 279.77 | [7 empty] | P2 | P3 | P3
7648 | 2018-11-15 15:00 | 43419.625 | 0.00045443 | 0.00034934 | 0.00016635 | 0.00022938 | 6.2311e-05 | 0.00013717 | 0.00011492 | 0.00012924 | 0.00014222 | 0.00012755 | 0 |  | 113.62 | [7 empty] | P2 | P3 | P3
7649 | 2018-11-15 16:00 | 43419.6667 | 0.00038951 | 0.00036278 | 0.00015075 | 0.00023774 | 8.8812e-05 | 0.00014283 | 0.00011492 | 0.00015111 | 0.00019273 | 0.00011788 | 0 |  | 11.47 | [7 empty] | P2 | P3 | P3
7650 | 2018-11-15 17:00 | 43419.7083 | 0.00024886 | 0.00037621 | 0.00015075 | 0.00021318 | 0.00012611 | 0.00012802 | 0.00011492 | 0.00013918 | 0.00019928 | 0.00011802 | 0 |  | 0 | [7 empty] | P2 | P3 | P3
7651 | 2018-11-15 18:00 | 43419.75 | 0.00017312 | 0.00037621 | 0.00014295 | 0.00020026 | 0.00024647 | 0.00011453 | 0.00011492 | 0.00010936 | 0.00020782 | 0.00013279 | 0 |  | 0 | [7 empty] | P1 | P2 | P2
7652 | 2018-11-15 19:00 | 43419.7917 | 0.00023804 | 0.00045683 | 0.00013776 | 0.00019942 | 0.00031905 | 0.00011365 | 0.00014365 | 0.0001193 | 0.00018377 | 0.00013983 | 0 |  | 0 | [7 empty] | P1 | P2 | P2
7653 | 2018-11-15 20:00 | 43419.8333 | 0.00020558 | 0.00041652 | 8.0574e-05 | 0.00010055 | 0.00032484 | 0.00011235 | 8.6187e-05 | 0.00011731 | 0.00015059 | 0.00014647 | 0 |  | 0 | [7 empty] | P1 | P2 | P2
7654 | 2018-11-15 21:00 | 43419.875 | 6.4919e-05 | 0.00038965 | 7.0177e-05 | 2.8637e-05 | 0.00017947 | 0.00010059 | 0.00014365 | 0.00012328 | 8.7982e-05 | 0.00014886 | 0 |  | 0 | [7 empty] | P1 | P2 | P2
7655 | 2018-11-15 22:00 | 43419.9167 | 5.4099e-05 | 0.0002956 | 5.1983e-05 | 1.091e-05 | 5.9553e-05 | 8.818e-05 | 8.6187e-05 | 0.0001193 | 4.807e-05 | 0.00013619 | 0 |  | 0 | [7 empty] | P2 | P3 | P3
7656 | 2018-11-15 23:00 | 43419.9583 | 5.4099e-05 | 2.6872e-05 | 5.1983e-05 | 1.3997e-05 | 4.5029e-05 | 8.6221e-05 | 0.00014365 | 9.9417e-05 | 4.5923e-05 | 0.00011917 | 0 |  | 0 | [7 empty] | P2 | P3 | P3
7657 | 2018-11-16 | 43420 | 5.4099e-05 | 2.6872e-05 | 5.1983e-05 | 1.3788e-05 | 4.6982e-05 | 8.6438e-05 | 2.8729e-05 | 6.9592e-05 | 3.8263e-05 | 0.00010106 | 0 |  | 0 | [7 empty] | P3 | P6 | P6
7658 | 2018-11-16 01:00 | 43420.0417 | 4.3279e-05 | 1.3436e-05 | 5.1983e-05 | 1.4059e-05 | 4.3282e-05 | 8.7092e-05 | 5.7458e-05 | 5.5673e-05 | 5.6139e-05 | 8.6815e-05 | 0 |  | 0 | [7 empty] | P3 | P6 | P6
7659 | 2018-11-16 02:00 | 43420.0833 | 4.3279e-05 | 2.6872e-05 | 5.1983e-05 | 1.0812e-05 | 4.3962e-05 | 8.7092e-05 | 0 | 5.7662e-05 | 6.9385e-05 | 7.6821e-05 | 0 |  | 0 | [7 empty] | P3 | P6 | P6
7660 | 2018-11-16 03:00 | 43420.125 | 5.4099e-05 | 2.6872e-05 | 5.1983e-05 | 1.4025e-05 | 4.3308e-05 | 8.8398e-05 | 5.7458e-05 | 7.9534e-05 | 6.9103e-05 | 7.1211e-05 | 0 |  | 0 | [7 empty] | P3 | P6 | P6
7661 | 2018-11-16 04:00 | 43420.1667 | 5.4099e-05 | 2.6872e-05 | 5.1983e-05 | 1.081e-05 | 4.4315e-05 | 9.1446e-05 | 2.8729e-05 | 7.3569e-05 | 6.4357e-05 | 6.8542e-05 | 0 |  | 0 | [7 empty] | P3 | P6 | P6
7662 | 2018-11-16 05:00 | 43420.2083 | 4.3279e-05 | 2.6872e-05 | 5.4582e-05 | 2.3976e-05 | 4.1638e-05 | 8.7962e-05 | 5.7458e-05 | 6.3627e-05 | 5.2384e-05 | 6.8379e-05 | 0 |  | 0 | [7 empty] | P3 | P6 | P6
7663 | 2018-11-16 06:00 | 43420.25 | 6.4919e-05 | 0.00036278 | 8.5772e-05 | 7.4544e-05 | 5.0024e-05 | 8.7527e-05 | 0 | 7.7545e-05 | 7.835e-05 | 7.0612e-05 | 0 |  | 0 | [7 empty] | P3 | P6 | P6
7664 | 2018-11-16 07:00 | 43420.2917 | 0.00011902 | 0.00049714 | 0.00015335 | 0.00035542 | 6.1046e-05 | 9.972e-05 | 8.6187e-05 | 9.544e-05 | 9.0822e-05 | 7.5159e-05 | 0 |  | 21.02 | [7 empty] | P3 | P6 | P6
7665 | 2018-11-16 08:00 | 43420.3333 | 0.00023804 | 0.00045683 | 0.00017674 | 0.00036007 | 9.1822e-05 | 0.00011627 | 5.7458e-05 | 0.00010141 | 0.00010389 | 8.5072e-05 | 0 |  | 116.73 | [7 empty] | P3 | P6 | P6
7666 | 2018-11-16 09:00 | 43420.375 | 0.00035705 | 0.00036278 | 0.00020014 | 0.00031719 | 6.873e-05 | 0.00011583 | 0.00011492 | 0.00012527 | 0.00013246 | 0.00010778 | 0 |  | 102.44 | [7 empty] | P3 | P6 | P6
7667 | 2018-11-16 10:00 | 43420.4167 | 0.00036787 | 0.00037621 | 0.00020273 | 0.00030393 | 6.5446e-05 | 0.00012019 | 0.00011492 | 0.00012527 | 0.00014102 | 0.00012418 | 0 |  | 198.16 | [7 empty] | P3 | P6 | P6
7668 | 2018-11-16 11:00 | 43420.4583 | 0.00042197 | 0.00034934 | 0.00020273 | 0.00021016 | 5.3256e-05 | 0.00012019 | 0.00014365 | 0.00011532 | 0.00014488 | 0.00012962 | 0 |  | 300.28 | [7 empty] | P3 | P6 | P6
7669 | 2018-11-16 12:00 | 43420.5 | 0.00044361 | 0.00034934 | 0.00020793 | 0.00021185 | 5.0214e-05 | 0.00010103 | 8.6187e-05 | 0.00011532 | 0.00015905 | 0.00013145 | 0 |  | 561.44 | [7 empty] | P3 | P6 | P6
7670 | 2018-11-16 13:00 | 43420.5417 | 0.00038951 | 0.00051057 | 0.00019754 | 0.00020324 | 4.5671e-05 | 9.0575e-05 | 0.00014365 | 0.00012527 | 0.00013089 | 0.00013951 | 0 |  | 188.62 | [7 empty] | P3 | P6 | P6
7671 | 2018-11-16 14:00 | 43420.5833 | 0.00029214 | 0.00045683 | 0.00017674 | 0.00019771 | 4.3581e-05 | 8.8833e-05 | 0.00011492 | 0.00011731 | 0.00010198 | 0.00013918 | 0 |  | 265.4 | [7 empty] | P3 | P6 | P6
7672 | 2018-11-16 15:00 | 43420.625 | 0.00038951 | 0.00041652 | 0.00014815 | 0.00020321 | 8.0655e-05 | 8.4479e-05 | 0.00011492 | 0.00011334 | 0.00011591 | 0.00012298 | 0 |  | 287.63 | [7 empty] | P3 | P6 | P6
7673 | 2018-11-16 16:00 | 43420.6667 | 0.00033541 | 0.00044339 | 0.00012736 | 0.00021654 | 0.00010704 | 8.7092e-05 | 0.00011492 | 0.00011135 | 0.00014999 | 0.00011375 | 0 |  | 14.33 | [7 empty] | P3 | P6 | P6
7674 | 2018-11-16 17:00 | 43420.7083 | 0.0002164 | 0.00034934 | 0.00012216 | 0.00022995 | 0.00035786 | 8.6656e-05 | 0.00014365 | 0.00013918 | 0.00017694 | 0.00011544 | 0 |  | 0 | [7 empty] | P3 | P6 | P6
7675 | 2018-11-16 18:00 | 43420.75 | 0.00019476 | 0.00041652 | 0.00013256 | 0.00018754 | 0.00054468 | 8.7092e-05 | 8.6187e-05 | 0.00020679 | 0.00017453 | 0.00013472 | 0 |  | 0 | [7 empty] | P3 | P6 | P6
7676 | 2018-11-16 19:00 | 43420.7917 | 0.00020558 | 0.00038965 | 0.00010397 | 0.00020729 | 0.00056193 | 9.493e-05 | 0.00014365 | 0.0002386 | 0.00017267 | 0.00014784 | 0 |  | 0 | [7 empty] | P3 | P6 | P6
7677 | 2018-11-16 20:00 | 43420.8333 | 0.00020558 | 0.00036278 | 6.7578e-05 | 0.000131 | 0.00053467 | 0.00010669 | 0.00011492 | 0.00023462 | 0.00013613 | 0.00015813 | 0 |  | 0 | [7 empty] | P3 | P6 | P6
7678 | 2018-11-16 21:00 | 43420.875 | 7.5739e-05 | 0.00034934 | 5.7181e-05 | 3.1254e-05 | 0.0005272 | 0.00011975 | 0.00011492 | 0.00020878 | 8.918e-05 | 0.00015587 | 0 |  | 0 | [7 empty] | P3 | P6 | P6
7679 | 2018-11-16 22:00 | 43420.9167 | 4.3279e-05 | 0.00030903 | 5.1983e-05 | 1.1039e-05 | 0.00033828 | 0.00011823 | 0.00011492 | 0.00021474 | 5.0055e-05 | 0.00013548 | 0 |  | 0 | [7 empty] | P3 | P6 | P6
7680 | 2018-11-16 23:00 | 43420.9583 | 6.4919e-05 | 2.6872e-05 | 5.1983e-05 | 1.3798e-05 | 7.0604e-05 | 0.0001019 | 0.00011492 | 0.00012129 | 4.6602e-05 | 0.00011162 | 0 |  | 0 | [7 empty] | P3 | P6 | P6
7681 | 2018-11-17 | 43421 | 4.3279e-05 | 2.6872e-05 | 4.9384e-05 | 1.3939e-05 | 5.8296e-05 | 0.00010081 | 2.8729e-05 | 9.9417e-05 | 4.2894e-05 | 9.5481e-05 | 0 |  | 0 | [7 empty] | P3 | P6 | P6
7682 | 2018-11-17 01:00 | 43421.0417 | 6.4919e-05 | 2.6872e-05 | 5.4582e-05 | 1.078e-05 | 4.6992e-05 | 9.6672e-05 | 5.7458e-05 | 7.5557e-05 | 6.0844e-05 | 8.081e-05 | 0 |  | 0 | [7 empty] | P3 | P6 | P6
7683 | 2018-11-17 02:00 | 43421.0833 | 5.4099e-05 | 2.6872e-05 | 5.1983e-05 | 1.3831e-05 | 4.485e-05 | 9.4059e-05 | 2.8729e-05 | 6.7604e-05 | 7.619e-05 | 7.2675e-05 | 0 |  | 0 | [7 empty] | P3 | P6 | P6
7684 | 2018-11-17 03:00 | 43421.125 | 5.4099e-05 | 2.6872e-05 | 6.4979e-05 | 1.0814e-05 | 4.0861e-05 | 9.3623e-05 | 5.7458e-05 | 5.3685e-05 | 7.4117e-05 | 6.8658e-05 | 0 |  | 0 | [7 empty] | P3 | P6 | P6
7685 | 2018-11-17 04:00 | 43421.1667 | 4.3279e-05 | 1.3436e-05 | 5.1983e-05 | 1.3859e-05 | 4.3694e-05 | 0.00010146 | 0 | 5.965e-05 | 7.1956e-05 | 6.7569e-05 | 0 |  | 0 | [7 empty] | P3 | P6 | P6
7686 | 2018-11-17 05:00 | 43421.2083 | 5.4099e-05 | 2.6872e-05 | 5.1983e-05 | 2.3968e-05 | 4.9899e-05 | 0.00012977 | 5.7458e-05 | 7.7545e-05 | 6.32e-05 | 7.0156e-05 | 0 |  | 0 | [7 empty] | P3 | P6 | P6
7687 | 2018-11-17 06:00 | 43421.25 | 5.4099e-05 | 0.00051057 | 5.4582e-05 | 4.5594e-05 | 5.6182e-05 | 0.00013369 | 2.8729e-05 | 8.9475e-05 | 7.5591e-05 | 8.1355e-05 | 0 |  | 0 | [7 empty] | P3 | P6 | P6
7688 | 2018-11-17 07:00 | 43421.2917 | 5.4099e-05 | 0.00053745 | 5.9781e-05 | 0.0001291 | 6.9287e-05 | 0.00013717 | 5.7458e-05 | 8.5499e-05 | 7.5793e-05 | 0.00010362 | 0 |  | 21.02 | [7 empty] | P3 | P6 | P6
7689 | 2018-11-17 08:00 | 43421.3333 | 5.4099e-05 | 0.00049714 | 5.7181e-05 | 0.0001158 | 0.00013201 | 0.00013804 | 2.8729e-05 | 9.1464e-05 | 8.012e-05 | 0.00011002 | 0 |  | 313.31 | [7 empty] | P3 | P6 | P6
7690 | 2018-11-17 09:00 | 43421.375 | 6.4919e-05 | 0.00036278 | 5.7181e-05 | 0.00011524 | 0.00016001 | 0.00014196 | 0.00014365 | 0.00010141 | 7.3329e-05 | 0.0001126 | 0 |  | 364.9 | [7 empty] | P3 | P6 | P6
7691 | 2018-11-17 10:00 | 43421.4167 | 5.4099e-05 | 0.00036278 | 5.1983e-05 | 0.00033307 | 0.0001425 | 0.00013151 | 8.6187e-05 | 0.00012725 | 8.2005e-05 | 0.00011584 | 0 |  | 627.41 | [7 empty] | P3 | P6 | P6
7692 | 2018-11-17 11:00 | 43421.4583 | 5.4099e-05 | 0.00040308 | 5.4582e-05 | 0.00027887 | 0.0001481 | 0.00012193 | 0.00014365 | 0.00014913 | 8.0538e-05 | 0.00011659 | 0 |  | 660.4 | [7 empty] | P3 | P6 | P6
7693 | 2018-11-17 12:00 | 43421.5 | 5.4099e-05 | 0.00042996 | 6.238e-05 | 0.00014378 | 0.0001289 | 0.00011757 | 8.6187e-05 | 0.0001531 | 8.1446e-05 | 0.00011999 | 0 |  | 591.04 | [7 empty] | P3 | P6 | P6
7694 | 2018-11-17 13:00 | 43421.5417 | 5.4099e-05 | 0.00036278 | 5.1983e-05 | 0.00010686 | 0.00013245 | 0.00012149 | 0.00014365 | 0.00014117 | 6.2372e-05 | 0.00012908 | 0 |  | 393.33 | [7 empty] | P3 | P6 | P6
7695 | 2018-11-17 14:00 | 43421.5833 | 5.4099e-05 | 9.4053e-05 | 5.1983e-05 | 8.1185e-05 | 0.00012984 | 0.00012672 | 0.00011492 | 0.00010339 | 3.2657e-05 | 0.00013279 | 0 |  | 416.96 | [7 empty] | P3 | P6 | P6
7696 | 2018-11-17 15:00 | 43421.625 | 5.4099e-05 | 4.0308e-05 | 4.9384e-05 | 0.00010638 | 0.00013331 | 0.00013456 | 0.00011492 | 0.00012129 | 3.3545e-05 | 0.00012465 | 0 |  | 244.55 | [7 empty] | P3 | P6 | P6
7697 | 2018-11-17 16:00 | 43421.6667 | 6.4919e-05 | 5.3745e-05 | 4.9384e-05 | 0.00014897 | 0.00020669 | 0.00014762 | 0.00011492 | 0.00011334 | 5.1785e-05 | 0.00011815 | 0 |  | 12.42 | [7 empty] | P3 | P6 | P6
7698 | 2018-11-17 17:00 | 43421.7083 | 5.4099e-05 | 4.0308e-05 | 5.4582e-05 | 8.8973e-05 | 0.00060942 | 0.00015285 | 0.00014365 | 0.0002048 | 9.7068e-05 | 0.00012207 | 0 |  | 0 | [7 empty] | P3 | P6 | P6
7699 | 2018-11-17 18:00 | 43421.75 | 6.4919e-05 | 0.00010749 | 5.4582e-05 | 6.3794e-05 | 0.00061935 | 0.00015633 | 8.6187e-05 | 0.00022269 | 9.5459e-05 | 0.00014069 | 0 |  | 0 | [7 empty] | P3 | P6 | P6
7700 | 2018-11-17 19:00 | 43421.7917 | 9.7378e-05 | 0.00017467 | 5.4582e-05 | 2.1118e-05 | 0.00058985 | 0.00014806 | 0.00014365 | 0.00016702 | 8.8386e-05 | 0.00015559 | 0 |  | 0 | [7 empty] | P3 | P6 | P6
7701 | 2018-11-17 20:00 | 43421.8333 | 4.3279e-05 | 5.3745e-05 | 6.4979e-05 | 1.4162e-05 | 0.00039496 | 0.00012106 | 8.6187e-05 | 0.00011731 | 7.3121e-05 | 0.0001687 | 0 |  | 0 | [7 empty] | P3 | P6 | P6
7702 | 2018-11-17 21:00 | 43421.875 | 4.3279e-05 | 4.0308e-05 | 6.238e-05 | 1.0942e-05 | 0.00030002 | 0.00010364 | 0.00014365 | 8.1522e-05 | 3.7469e-05 | 0.00016829 | 0 |  | 0 | [7 empty] | P3 | P6 | P6
7703 | 2018-11-17 22:00 | 43421.9167 | 4.3279e-05 | 5.3745e-05 | 5.9781e-05 | 1.3969e-05 | 7.663e-05 | 0.00010342 | 0.00011492 | 8.7487e-05 | 3.3182e-05 | 0.00014654 | 0 |  | 0 | [7 empty] | P3 | P6 | P6
7704 | 2018-11-17 23:00 | 43421.9583 | 5.4099e-05 | 2.6872e-05 | 5.4582e-05 | 1.069e-05 | 5.5546e-05 | 9.493e-05 | 0.00011492 | 8.5499e-05 | 3.2414e-05 | 0.00011921 | 0 |  | 0 | [7 empty] | P3 | P6 | P6
7705 | 2018-11-18 | 43422 | 5.4099e-05 | 1.3436e-05 | 5.1983e-05 | 1.3879e-05 | 4.5211e-05 | 9.1664e-05 | 2.8729e-05 | 9.1464e-05 | 2.7992e-05 | 9.6369e-05 | 0 |  | 0 | [7 empty] | P3 | P6 | P6
7706 | 2018-11-18 01:00 | 43422.0417 | 5.4099e-05 | 2.6872e-05 | 5.1983e-05 | 1.3788e-05 | 3.9608e-05 | 8.2302e-05 | 5.7458e-05 | 7.9534e-05 | 2.6875e-05 | 8.1318e-05 | 0 |  | 0 | [7 empty] | P3 | P6 | P6
7707 | 2018-11-18 02:00 | 43422.0833 | 5.4099e-05 | 2.6872e-05 | 5.7181e-05 | 1.0565e-05 | 3.8202e-05 | 8.3172e-05 | 0 | 6.3627e-05 | 2.6565e-05 | 7.2887e-05 | 0 |  | 0 | [7 empty] | P3 | P6 | P6
7708 | 2018-11-18 03:00 | 43422.125 | 5.4099e-05 | 2.6872e-05 | 5.1983e-05 | 1.3867e-05 | 3.8549e-05 | 8.3172e-05 | 5.7458e-05 | 6.1639e-05 | 2.4237e-05 | 6.8781e-05 | 0 |  | 0 | [7 empty] | P3 | P6 | P6
7709 | 2018-11-18 04:00 | 43422.1667 | 5.4099e-05 | 2.6872e-05 | 5.1983e-05 | 1.3754e-05 | 3.8097e-05 | 9.6236e-05 | 2.8729e-05 | 6.9592e-05 | 3.6432e-05 | 6.7555e-05 | 0 |  | 0 | [7 empty] | P3 | P6 | P6
7710 | 2018-11-18 05:00 | 43422.2083 | 4.3279e-05 | 2.6872e-05 | 5.9781e-05 | 1.3879e-05 | 3.8116e-05 | 0.00012454 | 5.7458e-05 | 7.3569e-05 | 3.7274e-05 | 7.0268e-05 | 0 |  | 0 | [7 empty] | P3 | P6 | P6
7711 | 2018-11-18 06:00 | 43422.25 | 4.3279e-05 | 0.00018811 | 5.1983e-05 | 1.0736e-05 | 3.8862e-05 | 0.00012759 | 2.8729e-05 | 0.00010141 | 4.7201e-05 | 8.1559e-05 | 0 |  | 0 | [7 empty] | P3 | P6 | P6
7712 | 2018-11-18 07:00 | 43422.2917 | 5.4099e-05 | 0.00020154 | 5.4582e-05 | 1.3895e-05 | 5.0279e-05 | 0.00013064 | 5.7458e-05 | 9.544e-05 | 4.465e-05 | 0.0001039 | 0 |  | 18.15 | [7 empty] | P3 | P6 | P6
7713 | 2018-11-18 08:00 | 43422.3333 | 6.4919e-05 | 0.00017467 | 5.4582e-05 | 1.0758e-05 | 0.00010297 | 0.00013673 | 2.8729e-05 | 7.7545e-05 | 5.1172e-05 | 0.00011016 | 0 |  | 216.33 | [7 empty] | P2 | P3 | P3
7714 | 2018-11-18 09:00 | 43422.375 | 5.4099e-05 | 5.3745e-05 | 5.4582e-05 | 1.3819e-05 | 0.0001342 | 0.00013586 | 0.00011492 | 0.00010339 | 6.4512e-05 | 0.00011238 | 0 |  | 491.67 | [7 empty] | P2 | P2 | P2
7715 | 2018-11-18 10:00 | 43422.4167 | 4.3279e-05 | 5.3745e-05 | 5.7181e-05 | 1.367e-05 | 0.00013309 | 0.00012498 | 0.00011492 | 0.00012725 | 8.6824e-05 | 0.00011512 | 0 |  | 641.18 | [7 empty] | P1 | P2 | P2
7716 | 2018-11-18 11:00 | 43422.4583 | 6.4919e-05 | 4.0308e-05 | 5.4582e-05 | 1.0808e-05 | 0.00012489 | 0.00012193 | 0.00014365 | 0.0001372 | 9.7795e-05 | 0.00011566 | 0 |  | 720.7 | [7 empty] | P1 | P2 | P2
7717 | 2018-11-18 12:00 | 43422.5 | 5.4099e-05 | 0.00010749 | 5.4582e-05 | 1.3883e-05 | 0.0001242 | 0.00011844 | 8.6187e-05 | 0.00015708 | 8.9483e-05 | 0.00011913 | 0 |  | 716.65 | [7 empty] | P1 | P2 | P2
7718 | 2018-11-18 13:00 | 43422.5417 | 5.4099e-05 | 0.00017467 | 5.7181e-05 | 1.1185e-05 | 0.00012463 | 0.00012498 | 0.00014365 | 0.00013521 | 7.7697e-05 | 0.00012781 | 0 |  | 618.18 | [7 empty] | P1 | P2 | P2
7719 | 2018-11-18 14:00 | 43422.5833 | 5.4099e-05 | 6.7181e-05 | 4.9384e-05 | 1.415e-05 | 0.00013789 | 0.00013151 | 8.6187e-05 | 0.00011135 | 6.4849e-05 | 0.00013102 | 0 |  | 453.65 | [7 empty] | P2 | P3 | P3
7720 | 2018-11-18 15:00 | 43422.625 | 5.4099e-05 | 5.3745e-05 | 5.4582e-05 | 1.4059e-05 | 0.00014599 | 0.00013978 | 0.00014365 | 9.7429e-05 | 6.989e-05 | 0.00012281 | 0 |  | 236.3 | [7 empty] | P2 | P3 | P3
7721 | 2018-11-18 16:00 | 43422.6667 | 5.4099e-05 | 4.0308e-05 | 4.9384e-05 | 1.1121e-05 | 0.00019926 | 0.00014414 | 0.00011492 | 8.7487e-05 | 8.9947e-05 | 0.00011676 | 0 |  | 12.42 | [7 empty] | P2 | P3 | P3
7722 | 2018-11-18 17:00 | 43422.7083 | 5.4099e-05 | 9.4053e-05 | 5.4582e-05 | 1.3985e-05 | 0.00042797 | 0.00015415 | 0.00011492 | 0.00010737 | 9.9753e-05 | 0.00012078 | 0 |  | 0 | [7 empty] | P2 | P3 | P3
7723 | 2018-11-18 18:00 | 43422.75 | 8.6559e-05 | 0.00012093 | 5.1983e-05 | 1.4087e-05 | 0.00048394 | 0.00015589 | 0.00011492 | 8.5499e-05 | 0.00012497 | 0.00013897 | 0 |  | 0 | [7 empty] | P1 | P2 | P2
7724 | 2018-11-18 19:00 | 43422.7917 | 6.4919e-05 | 0.00013436 | 5.4582e-05 | 1.4091e-05 | 0.0004797 | 0.00014544 | 0.00014365 | 7.7545e-05 | 0.00011509 | 0.00015329 | 0 |  | 0 | [7 empty] | P1 | P2 | P2
7725 | 2018-11-18 20:00 | 43422.8333 | 5.4099e-05 | 4.0308e-05 | 5.4582e-05 | 1.1109e-05 | 0.00042073 | 0.00011844 | 8.6187e-05 | 7.7545e-05 | 8.3331e-05 | 0.00016562 | 0 |  | 0 | [7 empty] | P1 | P2 | P2
7726 | 2018-11-18 21:00 | 43422.875 | 5.4099e-05 | 5.3745e-05 | 5.4582e-05 | 1.3999e-05 | 0.00024645 | 0.00010843 | 0.00014365 | 7.158e-05 | 5.3757e-05 | 0.0001649 | 0 |  | 0 | [7 empty] | P1 | P2 | P2
7727 | 2018-11-18 22:00 | 43422.9167 | 4.3279e-05 | 8.0617e-05 | 5.4582e-05 | 1.4134e-05 | 4.858e-05 | 0.00010473 | 0.00011492 | 7.5557e-05 | 3.7011e-05 | 0.00014405 | 0 |  | 0 | [7 empty] | P2 | P3 | P3
7728 | 2018-11-18 23:00 | 43422.9583 | 5.4099e-05 | 2.6872e-05 | 5.4582e-05 | 1.0836e-05 | 3.8787e-05 | 8.9704e-05 | 0.00011492 | 8.1522e-05 | 3.6729e-05 | 0.00011781 | 0 |  | 0 | [7 empty] | P2 | P3 | P3
7729 | 2018-11-19 | 43423 | 6.4919e-05 | 2.6872e-05 | 5.1983e-05 | 1.3907e-05 | 4.0526e-05 | 8.9051e-05 | 2.8729e-05 | 8.5499e-05 | 3.6264e-05 | 9.6369e-05 | 0 |  | 0 | [7 empty] | P3 | P6 | P6
7730 | 2018-11-19 01:00 | 43423.0417 | 4.3279e-05 | 2.6872e-05 | 4.9384e-05 | 1.3714e-05 | 3.6534e-05 | 8.6656e-05 | 5.7458e-05 | 7.158e-05 | 3.8519e-05 | 8.1318e-05 | 0 |  | 0 | [7 empty] | P3 | P6 | P6
7731 | 2018-11-19 02:00 | 43423.0833 | 4.3279e-05 | 1.3436e-05 | 5.4582e-05 | 1.0904e-05 | 3.3637e-05 | 8.5785e-05 | 0 | 6.1639e-05 | 3.7355e-05 | 7.2887e-05 | 0 |  | 0 | [7 empty] | P3 | P6 | P6
7732 | 2018-11-19 03:00 | 43423.125 | 5.4099e-05 | 2.6872e-05 | 4.9384e-05 | 1.3756e-05 | 3.3764e-05 | 9.0575e-05 | 5.7458e-05 | 6.7604e-05 | 4.1238e-05 | 6.8781e-05 | 0 |  | 0 | [7 empty] | P3 | P6 | P6
7733 | 2018-11-19 04:00 | 43423.1667 | 4.3279e-05 | 2.6872e-05 | 5.4582e-05 | 1.085e-05 | 3.6937e-05 | 0.00010843 | 2.8729e-05 | 7.9534e-05 | 4.6084e-05 | 6.7555e-05 | 0 |  | 0 | [7 empty] | P3 | P6 | P6
7734 | 2018-11-19 05:00 | 43423.2083 | 5.4099e-05 | 2.6872e-05 | 5.7181e-05 | 2.4679e-05 | 3.6219e-05 | 0.0001302 | 5.7458e-05 | 9.9417e-05 | 5.1917e-05 | 7.0268e-05 | 0 |  | 0 | [7 empty] | P3 | P6 | P6
7735 | 2018-11-19 06:00 | 43423.25 | 8.6559e-05 | 0.00051057 | 0.00012996 | 4.795e-05 | 4.0147e-05 | 0.00012715 | 0 | 9.9417e-05 | 8.3582e-05 | 8.1559e-05 | 0 |  | 0 | [7 empty] | P3 | P6 | P6
7736 | 2018-11-19 07:00 | 43423.2917 | 0.00015148 | 0.00057776 | 0.00015595 | 0.00013738 | 5.4552e-05 | 0.0001228 | 5.7458e-05 | 9.7429e-05 | 7.9353e-05 | 0.0001039 | 0 |  | 19.11 | [7 empty] | P3 | P6 | P6
7737 | 2018-11-19 08:00 | 43423.3333 | 0.00024886 | 0.00052401 | 0.00022093 | 8.7365e-05 | 5.1316e-05 | 0.00012585 | 2.8729e-05 | 0.00010339 | 0.00012174 | 0.00011016 | 0 |  | 298.7 | [7 empty] | P2 | P3 | P3
7738 | 2018-11-19 09:00 | 43423.375 | 0.00041115 | 0.00042996 | 0.00025472 | 9.0231e-05 | 4.7535e-05 | 0.00012498 | 0.00014365 | 0.00012328 | 0.00017404 | 0.00011238 | 0 |  | 504.85 | [7 empty] | P2 | P2 | P2
7739 | 2018-11-19 10:00 | 43423.4167 | 0.00040033 | 0.00040308 | 0.00023133 | 8.3409e-05 | 5.2807e-05 | 0.00011975 | 0.00011492 | 0.0001193 | 0.00018251 | 0.00011512 | 0 |  | 651 | [7 empty] | P1 | P2 | P2
7740 | 2018-11-19 11:00 | 43423.4583 | 0.00037869 | 0.00049714 | 0.00023652 | 0.0001041 | 4.9322e-05 | 0.00012323 | 0.00014365 | 0.0001372 | 0.00017368 | 0.00011566 | 0 |  | 721.27 | [7 empty] | P1 | P2 | P2
7741 | 2018-11-19 12:00 | 43423.5 | 0.00036787 | 0.00045683 | 0.00022093 | 0.00028278 | 4.3748e-05 | 0.0001228 | 8.6187e-05 | 0.00012725 | 0.00018001 | 0.00011913 | 0 |  | 733.15 | [7 empty] | P1 | P2 | P2
7742 | 2018-11-19 13:00 | 43423.5417 | 0.00034623 | 0.00044339 | 0.00020793 | 0.00033321 | 4.4581e-05 | 0.00012541 | 0.00014365 | 9.3452e-05 | 0.00016008 | 0.00012781 | 0 |  | 629.22 | [7 empty] | P1 | P2 | P2
7743 | 2018-11-19 14:00 | 43423.5833 | 0.00028132 | 0.00042996 | 0.00020533 | 0.00032089 | 4.5104e-05 | 0.00012672 | 8.6187e-05 | 0.00011731 | 0.00014133 | 0.00013102 | 0 |  | 431.98 | [7 empty] | P2 | P3 | P3
7744 | 2018-11-19 15:00 | 43423.625 | 0.00042197 | 0.00041652 | 0.00016895 | 0.00031641 | 4.9601e-05 | 0.00013412 | 0.00014365 | 0.00012527 | 0.00015253 | 0.00012281 | 0 |  | 244.78 | [7 empty] | P2 | P3 | P3
7745 | 2018-11-19 16:00 | 43423.6667 | 0.00031377 | 0.00044339 | 0.00016115 | 0.0003 | 7.1117e-05 | 0.00014501 | 0.00011492 | 0.00011532 | 0.00018238 | 0.00011676 | 0 |  | 10.51 | [7 empty] | P2 | P3 | P3
7746 | 2018-11-19 17:00 | 43423.7083 | 0.00023804 | 0.00038965 | 0.00015595 | 0.00029664 | 0.000367 | 0.00014762 | 0.00011492 | 0.0001531 | 0.00021689 | 0.00012078 | 0 |  | 0 | [7 empty] | P2 | P3 | P3
7747 | 2018-11-19 18:00 | 43423.75 | 0.00020558 | 0.00037621 | 0.00014035 | 0.00033743 | 0.00055437 | 0.00015154 | 0.00011492 | 0.0002048 | 0.00021213 | 0.00013897 | 0 |  | 0 | [7 empty] | P1 | P2 | P2
7748 | 2018-11-19 19:00 | 43423.7917 | 0.00022722 | 0.00040308 | 0.00012476 | 0.0002871 | 0.00056422 | 0.00014762 | 0.00014365 | 0.00023065 | 0.00018738 | 0.00015329 | 0 |  | 0 | [7 empty] | P1 | P2 | P2
7749 | 2018-11-19 20:00 | 43423.8333 | 0.00020558 | 0.00047027 | 8.8371e-05 | 0.00017481 | 0.0005728 | 0.00012977 | 8.6187e-05 | 0.00021474 | 0.00013199 | 0.00016562 | 0 |  | 0 | [7 empty] | P1 | P2 | P2
7750 | 2018-11-19 21:00 | 43423.875 | 8.6559e-05 | 0.00049714 | 7.0177e-05 | 4.0687e-05 | 0.00054948 | 0.00011148 | 0.00014365 | 0.00020679 | 7.3363e-05 | 0.0001649 | 0 |  | 0 | [7 empty] | P1 | P2 | P2
7751 | 2018-11-19 22:00 | 43423.9167 | 5.4099e-05 | 0.00025529 | 5.4582e-05 | 1.3837e-05 | 0.00033709 | 0.00010778 | 8.6187e-05 | 0.00018889 | 2.6774e-05 | 0.00014405 | 0 |  | 0 | [7 empty] | P2 | P3 | P3
7752 | 2018-11-19 23:00 | 43423.9583 | 5.4099e-05 | 4.0308e-05 | 5.7181e-05 | 1.088e-05 | 6.0285e-05 | 9.6672e-05 | 0.00014365 | 0.00013123 | 2.664e-05 | 0.00011781 | 0 |  | 0 | [7 empty] | P2 | P3 | P3
7753 | 2018-11-20 | 43424 | 4.3279e-05 | 2.6872e-05 | 5.1983e-05 | 1.3941e-05 | 4.2967e-05 | 9.4712e-05 | 0 | 8.5499e-05 | 3.0934e-05 | 9.6369e-05 | 0 |  | 0 | [7 empty] | P3 | P6 | P6
7754 | 2018-11-20 01:00 | 43424.0417 | 5.4099e-05 | 2.6872e-05 | 5.1983e-05 | 1.1125e-05 | 3.7508e-05 | 8.8833e-05 | 5.7458e-05 | 6.1639e-05 | 2.5166e-05 | 8.1318e-05 | 0 |  | 0 | [7 empty] | P3 | P6 | P6
7755 | 2018-11-20 02:00 | 43424.0833 | 5.4099e-05 | 2.6872e-05 | 5.4582e-05 | 1.4362e-05 | 3.9895e-05 | 8.9269e-05 | 2.8729e-05 | 5.965e-05 | 3.6749e-05 | 7.2887e-05 | 0 |  | 0 | [7 empty] | P3 | P6 | P6
7756 | 2018-11-20 03:00 | 43424.125 | 5.4099e-05 | 2.6872e-05 | 5.1983e-05 | 1.1047e-05 | 3.7534e-05 | 9.014e-05 | 5.7458e-05 | 5.7662e-05 | 3.6803e-05 | 6.8781e-05 | 0 |  | 0 | [7 empty] | P3 | P6 | P6
7757 | 2018-11-20 04:00 | 43424.1667 | 4.3279e-05 | 1.3436e-05 | 5.1983e-05 | 1.3979e-05 | 3.9727e-05 | 9.8413e-05 | 2.8729e-05 | 7.5557e-05 | 3.897e-05 | 6.7555e-05 | 0 |  | 0 | [7 empty] | P3 | P6 | P6
7758 | 2018-11-20 05:00 | 43424.2083 | 5.4099e-05 | 2.6872e-05 | 5.9781e-05 | 2.4624e-05 | 3.7674e-05 | 0.00012715 | 5.7458e-05 | 0.00010339 | 3.9663e-05 | 7.0268e-05 | 0 |  | 0 | [7 empty] | P3 | P6 | P6
7759 | 2018-11-20 06:00 | 43424.25 | 6.4919e-05 | 0.00049714 | 8.8371e-05 | 7.6091e-05 | 4.1543e-05 | 0.00012411 | 0 | 0.00010339 | 9.8353e-05 | 8.1559e-05 | 0 |  | 0 | [7 empty] | P3 | P6 | P6
7760 | 2018-11-20 07:00 | 43424.2917 | 0.00015148 | 0.00053745 | 0.00017674 | 0.00041478 | 5.2108e-05 | 0.00011801 | 5.7458e-05 | 9.7429e-05 | 8.9234e-05 | 0.0001039 | 0 |  | 17.2 | [7 empty] | P3 | P6 | P6
7761 | 2018-11-20 08:00 | 43424.3333 | 0.00025968 | 0.00051057 | 0.00022353 | 0.00037266 | 4.9375e-05 | 0.00012933 | 2.8729e-05 | 9.7429e-05 | 0.00013936 | 0.00011016 | 0 |  | 248.52 | [7 empty] | P2 | P3 | P3
7762 | 2018-11-20 09:00 | 43424.375 | 0.00038951 | 0.00041652 | 0.00022613 | 0.00033311 | 4.9522e-05 | 0.00013238 | 0.00014365 | 0.00011532 | 0.00014377 | 0.00011238 | 0 |  | 502.02 | [7 empty] | P2 | P2 | P2
7763 | 2018-11-20 10:00 | 43424.4167 | 0.00045443 | 0.00041652 | 0.00021573 | 0.00031404 | 5.7545e-05 | 0.00012149 | 8.6187e-05 | 0.00012129 | 0.00015707 | 0.00011512 | 0 |  | 643.72 | [7 empty] | P1 | P2 | P2
7764 | 2018-11-20 11:00 | 43424.4583 | 0.00045443 | 0.00044339 | 0.00020533 | 0.00031884 | 7.2007e-05 | 0.00011932 | 0.00014365 | 0.00013123 | 0.00014957 | 0.00011566 | 0 |  | 718.78 | [7 empty] | P1 | P2 | P2
7765 | 2018-11-20 12:00 | 43424.5 | 0.00042197 | 0.00053745 | 0.00023912 | 0.00028066 | 8.0064e-05 | 0.00011888 | 0.00011492 | 0.00011731 | 0.00014609 | 0.00011913 | 0 |  | 724.74 | [7 empty] | P1 | P2 | P2
7766 | 2018-11-20 13:00 | 43424.5417 | 0.00040033 | 0.00041652 | 0.00022093 | 0.00026782 | 4.9633e-05 | 0.00012715 | 0.00011492 | 9.9417e-05 | 0.00013528 | 0.00012781 | 0 |  | 623.29 | [7 empty] | P1 | P2 | P2
7767 | 2018-11-20 14:00 | 43424.5833 | 0.00030295 | 0.00038965 | 0.00020793 | 0.00024091 | 3.9376e-05 | 0.00013456 | 0.00011492 | 0.00012527 | 0.0001198 | 0.00013102 | 0 |  | 477.28 | [7 empty] | P2 | P3 | P3
7768 | 2018-11-20 15:00 | 43424.625 | 0.00043279 | 0.00038965 | 0.00017414 | 0.00029267 | 6.1726e-05 | 0.0001437 | 0.00014365 | 0.00012924 | 0.00014037 | 0.00012281 | 0 |  | 268.27 | [7 empty] | P2 | P3 | P3
7769 | 2018-11-20 16:00 | 43424.6667 | 0.00034623 | 0.00040308 | 0.00015855 | 0.00030339 | 9.4116e-05 | 0.00015197 | 8.6187e-05 | 0.0001193 | 0.00016304 | 0.00011676 | 0 |  | 11.47 | [7 empty] | P2 | P3 | P3
7770 | 2018-11-20 17:00 | 43424.7083 | 0.00025968 | 0.00047027 | 0.00015075 | 0.00026128 | 0.00033452 | 0.00015372 | 0.00014365 | 0.00015509 | 0.0002023 | 0.00012078 | 0 |  | 0 | [7 empty] | P2 | P3 | P3
7771 | 2018-11-20 18:00 | 43424.75 | 0.00022722 | 0.00041652 | 0.00014555 | 0.00024775 | 0.000536 | 0.00015546 | 8.6187e-05 | 0.00020878 | 0.00020296 | 0.00013897 | 0 |  | 0 | [7 empty] | P1 | P2 | P2
7772 | 2018-11-20 19:00 | 43424.7917 | 0.00024886 | 0.00038965 | 0.00013256 | 0.00027204 | 0.00052634 | 0.00015197 | 0.00014365 | 0.00022866 | 0.00018167 | 0.00015329 | 0 |  | 0 | [7 empty] | P1 | P2 | P2
7773 | 2018-11-20 20:00 | 43424.8333 | 0.00018394 | 0.00038965 | 8.3173e-05 | 0.0001683 | 0.00051602 | 0.00013369 | 0.00011492 | 0.00023065 | 0.00015128 | 0.00016562 | 0 |  | 0 | [7 empty] | P1 | P2 | P2
7774 | 2018-11-20 21:00 | 43424.875 | 8.6559e-05 | 0.00040308 | 6.238e-05 | 3.8417e-05 | 0.0003415 | 0.00012193 | 0.00011492 | 0.00020679 | 8.8446e-05 | 0.0001649 | 0 |  | 0 | [7 empty] | P1 | P2 | P2
7775 | 2018-11-20 22:00 | 43424.9167 | 6.4919e-05 | 0.00036278 | 5.4582e-05 | 1.4451e-05 | 0.00015832 | 0.0001167 | 0.00011492 | 0.00018889 | 2.9581e-05 | 0.00014405 | 0 |  | 0 | [7 empty] | P2 | P3 | P3
7776 | 2018-11-20 23:00 | 43424.9583 | 6.4919e-05 | 2.6872e-05 | 5.1983e-05 | 1.4356e-05 | 5.4846e-05 | 0.00010103 | 0.00011492 | 0.00012527 | 2.6989e-05 | 0.00011781 | 0 |  | 0 | [7 empty] | P2 | P3 | P3
7777 | 2018-11-21 | 43425 | 6.4919e-05 | 2.6872e-05 | 5.4582e-05 | 1.1518e-05 | 4.516e-05 | 0.00010059 | 2.8729e-05 | 7.5557e-05 | 2.491e-05 | 9.6809e-05 | 0 |  | 0 | [7 empty] | P3 | P6 | P6
7778 | 2018-11-21 01:00 | 43425.0417 | 7.5739e-05 | 2.6872e-05 | 4.9384e-05 | 1.4541e-05 | 3.7873e-05 | 9.8413e-05 | 5.7458e-05 | 6.1639e-05 | 6.0999e-05 | 8.2103e-05 | 0 |  | 0 | [7 empty] | P3 | P6 | P6
7779 | 2018-11-21 02:00 | 43425.0833 | 6.4919e-05 | 2.6872e-05 | 5.1983e-05 | 1.1801e-05 | 3.8009e-05 | 9.5365e-05 | 0 | 6.1639e-05 | 5.1442e-05 | 7.3389e-05 | 0 |  | 0 | [7 empty] | P3 | P6 | P6
7780 | 2018-11-21 03:00 | 43425.125 | 5.4099e-05 | 1.3436e-05 | 5.1983e-05 | 1.4726e-05 | 4.022e-05 | 9.5801e-05 | 5.7458e-05 | 5.5673e-05 | 4.9086e-05 | 6.91e-05 | 0 |  | 0 | [7 empty] | P3 | P6 | P6
7781 | 2018-11-21 04:00 | 43425.1667 | 6.4919e-05 | 2.6872e-05 | 5.4582e-05 | 1.4782e-05 | 3.7343e-05 | 0.00011148 | 2.8729e-05 | 8.351e-05 | 5.1462e-05 | 6.7773e-05 | 0 |  | 0 | [7 empty] | P3 | P6 | P6
7782 | 2018-11-21 05:00 | 43425.2083 | 6.4919e-05 | 2.6872e-05 | 5.4582e-05 | 2.5752e-05 | 3.9189e-05 | 0.00014327 | 5.7458e-05 | 9.9417e-05 | 4.2281e-05 | 7.0394e-05 | 0 |  | 0 | [7 empty] | P3 | P6 | P6
7783 | 2018-11-21 06:00 | 43425.25 | 8.6559e-05 | 0.00049714 | 9.0971e-05 | 7.8686e-05 | 4.2978e-05 | 0.00014544 | 2.8729e-05 | 9.7429e-05 | 8.9907e-05 | 8.1389e-05 | 0 |  | 0 | [7 empty] | P3 | P6 | P6
7784 | 2018-11-21 07:00 | 43425.2917 | 0.00014066 | 0.00055088 | 0.00016895 | 0.00040633 | 4.578e-05 | 0.00014849 | 5.7458e-05 | 0.00010538 | 8.5895e-05 | 0.000103 | 0 |  | 14.33 | [7 empty] | P3 | P6 | P6
7785 | 2018-11-21 08:00 | 43425.3333 | 0.0002705 | 0.00052401 | 0.00023392 | 0.00042928 | 4.5352e-05 | 0.00015241 | 5.7458e-05 | 0.00010141 | 0.00016661 | 0.00010978 | 0 |  | 102.56 | [7 empty] | P2 | P3 | P3
7786 | 2018-11-21 09:00 | 43425.375 | 0.00038951 | 0.00038965 | 0.00024692 | 0.00037513 | 6.868e-05 | 0.00015546 | 0.00014365 | 0.00011532 | 0.00016583 | 0.00011288 | 0 |  | 431.51 | [7 empty] | P2 | P2 | P2
7787 | 2018-11-21 10:00 | 43425.4167 | 0.00035705 | 0.00038965 | 0.00023133 | 0.00033951 | 6.3713e-05 | 0.00013848 | 8.6187e-05 | 0.00013918 | 0.00018724 | 0.00011543 | 0 |  | 638.99 | [7 empty] | P1 | P2 | P2
7788 | 2018-11-21 11:00 | 43425.4583 | 0.00035705 | 0.00044339 | 0.00021053 | 0.0002953 | 8.9566e-05 | 0.00012977 | 0.00014365 | 0.00013322 | 0.00016509 | 0.00011546 | 0 |  | 725.84 | [7 empty] | P1 | P2 | P2
7789 | 2018-11-21 12:00 | 43425.5 | 0.00033541 | 0.00053745 | 0.00021313 | 0.00023876 | 6.0059e-05 | 0.00012846 | 0.00011492 | 0.00010737 | 0.00015715 | 0.00011829 | 0 |  | 721.88 | [7 empty] | P1 | P2 | P2
7790 | 2018-11-21 13:00 | 43425.5417 | 0.00032459 | 0.00038965 | 0.00020014 | 0.00022855 | 4.6946e-05 | 0.00013543 | 0.00014365 | 8.5499e-05 | 0.00015606 | 0.00012615 | 0 |  | 630.87 | [7 empty] | P1 | P2 | P2
7791 | 2018-11-21 14:00 | 43425.5833 | 0.00025968 | 0.00036278 | 0.00018974 | 0.00017763 | 4.3569e-05 | 0.00014675 | 8.6187e-05 | 0.00010339 | 0.00013425 | 0.00012996 | 0 |  | 483.7 | [7 empty] | P2 | P3 | P3
7792 | 2018-11-21 15:00 | 43425.625 | 0.00035705 | 0.00038965 | 0.00016895 | 0.00018058 | 4.6631e-05 | 0.00015502 | 0.00014365 | 0.00012129 | 0.00016369 | 0.00012278 | 0 |  | 286.03 | [7 empty] | P2 | P3 | P3
7793 | 2018-11-21 16:00 | 43425.6667 | 0.00029214 | 0.00041652 | 0.00016115 | 0.00016336 | 8.0411e-05 | 0.00016155 | 8.6187e-05 | 0.00010339 | 0.00021978 | 0.00011669 | 0 |  | 9.56 | [7 empty] | P2 | P3 | P3
7794 | 2018-11-21 17:00 | 43425.7083 | 0.00023804 | 0.0004837 | 0.00014035 | 0.00020475 | 0.00029456 | 0.0001646 | 0.00014365 | 0.00015708 | 0.00024993 | 0.00011941 | 0 |  | 0 | [7 empty] | P2 | P3 | P3
7795 | 2018-11-21 18:00 | 43425.75 | 0.00020558 | 0.00036278 | 0.00013776 | 0.00022908 | 0.00054713 | 0.00016025 | 0.00011492 | 0.0002048 | 0.00025289 | 0.00013521 | 0 |  | 0 | [7 empty] | P1 | P2 | P2
7796 | 2018-11-21 19:00 | 43425.7917 | 0.00024886 | 0.00036278 | 0.00012476 | 0.00025573 | 0.00056846 | 0.00015023 | 0.00014365 | 0.00022269 | 0.00021463 | 0.00014429 | 0 |  | 0 | [7 empty] | P1 | P2 | P2
7797 | 2018-11-21 20:00 | 43425.8333 | 0.0002164 | 0.00034934 | 9.0971e-05 | 0.00015809 | 0.00054369 | 0.00013194 | 8.6187e-05 | 0.00023264 | 0.0001736 | 0.00015168 | 0 |  | 0 | [7 empty] | P1 | P2 | P2
7798 | 2018-11-21 21:00 | 43425.875 | 6.4919e-05 | 0.0003359 | 6.238e-05 | 3.7327e-05 | 0.0005322 | 0.00012193 | 0.00014365 | 0.00023264 | 0.00010916 | 0.00015328 | 0 |  | 0 | [7 empty] | P1 | P2 | P2
7799 | 2018-11-21 22:00 | 43425.9167 | 4.3279e-05 | 0.00047027 | 5.4582e-05 | 1.3989e-05 | 0.00033012 | 0.00012541 | 8.6187e-05 | 0.00022667 | 5.9673e-05 | 0.00013892 | 0 |  | 0 | [7 empty] | P2 | P3 | P3
7800 | 2018-11-21 23:00 | 43425.9583 | 5.4099e-05 | 4.0308e-05 | 5.4582e-05 | 1.3798e-05 | 5.6248e-05 | 0.00012019 | 0.00014365 | 0.00016106 | 5.6907e-05 | 0.00011941 | 0 |  | 0 | [7 empty] | P2 | P3 | P3
7801 | 2018-11-22 | 43426 | 5.4099e-05 | 2.6872e-05 | 5.4582e-05 | 1.0928e-05 | 4.5096e-05 | 0.00011627 | 2.8729e-05 | 8.7487e-05 | 5.1166e-05 | 0.00010338 | 0 |  | 0 | [7 empty] | P3 | P6 | P6
7802 | 2018-11-22 01:00 | 43426.0417 | 4.3279e-05 | 2.6872e-05 | 5.7181e-05 | 1.3788e-05 | 4.1628e-05 | 0.00010277 | 5.7458e-05 | 6.3627e-05 | 6.7622e-05 | 8.7924e-05 | 0 |  | 0 | [7 empty] | P3 | P6 | P6
7803 | 2018-11-22 02:00 | 43426.0833 | 4.3279e-05 | 2.6872e-05 | 5.4582e-05 | 1.3937e-05 | 3.8073e-05 | 9.9284e-05 | 0 | 6.7604e-05 | 8.6622e-05 | 7.7746e-05 | 0 |  | 0 | [7 empty] | P3 | P6 | P6
7804 | 2018-11-22 03:00 | 43426.125 | 5.4099e-05 | 1.3436e-05 | 5.4582e-05 | 1.0902e-05 | 3.7841e-05 | 0.00010451 | 5.7458e-05 | 5.965e-05 | 9.0061e-05 | 7.2062e-05 | 0 |  | 0 | [7 empty] | P3 | P6 | P6
7805 | 2018-11-22 04:00 | 43426.1667 | 4.3279e-05 | 2.6872e-05 | 5.4582e-05 | 1.3983e-05 | 3.6861e-05 | 0.00010233 | 2.8729e-05 | 9.1464e-05 | 8.5539e-05 | 6.9577e-05 | 0 |  | 0 | [7 empty] | P3 | P6 | P6
7806 | 2018-11-22 05:00 | 43426.2083 | 5.4099e-05 | 2.6872e-05 | 5.7181e-05 | 2.575e-05 | 4.1386e-05 | 9.7543e-05 | 5.7458e-05 | 0.00010737 | 6.7884e-05 | 7.0088e-05 | 0 |  | 0 | [7 empty] | P3 | P6 | P6
7807 | 2018-11-22 06:00 | 43426.25 | 6.4919e-05 | 0.00049714 | 0.00016895 | 7.9064e-05 | 3.7609e-05 | 0.00010146 | 0 | 9.7429e-05 | 9.4941e-05 | 7.3696e-05 | 0 |  | 0 | [7 empty] | P3 | P6 | P6
7808 | 2018-11-22 07:00 | 43426.2917 | 0.00011902 | 0.00055088 | 0.00014555 | 0.00042025 | 3.6175e-05 | 0.00010407 | 5.7458e-05 | 0.00011135 | 8.8985e-05 | 8.1218e-05 | 0 |  | 14.33 | [7 empty] | P3 | P6 | P6
7809 | 2018-11-22 08:00 | 43426.3333 | 0.00023804 | 0.00040308 | 0.00025212 | 0.00045094 | 5.8504e-05 | 0.00012715 | 2.8729e-05 | 0.00011731 | 0.00016134 | 9.4698e-05 | 0 |  | 297.28 | [7 empty] | P2 | P3 | P3
7810 | 2018-11-22 09:00 | 43426.375 | 0.00034623 | 0.00040308 | 0.00022613 | 0.00039324 | 8.3546e-05 | 0.0001363 | 0.00014365 | 0.00012725 | 0.00019957 | 0.00011706 | 0 |  | 510.35 | [7 empty] | P2 | P2 | P2
7811 | 2018-11-22 10:00 | 43426.4167 | 0.00032459 | 0.00040308 | 0.00022353 | 0.00038584 | 7.8604e-05 | 0.00013194 | 0.00014365 | 0.00014316 | 0.00020854 | 0.00012928 | 0 |  | 654.21 | [7 empty] | P1 | P2 | P2
7812 | 2018-11-22 11:00 | 43426.4583 | 0.00030295 | 0.00044339 | 0.00020014 | 0.0003574 | 5.504e-05 | 0.00013107 | 0.0002011 | 0.00015907 | 0.00019327 | 0.00013139 | 0 |  | 730.67 | [7 empty] | P1 | P2 | P2
7813 | 2018-11-22 12:00 | 43426.5 | 0.0002705 | 0.00049714 | 0.00020533 | 0.00029616 | 5.1497e-05 | 0.00013238 | 0.00017237 | 0.0001193 | 0.00015987 | 0.00013262 | 0 |  | 721.63 | [7 empty] | P1 | P2 | P2
7814 | 2018-11-22 13:00 | 43426.5417 | 0.00034623 | 0.00036278 | 0.00021573 | 0.00024661 | 4.8564e-05 | 0.00013325 | 0.00014365 | 0.00010737 | 0.00015604 | 0.00014096 | 0 |  | 651.2 | [7 empty] | P1 | P2 | P2
7815 | 2018-11-22 14:00 | 43426.5833 | 0.00028132 | 0.00036278 | 0.00020273 | 0.00023609 | 3.9021e-05 | 0.0001363 | 8.6187e-05 | 0.00014316 | 0.00014183 | 0.00014188 | 0 |  | 475.17 | [7 empty] | P2 | P3 | P3
7816 | 2018-11-22 15:00 | 43426.625 | 0.00032459 | 0.00036278 | 0.00016375 | 0.00021258 | 6.2137e-05 | 0.00013891 | 0.00014365 | 0.00013521 | 0.00015119 | 0.00012755 | 0 |  | 287.53 | [7 empty] | P2 | P3 | P3
7817 | 2018-11-22 16:00 | 43426.6667 | 0.00025968 | 0.00037621 | 0.00017674 | 0.00019738 | 0.00010378 | 0.00013891 | 0.00011492 | 0.0001193 | 0.00020989 | 0.00011788 | 0 |  | 9.56 | [7 empty] | P2 | P3 | P3
7818 | 2018-11-22 17:00 | 43426.7083 | 0.00024886 | 0.00041652 | 0.00017154 | 0.00028365 | 0.00034415 | 0.00012541 | 0.00011492 | 0.00017497 | 0.00024108 | 0.00011802 | 0 |  | 0 | [7 empty] | P2 | P3 | P3
7819 | 2018-11-22 18:00 | 43426.75 | 0.0002164 | 0.00038965 | 0.00014295 | 0.00024138 | 0.00055853 | 0.00012019 | 0.00011492 | 0.00019883 | 0.00023903 | 0.00013279 | 0 |  | 0 | [7 empty] | P1 | P2 | P2
7820 | 2018-11-22 19:00 | 43426.7917 | 0.00020558 | 0.00045683 | 0.00012216 | 0.00026385 | 0.00055591 | 0.00012062 | 0.00014365 | 0.0002048 | 0.00022689 | 0.00013983 | 0 |  | 0 | [7 empty] | P1 | P2 | P2
7821 | 2018-11-22 20:00 | 43426.8333 | 0.00019476 | 0.00036278 | 9.357e-05 | 0.00017147 | 0.00052168 | 0.00012106 | 8.6187e-05 | 0.00021474 | 0.00018132 | 0.00014647 | 0 |  | 0 | [7 empty] | P1 | P2 | P2
7822 | 2018-11-22 21:00 | 43426.875 | 7.5739e-05 | 0.00036278 | 8.3173e-05 | 3.0178e-05 | 0.0005145 | 0.00011496 | 0.00014365 | 0.00022667 | 0.00012639 | 0.00014886 | 0 |  | 0 | [7 empty] | P1 | P2 | P2
7823 | 2018-11-22 22:00 | 43426.9167 | 7.5739e-05 | 0.00030903 | 5.4582e-05 | 1.1111e-05 | 0.00031954 | 0.00010451 | 8.6187e-05 | 0.00020082 | 5.4672e-05 | 0.00013619 | 0 |  | 0 | [7 empty] | P2 | P3 | P3
7824 | 2018-11-22 23:00 | 43426.9583 | 7.5739e-05 | 4.0308e-05 | 5.4582e-05 | 1.4192e-05 | 5.7949e-05 | 0.00010451 | 0.00014365 | 0.00013918 | 5.0149e-05 | 0.00011917 | 0 |  | 0 | [7 empty] | P2 | P3 | P3
7825 | 2018-11-23 | 43427 | 6.4919e-05 | 2.6872e-05 | 5.1983e-05 | 1.4166e-05 | 4.0593e-05 | 0.00010451 | 2.8729e-05 | 7.158e-05 | 5.5009e-05 | 0.00010106 | 0 |  | 0 | [7 empty] | P3 | P6 | P6
7826 | 2018-11-23 01:00 | 43427.0417 | 7.5739e-05 | 1.3436e-05 | 5.1983e-05 | 1.4075e-05 | 3.9499e-05 | 0.00010495 | 5.7458e-05 | 5.965e-05 | 6.9533e-05 | 8.6815e-05 | 0 |  | 0 | [7 empty] | P3 | P6 | P6
7827 | 2018-11-23 02:00 | 43427.0833 | 6.4919e-05 | 2.6872e-05 | 5.4582e-05 | 1.1107e-05 | 3.8914e-05 | 0.00010625 | 0 | 6.9592e-05 | 9.2996e-05 | 7.6821e-05 | 0 |  | 0 | [7 empty] | P3 | P6 | P6
7828 | 2018-11-23 03:00 | 43427.125 | 6.4919e-05 | 2.6872e-05 | 5.1983e-05 | 1.4059e-05 | 3.9163e-05 | 0.00010582 | 5.7458e-05 | 7.7545e-05 | 9.0236e-05 | 7.1211e-05 | 0 |  | 0 | [7 empty] | P3 | P6 | P6
7829 | 2018-11-23 04:00 | 43427.1667 | 6.4919e-05 | 2.6872e-05 | 5.1983e-05 | 1.1095e-05 | 3.8358e-05 | 0.00010538 | 2.8729e-05 | 8.5499e-05 | 9.1206e-05 | 6.8542e-05 | 0 |  | 0 | [7 empty] | P3 | P6 | P6
7830 | 2018-11-23 05:00 | 43427.2083 | 7.5739e-05 | 1.3436e-05 | 5.4582e-05 | 2.5361e-05 | 3.911e-05 | 0.00010625 | 5.7458e-05 | 6.5615e-05 | 7.304e-05 | 6.8379e-05 | 0 |  | 0 | [7 empty] | P3 | P6 | P6
7831 | 2018-11-23 06:00 | 43427.25 | 8.6559e-05 | 0.00051057 | 0.00012216 | 7.9307e-05 | 4.21e-05 | 0.00010233 | 0 | 9.544e-05 | 9.2262e-05 | 7.0612e-05 | 0 |  | 0 | [7 empty] | P3 | P6 | P6
7832 | 2018-11-23 07:00 | 43427.2917 | 0.00011902 | 0.00042996 | 0.00015335 | 0.00038907 | 5.6097e-05 | 0.00011235 | 5.7458e-05 | 0.0001193 | 8.2207e-05 | 7.5159e-05 | 0 |  | 12.42 | [7 empty] | P3 | P6 | P6
7833 | 2018-11-23 08:00 | 43427.3333 | 0.00020558 | 0.00036278 | 0.00021313 | 0.00040513 | 8.6948e-05 | 0.00013064 | 2.8729e-05 | 0.00012725 | 0.00014159 | 8.5072e-05 | 0 |  | 293.6 | [7 empty] | P3 | P6 | P6
7834 | 2018-11-23 09:00 | 43427.375 | 0.00036787 | 0.00036278 | 0.00023912 | 0.00038976 | 6.982e-05 | 0.00013325 | 0.00014365 | 0.00015111 | 0.0001675 | 0.00010778 | 0 |  | 515.31 | [7 empty] | P3 | P6 | P6
7835 | 2018-11-23 10:00 | 43427.4167 | 0.00038951 | 0.00030903 | 0.00022873 | 0.00034435 | 8.2134e-05 | 0.00014283 | 0.00011492 | 0.00014515 | 0.00019466 | 0.00012418 | 0 |  | 650.74 | [7 empty] | P3 | P6 | P6
7836 | 2018-11-23 11:00 | 43427.4583 | 0.00040033 | 0.0002956 | 0.00023133 | 0.00032402 | 6.0319e-05 | 0.00014196 | 0.00014365 | 0.00012725 | 0.00017675 | 0.00012962 | 0 |  | 727.06 | [7 empty] | P3 | P6 | P6
7837 | 2018-11-23 12:00 | 43427.5 | 0.00036787 | 0.00030903 | 0.00021833 | 0.00030993 | 5.1055e-05 | 0.00012149 | 8.6187e-05 | 0.00012924 | 0.00017278 | 0.00013145 | 0 |  | 730.95 | [7 empty] | P3 | P6 | P6
7838 | 2018-11-23 13:00 | 43427.5417 | 0.00034623 | 0.00044339 | 0.00022873 | 0.00028395 | 4.8402e-05 | 0.00011365 | 0.00014365 | 0.00014316 | 0.00017091 | 0.00013951 | 0 |  | 637.82 | [7 empty] | P3 | P6 | P6
7839 | 2018-11-23 14:00 | 43427.5833 | 0.00034623 | 0.00038965 | 0.00022353 | 0.00026275 | 4.2499e-05 | 0.00010974 | 8.6187e-05 | 0.00015111 | 0.00015043 | 0.00013918 | 0 |  | 495.59 | [7 empty] | P3 | P6 | P6
7840 | 2018-11-23 15:00 | 43427.625 | 0.00037869 | 0.00032247 | 0.00016895 | 0.00027565 | 9.5586e-05 | 0.00010974 | 0.00014365 | 0.00014316 | 0.00015732 | 0.00012298 | 0 |  | 301.24 | [7 empty] | P3 | P6 | P6
7841 | 2018-11-23 16:00 | 43427.6667 | 0.00030295 | 0.00036278 | 0.00015335 | 0.00028505 | 0.00011347 | 0.00010974 | 8.6187e-05 | 0.00014913 | 0.00019988 | 0.00011375 | 0 |  | 7.64 | [7 empty] | P3 | P6 | P6
7842 | 2018-11-23 17:00 | 43427.7083 | 0.00019476 | 0.0003359 | 0.00014295 | 0.00027705 | 0.00034587 | 0.00010974 | 0.00014365 | 0.00019883 | 0.0002249 | 0.00011544 | 0 |  | 0 | [7 empty] | P3 | P6 | P6
7843 | 2018-11-23 18:00 | 43427.75 | 0.00015148 | 0.0003359 | 0.00013516 | 0.00024681 | 0.00057958 | 0.00010886 | 8.6187e-05 | 0.00024655 | 0.00023823 | 0.00013472 | 0 |  | 0 | [7 empty] | P3 | P6 | P6
7844 | 2018-11-23 19:00 | 43427.7917 | 0.00018394 | 0.00041652 | 8.8371e-05 | 0.00027049 | 0.00057361 | 0.0001093 | 0.00014365 | 0.00028433 | 0.00022193 | 0.00014784 | 0 |  | 0 | [7 empty] | P3 | P6 | P6
7845 | 2018-11-23 20:00 | 43427.8333 | 0.00018394 | 0.00036278 | 6.238e-05 | 0.000164 | 0.00056557 | 0.00012367 | 0.00011492 | 0.00027837 | 0.00018967 | 0.00015813 | 0 |  | 0 | [7 empty] | P3 | P6 | P6
7846 | 2018-11-23 21:00 | 43427.875 | 7.5739e-05 | 0.00032247 | 5.7181e-05 | 3.1615e-05 | 0.00058203 | 0.00013935 | 0.00011492 | 0.00024655 | 0.00011207 | 0.00015587 | 0 |  | 0 | [7 empty] | P3 | P6 | P6
7847 | 2018-11-23 22:00 | 43427.9167 | 4.3279e-05 | 0.00026872 | 5.9781e-05 | 1.129e-05 | 0.00034946 | 0.00013347 | 0.00011492 | 0.00021076 | 5.2545e-05 | 0.00013548 | 0 |  | 0 | [7 empty] | P3 | P6 | P6
7848 | 2018-11-23 23:00 | 43427.9583 | 5.4099e-05 | 4.0308e-05 | 5.7181e-05 | 1.423e-05 | 9.0632e-05 | 0.00011583 | 0.00011492 | 0.00012924 | 5.3797e-05 | 0.00011162 | 0 |  | 0 | [7 empty] | P3 | P6 | P6
7849 | 2018-11-24 | 43428 | 5.4099e-05 | 1.3436e-05 | 5.4582e-05 | 1.428e-05 | 6.8881e-05 | 0.00011344 | 2.8729e-05 | 0.00011532 | 6.0743e-05 | 9.5481e-05 | 0 |  | 0 | [7 empty] | P3 | P6 | P6
7850 | 2018-11-24 01:00 | 43428.0417 | 4.3279e-05 | 2.6872e-05 | 5.1983e-05 | 1.1109e-05 | 6.2054e-05 | 0.00010669 | 5.7458e-05 | 8.1522e-05 | 8.1843e-05 | 8.081e-05 | 0 |  | 0 | [7 empty] | P3 | P6 | P6
7851 | 2018-11-24 02:00 | 43428.0833 | 5.4099e-05 | 2.6872e-05 | 6.238e-05 | 1.4272e-05 | 5.5306e-05 | 0.00010799 | 0 | 6.3627e-05 | 8.8736e-05 | 7.2675e-05 | 0 |  | 0 | [7 empty] | P3 | P6 | P6
7852 | 2018-11-24 03:00 | 43428.125 | 4.3279e-05 | 2.6872e-05 | 5.1983e-05 | 1.1438e-05 | 5.7449e-05 | 0.00010886 | 5.7458e-05 | 6.1639e-05 | 8.9186e-05 | 6.8658e-05 | 0 |  | 0 | [7 empty] | P3 | P6 | P6
7853 | 2018-11-24 04:00 | 43428.1667 | 5.4099e-05 | 1.3436e-05 | 5.4582e-05 | 1.4104e-05 | 5.7086e-05 | 0.00012019 | 2.8729e-05 | 7.158e-05 | 8.8338e-05 | 6.7569e-05 | 0 |  | 0 | [7 empty] | P3 | P6 | P6
7854 | 2018-11-24 05:00 | 43428.2083 | 5.4099e-05 | 2.6872e-05 | 6.238e-05 | 2.6204e-05 | 5.3936e-05 | 0.00014718 | 5.7458e-05 | 8.351e-05 | 8.3903e-05 | 7.0156e-05 | 0 |  | 0 | [7 empty] | P3 | P6 | P6
7855 | 2018-11-24 06:00 | 43428.25 | 4.3279e-05 | 0.00041652 | 6.4979e-05 | 4.8007e-05 | 5.3557e-05 | 0.0001498 | 2.8729e-05 | 8.7487e-05 | 7.2219e-05 | 8.1355e-05 | 0 |  | 0 | [7 empty] | P3 | P6 | P6
7856 | 2018-11-24 07:00 | 43428.2917 | 5.4099e-05 | 0.00047027 | 6.4979e-05 | 0.00013227 | 6.9856e-05 | 0.00015197 | 2.8729e-05 | 9.7429e-05 | 7.9515e-05 | 0.00010362 | 0 |  | 6.69 | [7 empty] | P3 | P6 | P6
7857 | 2018-11-24 08:00 | 43428.3333 | 5.4099e-05 | 0.00037621 | 6.7578e-05 | 0.00011842 | 0.00016914 | 0.00015938 | 5.7458e-05 | 0.00011135 | 0.00010535 | 0.00011002 | 0 |  | 121.21 | [7 empty] | P3 | P6 | P6
7858 | 2018-11-24 09:00 | 43428.375 | 6.4919e-05 | 0.0003359 | 6.238e-05 | 0.00012382 | 0.00018628 | 0.00015851 | 0.00011492 | 0.0001372 | 8.7766e-05 | 0.0001126 | 0 |  | 187.34 | [7 empty] | P3 | P6 | P6
7859 | 2018-11-24 10:00 | 43428.4167 | 5.4099e-05 | 0.00034934 | 6.4979e-05 | 0.00038427 | 0.00018586 | 0.00014631 | 0.00011492 | 0.00017299 | 0.00010998 | 0.00011584 | 0 |  | 303.24 | [7 empty] | P3 | P6 | P6
7860 | 2018-11-24 11:00 | 43428.4583 | 4.3279e-05 | 0.00036278 | 5.7181e-05 | 0.00034614 | 0.00018515 | 0.00014022 | 0.00011492 | 0.00018094 | 0.0001058 | 0.00011659 | 0 |  | 696.31 | [7 empty] | P3 | P6 | P6
7861 | 2018-11-24 12:00 | 43428.5 | 5.4099e-05 | 0.00036278 | 5.1983e-05 | 0.0002605 | 0.00016223 | 0.00014065 | 0.00011492 | 0.00016304 | 9.8286e-05 | 0.00011999 | 0 |  | 706.87 | [7 empty] | P3 | P6 | P6
7862 | 2018-11-24 13:00 | 43428.5417 | 5.4099e-05 | 0.00045683 | 5.4582e-05 | 0.00021118 | 0.00012743 | 0.00015023 | 0.00014365 | 0.00015907 | 7.4635e-05 | 0.00012908 | 0 |  | 512.29 | [7 empty] | P3 | P6 | P6
7863 | 2018-11-24 14:00 | 43428.5833 | 5.4099e-05 | 0.00024185 | 5.1983e-05 | 0.00017457 | 0.00012791 | 0.00015372 | 8.6187e-05 | 0.00014515 | 3.6015e-05 | 0.00013279 | 0 |  | 180.6 | [7 empty] | P3 | P6 | P6
7864 | 2018-11-24 15:00 | 43428.625 | 4.3279e-05 | 0.00012093 | 5.4582e-05 | 0.00015449 | 0.00012776 | 0.00016112 | 0.00014365 | 0.00015509 | 5.1718e-05 | 0.00012465 | 0 |  | 50.64 | [7 empty] | P3 | P6 | P6
7865 | 2018-11-24 16:00 | 43428.6667 | 6.4919e-05 | 4.0308e-05 | 4.9384e-05 | 0.00018332 | 0.00012361 | 0.0001646 | 8.6187e-05 | 0.00014316 | 9.1509e-05 | 0.00011815 | 0 |  | 0.96 | [7 empty] | P3 | P6 | P6
7866 | 2018-11-24 17:00 | 43428.7083 | 5.4099e-05 | 4.0308e-05 | 5.1983e-05 | 0.00019272 | 0.00044257 | 0.00016852 | 0.00014365 | 0.00021474 | 0.00012843 | 0.00012207 | 0 |  | 0 | [7 empty] | P3 | P6 | P6
7867 | 2018-11-24 18:00 | 43428.75 | 7.5739e-05 | 0.00010749 | 5.1983e-05 | 0.00011817 | 0.00066187 | 0.00017113 | 8.6187e-05 | 0.00022269 | 0.00013572 | 0.00014069 | 0 |  | 0 | [7 empty] | P3 | P6 | P6
7868 | 2018-11-24 19:00 | 43428.7917 | 7.5739e-05 | 9.4053e-05 | 5.7181e-05 | 2.1303e-05 | 0.00067574 | 0.00016025 | 0.00014365 | 0.00019883 | 0.00012238 | 0.00015559 | 0 |  | 0 | [7 empty] | P3 | P6 | P6
7869 | 2018-11-24 20:00 | 43428.8333 | 4.3279e-05 | 4.0308e-05 | 5.1983e-05 | 1.4286e-05 | 0.00056 | 0.00013717 | 8.6187e-05 | 0.00015509 | 0.00010435 | 0.0001687 | 0 |  | 0 | [7 empty] | P3 | P6 | P6
7870 | 2018-11-24 21:00 | 43428.875 | 4.3279e-05 | 4.0308e-05 | 5.4582e-05 | 1.1223e-05 | 0.0002756 | 0.0001302 | 0.00014365 | 0.00010141 | 7.7314e-05 | 0.00016829 | 0 |  | 0 | [7 empty] | P3 | P6 | P6
7871 | 2018-11-24 22:00 | 43428.9167 | 4.3279e-05 | 5.3745e-05 | 5.7181e-05 | 1.414e-05 | 0.00010942 | 0.00012541 | 0.00011492 | 9.3452e-05 | 5.3555e-05 | 0.00014654 | 0 |  | 0 | [7 empty] | P3 | P6 | P6
7872 | 2018-11-24 23:00 | 43428.9583 | 6.4919e-05 | 2.6872e-05 | 5.7181e-05 | 1.1075e-05 | 6.6596e-05 | 0.00011496 | 0.00011492 | 8.9475e-05 | 4.5593e-05 | 0.00011921 | 0 |  | 0 | [7 empty] | P3 | P6 | P6
7873 | 2018-11-25 | 43429 | 4.3279e-05 | 2.6872e-05 | 5.4582e-05 | 1.4075e-05 | 4.8788e-05 | 0.00011278 | 2.8729e-05 | 8.9475e-05 | 7.8397e-05 | 9.6369e-05 | 0 |  | 0 | [7 empty] | P3 | P6 | P6
7874 | 2018-11-25 01:00 | 43429.0417 | 5.4099e-05 | 1.3436e-05 | 5.4582e-05 | 1.4087e-05 | 3.6027e-05 | 0.00010625 | 5.7458e-05 | 7.158e-05 | 7.4628e-05 | 8.1318e-05 | 0 |  | 0 | [7 empty] | P3 | P6 | P6
7875 | 2018-11-25 02:00 | 43429.0833 | 5.4099e-05 | 2.6872e-05 | 5.4582e-05 | 1.1081e-05 | 3.6413e-05 | 0.00010669 | 0 | 8.7487e-05 | 9.1892e-05 | 7.2887e-05 | 0 |  | 0 | [7 empty] | P3 | P6 | P6
7876 | 2018-11-25 03:00 | 43429.125 | 4.3279e-05 | 2.6872e-05 | 5.1983e-05 | 1.415e-05 | 3.5838e-05 | 0.00010886 | 5.7458e-05 | 8.7487e-05 | 0.00010026 | 6.8781e-05 | 0 |  | 0 | [7 empty] | P3 | P6 | P6
7877 | 2018-11-25 04:00 | 43429.1667 | 4.3279e-05 | 2.6872e-05 | 5.7181e-05 | 1.4154e-05 | 3.6155e-05 | 0.00012062 | 2.8729e-05 | 7.158e-05 | 9.7862e-05 | 6.7555e-05 | 0 |  | 0 | [7 empty] | P3 | P6 | P6
7878 | 2018-11-25 05:00 | 43429.2083 | 4.3279e-05 | 2.6872e-05 | 5.1983e-05 | 1.416e-05 | 3.6863e-05 | 0.00014806 | 5.7458e-05 | 7.5557e-05 | 8.3903e-05 | 7.0268e-05 | 0 |  | 0 | [7 empty] | P3 | P6 | P6
7879 | 2018-11-25 06:00 | 43429.25 | 5.4099e-05 | 0.00012093 | 5.4582e-05 | 1.1125e-05 | 3.7085e-05 | 0.00014544 | 2.8729e-05 | 7.7545e-05 | 5.8414e-05 | 8.1559e-05 | 0 |  | 0 | [7 empty] | P3 | P6 | P6
7880 | 2018-11-25 07:00 | 43429.2917 | 5.4099e-05 | 0.00012093 | 5.4582e-05 | 1.4059e-05 | 4.9752e-05 | 0.00013891 | 5.7458e-05 | 8.7487e-05 | 5.9505e-05 | 0.0001039 | 0 |  | 9.56 | [7 empty] | P3 | P6 | P6
7881 | 2018-11-25 08:00 | 43429.3333 | 4.3279e-05 | 0.00010749 | 4.9384e-05 | 1.0958e-05 | 9.9452e-05 | 0.0001437 | 2.8729e-05 | 0.00011334 | 6.6282e-05 | 0.00011016 | 0 |  | 262.8 | [7 empty] | P2 | P3 | P3
7882 | 2018-11-25 09:00 | 43429.375 | 6.4919e-05 | 4.0308e-05 | 5.4582e-05 | 1.4087e-05 | 0.00013941 | 0.00014501 | 0.00011492 | 0.00014316 | 8.0255e-05 | 0.00011238 | 0 |  | 444.49 | [7 empty] | P2 | P2 | P2
7883 | 2018-11-25 10:00 | 43429.4167 | 5.4099e-05 | 5.3745e-05 | 5.1983e-05 | 1.4108e-05 | 0.00016529 | 0.00014065 | 0.00011492 | 0.00013322 | 0.00011305 | 0.00011512 | 0 |  | 481.09 | [7 empty] | P1 | P2 | P2
7884 | 2018-11-25 11:00 | 43429.4583 | 4.3279e-05 | 4.0308e-05 | 5.1983e-05 | 1.0894e-05 | 0.00017506 | 0.00014152 | 0.00011492 | 0.00014913 | 0.00012397 | 0.00011566 | 0 |  | 267.44 | [7 empty] | P1 | P2 | P2
7885 | 2018-11-25 12:00 | 43429.5 | 6.4919e-05 | 0.00010749 | 5.4582e-05 | 1.3686e-05 | 0.00012052 | 0.00014849 | 0.00011492 | 0.00014316 | 0.00011815 | 0.00011913 | 0 |  | 643.92 | [7 empty] | P1 | P2 | P2
7886 | 2018-11-25 13:00 | 43429.5417 | 4.3279e-05 | 9.4053e-05 | 4.9384e-05 | 1.0744e-05 | 0.00012941 | 0.00015023 | 0.00014365 | 0.00014515 | 9.5136e-05 | 0.00012781 | 0 |  | 567.79 | [7 empty] | P1 | P2 | P2
7887 | 2018-11-25 14:00 | 43429.5833 | 5.4099e-05 | 4.0308e-05 | 5.4582e-05 | 1.3881e-05 | 0.00013865 | 0.00015502 | 8.6187e-05 | 0.00012328 | 8.5364e-05 | 0.00013102 | 0 |  | 234.57 | [7 empty] | P2 | P3 | P3
7888 | 2018-11-25 15:00 | 43429.625 | 4.3279e-05 | 5.3745e-05 | 5.1983e-05 | 1.3925e-05 | 0.00013537 | 0.00016634 | 0.00014365 | 0.00011731 | 0.00010088 | 0.00012281 | 0 |  | 75.49 | [7 empty] | P2 | P3 | P3
7889 | 2018-11-25 16:00 | 43429.6667 | 6.4919e-05 | 4.0308e-05 | 5.1983e-05 | 1.0864e-05 | 0.00013329 | 0.00017026 | 8.6187e-05 | 7.3569e-05 | 0.00012417 | 0.00011676 | 0 |  | 6.69 | [7 empty] | P2 | P3 | P3
7890 | 2018-11-25 17:00 | 43429.7083 | 5.4099e-05 | 0.00012093 | 5.4582e-05 | 1.3989e-05 | 0.00021095 | 0.00017375 | 0.00014365 | 0.00014117 | 0.00013961 | 0.00012078 | 0 |  | 0 | [7 empty] | P2 | P3 | P3
7891 | 2018-11-25 18:00 | 43429.75 | 7.5739e-05 | 8.0617e-05 | 5.1983e-05 | 1.4134e-05 | 0.00034455 | 0.00017157 | 8.6187e-05 | 0.00016503 | 0.00015216 | 0.00013897 | 0 |  | 0 | [7 empty] | P1 | P2 | P2
7892 | 2018-11-25 19:00 | 43429.7917 | 8.6559e-05 | 4.0308e-05 | 5.9781e-05 | 1.4258e-05 | 0.00034452 | 0.00016199 | 0.00014365 | 0.0001531 | 0.00015127 | 0.00015329 | 0 |  | 0 | [7 empty] | P1 | P2 | P2
7893 | 2018-11-25 20:00 | 43429.8333 | 4.3279e-05 | 5.3745e-05 | 5.4582e-05 | 1.1169e-05 | 0.0003359 | 0.00013848 | 8.6187e-05 | 0.00013123 | 0.00012424 | 0.00016562 | 0 |  | 0 | [7 empty] | P1 | P2 | P2
7894 | 2018-11-25 21:00 | 43429.875 | 4.3279e-05 | 5.3745e-05 | 5.1983e-05 | 1.4178e-05 | 0.00022221 | 0.0001302 | 0.00014365 | 9.1464e-05 | 8.4213e-05 | 0.0001649 | 0 |  | 0 | [7 empty] | P1 | P2 | P2
7895 | 2018-11-25 22:00 | 43429.9167 | 4.3279e-05 | 0.00012093 | 5.7181e-05 | 1.4106e-05 | 4.4466e-05 | 0.00012541 | 0.00011492 | 6.9592e-05 | 6.0407e-05 | 0.00014405 | 0 |  | 0 | [7 empty] | P2 | P3 | P3
7896 | 2018-11-25 23:00 | 43429.9583 | 6.4919e-05 | 2.6872e-05 | 5.4582e-05 | 1.1077e-05 | 3.9368e-05 | 0.00011496 | 0.00011492 | 7.3569e-05 | 5.0977e-05 | 0.00011781 | 0 |  | 0 | [7 empty] | P2 | P3 | P3
7897 | 2018-11-26 | 43430 | 4.3279e-05 | 2.6872e-05 | 5.4582e-05 | 1.4013e-05 | 3.7129e-05 | 0.00011365 | 2.8729e-05 | 7.5557e-05 | 6.2789e-05 | 9.6369e-05 | 0 |  | 0 | [7 empty] | P3 | P6 | P6
7898 | 2018-11-26 01:00 | 43430.0417 | 4.3279e-05 | 2.6872e-05 | 5.1983e-05 | 1.4166e-05 | 3.6873e-05 | 0.0001093 | 5.7458e-05 | 8.7487e-05 | 7.6372e-05 | 8.1318e-05 | 0 |  | 0 | [7 empty] | P3 | P6 | P6
7899 | 2018-11-26 02:00 | 43430.0833 | 4.3279e-05 | 1.3436e-05 | 5.4582e-05 | 1.1081e-05 | 3.6346e-05 | 0.00010843 | 0 | 8.1522e-05 | 8.4145e-05 | 7.2887e-05 | 0 |  | 0 | [7 empty] | P3 | P6 | P6
7900 | 2018-11-26 03:00 | 43430.125 | 6.4919e-05 | 2.6872e-05 | 5.4582e-05 | 1.4132e-05 | 3.3851e-05 | 0.00011061 | 5.7458e-05 | 6.7604e-05 | 8.0578e-05 | 6.8781e-05 | 0 |  | 0 | [7 empty] | P3 | P6 | P6
7901 | 2018-11-26 04:00 | 43430.1667 | 4.3279e-05 | 2.6872e-05 | 5.4582e-05 | 1.1053e-05 | 3.3748e-05 | 0.00012149 | 2.8729e-05 | 7.5557e-05 | 8.1143e-05 | 6.7555e-05 | 0 |  | 0 | [7 empty] | P3 | P6 | P6
7902 | 2018-11-26 05:00 | 43430.2083 | 5.4099e-05 | 2.6872e-05 | 5.9781e-05 | 2.6523e-05 | 3.984e-05 | 0.00014806 | 5.7458e-05 | 8.7487e-05 | 6.9769e-05 | 7.0268e-05 | 0 |  | 0 | [7 empty] | P3 | P6 | P6
7903 | 2018-11-26 06:00 | 43430.25 | 7.5739e-05 | 0.00028216 | 0.00013776 | 5.1722e-05 | 3.7395e-05 | 0.00015285 | 2.8729e-05 | 9.544e-05 | 9.8414e-05 | 8.1559e-05 | 0 |  | 0 | [7 empty] | P3 | P6 | P6
7904 | 2018-11-26 07:00 | 43430.2917 | 0.00011902 | 0.0006315 | 0.00014815 | 0.00014358 | 4.6026e-05 | 0.00015154 | 2.8729e-05 | 0.00012924 | 8.7618e-05 | 0.0001039 | 0 |  | 6.69 | [7 empty] | P3 | P6 | P6
7905 | 2018-11-26 08:00 | 43430.3333 | 0.00024886 | 0.00052401 | 0.0003119 | 9.0486e-05 | 4.8697e-05 | 0.00015197 | 5.7458e-05 | 0.00010737 | 0.00013814 | 0.00011016 | 0 |  | 107.34 | [7 empty] | P2 | P3 | P3
7906 | 2018-11-26 09:00 | 43430.375 | 0.00038951 | 0.00051057 | 0.00036388 | 9.2451e-05 | 4.7894e-05 | 0.00015328 | 0.00011492 | 0.0001193 | 0.00021507 | 0.00011238 | 0 |  | 155.76 | [7 empty] | P2 | P2 | P2
7907 | 2018-11-26 10:00 | 43430.4167 | 0.00046525 | 0.00049714 | 0.00034569 | 8.5663e-05 | 5.272e-05 | 0.00015459 | 0.00011492 | 0.00013123 | 0.00025921 | 0.00011512 | 0 |  | 164.34 | [7 empty] | P1 | P2 | P2
7908 | 2018-11-26 11:00 | 43430.4583 | 0.00044361 | 0.00047027 | 0.00032489 | 0.0001095 | 6.3852e-05 | 0.00015764 | 0.00014365 | 0.00011532 | 0.00027619 | 0.00011566 | 0 |  | 294.6 | [7 empty] | P1 | P2 | P2
7909 | 2018-11-26 12:00 | 43430.5 | 0.00037869 | 0.00047027 | 0.0003067 | 0.00032893 | 5.1144e-05 | 0.00015372 | 8.6187e-05 | 0.0001372 | 0.00024544 | 0.00011913 | 0 |  | 141.47 | [7 empty] | P1 | P2 | P2
7910 | 2018-11-26 13:00 | 43430.5417 | 0.00035705 | 0.00038965 | 0.00028071 | 0.00037663 | 5.0676e-05 | 0.0001498 | 0.00014365 | 0.00013123 | 0.00019457 | 0.00012781 | 0 |  | 148.06 | [7 empty] | P1 | P2 | P2
7911 | 2018-11-26 14:00 | 43430.5833 | 0.00029214 | 0.00036278 | 0.00025992 | 0.00035665 | 4.4642e-05 | 0.00015067 | 8.6187e-05 | 0.00011532 | 0.00017689 | 0.00013102 | 0 |  | 257.43 | [7 empty] | P2 | P3 | P3
7912 | 2018-11-26 15:00 | 43430.625 | 0.00037869 | 0.00041652 | 0.00021053 | 0.00027032 | 5.502e-05 | 0.00015546 | 0.00014365 | 0.00014316 | 0.00018555 | 0.00012281 | 0 |  | 76.44 | [7 empty] | P2 | P3 | P3
7913 | 2018-11-26 16:00 | 43430.6667 | 0.00028132 | 0.00047027 | 0.00019494 | 0.00021081 | 8.796e-05 | 0.00016417 | 8.6187e-05 | 0.00013918 | 0.00023858 | 0.00011676 | 0 |  | 6.69 | [7 empty] | P2 | P3 | P3
7914 | 2018-11-26 17:00 | 43430.7083 | 0.0002164 | 0.00042996 | 0.00019754 | 0.00055966 | 0.00032576 | 0.0001707 | 0.00014365 | 0.00020679 | 0.00027914 | 0.00012078 | 0 |  | 0 | [7 empty] | P2 | P3 | P3
7915 | 2018-11-26 18:00 | 43430.75 | 0.0002164 | 0.00036278 | 0.00020793 | 0.00039021 | 0.00060602 | 0.00016852 | 8.6187e-05 | 0.00022667 | 0.00031329 | 0.00013897 | 0 |  | 0 | [7 empty] | P1 | P2 | P2
7916 | 2018-11-26 19:00 | 43430.7917 | 0.0002164 | 0.00038965 | 0.00016895 | 0.0003204 | 0.00060097 | 0.0001572 | 0.00014365 | 0.00022269 | 0.00028947 | 0.00015329 | 0 |  | 0 | [7 empty] | P1 | P2 | P2
7917 | 2018-11-26 20:00 | 43430.8333 | 0.00017312 | 0.00037621 | 7.5376e-05 | 0.0001912 | 0.00062516 | 0.00013891 | 0.00011492 | 0.00022866 | 0.00024236 | 0.00016562 | 0 |  | 0 | [7 empty] | P1 | P2 | P2
7918 | 2018-11-26 21:00 | 43430.875 | 7.5739e-05 | 0.00038965 | 5.9781e-05 | 4.1355e-05 | 0.00056685 | 0.00012628 | 0.00011492 | 0.00023264 | 0.0001388 | 0.0001649 | 0 |  | 0 | [7 empty] | P1 | P2 | P2
7919 | 2018-11-26 22:00 | 43430.9167 | 4.3279e-05 | 0.00036278 | 5.4582e-05 | 1.4631e-05 | 0.00032347 | 0.00011953 | 0.00011492 | 0.00020679 | 5.1718e-05 | 0.00014405 | 0 |  | 0 | [7 empty] | P2 | P3 | P3
7920 | 2018-11-26 23:00 | 43430.9583 | 4.3279e-05 | 4.0308e-05 | 5.9781e-05 | 1.1703e-05 | 5.7699e-05 | 0.00010712 | 0.00011492 | 0.00010737 | 2.8914e-05 | 0.00011781 | 0 |  | 0 | [7 empty] | P2 | P3 | P3
7921 | 2018-11-27 | 43431 | 5.4099e-05 | 1.3436e-05 | 5.4582e-05 | 1.4575e-05 | 4.1349e-05 | 0.00010647 | 2.8729e-05 | 7.3569e-05 | 3.6998e-05 | 9.6369e-05 | 0 |  | 0 | [7 empty] | P3 | P6 | P6
7922 | 2018-11-27 01:00 | 43431.0417 | 4.3279e-05 | 2.6872e-05 | 5.1983e-05 | 1.1595e-05 | 4.1218e-05 | 0.00010451 | 5.7458e-05 | 8.7487e-05 | 5.0419e-05 | 8.1318e-05 | 0 |  | 0 | [7 empty] | P3 | P6 | P6
7923 | 2018-11-27 02:00 | 43431.0833 | 4.3279e-05 | 2.6872e-05 | 5.7181e-05 | 1.4571e-05 | 3.7647e-05 | 0.00010451 | 0 | 7.3569e-05 | 6.3402e-05 | 7.2887e-05 | 0 |  | 0 | [7 empty] | P3 | P6 | P6
7924 | 2018-11-27 03:00 | 43431.125 | 5.4099e-05 | 2.6872e-05 | 5.4582e-05 | 1.1621e-05 | 4.002e-05 | 0.00010538 | 5.7458e-05 | 6.5615e-05 | 6.6834e-05 | 6.8781e-05 | 0 |  | 0 | [7 empty] | P3 | P6 | P6
7925 | 2018-11-27 04:00 | 43431.1667 | 5.4099e-05 | 2.6872e-05 | 5.4582e-05 | 1.4593e-05 | 4.0898e-05 | 0.00011583 | 2.8729e-05 | 7.3569e-05 | 5.9316e-05 | 6.7555e-05 | 0 |  | 0 | [7 empty] | P3 | P6 | P6
7926 | 2018-11-27 05:00 | 43431.2083 | 4.3279e-05 | 1.3436e-05 | 5.1983e-05 | 2.8175e-05 | 3.8216e-05 | 0.00013978 | 5.7458e-05 | 9.544e-05 | 4.912e-05 | 7.0268e-05 | 0 |  | 0 | [7 empty] | P3 | P6 | P6
7927 | 2018-11-27 06:00 | 43431.25 | 5.4099e-05 | 0.00045683 | 8.5772e-05 | 7.5116e-05 | 4.5409e-05 | 0.00013978 | 2.8729e-05 | 0.00010936 | 8.3183e-05 | 8.1559e-05 | 0 |  | 0 | [7 empty] | P3 | P6 | P6
7928 | 2018-11-27 07:00 | 43431.2917 | 0.0001082 | 0.00056432 | 0.00020793 | 0.00046177 | 5.0559e-05 | 0.00013499 | 5.7458e-05 | 0.00013322 | 7.4278e-05 | 0.0001039 | 0 |  | 7.64 | [7 empty] | P3 | P6 | P6
7929 | 2018-11-27 08:00 | 43431.3333 | 0.00023804 | 0.00047027 | 0.00032489 | 0.00042236 | 4.9855e-05 | 0.00013194 | 2.8729e-05 | 0.00012129 | 0.00015181 | 0.00011016 | 0 |  | 200.71 | [7 empty] | P2 | P3 | P3
7930 | 2018-11-27 09:00 | 43431.375 | 0.00036787 | 0.00040308 | 0.00033269 | 0.00038471 | 5.413e-05 | 0.00013238 | 0.00011492 | 0.00012725 | 0.00020862 | 0.00011238 | 0 |  | 333.55 | [7 empty] | P2 | P2 | P2
7931 | 2018-11-27 10:00 | 43431.4167 | 0.00036787 | 0.00040308 | 0.0002989 | 0.00034587 | 6.3289e-05 | 0.00014022 | 0.00011492 | 0.00013123 | 0.00022137 | 0.00011512 | 0 |  | 339.01 | [7 empty] | P1 | P2 | P2
7932 | 2018-11-27 11:00 | 43431.4583 | 0.00035705 | 0.00047027 | 0.00027811 | 0.00033115 | 6.9023e-05 | 0.00014631 | 0.00014365 | 0.00014316 | 0.00019081 | 0.00011566 | 0 |  | 87.81 | [7 empty] | P1 | P2 | P2
7933 | 2018-11-27 12:00 | 43431.5 | 0.00035705 | 0.00052401 | 0.00024172 | 0.00031556 | 5.8784e-05 | 0.00014109 | 0.00011492 | 0.00015907 | 0.00016736 | 0.00011913 | 0 |  | 192.17 | [7 empty] | P1 | P2 | P2
7934 | 2018-11-27 13:00 | 43431.5417 | 0.00037869 | 0.00037621 | 0.00022353 | 0.00029291 | 5.1312e-05 | 0.0001437 | 0.00014365 | 0.0001372 | 0.00015696 | 0.00012781 | 0 |  | 213.35 | [7 empty] | P1 | P2 | P2
7935 | 2018-11-27 14:00 | 43431.5833 | 0.00028132 | 0.00037621 | 0.00021053 | 0.0002599 | 4.193e-05 | 0.00015328 | 8.6187e-05 | 0.00013123 | 0.00015271 | 0.00013102 | 0 |  | 234.53 | [7 empty] | P2 | P3 | P3
7936 | 2018-11-27 15:00 | 43431.625 | 0.00028132 | 0.00034934 | 0.00018194 | 0.00019944 | 5.667e-05 | 0.00015894 | 0.00014365 | 0.00013521 | 0.00019546 | 0.00012281 | 0 |  | 59.24 | [7 empty] | P2 | P3 | P3
7937 | 2018-11-27 16:00 | 43431.6667 | 0.00023804 | 0.00042996 | 0.00016635 | 0.00022897 | 7.5006e-05 | 0.00016243 | 0.00011492 | 0.00012129 | 0.0002063 | 0.00011676 | 0 |  | 2.87 | [7 empty] | P2 | P3 | P3
7938 | 2018-11-27 17:00 | 43431.7083 | 0.00020558 | 0.00044339 | 0.00016635 | 0.00025741 | 0.00031055 | 0.00016939 | 0.00011492 | 0.00018889 | 0.00025913 | 0.00012078 | 0 |  | 0 | [7 empty] | P2 | P3 | P3
7939 | 2018-11-27 18:00 | 43431.75 | 0.00018394 | 0.00034934 | 0.00016115 | 0.00025172 | 0.00058604 | 0.00016939 | 0.00011492 | 0.00024258 | 0.00026246 | 0.00013897 | 0 |  | 0 | [7 empty] | P1 | P2 | P2
7940 | 2018-11-27 19:00 | 43431.7917 | 0.0002164 | 0.00037621 | 0.00014555 | 0.00026922 | 0.00060284 | 0.00015981 | 0.00014365 | 0.00024258 | 0.00023273 | 0.00015329 | 0 |  | 0 | [7 empty] | P1 | P2 | P2
7941 | 2018-11-27 20:00 | 43431.8333 | 0.00018394 | 0.00037621 | 9.357e-05 | 0.00015453 | 0.0005913 | 0.00014152 | 8.6187e-05 | 0.0002386 | 0.00020825 | 0.00016562 | 0 |  | 0 | [7 empty] | P1 | P2 | P2
7942 | 2018-11-27 21:00 | 43431.875 | 7.5739e-05 | 0.00037621 | 7.2776e-05 | 3.7919e-05 | 0.00058017 | 0.00013543 | 0.00014365 | 0.00021673 | 0.00010603 | 0.0001649 | 0 |  | 0 | [7 empty] | P1 | P2 | P2
7943 | 2018-11-27 22:00 | 43431.9167 | 5.4099e-05 | 0.00045683 | 4.9384e-05 | 1.4218e-05 | 0.00038516 | 0.00012476 | 8.6187e-05 | 0.00022269 | 4.6575e-05 | 0.00014405 | 0 |  | 0 | [7 empty] | P2 | P3 | P3
7944 | 2018-11-27 23:00 | 43431.9583 | 3.2459e-05 | 2.6872e-05 | 5.1983e-05 | 1.4503e-05 | 6.8603e-05 | 0.00011235 | 0.00011492 | 0.00011532 | 3.1048e-05 | 0.00011781 | 0 |  | 0 | [7 empty] | P2 | P3 | P3
7945 | 2018-11-28 | 43432 | 6.4919e-05 | 2.6872e-05 | 4.9384e-05 | 1.1482e-05 | 4.6427e-05 | 0.00011039 | 2.8729e-05 | 6.1639e-05 | 3.6533e-05 | 9.6809e-05 | 0 |  | 0 | [7 empty] | P3 | P6 | P6
7946 | 2018-11-28 01:00 | 43432.0417 | 4.3279e-05 | 2.6872e-05 | 5.1983e-05 | 1.4192e-05 | 4.0502e-05 | 0.00010495 | 5.7458e-05 | 6.1639e-05 | 6.0635e-05 | 8.2103e-05 | 0 |  | 0 | [7 empty] | P3 | P6 | P6
7947 | 2018-11-28 02:00 | 43432.0833 | 5.4099e-05 | 2.6872e-05 | 5.1983e-05 | 1.1131e-05 | 3.4902e-05 | 0.00010582 | 2.8729e-05 | 5.3685e-05 | 5.4549e-05 | 7.3389e-05 | 0 |  | 0 | [7 empty] | P3 | P6 | P6
7948 | 2018-11-28 03:00 | 43432.125 | 4.3279e-05 | 2.6872e-05 | 5.1983e-05 | 1.4067e-05 | 3.7093e-05 | 0.00010538 | 5.7458e-05 | 6.5615e-05 | 5.3725e-05 | 6.91e-05 | 0 |  | 0 | [7 empty] | P3 | P6 | P6
7949 | 2018-11-28 04:00 | 43432.1667 | 4.3279e-05 | 1.3436e-05 | 4.9384e-05 | 1.4112e-05 | 3.4702e-05 | 0.00011801 | 0 | 8.1522e-05 | 5.3198e-05 | 6.7773e-05 | 0 |  | 0 | [7 empty] | P3 | P6 | P6
7950 | 2018-11-28 05:00 | 43432.2083 | 4.3279e-05 | 2.6872e-05 | 5.4582e-05 | 2.5646e-05 | 3.9326e-05 | 0.00014806 | 5.7458e-05 | 9.544e-05 | 4.4173e-05 | 7.0394e-05 | 0 |  | 0 | [7 empty] | P3 | P6 | P6
7951 | 2018-11-28 06:00 | 43432.25 | 6.4919e-05 | 0.00040308 | 7.2776e-05 | 7.1495e-05 | 4.0349e-05 | 0.00014849 | 2.8729e-05 | 8.9475e-05 | 8.4213e-05 | 8.1389e-05 | 0 |  | 0 | [7 empty] | P3 | P6 | P6
7952 | 2018-11-28 07:00 | 43432.2917 | 0.00012984 | 0.00045683 | 0.00020014 | 0.00044556 | 4.7018e-05 | 0.0001498 | 5.7458e-05 | 0.00010737 | 8.2819e-05 | 0.000103 | 0 |  | 1.91 | [7 empty] | P3 | P6 | P6
7953 | 2018-11-28 08:00 | 43432.3333 | 0.00025968 | 0.00042996 | 0.00025732 | 0.0004394 | 6.6509e-05 | 0.0001498 | 5.7458e-05 | 0.00011532 | 0.00018432 | 0.00010978 | 0 |  | 77.16 | [7 empty] | P2 | P3 | P3
7954 | 2018-11-28 09:00 | 43432.375 | 0.00034623 | 0.00045683 | 0.00026251 | 0.00037955 | 6.4998e-05 | 0.00014806 | 0.00014365 | 0.00013521 | 0.00021847 | 0.00011288 | 0 |  | 216.44 | [7 empty] | P2 | P2 | P2
7955 | 2018-11-28 10:00 | 43432.4167 | 0.00033541 | 0.00040308 | 0.00025212 | 0.0003535 | 7.2041e-05 | 0.00014196 | 8.6187e-05 | 0.00014515 | 0.00022736 | 0.00011543 | 0 |  | 415.66 | [7 empty] | P1 | P2 | P2
7956 | 2018-11-28 11:00 | 43432.4583 | 0.00033541 | 0.00038965 | 0.00021833 | 0.00033308 | 6.4498e-05 | 0.00013848 | 0.00014365 | 0.00012924 | 0.00020402 | 0.00011546 | 0 |  | 703.88 | [7 empty] | P1 | P2 | P2
7957 | 2018-11-28 12:00 | 43432.5 | 0.00034623 | 0.00036278 | 0.00024432 | 0.00031733 | 5.3825e-05 | 0.00013935 | 8.6187e-05 | 0.0001193 | 0.00018342 | 0.00011829 | 0 |  | 697.41 | [7 empty] | P1 | P2 | P2
7958 | 2018-11-28 13:00 | 43432.5417 | 0.00030295 | 0.00041652 | 0.00022353 | 0.00026619 | 4.6191e-05 | 0.00015067 | 0.00014365 | 0.00011135 | 0.00015908 | 0.00012615 | 0 |  | 566.7 | [7 empty] | P1 | P2 | P2
7959 | 2018-11-28 14:00 | 43432.5833 | 0.00028132 | 0.00040308 | 0.00020273 | 0.00023187 | 4.6881e-05 | 0.00015459 | 0.00011492 | 0.00014316 | 0.00014426 | 0.00012996 | 0 |  | 479.53 | [7 empty] | P2 | P3 | P3
7960 | 2018-11-28 15:00 | 43432.625 | 0.00034623 | 0.00034934 | 0.00017414 | 0.00021496 | 5.7741e-05 | 0.00015938 | 0.00014365 | 0.00012924 | 0.00017061 | 0.00012278 | 0 |  | 43.95 | [7 empty] | P2 | P3 | P3
7961 | 2018-11-28 16:00 | 43432.6667 | 0.00024886 | 0.00037621 | 0.00016115 | 0.00026086 | 0.00011234 | 0.00016417 | 8.6187e-05 | 0.00013123 | 0.00026238 | 0.00011669 | 0 |  | 2.87 | [7 empty] | P2 | P3 | P3
7962 | 2018-11-28 17:00 | 43432.7083 | 0.00022722 | 0.00041652 | 0.00016375 | 0.00022948 | 0.00038827 | 0.00016939 | 0.00014365 | 0.00019685 | 0.00026506 | 0.00011941 | 0 |  | 0 | [7 empty] | P2 | P3 | P3
7963 | 2018-11-28 18:00 | 43432.75 | 0.00022722 | 0.00044339 | 0.00015855 | 0.00026642 | 0.00057182 | 0.0001633 | 8.6187e-05 | 0.00023661 | 0.00026456 | 0.00013521 | 0 |  | 0 | [7 empty] | P1 | P2 | P2
7964 | 2018-11-28 19:00 | 43432.7917 | 0.00023804 | 0.00038965 | 0.00014035 | 0.00029548 | 0.00057222 | 0.00015328 | 0.00014365 | 0.00026246 | 0.00022029 | 0.00014429 | 0 |  | 0 | [7 empty] | P1 | P2 | P2
7965 | 2018-11-28 20:00 | 43432.8333 | 0.00018394 | 0.00038965 | 9.357e-05 | 0.00016672 | 0.00055032 | 0.00013891 | 8.6187e-05 | 0.00025451 | 0.00019432 | 0.00015168 | 0 |  | 0 | [7 empty] | P1 | P2 | P2
7966 | 2018-11-28 21:00 | 43432.875 | 7.5739e-05 | 0.00040308 | 5.9781e-05 | 3.8028e-05 | 0.00052751 | 0.00012715 | 0.00014365 | 0.00025053 | 0.00010422 | 0.00015328 | 0 |  | 0 | [7 empty] | P1 | P2 | P2
7967 | 2018-11-28 22:00 | 43432.9167 | 5.4099e-05 | 0.00045683 | 5.1983e-05 | 1.4551e-05 | 0.00035341 | 0.00012563 | 0.00011492 | 0.0002048 | 6.1598e-05 | 0.00013892 | 0 |  | 0 | [7 empty] | P2 | P3 | P3
7968 | 2018-11-28 23:00 | 43432.9583 | 6.4919e-05 | 4.0308e-05 | 4.9384e-05 | 1.4549e-05 | 7.6592e-05 | 0.00012106 | 0.00011492 | 0.00013521 | 5.5379e-05 | 0.00011941 | 0 |  | 0 | [7 empty] | P2 | P3 | P3
7969 | 2018-11-29 | 43433 | 6.4919e-05 | 2.6872e-05 | 5.1983e-05 | 1.1711e-05 | 5.2605e-05 | 0.00011692 | 2.8729e-05 | 8.5499e-05 | 5.6214e-05 | 0.00010338 | 0 |  | 0 | [7 empty] | P3 | P6 | P6
7970 | 2018-11-29 01:00 | 43433.0417 | 5.4099e-05 | 1.3436e-05 | 5.1983e-05 | 1.4597e-05 | 4.3799e-05 | 0.00010495 | 5.7458e-05 | 5.5673e-05 | 6.8039e-05 | 8.7924e-05 | 0 |  | 0 | [7 empty] | P3 | P6 | P6
7971 | 2018-11-29 02:00 | 43433.0833 | 5.4099e-05 | 2.6872e-05 | 4.9384e-05 | 1.4657e-05 | 4.3425e-05 | 0.00010582 | 0 | 6.5615e-05 | 7.901e-05 | 7.7746e-05 | 0 |  | 0 | [7 empty] | P3 | P6 | P6
7972 | 2018-11-29 03:00 | 43433.125 | 5.4099e-05 | 2.6872e-05 | 4.9384e-05 | 1.1565e-05 | 4.3986e-05 | 0.00010538 | 5.7458e-05 | 5.5673e-05 | 8.4017e-05 | 7.2062e-05 | 0 |  | 0 | [7 empty] | P3 | P6 | P6
7973 | 2018-11-29 04:00 | 43433.1667 | 5.4099e-05 | 2.6872e-05 | 5.1983e-05 | 1.4545e-05 | 4.3674e-05 | 0.00010756 | 2.8729e-05 | 7.158e-05 | 8.5458e-05 | 6.9577e-05 | 0 |  | 0 | [7 empty] | P3 | P6 | P6
7974 | 2018-11-29 05:00 | 43433.2083 | 6.4919e-05 | 2.6872e-05 | 5.4582e-05 | 2.6096e-05 | 4.2392e-05 | 0.00010495 | 5.7458e-05 | 0.00010141 | 7.3289e-05 | 7.0088e-05 | 0 |  | 0 | [7 empty] | P3 | P6 | P6
7975 | 2018-11-29 06:00 | 43433.25 | 7.5739e-05 | 0.0004837 | 7.5376e-05 | 7.3103e-05 | 4.2671e-05 | 0.00010059 | 2.8729e-05 | 0.00010737 | 9.8656e-05 | 7.3696e-05 | 0 |  | 0 | [7 empty] | P3 | P6 | P6
7976 | 2018-11-29 07:00 | 43433.2917 | 0.00011902 | 0.00056432 | 0.00020533 | 0.00044882 | 4.4698e-05 | 0.00011017 | 5.7458e-05 | 9.7429e-05 | 8.5983e-05 | 8.1218e-05 | 0 |  | 0.96 | [7 empty] | P3 | P6 | P6
7977 | 2018-11-29 08:00 | 43433.3333 | 0.00024886 | 0.00049714 | 0.00028071 | 0.00041268 | 5.6408e-05 | 0.00014414 | 2.8729e-05 | 0.00010737 | 0.00019797 | 9.4698e-05 | 0 |  | 26.34 | [7 empty] | P2 | P3 | P3
7978 | 2018-11-29 09:00 | 43433.375 | 0.00025968 | 0.00047027 | 0.00026511 | 0.00036361 | 5.8572e-05 | 0.0001498 | 0.00011492 | 0.0001193 | 0.00021022 | 0.00011706 | 0 |  | 46.83 | [7 empty] | P2 | P2 | P2
7979 | 2018-11-29 10:00 | 43433.4167 | 0.00029214 | 0.00047027 | 0.00027291 | 0.00034079 | 6.3882e-05 | 0.00015676 | 0.00011492 | 0.0001372 | 0.00022606 | 0.00012928 | 0 |  | 50.73 | [7 empty] | P1 | P2 | P2
7980 | 2018-11-29 11:00 | 43433.4583 | 0.00029214 | 0.00045683 | 0.00024692 | 0.0003328 | 7.0963e-05 | 0.00016243 | 0.00014365 | 0.00014913 | 0.00018659 | 0.00013139 | 0 |  | 81.96 | [7 empty] | P1 | P2 | P2
7981 | 2018-11-29 12:00 | 43433.5 | 0.00032459 | 0.00041652 | 0.00024172 | 0.00031074 | 6.6565e-05 | 0.00016155 | 8.6187e-05 | 0.00014913 | 0.00017765 | 0.00013262 | 0 |  | 101.47 | [7 empty] | P1 | P2 | P2
7982 | 2018-11-29 13:00 | 43433.5417 | 0.00031377 | 0.00040308 | 0.00022613 | 0.0002741 | 5.2171e-05 | 0.00015459 | 0.00014365 | 0.00012924 | 0.00016023 | 0.00014096 | 0 |  | 174.03 | [7 empty] | P1 | P2 | P2
7983 | 2018-11-29 14:00 | 43433.5833 | 0.0002705 | 0.00038965 | 0.00023133 | 0.00025524 | 4.4908e-05 | 0.00015328 | 0.00011492 | 0.00013918 | 0.00014103 | 0.00014188 | 0 |  | 263.18 | [7 empty] | P2 | P3 | P3
7984 | 2018-11-29 15:00 | 43433.625 | 0.0002705 | 0.00040308 | 0.00020273 | 0.00029634 | 5.4112e-05 | 0.00015328 | 0.00011492 | 0.00013521 | 0.00018569 | 0.00012755 | 0 |  | 61.15 | [7 empty] | P2 | P3 | P3
7985 | 2018-11-29 16:00 | 43433.6667 | 0.00018394 | 0.00041652 | 0.00018454 | 0.00030763 | 8.9094e-05 | 0.00015023 | 0.00011492 | 0.00013521 | 0.00025152 | 0.00011788 | 0 |  | 0.96 | [7 empty] | P2 | P3 | P3
7986 | 2018-11-29 17:00 | 43433.7083 | 0.00019476 | 0.00036278 | 0.00017414 | 0.00028279 | 0.00036789 | 0.00013891 | 0.00014365 | 0.00019486 | 0.00027354 | 0.00011802 | 0 |  | 0 | [7 empty] | P2 | P3 | P3
7987 | 2018-11-29 18:00 | 43433.75 | 0.00020558 | 0.00037621 | 0.00016375 | 0.00028572 | 0.00057157 | 0.00013281 | 8.6187e-05 | 0.00023661 | 0.00028874 | 0.00013279 | 0 |  | 0 | [7 empty] | P1 | P2 | P2
7988 | 2018-11-29 19:00 | 43433.7917 | 0.00020558 | 0.00038965 | 0.00014555 | 0.00030356 | 0.00058826 | 0.00013586 | 0.00014365 | 0.00023462 | 0.00024539 | 0.00013983 | 0 |  | 0 | [7 empty] | P1 | P2 | P2
7989 | 2018-11-29 20:00 | 43433.8333 | 0.0001623 | 0.00042996 | 9.6169e-05 | 0.00016289 | 0.00060825 | 0.00013673 | 8.6187e-05 | 0.00024854 | 0.00019543 | 0.00014647 | 0 |  | 0 | [7 empty] | P1 | P2 | P2
7990 | 2018-11-29 21:00 | 43433.875 | 7.5739e-05 | 0.00051057 | 7.2776e-05 | 2.8733e-05 | 0.00056964 | 0.00012062 | 0.00014365 | 0.00023462 | 0.00012752 | 0.00014886 | 0 |  | 0 | [7 empty] | P1 | P2 | P2
7991 | 2018-11-29 22:00 | 43433.9167 | 6.4919e-05 | 0.00030903 | 6.238e-05 | 1.1252e-05 | 0.0003542 | 0.00011061 | 0.00011492 | 0.00022071 | 6.7205e-05 | 0.00013619 | 0 |  | 0 | [7 empty] | P2 | P3 | P3
7992 | 2018-11-29 23:00 | 43433.9583 | 4.3279e-05 | 2.6872e-05 | 5.9781e-05 | 1.4188e-05 | 7.4563e-05 | 0.00010799 | 0.00011492 | 0.00014117 | 5.9565e-05 | 0.00011917 | 0 |  | 0 | [7 empty] | P2 | P3 | P3
7993 | 2018-11-30 | 43434 | 5.4099e-05 | 2.6872e-05 | 5.7181e-05 | 1.4236e-05 | 5.6504e-05 | 0.00010799 | 2.8729e-05 | 6.7604e-05 | 7.1256e-05 | 0.00010106 | 0 |  | 0 | [7 empty] | P3 | P6 | P6
7994 | 2018-11-30 01:00 | 43434.0417 | 4.3279e-05 | 2.6872e-05 | 5.9781e-05 | 1.4116e-05 | 4.3643e-05 | 0.00010843 | 5.7458e-05 | 5.7662e-05 | 7.8121e-05 | 8.6815e-05 | 0 |  | 0 | [7 empty] | P3 | P6 | P6
7995 | 2018-11-30 02:00 | 43434.0833 | 6.4919e-05 | 2.6872e-05 | 5.4582e-05 | 1.126e-05 | 4.483e-05 | 0.0001093 | 0 | 6.1639e-05 | 9.3992e-05 | 7.6821e-05 | 0 |  | 0 | [7 empty] | P3 | P6 | P6
7996 | 2018-11-30 03:00 | 43434.125 | 4.3279e-05 | 2.6872e-05 | 5.7181e-05 | 1.418e-05 | 4.1515e-05 | 0.00010756 | 5.7458e-05 | 6.1639e-05 | 8.9873e-05 | 7.1211e-05 | 0 |  | 0 | [7 empty] | P3 | P6 | P6
7997 | 2018-11-30 04:00 | 43434.1667 | 5.4099e-05 | 2.6872e-05 | 5.4582e-05 | 1.1173e-05 | 4.1335e-05 | 0.00010712 | 2.8729e-05 | 8.1522e-05 | 8.957e-05 | 6.8542e-05 | 0 |  | 0 | [7 empty] | P3 | P6 | P6
7998 | 2018-11-30 05:00 | 43434.2083 | 5.4099e-05 | 1.3436e-05 | 5.9781e-05 | 2.5355e-05 | 4.1511e-05 | 0.00010843 | 5.7458e-05 | 7.3569e-05 | 8.0565e-05 | 6.8379e-05 | 0 |  | 0 | [7 empty] | P3 | P6 | P6
7999 | 2018-11-30 06:00 | 43434.25 | 7.5739e-05 | 0.00034934 | 0.00015075 | 7.6876e-05 | 5.2595e-05 | 0.00010625 | 2.8729e-05 | 8.5499e-05 | 9.7129e-05 | 7.0612e-05 | 0 |  | 0 | [7 empty] | P3 | P6 | P6
8000 | 2018-11-30 07:00 | 43434.2917 | 0.0001082 | 0.00059119 | 0.00014815 | 0.00040685 | 5.7132e-05 | 0.00011932 | 5.7458e-05 | 0.0001193 | 9.7404e-05 | 7.5159e-05 | 0 |  | 0 | [7 empty] | P3 | P6 | P6
8001 | 2018-11-30 08:00 | 43434.3333 | 0.00024886 | 0.00052401 | 0.00025472 | 0.00040091 | 9.1156e-05 | 0.00014414 | 2.8729e-05 | 0.00011334 | 0.00016873 | 8.5072e-05 | 0 |  | 193.76 | [7 empty] | P3 | P6 | P6
8002 | 2018-11-30 09:00 | 43434.375 | 0.00035705 | 0.00041652 | 0.00025732 | 0.00035389 | 6.4782e-05 | 0.00014893 | 0.00011492 | 0.00014117 | 0.00019614 | 0.00010778 | 0 |  | 232 | [7 empty] | P3 | P6 | P6
8003 | 2018-11-30 10:00 | 43434.4167 | 0.00033541 | 0.00040308 | 0.00023652 | 0.00032651 | 7.7242e-05 | 0.00015241 | 0.00011492 | 0.00015907 | 0.00020459 | 0.00012418 | 0 |  | 584.11 | [7 empty] | P3 | P6 | P6
8004 | 2018-11-30 11:00 | 43434.4583 | 0.00034623 | 0.00045683 | 0.00023912 | 0.0002859 | 5.9621e-05 | 0.00015023 | 0.00014365 | 0.00013322 | 0.00018828 | 0.00012962 | 0 |  | 686.21 | [7 empty] | P3 | P6 | P6
8005 | 2018-11-30 12:00 | 43434.5 | 0.00034623 | 0.00055088 | 0.00022093 | 0.00019945 | 5.1065e-05 | 0.00013281 | 8.6187e-05 | 0.00011532 | 0.00018819 | 0.00013145 | 0 |  | 686.05 | [7 empty] | P3 | P6 | P6
8006 | 2018-11-30 13:00 | 43434.5417 | 0.00031377 | 0.00038965 | 0.00024692 | 0.00019712 | 4.7089e-05 | 0.00012454 | 0.00014365 | 0.00013123 | 0.0001909 | 0.00013951 | 0 |  | 549.8 | [7 empty] | P3 | P6 | P6
8007 | 2018-11-30 14:00 | 43434.5833 | 0.0002705 | 0.00042996 | 0.00018974 | 0.00018181 | 4.7959e-05 | 0.00012411 | 8.6187e-05 | 0.00013918 | 0.00015887 | 0.00013918 | 0 |  | 457.41 | [7 empty] | P3 | P6 | P6
8008 | 2018-11-30 15:00 | 43434.625 | 0.00031377 | 0.00041652 | 0.00016115 | 0.00019954 | 8.0619e-05 | 0.00011322 | 0.00014365 | 0.00012725 | 0.00015802 | 0.00012298 | 0 |  | 69.75 | [7 empty] | P3 | P6 | P6
8009 | 2018-11-30 16:00 | 43434.6667 | 0.00024886 | 0.00052401 | 0.00016115 | 0.00030136 | 8.2659e-05 | 0.00010799 | 0.00011492 | 0.00011334 | 0.00018879 | 0.00011375 | 0 |  | 3.82 | [7 empty] | P3 | P6 | P6
8010 | 2018-11-30 17:00 | 43434.7083 | 0.00019476 | 0.00049714 | 0.00014555 | 0.00032386 | 0.00039941 | 0.00010799 | 0.00011492 | 0.00018293 | 0.00021656 | 0.00011544 | 0 |  | 0 | [7 empty] | P3 | P6 | P6
8011 | 2018-11-30 18:00 | 43434.75 | 0.00018394 | 0.00034934 | 0.00014295 | 0.0002597 | 0.0005882 | 0.00010799 | 0.00011492 | 0.00025252 | 0.0002278 | 0.00013472 | 0 |  | 0 | [7 empty] | P3 | P6 | P6
8012 | 2018-11-30 19:00 | 43434.7917 | 0.0002164 | 0.00041652 | 0.00012216 | 0.00024908 | 0.00059061 | 0.00010799 | 0.00014365 | 0.00027439 | 0.00020572 | 0.00014784 | 0 |  | 0 | [7 empty] | P3 | P6 | P6
8013 | 2018-11-30 20:00 | 43434.8333 | 0.00019476 | 0.00045683 | 7.0177e-05 | 0.00016269 | 0.0006407 | 0.00010756 | 8.6187e-05 | 0.00026445 | 0.0001672 | 0.00015813 | 0 |  | 0 | [7 empty] | P3 | P6 | P6
8014 | 2018-11-30 21:00 | 43434.875 | 6.4919e-05 | 0.00049714 | 6.238e-05 | 3.1703e-05 | 0.00059676 | 0.00010582 | 0.00014365 | 0.00024854 | 0.0001121 | 0.00015587 | 0 |  | 0 | [7 empty] | P3 | P6 | P6
8015 | 2018-11-30 22:00 | 43434.9167 | 4.3279e-05 | 0.0004837 | 8.0574e-05 | 1.1444e-05 | 0.00035871 | 0.00010451 | 8.6187e-05 | 0.00020679 | 6.073e-05 | 0.00013548 | 0 |  | 0 | [7 empty] | P3 | P6 | P6
8016 | 2018-11-30 23:00 | 43434.9583 | 4.3279e-05 | 2.6872e-05 | 5.4582e-05 | 1.4338e-05 | 7.4845e-05 | 0.00010451 | 0.00011492 | 0.00014117 | 5.6294e-05 | 0.00011162 | 0 |  | 0 | [7 empty] | P3 | P6 | P6
8017 | 2018-12-01 | 43435 | 5.4099e-05 | 2.6872e-05 | 5.4582e-05 | 1.4322e-05 | 5.8494e-05 | 0.00010495 | 2.8729e-05 | 0.00011135 | 6.9722e-05 | 0.00011074 | 0 |  | 0 | [7 empty] | P3 | P6 | P6
8018 | 2018-12-01 01:00 | 43435.0417 | 5.4099e-05 | 2.6872e-05 | 5.4582e-05 | 1.1484e-05 | 4.7043e-05 | 0.00010538 | 5.7458e-05 | 8.5499e-05 | 8.0215e-05 | 9.2846e-05 | 0 |  | 0 | [7 empty] | P3 | P6 | P6
8019 | 2018-12-01 02:00 | 43435.0833 | 6.4919e-05 | 2.6872e-05 | 5.7181e-05 | 1.4605e-05 | 4.3089e-05 | 0.00010364 | 2.8729e-05 | 5.5673e-05 | 0.0001027 | 8.2471e-05 | 0 |  | 0 | [7 empty] | P3 | P6 | P6
8020 | 2018-12-01 03:00 | 43435.125 | 4.3279e-05 | 1.3436e-05 | 4.9384e-05 | 1.1595e-05 | 3.6871e-05 | 0.00010669 | 5.7458e-05 | 6.3627e-05 | 0.0001004 | 7.712e-05 | 0 |  | 0 | [7 empty] | P3 | P6 | P6
8021 | 2018-12-01 04:00 | 43435.1667 | 4.3279e-05 | 2.6872e-05 | 5.7181e-05 | 1.4609e-05 | 3.6701e-05 | 0.00011757 | 0 | 5.5673e-05 | 8.3365e-05 | 7.5364e-05 | 0 |  | 0 | [7 empty] | P3 | P6 | P6
8022 | 2018-12-01 05:00 | 43435.2083 | 4.3279e-05 | 2.6872e-05 | 5.7181e-05 | 2.5714e-05 | 3.6548e-05 | 0.00014588 | 5.7458e-05 | 7.9534e-05 | 7.5766e-05 | 7.7815e-05 | 0 |  | 0 | [7 empty] | P3 | P6 | P6
8023 | 2018-12-01 06:00 | 43435.25 | 5.4099e-05 | 0.00034934 | 6.7578e-05 | 4.8926e-05 | 3.8719e-05 | 0.00014544 | 2.8729e-05 | 9.7429e-05 | 8.5633e-05 | 8.8598e-05 | 0 |  | 0 | [7 empty] | P3 | P6 | P6
8024 | 2018-12-01 07:00 | 43435.2917 | 4.3279e-05 | 0.00044339 | 7.7975e-05 | 0.00013269 | 5.7511e-05 | 0.00015067 | 5.7458e-05 | 9.3452e-05 | 0.00010181 | 0.0001109 | 0 |  | 0 | [7 empty] | P3 | P6 | P6
8025 | 2018-12-01 08:00 | 43435.3333 | 6.4919e-05 | 0.0004837 | 6.4979e-05 | 0.00011929 | 0.00012499 | 0.00015633 | 2.8729e-05 | 0.00010141 | 0.00011913 | 0.00012124 | 0 |  | 14.63 | [7 empty] | P3 | P6 | P6
8026 | 2018-12-01 09:00 | 43435.375 | 4.3279e-05 | 0.00040308 | 5.9781e-05 | 0.00011621 | 0.0001453 | 0.00014762 | 0.00014365 | 0.00012527 | 8.3412e-05 | 0.00012781 | 0 |  | 145.6 | [7 empty] | P3 | P6 | P6
8027 | 2018-12-01 10:00 | 43435.4167 | 5.4099e-05 | 0.00037621 | 5.4582e-05 | 0.00039977 | 0.00019395 | 0.00013978 | 8.6187e-05 | 0.00015111 | 0.00012257 | 0.00013435 | 0 |  | 168.35 | [7 empty] | P3 | P6 | P6
8028 | 2018-12-01 11:00 | 43435.4583 | 5.4099e-05 | 0.00042996 | 5.4582e-05 | 0.00034523 | 0.00018431 | 0.0001363 | 0.00014365 | 0.00019287 | 0.00011741 | 0.0001348 | 0 |  | 125.86 | [7 empty] | P3 | P6 | P6
8029 | 2018-12-01 12:00 | 43435.5 | 5.4099e-05 | 0.00053745 | 4.9384e-05 | 0.00032153 | 0.00016062 | 0.00013673 | 8.6187e-05 | 0.00017895 | 0.00012093 | 0.00013688 | 0 |  | 83.91 | [7 empty] | P3 | P6 | P6
8030 | 2018-12-01 13:00 | 43435.5417 | 6.4919e-05 | 0.00038965 | 5.4582e-05 | 0.0002868 | 0.00015653 | 0.00013543 | 0.00014365 | 0.00017696 | 9.8703e-05 | 0.00014562 | 0 |  | 184.78 | [7 empty] | P3 | P6 | P6
8031 | 2018-12-01 14:00 | 43435.5833 | 4.3279e-05 | 0.00013436 | 4.9384e-05 | 0.00023605 | 0.00016108 | 0.00013978 | 0.00011492 | 0.00014316 | 6.2857e-05 | 0.00015003 | 0 |  | 46.83 | [7 empty] | P3 | P6 | P6
8032 | 2018-12-01 15:00 | 43435.625 | 5.4099e-05 | 8.0617e-05 | 5.7181e-05 | 0.00019699 | 0.00016129 | 0.00014457 | 0.00011492 | 0.00012924 | 7.3519e-05 | 0.00014178 | 0 |  | 60.2 | [7 empty] | P3 | P6 | P6
8033 | 2018-12-01 16:00 | 43435.6667 | 4.3279e-05 | 0.00012093 | 6.4979e-05 | 0.00025135 | 0.00016618 | 0.00015764 | 0.00011492 | 0.00012924 | 0.00011876 | 0.00013553 | 0 |  | 0 | [7 empty] | P3 | P6 | P6
8034 | 2018-12-01 17:00 | 43435.7083 | 5.4099e-05 | 0.00012093 | 5.1983e-05 | 0.00025194 | 0.00052865 | 0.00016634 | 0.00014365 | 0.00019883 | 0.00014257 | 0.00014011 | 0 |  | 0 | [7 empty] | P3 | P6 | P6
8035 | 2018-12-01 18:00 | 43435.75 | 7.5739e-05 | 6.7181e-05 | 5.7181e-05 | 0.00014576 | 0.00067725 | 0.00016983 | 8.6187e-05 | 0.00023462 | 0.00014416 | 0.00015792 | 0 |  | 0 | [7 empty] | P3 | P6 | P6
8036 | 2018-12-01 19:00 | 43435.7917 | 7.5739e-05 | 4.0308e-05 | 5.7181e-05 | 3.2556e-05 | 0.00063978 | 0.00016678 | 0.00014365 | 0.00019088 | 0.00013284 | 0.00017033 | 0 |  | 0 | [7 empty] | P3 | P6 | P6
8037 | 2018-12-01 20:00 | 43435.8333 | 4.3279e-05 | 0.00012093 | 5.1983e-05 | 1.877e-05 | 0.00044048 | 0.0001437 | 8.6187e-05 | 0.0001372 | 0.00011368 | 0.00018332 | 0 |  | 0 | [7 empty] | P3 | P6 | P6
8038 | 2018-12-01 21:00 | 43435.875 | 5.4099e-05 | 6.7181e-05 | 5.4582e-05 | 1.1109e-05 | 0.00039566 | 0.00012454 | 0.00014365 | 0.00010538 | 8.3169e-05 | 0.00018602 | 0 |  | 0 | [7 empty] | P3 | P6 | P6
8039 | 2018-12-01 22:00 | 43435.9167 | 4.3279e-05 | 0.00012093 | 5.7181e-05 | 1.4124e-05 | 0.00017766 | 0.00011823 | 8.6187e-05 | 0.00010538 | 6.3126e-05 | 0.00016584 | 0 |  | 0 | [7 empty] | P3 | P6 | P6
8040 | 2018-12-01 23:00 | 43435.9583 | 4.3279e-05 | 2.6872e-05 | 5.7181e-05 | 1.1075e-05 | 7.9556e-05 | 0.00010712 | 0.00014365 | 8.9475e-05 | 4.8722e-05 | 0.00013676 | 0 |  | 0 | [7 empty] | P3 | P6 | P6
8041 | 2018-12-02 | 43436 | 4.3279e-05 | 2.6872e-05 | 5.9781e-05 | 1.421e-05 | 6.5411e-05 | 0.00010647 | 0 | 9.1464e-05 | 6.7871e-05 | 0.00011601 | 0 |  | 0 | [7 empty] | P3 | P6 | P6
8042 | 2018-12-02 01:00 | 43436.0417 | 5.4099e-05 | 2.6872e-05 | 5.4582e-05 | 1.4124e-05 | 4.8558e-05 | 0.00010495 | 5.7458e-05 | 8.1522e-05 | 8.4448e-05 | 9.6715e-05 | 0 |  | 0 | [7 empty] | P3 | P6 | P6
8043 | 2018-12-02 02:00 | 43436.0833 | 5.4099e-05 | 2.6872e-05 | 5.4582e-05 | 1.1191e-05 | 4.0109e-05 | 0.00010582 | 2.8729e-05 | 6.9592e-05 | 9.6139e-05 | 8.5465e-05 | 0 |  | 0 | [7 empty] | P3 | P6 | P6
8044 | 2018-12-02 03:00 | 43436.125 | 4.3279e-05 | 2.6872e-05 | 4.9384e-05 | 1.4071e-05 | 3.9558e-05 | 0.00010364 | 5.7458e-05 | 7.3569e-05 | 9.519e-05 | 7.9769e-05 | 0 |  | 0 | [7 empty] | P3 | P6 | P6
8045 | 2018-12-02 04:00 | 43436.1667 | 3.2459e-05 | 1.3436e-05 | 5.1983e-05 | 1.4138e-05 | 4.2275e-05 | 0.00010974 | 0 | 7.158e-05 | 8.5172e-05 | 7.7809e-05 | 0 |  | 0 | [7 empty] | P3 | P6 | P6
8046 | 2018-12-02 05:00 | 43436.2083 | 5.4099e-05 | 2.6872e-05 | 5.1983e-05 | 1.4094e-05 | 3.9401e-05 | 0.00013586 | 5.7458e-05 | 8.7487e-05 | 7.4578e-05 | 8.0131e-05 | 0 |  | 0 | [7 empty] | P3 | P6 | P6
8047 | 2018-12-02 06:00 | 43436.25 | 5.4099e-05 | 0.00018811 | 5.1983e-05 | 1.1199e-05 | 4.0407e-05 | 0.00013673 | 2.8729e-05 | 0.00011135 | 4.9618e-05 | 9.0997e-05 | 0 |  | 0 | [7 empty] | P3 | P6 | P6
8048 | 2018-12-02 07:00 | 43436.2917 | 4.3279e-05 | 0.00020154 | 5.1983e-05 | 1.4089e-05 | 5.7971e-05 | 0.0001376 | 5.7458e-05 | 8.7487e-05 | 4.4899e-05 | 0.00011312 | 0 |  | 0 | [7 empty] | P3 | P6 | P6
8049 | 2018-12-02 08:00 | 43436.3333 | 6.4919e-05 | 0.00020154 | 5.1983e-05 | 1.1286e-05 | 0.00014907 | 0.00013412 | 2.8729e-05 | 0.00010538 | 5.8953e-05 | 0.00012443 | 0 |  | 261.72 | [7 empty] | P2 | P2 | P2
8050 | 2018-12-02 09:00 | 43436.375 | 3.2459e-05 | 4.0308e-05 | 4.9384e-05 | 1.4214e-05 | 0.00015577 | 0.00013717 | 0.00014365 | 0.0001372 | 6.186e-05 | 0.00013197 | 0 |  | 478.03 | [7 empty] | P2 | P1 | P1
8051 | 2018-12-02 10:00 | 43436.4167 | 5.4099e-05 | 4.0308e-05 | 5.1983e-05 | 1.4352e-05 | 0.00015668 | 0.00013064 | 8.6187e-05 | 0.00014913 | 0.0001246 | 0.0001378 | 0 |  | 617.15 | [7 empty] | P1 | P1 | P1
8052 | 2018-12-02 11:00 | 43436.4583 | 6.4919e-05 | 8.0617e-05 | 4.9384e-05 | 1.1225e-05 | 0.00015382 | 0.00013064 | 0.00014365 | 0.00018293 | 0.00013462 | 0.00013738 | 0 |  | 702.12 | [7 empty] | P1 | P1 | P1
8053 | 2018-12-02 12:00 | 43436.5 | 4.3279e-05 | 0.00017467 | 4.9384e-05 | 1.4274e-05 | 0.00013127 | 0.00013151 | 0.00011492 | 0.00016503 | 0.00012435 | 0.00013892 | 0 |  | 714.75 | [7 empty] | P1 | P1 | P1
8054 | 2018-12-02 13:00 | 43436.5417 | 5.4099e-05 | 0.00010749 | 5.4582e-05 | 1.1173e-05 | 0.00013604 | 0.00013369 | 0.00011492 | 0.00015111 | 0.00010729 | 0.00014765 | 0 |  | 609.2 | [7 empty] | P1 | P1 | P1
8055 | 2018-12-02 14:00 | 43436.5833 | 5.4099e-05 | 4.0308e-05 | 4.9384e-05 | 1.4266e-05 | 0.00012614 | 0.00013456 | 0.00011492 | 0.00012527 | 0.00010849 | 0.0001521 | 0 |  | 491.86 | [7 empty] | P2 | P2 | P2
8056 | 2018-12-02 15:00 | 43436.625 | 4.3279e-05 | 5.3745e-05 | 5.1983e-05 | 1.4274e-05 | 0.00012333 | 0.00014457 | 0.00014365 | 0.00010339 | 0.00012188 | 0.00014422 | 0 |  | 48.73 | [7 empty] | P2 | P2 | P2
8057 | 2018-12-02 16:00 | 43436.6667 | 6.4919e-05 | 0.00012093 | 4.9384e-05 | 1.1225e-05 | 0.00010034 | 0.00015633 | 8.6187e-05 | 8.9475e-05 | 0.00014834 | 0.0001386 | 0 |  | 0 | [7 empty] | P2 | P2 | P2
8058 | 2018-12-02 17:00 | 43436.7083 | 5.4099e-05 | 0.00013436 | 5.9781e-05 | 1.4041e-05 | 0.0002733 | 0.00016286 | 0.00014365 | 0.00018293 | 0.00015356 | 0.0001433 | 0 |  | 0 | [7 empty] | P2 | P2 | P2
8059 | 2018-12-02 18:00 | 43436.75 | 6.4919e-05 | 9.4053e-05 | 5.7181e-05 | 1.428e-05 | 0.00035556 | 0.00017113 | 8.6187e-05 | 0.00019486 | 0.00015006 | 0.00016078 | 0 |  | 0 | [7 empty] | P1 | P1 | P1
8060 | 2018-12-02 19:00 | 43436.7917 | 7.5739e-05 | 4.0308e-05 | 5.1983e-05 | 1.4106e-05 | 0.00034649 | 0.00016591 | 0.00014365 | 0.00015907 | 0.00013217 | 0.00017236 | 0 |  | 0 | [7 empty] | P1 | P1 | P1
8061 | 2018-12-02 20:00 | 43436.8333 | 4.3279e-05 | 0.00012093 | 5.7181e-05 | 1.1123e-05 | 0.00022923 | 0.00014065 | 8.6187e-05 | 0.0001193 | 0.00010873 | 0.00018429 | 0 |  | 0 | [7 empty] | P1 | P1 | P1
8062 | 2018-12-02 21:00 | 43436.875 | 4.3279e-05 | 6.7181e-05 | 5.7181e-05 | 1.4338e-05 | 6.5464e-05 | 0.00012323 | 0.00014365 | 7.5557e-05 | 8.601e-05 | 0.00018698 | 0 |  | 0 | [7 empty] | P1 | P1 | P1
8063 | 2018-12-02 22:00 | 43436.9167 | 5.4099e-05 | 0.00012093 | 5.9781e-05 | 1.4214e-05 | 5.4628e-05 | 0.00011801 | 0.00011492 | 7.3569e-05 | 5.4033e-05 | 0.00016884 | 0 |  | 0 | [7 empty] | P2 | P2 | P2
8064 | 2018-12-02 23:00 | 43436.9583 | 4.3279e-05 | 2.6872e-05 | 5.4582e-05 | 1.1143e-05 | 5.2974e-05 | 0.00010625 | 0.00011492 | 7.9534e-05 | 4.391e-05 | 0.00014111 | 0 |  | 0 | [7 empty] | P2 | P2 | P2
8065 | 2018-12-03 | 43437 | 5.4099e-05 | 2.6872e-05 | 5.4582e-05 | 1.4063e-05 | 4.948e-05 | 0.00010625 | 2.8729e-05 | 8.5499e-05 | 7.1229e-05 | 0.00011601 | 0 |  | 0 | [7 empty] | P3 | P6 | P6
8066 | 2018-12-03 01:00 | 43437.0417 | 4.3279e-05 | 2.6872e-05 | 5.4582e-05 | 1.4236e-05 | 4.9181e-05 | 0.00010582 | 5.7458e-05 | 6.7604e-05 | 6.7716e-05 | 9.6715e-05 | 0 |  | 0 | [7 empty] | P3 | P6 | P6
8067 | 2018-12-03 02:00 | 43437.0833 | 4.3279e-05 | 1.3436e-05 | 5.4582e-05 | 1.1083e-05 | 4.2578e-05 | 0.00010495 | 0 | 6.9592e-05 | 7.8148e-05 | 8.5465e-05 | 0 |  | 0 | [7 empty] | P3 | P6 | P6
8068 | 2018-12-03 03:00 | 43437.125 | 4.3279e-05 | 2.6872e-05 | 5.1983e-05 | 1.4085e-05 | 4.0678e-05 | 0.00010582 | 5.7458e-05 | 6.7604e-05 | 7.6688e-05 | 7.9769e-05 | 0 |  | 0 | [7 empty] | P3 | P6 | P6
8069 | 2018-12-03 04:00 | 43437.1667 | 6.4919e-05 | 2.6872e-05 | 5.1983e-05 | 1.1109e-05 | 3.8033e-05 | 0.00011365 | 2.8729e-05 | 8.351e-05 | 7.415e-05 | 7.7809e-05 | 0 |  | 0 | [7 empty] | P3 | P6 | P6
8070 | 2018-12-03 05:00 | 43437.2083 | 4.3279e-05 | 2.6872e-05 | 6.238e-05 | 2.6712e-05 | 4.3415e-05 | 0.00014065 | 5.7458e-05 | 0.00010339 | 8.8352e-05 | 8.0131e-05 | 0 |  | 0 | [7 empty] | P3 | P6 | P6
8071 | 2018-12-03 06:00 | 43437.25 | 7.5739e-05 | 0.0003359 | 0.00011956 | 5.0929e-05 | 4.3799e-05 | 0.00014065 | 2.8729e-05 | 9.1464e-05 | 0.00010203 | 9.0997e-05 | 0 |  | 0 | [7 empty] | P3 | P6 | P6
8072 | 2018-12-03 07:00 | 43437.2917 | 0.00014066 | 0.00057776 | 0.00018714 | 0.00014163 | 5.5175e-05 | 0.00014588 | 2.8729e-05 | 9.1464e-05 | 0.00010417 | 0.00011312 | 0 |  | 0 | [7 empty] | P3 | P6 | P6
8073 | 2018-12-03 08:00 | 43437.3333 | 0.00023804 | 0.00060463 | 0.00027031 | 8.1972e-05 | 5.4663e-05 | 0.00015154 | 5.7458e-05 | 0.00011731 | 0.00018109 | 0.00012443 | 0 |  | 121.74 | [7 empty] | P2 | P2 | P2
8074 | 2018-12-03 09:00 | 43437.375 | 0.00030295 | 0.00053745 | 0.0002963 | 7.4544e-05 | 4.7482e-05 | 0.00015372 | 0.00011492 | 0.00012924 | 0.00024657 | 0.00013197 | 0 |  | 375.55 | [7 empty] | P2 | P1 | P1
8075 | 2018-12-03 10:00 | 43437.4167 | 0.00033541 | 0.00044339 | 0.0003119 | 6.8386e-05 | 5.6093e-05 | 0.00014196 | 0.00014365 | 0.0001531 | 0.00026864 | 0.0001378 | 0 |  | 610.81 | [7 empty] | P1 | P1 | P1
8076 | 2018-12-03 11:00 | 43437.4583 | 0.00033541 | 0.0004837 | 0.00028851 | 9.1686e-05 | 6.2095e-05 | 0.00013456 | 0.00017237 | 0.00015907 | 0.00025627 | 0.00013738 | 0 |  | 690.45 | [7 empty] | P1 | P1 | P1
8077 | 2018-12-03 12:00 | 43437.5 | 0.00032459 | 0.00042996 | 0.00027551 | 0.00028703 | 5.4033e-05 | 0.00013543 | 0.00011492 | 0.00012328 | 0.00021734 | 0.00013892 | 0 |  | 703.61 | [7 empty] | P1 | P1 | P1
8078 | 2018-12-03 13:00 | 43437.5417 | 0.00029214 | 0.00045683 | 0.00024432 | 0.0003487 | 5.5064e-05 | 0.00013499 | 0.00014365 | 0.00010538 | 0.00018888 | 0.00014765 | 0 |  | 561.54 | [7 empty] | P1 | P1 | P1
8079 | 2018-12-03 14:00 | 43437.5833 | 0.00029214 | 0.00036278 | 0.00022613 | 0.00032122 | 4.7002e-05 | 0.00014022 | 8.6187e-05 | 0.00012924 | 0.00019777 | 0.0001521 | 0 |  | 469.79 | [7 empty] | P2 | P2 | P2
8080 | 2018-12-03 15:00 | 43437.625 | 0.00033541 | 0.00037621 | 0.00019494 | 0.00032873 | 6.4251e-05 | 0.00015154 | 0.00014365 | 0.00014117 | 0.00019642 | 0.00014422 | 0 |  | 50.64 | [7 empty] | P2 | P2 | P2
8081 | 2018-12-03 16:00 | 43437.6667 | 0.00024886 | 0.00045683 | 0.00016895 | 0.00030865 | 8.9518e-05 | 0.0001633 | 8.6187e-05 | 0.00012725 | 0.00023047 | 0.0001386 | 0 |  | 0 | [7 empty] | P2 | P2 | P2
8082 | 2018-12-03 17:00 | 43437.7083 | 0.00018394 | 0.00045683 | 0.00019234 | 0.00038633 | 0.00039135 | 0.00016722 | 0.00014365 | 0.00017696 | 0.00025243 | 0.0001433 | 0 |  | 0 | [7 empty] | P2 | P2 | P2
8083 | 2018-12-03 18:00 | 43437.75 | 0.0001623 | 0.00041652 | 0.00017154 | 0.00039737 | 0.00057546 | 0.00016678 | 8.6187e-05 | 0.00021076 | 0.00027626 | 0.00016078 | 0 |  | 0 | [7 empty] | P1 | P1 | P1
8084 | 2018-12-03 19:00 | 43437.7917 | 0.00018394 | 0.00040308 | 0.00014035 | 0.00034997 | 0.0005829 | 0.00016286 | 0.00014365 | 0.00023264 | 0.00024795 | 0.00017236 | 0 |  | 0 | [7 empty] | P1 | P1 | P1
8085 | 2018-12-03 20:00 | 43437.8333 | 0.00017312 | 0.00047027 | 8.5772e-05 | 0.00017806 | 0.000574 | 0.00014675 | 8.6187e-05 | 0.00022071 | 0.00020149 | 0.00018429 | 0 |  | 0 | [7 empty] | P1 | P1 | P1
8086 | 2018-12-03 21:00 | 43437.875 | 8.6559e-05 | 0.00052401 | 6.7578e-05 | 4.0765e-05 | 0.00040856 | 0.00012236 | 0.00014365 | 0.00021474 | 0.00010067 | 0.00018698 | 0 |  | 0 | [7 empty] | P1 | P1 | P1
8087 | 2018-12-03 22:00 | 43437.9167 | 4.3279e-05 | 0.00047027 | 7.0177e-05 | 1.3931e-05 | 0.00022687 | 0.00011888 | 8.6187e-05 | 0.00017299 | 4.2046e-05 | 0.00016884 | 0 |  | 0 | [7 empty] | P2 | P2 | P2
8088 | 2018-12-03 23:00 | 43437.9583 | 4.3279e-05 | 2.6872e-05 | 6.238e-05 | 1.0912e-05 | 4.4176e-05 | 0.00010451 | 0.00014365 | 0.0001193 | 3.0308e-05 | 0.00014111 | 0 |  | 0 | [7 empty] | P2 | P2 | P2
8089 | 2018-12-04 | 43438 | 6.4919e-05 | 2.6872e-05 | 6.4979e-05 | 1.3929e-05 | 4.4065e-05 | 0.00010407 | 0 | 8.351e-05 | 4.4745e-05 | 0.00011601 | 0 |  | 0 | [7 empty] | P3 | P6 | P6
8090 | 2018-12-04 01:00 | 43438.0417 | 4.3279e-05 | 2.6872e-05 | 6.4979e-05 | 1.0902e-05 | 4.0113e-05 | 0.00010233 | 8.6187e-05 | 5.965e-05 | 6.007e-05 | 9.6715e-05 | 0 |  | 0 | [7 empty] | P3 | P6 | P6
8091 | 2018-12-04 02:00 | 43438.0833 | 5.4099e-05 | 2.6872e-05 | 6.4979e-05 | 1.3951e-05 | 4.4396e-05 | 0.00010146 | 0 | 5.3685e-05 | 7.5658e-05 | 8.5465e-05 | 0 |  | 0 | [7 empty] | P3 | P6 | P6
8092 | 2018-12-04 03:00 | 43438.125 | 4.3279e-05 | 2.6872e-05 | 6.4979e-05 | 1.0852e-05 | 4.0938e-05 | 0.00010277 | 5.7458e-05 | 5.7662e-05 | 6.6814e-05 | 7.9769e-05 | 0 |  | 0 | [7 empty] | P3 | P6 | P6
8093 | 2018-12-04 04:00 | 43438.1667 | 4.3279e-05 | 1.3436e-05 | 6.4979e-05 | 1.4003e-05 | 4.2875e-05 | 0.00011278 | 2.8729e-05 | 8.1522e-05 | 6.9762e-05 | 7.7809e-05 | 0 |  | 0 | [7 empty] | P3 | P6 | P6
8094 | 2018-12-04 05:00 | 43438.2083 | 5.4099e-05 | 2.6872e-05 | 0.00013256 | 2.6134e-05 | 4.0405e-05 | 0.00014196 | 5.7458e-05 | 9.544e-05 | 5.5419e-05 | 8.0131e-05 | 0 |  | 0 | [7 empty] | P3 | P6 | P6
8095 | 2018-12-04 06:00 | 43438.25 | 7.5739e-05 | 0.00049714 | 0.00015335 | 7.2569e-05 | 4.7448e-05 | 0.00013804 | 0 | 9.3452e-05 | 8.6562e-05 | 9.0997e-05 | 0 |  | 0 | [7 empty] | P3 | P6 | P6
8096 | 2018-12-04 07:00 | 43438.2917 | 0.00011902 | 0.00059119 | 0.00015855 | 0.00044295 | 5.2952e-05 | 0.0001363 | 5.7458e-05 | 0.00010538 | 8.599e-05 | 0.00011312 | 0 |  | 0 | [7 empty] | P3 | P6 | P6
8097 | 2018-12-04 08:00 | 43438.3333 | 0.00023804 | 0.00057776 | 0.00024172 | 0.00039982 | 4.9966e-05 | 0.00014327 | 5.7458e-05 | 0.00010538 | 0.00017619 | 0.00012443 | 0 |  | 179.8 | [7 empty] | P2 | P2 | P2
8098 | 2018-12-04 09:00 | 43438.375 | 0.00033541 | 0.00049714 | 0.00026511 | 0.00036681 | 5.5821e-05 | 0.00014457 | 0.00014365 | 0.00012129 | 0.00020175 | 0.00013197 | 0 |  | 154.38 | [7 empty] | P2 | P1 | P1
8099 | 2018-12-04 10:00 | 43438.4167 | 0.00031377 | 0.00042996 | 0.00025212 | 0.000361 | 6.0786e-05 | 0.00014152 | 0.00011492 | 0.00014316 | 0.00021919 | 0.0001378 | 0 |  | 360.6 | [7 empty] | P1 | P1 | P1
8100 | 2018-12-04 11:00 | 43438.4583 | 0.00031377 | 0.00041652 | 0.00023392 | 0.00033752 | 5.9448e-05 | 0.00013107 | 0.00014365 | 0.00013521 | 0.00020535 | 0.00013738 | 0 |  | 647.57 | [7 empty] | P1 | P1 | P1
8101 | 2018-12-04 12:00 | 43438.5 | 0.00030295 | 0.00051057 | 0.00022613 | 0.00030044 | 5.6357e-05 | 0.00012715 | 8.6187e-05 | 0.00012725 | 0.00019324 | 0.00013892 | 0 |  | 694.71 | [7 empty] | P1 | P1 | P1
8102 | 2018-12-04 13:00 | 43438.5417 | 0.00036787 | 0.0004837 | 0.00022873 | 0.00028088 | 5.1632e-05 | 0.00012846 | 0.00014365 | 0.00011334 | 0.00016689 | 0.00014765 | 0 |  | 570.68 | [7 empty] | P1 | P1 | P1
8103 | 2018-12-04 14:00 | 43438.5833 | 0.00030295 | 0.00037621 | 0.00020533 | 0.00024212 | 4.3833e-05 | 0.00013499 | 0.00011492 | 0.00012924 | 0.00015595 | 0.0001521 | 0 |  | 489.44 | [7 empty] | P2 | P2 | P2
8104 | 2018-12-04 15:00 | 43438.625 | 0.00032459 | 0.00034934 | 0.00016895 | 0.00021677 | 6.1915e-05 | 0.00014718 | 0.00014365 | 0.0001531 | 0.00015921 | 0.00014422 | 0 |  | 48.73 | [7 empty] | P2 | P2 | P2
8105 | 2018-12-04 16:00 | 43438.6667 | 0.0002705 | 0.00040308 | 0.00016635 | 0.00025277 | 9.369e-05 | 0.00016068 | 8.6187e-05 | 0.00014316 | 0.00019494 | 0.0001386 | 0 |  | 0 | [7 empty] | P2 | P2 | P2
8106 | 2018-12-04 17:00 | 43438.7083 | 0.0002705 | 0.00047027 | 0.00015335 | 0.00025488 | 0.00037087 | 0.00016199 | 0.00014365 | 0.000171 | 0.00022787 | 0.0001433 | 0 |  | 0 | [7 empty] | P2 | P2 | P2
8107 | 2018-12-04 18:00 | 43438.75 | 0.00018394 | 0.00042996 | 0.00014815 | 0.00033283 | 0.00055934 | 0.00016112 | 8.6187e-05 | 0.00023661 | 0.00022003 | 0.00016078 | 0 |  | 0 | [7 empty] | P1 | P1 | P1
8108 | 2018-12-04 19:00 | 43438.7917 | 0.00020558 | 0.00041652 | 0.00012996 | 0.00027494 | 0.00056452 | 0.00015241 | 0.00014365 | 0.00023264 | 0.00020479 | 0.00017236 | 0 |  | 0 | [7 empty] | P1 | P1 | P1
8109 | 2018-12-04 20:00 | 43438.8333 | 0.00018394 | 0.00037621 | 9.6169e-05 | 0.00019628 | 0.0005615 | 0.00013107 | 0.00011492 | 0.0002565 | 0.00017007 | 0.00018429 | 0 |  | 0 | [7 empty] | P1 | P1 | P1
8110 | 2018-12-04 21:00 | 43438.875 | 7.5739e-05 | 0.00044339 | 6.7578e-05 | 6.2762e-05 | 0.00056548 | 0.00012149 | 0.00011492 | 0.00023661 | 0.00010208 | 0.00018698 | 0 |  | 0 | [7 empty] | P1 | P1 | P1
8111 | 2018-12-04 22:00 | 43438.9167 | 4.3279e-05 | 0.00032247 | 6.238e-05 | 1.3768e-05 | 0.00034801 | 0.00011605 | 0.00011492 | 0.00019486 | 3.3458e-05 | 0.00016884 | 0 |  | 0 | [7 empty] | P2 | P2 | P2
8112 | 2018-12-04 23:00 | 43438.9583 | 4.3279e-05 | 2.6872e-05 | 6.238e-05 | 1.3871e-05 | 7.5085e-05 | 0.00010364 | 0.00011492 | 9.9417e-05 | 2.9466e-05 | 0.00014111 | 0 |  | 0 | [7 empty] | P2 | P2 | P2
8113 | 2018-12-05 | 43439 | 6.4919e-05 | 2.6872e-05 | 6.238e-05 | 1.0738e-05 | 5.3119e-05 | 0.00010211 | 2.8729e-05 | 6.7604e-05 | 5.4935e-05 | 0.000117 | 0 |  | 0 | [7 empty] | P3 | P6 | P6
8114 | 2018-12-05 01:00 | 43439.0417 | 4.3279e-05 | 1.3436e-05 | 5.9781e-05 | 1.423e-05 | 4.5219e-05 | 9.6672e-05 | 5.7458e-05 | 7.3569e-05 | 7.1041e-05 | 9.783e-05 | 0 |  | 0 | [7 empty] | P3 | P6 | P6
8115 | 2018-12-05 02:00 | 43439.0833 | 5.4099e-05 | 2.6872e-05 | 5.9781e-05 | 1.0938e-05 | 4.4101e-05 | 9.4494e-05 | 0 | 8.1522e-05 | 6.9309e-05 | 8.6013e-05 | 0 |  | 0 | [7 empty] | P3 | P6 | P6
8116 | 2018-12-05 03:00 | 43439.125 | 4.3279e-05 | 2.6872e-05 | 5.9781e-05 | 1.3911e-05 | 4.4192e-05 | 9.5801e-05 | 8.6187e-05 | 6.7604e-05 | 6.1869e-05 | 7.9944e-05 | 0 |  | 0 | [7 empty] | P3 | P6 | P6
8117 | 2018-12-05 04:00 | 43439.1667 | 4.3279e-05 | 2.6872e-05 | 5.9781e-05 | 1.38e-05 | 4.3155e-05 | 0.00010582 | 0 | 7.158e-05 | 6.5549e-05 | 7.7727e-05 | 0 |  | 0 | [7 empty] | P3 | P6 | P6
8118 | 2018-12-05 05:00 | 43439.2083 | 5.4099e-05 | 2.6872e-05 | 5.9781e-05 | 2.5253e-05 | 4.2334e-05 | 0.00013456 | 5.7458e-05 | 8.5499e-05 | 4.2961e-05 | 7.9974e-05 | 0 |  | 0 | [7 empty] | P3 | P6 | P6
8119 | 2018-12-05 06:00 | 43439.25 | 7.5739e-05 | 0.00018811 | 0.00018194 | 7.2258e-05 | 5.0279e-05 | 0.00013151 | 2.8729e-05 | 9.1464e-05 | 5.9384e-05 | 9.004e-05 | 0 |  | 0 | [7 empty] | P3 | P6 | P6
8120 | 2018-12-05 07:00 | 43439.2917 | 0.00012984 | 0.00018811 | 0.00014815 | 0.00041961 | 5.6357e-05 | 0.0001363 | 5.7458e-05 | 0.00012527 | 5.2747e-05 | 0.00011122 | 0 |  | 0 | [7 empty] | P3 | P6 | P6
8121 | 2018-12-05 08:00 | 43439.3333 | 0.00025968 | 0.00017467 | 0.00023133 | 0.00040195 | 8.6119e-05 | 0.00014457 | 8.6187e-05 | 0.00013322 | 0.00014089 | 0.00012321 | 0 |  | 229.67 | [7 empty] | P2 | P2 | P2
8122 | 2018-12-05 09:00 | 43439.375 | 0.00036787 | 9.4053e-05 | 0.00025992 | 0.00034365 | 7.2939e-05 | 0.00014631 | 0.00014365 | 0.00012328 | 0.00017932 | 0.00013252 | 0 |  | 395.57 | [7 empty] | P2 | P1 | P1
8123 | 2018-12-05 10:00 | 43439.4167 | 0.00032459 | 6.7181e-05 | 0.00024172 | 0.00032245 | 6.9263e-05 | 0.00013456 | 8.6187e-05 | 0.00014117 | 0.00019432 | 0.00013929 | 0 |  | 498.4 | [7 empty] | P1 | P1 | P1
8124 | 2018-12-05 11:00 | 43439.4583 | 0.00031377 | 9.4053e-05 | 0.00021833 | 0.00028227 | 6.7177e-05 | 0.00012802 | 0.00014365 | 0.00013123 | 0.00017584 | 0.00013935 | 0 |  | 475.75 | [7 empty] | P1 | P1 | P1
8125 | 2018-12-05 12:00 | 43439.5 | 0.00035705 | 0.00010749 | 0.00022093 | 0.00025416 | 7.6328e-05 | 0.00012106 | 0.00011492 | 0.00014117 | 0.00015481 | 0.00014075 | 0 |  | 528.81 | [7 empty] | P1 | P1 | P1
8126 | 2018-12-05 13:00 | 43439.5417 | 0.00031377 | 0.00012093 | 0.00020793 | 0.00022189 | 7.8426e-05 | 0.00012672 | 0.00014365 | 0.00013918 | 0.0001365 | 0.00014842 | 0 |  | 269.46 | [7 empty] | P1 | P1 | P1
8127 | 2018-12-05 14:00 | 43439.5833 | 0.00025968 | 8.0617e-05 | 0.00019234 | 0.00020417 | 7.3627e-05 | 0.0001376 | 8.6187e-05 | 0.00012924 | 0.00011842 | 0.00015259 | 0 |  | 309.39 | [7 empty] | P2 | P2 | P2
8128 | 2018-12-05 15:00 | 43439.625 | 0.00029214 | 6.7181e-05 | 0.00015855 | 0.00017496 | 5.9339e-05 | 0.00014457 | 0.00014365 | 0.00010936 | 0.00013094 | 0.00014539 | 0 |  | 68.8 | [7 empty] | P2 | P2 | P2
8129 | 2018-12-05 16:00 | 43439.6667 | 0.00022722 | 0.00013436 | 0.00014815 | 0.00014831 | 8.4789e-05 | 0.0001511 | 8.6187e-05 | 0.00014913 | 0.00017969 | 0.00014017 | 0 |  | 0 | [7 empty] | P2 | P2 | P2
8130 | 2018-12-05 17:00 | 43439.7083 | 0.00020558 | 5.3745e-05 | 0.00014035 | 0.00022438 | 0.00013681 | 0.00015502 | 0.00014365 | 0.000171 | 0.00019715 | 0.00014443 | 0 |  | 0 | [7 empty] | P2 | P2 | P2
8131 | 2018-12-05 18:00 | 43439.75 | 0.00019476 | 0.00010749 | 0.00014295 | 0.00023195 | 0.00022138 | 0.00015285 | 0.00011492 | 0.00023264 | 0.00019643 | 0.00016129 | 0 |  | 0 | [7 empty] | P1 | P1 | P1
8132 | 2018-12-05 19:00 | 43439.7917 | 0.00020558 | 9.4053e-05 | 0.00010916 | 0.00026168 | 0.0004367 | 0.00014109 | 0.00014365 | 0.00024655 | 0.00018765 | 0.00016966 | 0 |  | 0 | [7 empty] | P1 | P1 | P1
8133 | 2018-12-05 20:00 | 43439.8333 | 0.00017312 | 0.00010749 | 5.7181e-05 | 0.00015495 | 0.00060024 | 0.00012193 | 8.6187e-05 | 0.00022667 | 0.0001721 | 0.00017667 | 0 |  | 0 | [7 empty] | P1 | P1 | P1
8134 | 2018-12-05 21:00 | 43439.875 | 6.4919e-05 | 8.0617e-05 | 5.9781e-05 | 3.7341e-05 | 0.00053098 | 0.00011235 | 0.00014365 | 0.0001531 | 0.00010371 | 0.00017751 | 0 |  | 0 | [7 empty] | P1 | P1 | P1
8135 | 2018-12-05 22:00 | 43439.9167 | 5.4099e-05 | 5.3745e-05 | 5.4582e-05 | 1.3947e-05 | 0.00020553 | 0.00011257 | 8.6187e-05 | 0.00012725 | 5.6813e-05 | 0.0001617 | 0 |  | 0 | [7 empty] | P2 | P2 | P2
8136 | 2018-12-05 23:00 | 43439.9583 | 4.3279e-05 | 1.3436e-05 | 5.4582e-05 | 1.3788e-05 | 4.6881e-05 | 0.00010538 | 0.00014365 | 9.1464e-05 | 4.5236e-05 | 0.00014124 | 0 |  | 0 | [7 empty] | P2 | P2 | P2
8137 | 2018-12-06 | 43440 | 4.3279e-05 | 2.6872e-05 | 5.4582e-05 | 1.0967e-05 | 4.1588e-05 | 0.00010081 | 0 | 8.1522e-05 | 5.6523e-05 | 0.00012387 | 0 |  | 0 | [7 empty] | P3 | P6 | P6
8138 | 2018-12-06 01:00 | 43440.0417 | 4.3279e-05 | 2.6872e-05 | 5.1983e-05 | 1.378e-05 | 4.4339e-05 | 8.8833e-05 | 5.7458e-05 | 6.9592e-05 | 5.6907e-05 | 0.00010576 | 0 |  | 0 | [7 empty] | P3 | P6 | P6
8139 | 2018-12-06 02:00 | 43440.0833 | 4.3279e-05 | 2.6872e-05 | 5.1983e-05 | 1.3951e-05 | 4.439e-05 | 9.3623e-05 | 2.8729e-05 | 5.5673e-05 | 5.2545e-05 | 9.2335e-05 | 0 |  | 0 | [7 empty] | P3 | P6 | P6
8140 | 2018-12-06 03:00 | 43440.125 | 3.2459e-05 | 1.3436e-05 | 4.9384e-05 | 1.0856e-05 | 4.1089e-05 | 9.2317e-05 | 5.7458e-05 | 5.3685e-05 | 4.7087e-05 | 8.4165e-05 | 0 |  | 0 | [7 empty] | P3 | P6 | P6
8141 | 2018-12-06 04:00 | 43440.1667 | 5.4099e-05 | 2.6872e-05 | 5.4582e-05 | 1.4168e-05 | 4.3403e-05 | 9.1011e-05 | 2.8729e-05 | 6.3627e-05 | 4.7255e-05 | 8.0333e-05 | 0 |  | 0 | [7 empty] | P3 | P6 | P6
8142 | 2018-12-06 05:00 | 43440.2083 | 3.2459e-05 | 2.6872e-05 | 5.4582e-05 | 2.0277e-05 | 4.1523e-05 | 8.7527e-05 | 5.7458e-05 | 7.3569e-05 | 4.7935e-05 | 7.9808e-05 | 0 |  | 0 | [7 empty] | P3 | P6 | P6
8143 | 2018-12-06 06:00 | 43440.25 | 5.4099e-05 | 0.00018811 | 5.7181e-05 | 3.7171e-05 | 5.4406e-05 | 8.7962e-05 | 0 | 8.1522e-05 | 6.2251e-05 | 8.2181e-05 | 0 |  | 0 | [7 empty] | P3 | P6 | P6
8144 | 2018-12-06 07:00 | 43440.2917 | 6.4919e-05 | 0.00021498 | 5.9781e-05 | 0.00011198 | 0.00010375 | 8.5785e-05 | 5.7458e-05 | 6.3627e-05 | 5.4578e-05 | 8.7958e-05 | 0 |  | 0 | [7 empty] | P3 | P6 | P6
8145 | 2018-12-06 08:00 | 43440.3333 | 6.4919e-05 | 0.00018811 | 5.9781e-05 | 9.1078e-05 | 0.00018509 | 8.7092e-05 | 2.8729e-05 | 6.5615e-05 | 7.7334e-05 | 9.7023e-05 | 0 |  | 191.5 | [7 empty] | P3 | P6 | P6
8146 | 2018-12-06 09:00 | 43440.375 | 5.4099e-05 | 9.4053e-05 | 6.238e-05 | 6.9958e-05 | 0.00016225 | 8.7527e-05 | 0.00014365 | 8.1522e-05 | 7.1889e-05 | 0.0001205 | 0 |  | 461.29 | [7 empty] | P3 | P6 | P6
8147 | 2018-12-06 10:00 | 43440.4167 | 6.4919e-05 | 5.3745e-05 | 6.238e-05 | 6.6869e-05 | 0.00015824 | 8.8833e-05 | 0.00011492 | 8.7487e-05 | 6.9244e-05 | 0.00014157 | 0 |  | 597.22 | [7 empty] | P3 | P6 | P6
8148 | 2018-12-06 11:00 | 43440.4583 | 5.4099e-05 | 8.0617e-05 | 6.4979e-05 | 6.6865e-05 | 0.00016344 | 8.7962e-05 | 0.00011492 | 9.9417e-05 | 7.2784e-05 | 0.00015051 | 0 |  | 682.5 | [7 empty] | P3 | P6 | P6
8149 | 2018-12-06 12:00 | 43440.5 | 5.4099e-05 | 0.00013436 | 5.9781e-05 | 6.4053e-05 | 0.00016973 | 8.6221e-05 | 0.00011492 | 0.00010339 | 7.899e-05 | 0.00015343 | 0 |  | 679.6 | [7 empty] | P3 | P6 | P6
8150 | 2018-12-06 13:00 | 43440.5417 | 4.3279e-05 | 0.00012093 | 6.238e-05 | 6.087e-05 | 0.00017116 | 8.8398e-05 | 0.00014365 | 9.3452e-05 | 7.3343e-05 | 0.0001609 | 0 |  | 594.57 | [7 empty] | P3 | P6 | P6
8151 | 2018-12-06 14:00 | 43440.5833 | 5.4099e-05 | 8.0617e-05 | 5.9781e-05 | 5.4947e-05 | 0.00016028 | 8.7527e-05 | 8.6187e-05 | 9.544e-05 | 6.3274e-05 | 0.00016111 | 0 |  | 476.1 | [7 empty] | P3 | P6 | P6
8152 | 2018-12-06 15:00 | 43440.625 | 4.3279e-05 | 5.3745e-05 | 5.9781e-05 | 5.7837e-05 | 0.00016911 | 8.7962e-05 | 0.00014365 | 8.351e-05 | 4.9288e-05 | 0.00014614 | 0 |  | 41.09 | [7 empty] | P3 | P6 | P6
8153 | 2018-12-06 16:00 | 43440.6667 | 4.3279e-05 | 0.00012093 | 6.4979e-05 | 5.4931e-05 | 0.0002021 | 8.5785e-05 | 8.6187e-05 | 0.00010141 | 6.262e-05 | 0.00013801 | 0 |  | 0 | [7 empty] | P3 | P6 | P6
8154 | 2018-12-06 17:00 | 43440.7083 | 4.3279e-05 | 6.7181e-05 | 6.4979e-05 | 6.1297e-05 | 0.00051041 | 8.6221e-05 | 0.00014365 | 0.00015111 | 6.6849e-05 | 0.00014125 | 0 |  | 0 | [7 empty] | P3 | P6 | P6
8155 | 2018-12-06 18:00 | 43440.75 | 4.3279e-05 | 0.00012093 | 6.4979e-05 | 6.4577e-05 | 0.000693 | 8.4043e-05 | 0.00011492 | 0.00017497 | 7.1425e-05 | 0.00015948 | 0 |  | 0 | [7 empty] | P3 | P6 | P6
8156 | 2018-12-06 19:00 | 43440.7917 | 4.3279e-05 | 9.4053e-05 | 7.0177e-05 | 6.4585e-05 | 0.00054086 | 8.535e-05 | 0.00011492 | 0.0001531 | 5.9861e-05 | 0.00016924 | 0 |  | 0 | [7 empty] | P3 | P6 | P6
8157 | 2018-12-06 20:00 | 43440.8333 | 4.3279e-05 | 0.00010749 | 6.7578e-05 | 6.3603e-05 | 0.00019594 | 8.535e-05 | 0.00011492 | 8.1522e-05 | 6.219e-05 | 0.00017903 | 0 |  | 0 | [7 empty] | P3 | P6 | P6
8158 | 2018-12-06 21:00 | 43440.875 | 3.2459e-05 | 8.0617e-05 | 6.7578e-05 | 2.7948e-05 | 8.2881e-05 | 8.535e-05 | 0.00014365 | 8.5499e-05 | 5.1475e-05 | 0.00017965 | 0 |  | 0 | [7 empty] | P3 | P6 | P6
8159 | 2018-12-06 22:00 | 43440.9167 | 4.3279e-05 | 4.0308e-05 | 5.7181e-05 | 1.0926e-05 | 6.8462e-05 | 8.4479e-05 | 8.6187e-05 | 8.9475e-05 | 2.7117e-05 | 0.00016131 | 0 |  | 0 | [7 empty] | P3 | P6 | P6
8160 | 2018-12-06 23:00 | 43440.9583 | 4.3279e-05 | 2.6872e-05 | 5.7181e-05 | 1.3955e-05 | 5.947e-05 | 8.1866e-05 | 0.00014365 | 9.3452e-05 | 2.911e-05 | 0.00013734 | 0 |  | 0 | [7 empty] | P3 | P6 | P6
8161 | 2018-12-07 | 43441 | 4.3279e-05 | 2.6872e-05 | 5.4582e-05 | 1.3905e-05 | 5.6383e-05 | 8.2302e-05 | 0 | 6.9592e-05 | 4.4893e-05 | 0.00012387 | 0 |  | 0 | [7 empty] | P3 | P6 | P6
8162 | 2018-12-07 01:00 | 43441.0417 | 4.3279e-05 | 2.6872e-05 | 5.1983e-05 | 1.3989e-05 | 4.7523e-05 | 8.3608e-05 | 5.7458e-05 | 5.7662e-05 | 3.8842e-05 | 0.00010576 | 0 |  | 0 | [7 empty] | P3 | P6 | P6
8163 | 2018-12-07 02:00 | 43441.0833 | 4.3279e-05 | 1.3436e-05 | 5.4582e-05 | 1.0932e-05 | 4.1257e-05 | 8.3172e-05 | 2.8729e-05 | 6.1639e-05 | 3.5046e-05 | 9.2335e-05 | 0 |  | 0 | [7 empty] | P3 | P6 | P6
8164 | 2018-12-07 03:00 | 43441.125 | 4.3279e-05 | 2.6872e-05 | 5.1983e-05 | 1.3913e-05 | 4.3407e-05 | 8.3172e-05 | 5.7458e-05 | 6.7604e-05 | 3.4878e-05 | 8.4165e-05 | 0 |  | 0 | [7 empty] | P3 | P6 | P6
8165 | 2018-12-07 04:00 | 43441.1667 | 4.3279e-05 | 2.6872e-05 | 5.4582e-05 | 1.077e-05 | 3.9526e-05 | 8.6221e-05 | 0 | 8.1522e-05 | 3.4669e-05 | 8.0333e-05 | 0 |  | 0 | [7 empty] | P3 | P6 | P6
8166 | 2018-12-07 05:00 | 43441.2083 | 3.2459e-05 | 2.6872e-05 | 0.00010397 | 2.0097e-05 | 3.98e-05 | 8.3172e-05 | 5.7458e-05 | 6.3627e-05 | 3.438e-05 | 7.9808e-05 | 0 |  | 0 | [7 empty] | P3 | P6 | P6
8167 | 2018-12-07 06:00 | 43441.25 | 5.4099e-05 | 0.00018811 | 0.00014815 | 3.9936e-05 | 4.2867e-05 | 8.4479e-05 | 2.8729e-05 | 5.3685e-05 | 3.4366e-05 | 8.2181e-05 | 0 |  | 0 | [7 empty] | P3 | P6 | P6
8168 | 2018-12-07 07:00 | 43441.2917 | 4.3279e-05 | 0.00020154 | 0.00012736 | 0.00011243 | 4.4892e-05 | 9.8413e-05 | 5.7458e-05 | 6.7604e-05 | 3.1984e-05 | 8.7958e-05 | 0 |  | 0 | [7 empty] | P3 | P6 | P6
8169 | 2018-12-07 08:00 | 43441.3333 | 7.5739e-05 | 0.00020154 | 0.00014035 | 0.00011738 | 5.7384e-05 | 0.00011801 | 5.7458e-05 | 5.7662e-05 | 5.4497e-05 | 9.7023e-05 | 0 |  | 185.19 | [7 empty] | P3 | P6 | P6
8170 | 2018-12-07 09:00 | 43441.375 | 6.4919e-05 | 0.00010749 | 0.00012996 | 8.4537e-05 | 5.7852e-05 | 0.00012149 | 0.00014365 | 7.9534e-05 | 5.1839e-05 | 0.0001205 | 0 |  | 470.57 | [7 empty] | P3 | P6 | P6
8171 | 2018-12-07 10:00 | 43441.4167 | 6.4919e-05 | 4.0308e-05 | 0.00013516 | 7.5212e-05 | 4.6772e-05 | 0.00012019 | 0.00011492 | 8.351e-05 | 4.955e-05 | 0.00014157 | 0 |  | 511.49 | [7 empty] | P3 | P6 | P6
8172 | 2018-12-07 11:00 | 43441.4583 | 4.3279e-05 | 5.3745e-05 | 0.00013776 | 7.5373e-05 | 6.0755e-05 | 0.00011583 | 0.00014365 | 6.1639e-05 | 5.5843e-05 | 0.00015051 | 0 |  | 642.26 | [7 empty] | P3 | P6 | P6
8173 | 2018-12-07 12:00 | 43441.5 | 4.3279e-05 | 0.00013436 | 0.00013256 | 7.2206e-05 | 4.692e-05 | 9.972e-05 | 8.6187e-05 | 6.7604e-05 | 5.9498e-05 | 0.00015343 | 0 |  | 507.28 | [7 empty] | P3 | P6 | P6
8174 | 2018-12-07 13:00 | 43441.5417 | 4.3279e-05 | 0.00016123 | 0.00013256 | 7.2418e-05 | 4.5913e-05 | 9.014e-05 | 0.00014365 | 7.7545e-05 | 5.7486e-05 | 0.0001609 | 0 |  | 610.37 | [7 empty] | P3 | P6 | P6
8175 | 2018-12-07 14:00 | 43441.5833 | 5.4099e-05 | 9.4053e-05 | 0.00012476 | 6.0284e-05 | 6.2188e-05 | 8.7962e-05 | 8.6187e-05 | 7.9534e-05 | 6.0642e-05 | 0.00016111 | 0 |  | 453.24 | [7 empty] | P3 | P6 | P6
8176 | 2018-12-07 15:00 | 43441.625 | 4.3279e-05 | 4.0308e-05 | 0.00010137 | 6.6367e-05 | 4.7658e-05 | 8.535e-05 | 0.00014365 | 6.3627e-05 | 5.2815e-05 | 0.00014614 | 0 |  | 58.29 | [7 empty] | P3 | P6 | P6
8177 | 2018-12-07 16:00 | 43441.6667 | 4.3279e-05 | 0.00010749 | 0.00010397 | 7.8381e-05 | 6.2325e-05 | 8.4914e-05 | 0.00011492 | 6.1639e-05 | 5.8751e-05 | 0.00013801 | 0 |  | 0 | [7 empty] | P3 | P6 | P6
8178 | 2018-12-07 17:00 | 43441.7083 | 4.3279e-05 | 9.4053e-05 | 0.00010657 | 9.3563e-05 | 3.8196e-05 | 8.4043e-05 | 0.00014365 | 6.3627e-05 | 5.3541e-05 | 0.00014125 | 0 |  | 0 | [7 empty] | P3 | P6 | P6
8179 | 2018-12-07 18:00 | 43441.75 | 4.3279e-05 | 0.00012093 | 0.00011176 | 7.3089e-05 | 4.2096e-05 | 8.4914e-05 | 8.6187e-05 | 7.3569e-05 | 5.2094e-05 | 0.00015948 | 0 |  | 0 | [7 empty] | P3 | P6 | P6
8180 | 2018-12-07 19:00 | 43441.7917 | 3.2459e-05 | 9.4053e-05 | 0.00010137 | 6.9731e-05 | 4.2251e-05 | 8.6656e-05 | 0.00014365 | 8.5499e-05 | 5.0459e-05 | 0.00016924 | 0 |  | 0 | [7 empty] | P3 | P6 | P6
8181 | 2018-12-07 20:00 | 43441.8333 | 5.4099e-05 | 6.7181e-05 | 6.7578e-05 | 7.2744e-05 | 4.2146e-05 | 0.00010059 | 8.6187e-05 | 8.7487e-05 | 5.3575e-05 | 0.00017903 | 0 |  | 0 | [7 empty] | P3 | P6 | P6
8182 | 2018-12-07 21:00 | 43441.875 | 4.3279e-05 | 0.00012093 | 6.238e-05 | 3.1057e-05 | 3.8077e-05 | 0.00011496 | 0.00014365 | 7.5557e-05 | 4.1682e-05 | 0.00017965 | 0 |  | 0 | [7 empty] | P3 | P6 | P6
8183 | 2018-12-07 22:00 | 43441.9167 | 3.2459e-05 | 5.3745e-05 | 5.7181e-05 | 1.1079e-05 | 3.8277e-05 | 0.00010865 | 0.00011492 | 7.158e-05 | 3.372e-05 | 0.00016131 | 0 |  | 0 | [7 empty] | P3 | P6 | P6
8184 | 2018-12-07 23:00 | 43441.9583 | 4.3279e-05 | 1.3436e-05 | 5.7181e-05 | 1.3672e-05 | 3.8777e-05 | 8.9704e-05 | 0.00011492 | 8.5499e-05 | 2.8988e-05 | 0.00013734 | 0 |  | 0 | [7 empty] | P3 | P6 | P6
8185 | 2018-12-08 | 43442 | 4.3279e-05 | 2.6872e-05 | 5.4582e-05 | 1.4009e-05 | 3.681e-05 | 8.7745e-05 | 2.8729e-05 | 8.5499e-05 | 3.4945e-05 | 0.00012387 | 0 |  | 0 | [7 empty] | P3 | P6 | P6
8186 | 2018-12-08 01:00 | 43442.0417 | 3.2459e-05 | 2.6872e-05 | 5.4582e-05 | 1.0967e-05 | 3.8362e-05 | 8.1866e-05 | 5.7458e-05 | 5.5673e-05 | 3.7267e-05 | 0.00010576 | 0 |  | 0 | [7 empty] | P3 | P6 | P6
8187 | 2018-12-08 02:00 | 43442.0833 | 5.4099e-05 | 2.6872e-05 | 5.4582e-05 | 1.4013e-05 | 3.4869e-05 | 8.1866e-05 | 2.8729e-05 | 5.5673e-05 | 3.2926e-05 | 9.2335e-05 | 0 |  | 0 | [7 empty] | P3 | P6 | P6
8188 | 2018-12-08 03:00 | 43442.125 | 3.2459e-05 | 2.6872e-05 | 5.4582e-05 | 1.0836e-05 | 3.8202e-05 | 8.2737e-05 | 5.7458e-05 | 6.1639e-05 | 3.1102e-05 | 8.4165e-05 | 0 |  | 0 | [7 empty] | P3 | P6 | P6
8189 | 2018-12-08 04:00 | 43442.1667 | 4.3279e-05 | 1.3436e-05 | 5.1983e-05 | 1.4083e-05 | 3.8237e-05 | 8.4914e-05 | 0 | 5.965e-05 | 3.6978e-05 | 8.0333e-05 | 0 |  | 0 | [7 empty] | P3 | P6 | P6
8190 | 2018-12-08 05:00 | 43442.2083 | 4.3279e-05 | 2.6872e-05 | 5.4582e-05 | 2.0203e-05 | 3.6064e-05 | 8.4043e-05 | 5.7458e-05 | 8.1522e-05 | 3.8189e-05 | 7.9808e-05 | 0 |  | 0 | [7 empty] | P3 | P6 | P6
8191 | 2018-12-08 06:00 | 43442.25 | 3.2459e-05 | 0.00052401 | 5.1983e-05 | 4.0139e-05 | 3.8789e-05 | 8.535e-05 | 2.8729e-05 | 6.5615e-05 | 5.9797e-05 | 8.2181e-05 | 0 |  | 0 | [7 empty] | P3 | P6 | P6
8192 | 2018-12-08 07:00 | 43442.2917 | 4.3279e-05 | 0.00057776 | 5.7181e-05 | 0.0001242 | 3.3605e-05 | 8.535e-05 | 5.7458e-05 | 5.7662e-05 | 5.0402e-05 | 8.7958e-05 | 0 |  | 0 | [7 empty] | P3 | P6 | P6
8193 | 2018-12-08 08:00 | 43442.3333 | 4.3279e-05 | 0.00053745 | 5.7181e-05 | 0.00010899 | 3.6366e-05 | 8.6221e-05 | 2.8729e-05 | 6.7604e-05 | 7.4366e-05 | 9.7023e-05 | 0 |  | 210.51 | [7 empty] | P3 | P6 | P6
8194 | 2018-12-08 09:00 | 43442.375 | 4.3279e-05 | 0.0004837 | 6.4979e-05 | 7.6029e-05 | 3.2356e-05 | 8.8398e-05 | 0.00014365 | 5.965e-05 | 7.2878e-05 | 0.0001205 | 0 |  | 387.44 | [7 empty] | P3 | P6 | P6
8195 | 2018-12-08 10:00 | 43442.4167 | 4.3279e-05 | 0.00042996 | 6.4979e-05 | 8.4985e-05 | 3.6336e-05 | 8.7092e-05 | 8.6187e-05 | 8.1522e-05 | 6.6929e-05 | 0.00014157 | 0 |  | 530.16 | [7 empty] | P3 | P6 | P6
8196 | 2018-12-08 11:00 | 43442.4583 | 4.3279e-05 | 0.00047027 | 6.7578e-05 | 7.8937e-05 | 4.7965e-05 | 8.6656e-05 | 0.00014365 | 9.544e-05 | 7.0644e-05 | 0.00015051 | 0 |  | 357.54 | [7 empty] | P3 | P6 | P6
8197 | 2018-12-08 12:00 | 43442.5 | 5.4099e-05 | 0.0004837 | 6.238e-05 | 6.9853e-05 | 4.8641e-05 | 8.6221e-05 | 8.6187e-05 | 8.5499e-05 | 7.1701e-05 | 0.00015343 | 0 |  | 626.76 | [7 empty] | P3 | P6 | P6
8198 | 2018-12-08 13:00 | 43442.5417 | 4.3279e-05 | 0.00045683 | 5.9781e-05 | 6.4045e-05 | 5.4515e-05 | 8.7962e-05 | 0.00014365 | 6.9592e-05 | 6.2527e-05 | 0.0001609 | 0 |  | 534.96 | [7 empty] | P3 | P6 | P6
8199 | 2018-12-08 14:00 | 43442.5833 | 4.3279e-05 | 5.3745e-05 | 6.238e-05 | 3.9778e-05 | 6.5058e-05 | 8.535e-05 | 0.00011492 | 7.158e-05 | 6.3139e-05 | 0.00016111 | 0 |  | 487.54 | [7 empty] | P3 | P6 | P6
8200 | 2018-12-08 15:00 | 43442.625 | 4.3279e-05 | 4.0308e-05 | 5.9781e-05 | 3.6928e-05 | 6.6309e-05 | 8.535e-05 | 0.00014365 | 8.1522e-05 | 6.5084e-05 | 0.00014614 | 0 |  | 45.86 | [7 empty] | P3 | P6 | P6
8201 | 2018-12-08 16:00 | 43442.6667 | 4.3279e-05 | 0.00012093 | 6.238e-05 | 3.9856e-05 | 6.2212e-05 | 8.535e-05 | 8.6187e-05 | 7.9534e-05 | 0.00010104 | 0.00013801 | 0 |  | 0 | [7 empty] | P3 | P6 | P6
8202 | 2018-12-08 17:00 | 43442.7083 | 4.3279e-05 | 6.7181e-05 | 6.238e-05 | 4.6146e-05 | 5.8542e-05 | 8.535e-05 | 0.00014365 | 7.158e-05 | 9.9996e-05 | 0.00014125 | 0 |  | 0 | [7 empty] | P3 | P6 | P6
8203 | 2018-12-08 18:00 | 43442.75 | 7.5739e-05 | 0.00010749 | 7.0177e-05 | 4.2834e-05 | 5.8923e-05 | 8.535e-05 | 8.6187e-05 | 6.7604e-05 | 0.00011617 | 0.00015948 | 0 |  | 0 | [7 empty] | P3 | P6 | P6
8204 | 2018-12-08 19:00 | 43442.7917 | 6.4919e-05 | 9.4053e-05 | 7.2776e-05 | 1.9071e-05 | 8.0996e-05 | 8.4914e-05 | 0.00014365 | 7.158e-05 | 0.00010012 | 0.00016924 | 0 |  | 0 | [7 empty] | P3 | P6 | P6
8205 | 2018-12-08 20:00 | 43442.8333 | 3.2459e-05 | 9.4053e-05 | 7.0177e-05 | 1.4224e-05 | 0.00010337 | 8.4479e-05 | 8.6187e-05 | 7.158e-05 | 8.8325e-05 | 0.00017903 | 0 |  | 0 | [7 empty] | P3 | P6 | P6
8206 | 2018-12-08 21:00 | 43442.875 | 4.3279e-05 | 0.00010749 | 6.7578e-05 | 1.1069e-05 | 0.00010289 | 8.6221e-05 | 0.00014365 | 9.1464e-05 | 7.2925e-05 | 0.00017965 | 0 |  | 0 | [7 empty] | P3 | P6 | P6
8207 | 2018-12-08 22:00 | 43442.9167 | 4.3279e-05 | 4.0308e-05 | 6.238e-05 | 1.4033e-05 | 8.8955e-05 | 8.3172e-05 | 0.00011492 | 8.9475e-05 | 6.0063e-05 | 0.00016131 | 0 |  | 0 | [7 empty] | P3 | P6 | P6
8208 | 2018-12-08 23:00 | 43442.9583 | 3.2459e-05 | 2.6872e-05 | 6.238e-05 | 1.0834e-05 | 5.1059e-05 | 8.1866e-05 | 0.00011492 | 5.965e-05 | 6.4337e-05 | 0.00013734 | 0 |  | 0 | [7 empty] | P3 | P6 | P6
8209 | 2018-12-09 | 43443 | 5.4099e-05 | 2.6872e-05 | 5.4582e-05 | 1.4047e-05 | 4.5509e-05 | 8.1866e-05 | 2.8729e-05 | 4.9708e-05 | 6.0447e-05 | 0.00011601 | 0 |  | 0 | [7 empty] | P3 | P6 | P6
8210 | 2018-12-09 01:00 | 43443.0417 | 4.3279e-05 | 1.3436e-05 | 4.9384e-05 | 1.3748e-05 | 3.5283e-05 | 8.1866e-05 | 5.7458e-05 | 5.7662e-05 | 6.084e-05 | 9.6715e-05 | 0 |  | 0 | [7 empty] | P3 | P6 | P6
8211 | 2018-12-09 02:00 | 43443.0833 | 2.164e-05 | 2.6872e-05 | 5.4582e-05 | 1.1007e-05 | 3.8977e-05 | 8.1866e-05 | 0 | 5.5673e-05 | 7.544e-05 | 8.5465e-05 | 0 |  | 0 | [7 empty] | P3 | P6 | P6
8212 | 2018-12-09 03:00 | 43443.125 | 4.3279e-05 | 2.6872e-05 | 5.4582e-05 | 1.3819e-05 | 3.8283e-05 | 8.3172e-05 | 5.7458e-05 | 6.9592e-05 | 7.3195e-05 | 7.9769e-05 | 0 |  | 0 | [7 empty] | P3 | P6 | P6
8213 | 2018-12-09 04:00 | 43443.1667 | 3.2459e-05 | 2.6872e-05 | 5.4582e-05 | 1.3867e-05 | 3.5194e-05 | 9.7107e-05 | 2.8729e-05 | 6.7604e-05 | 7.2602e-05 | 7.7809e-05 | 0 |  | 0 | [7 empty] | P3 | P6 | P6
8214 | 2018-12-09 05:00 | 43443.2083 | 5.4099e-05 | 2.6872e-05 | 5.7181e-05 | 1.3879e-05 | 3.8041e-05 | 0.00012759 | 5.7458e-05 | 5.1697e-05 | 6.1457e-05 | 8.0131e-05 | 0 |  | 0 | [7 empty] | P3 | P6 | P6
8215 | 2018-12-09 06:00 | 43443.25 | 4.3279e-05 | 0.00018811 | 5.1983e-05 | 1.0726e-05 | 3.4654e-05 | 0.00012802 | 2.8729e-05 | 6.7604e-05 | 3.3451e-05 | 9.0997e-05 | 0 |  | 0 | [7 empty] | P3 | P6 | P6
8216 | 2018-12-09 07:00 | 43443.2917 | 4.3279e-05 | 0.00020154 | 5.4582e-05 | 1.3951e-05 | 3.8545e-05 | 0.00012454 | 5.7458e-05 | 6.3627e-05 | 3.5901e-05 | 0.00011312 | 0 |  | 0 | [7 empty] | P3 | P6 | P6
8217 | 2018-12-09 08:00 | 43443.3333 | 4.3279e-05 | 0.00018811 | 5.4582e-05 | 1.1127e-05 | 4.977e-05 | 0.00012323 | 2.8729e-05 | 7.9534e-05 | 5.128e-05 | 0.00012443 | 0 |  | 228.66 | [7 empty] | P2 | P2 | P2
8218 | 2018-12-09 09:00 | 43443.375 | 4.3279e-05 | 6.7181e-05 | 5.4582e-05 | 1.4202e-05 | 4.8128e-05 | 0.00012454 | 0.00011492 | 0.00010936 | 7.6647e-05 | 0.00013197 | 0 |  | 79.03 | [7 empty] | P2 | P1 | P1
8219 | 2018-12-09 10:00 | 43443.4167 | 4.3279e-05 | 4.0308e-05 | 5.4582e-05 | 1.4067e-05 | 0.00010428 | 0.00011627 | 0.00011492 | 9.1464e-05 | 6.6834e-05 | 0.0001378 | 0 |  | 533.31 | [7 empty] | P1 | P1 | P1
8220 | 2018-12-09 11:00 | 43443.4583 | 5.4099e-05 | 6.7181e-05 | 5.4582e-05 | 1.1139e-05 | 0.00014025 | 9.6236e-05 | 0.00014365 | 9.1464e-05 | 6.0992e-05 | 0.00013738 | 0 |  | 575.06 | [7 empty] | P1 | P1 | P1
8221 | 2018-12-09 12:00 | 43443.5 | 4.3279e-05 | 0.00013436 | 5.4582e-05 | 1.4067e-05 | 0.00011846 | 5.4432e-05 | 8.6187e-05 | 0.00010538 | 5.6772e-05 | 0.00013892 | 0 |  | 561.34 | [7 empty] | P1 | P1 | P1
8222 | 2018-12-09 13:00 | 43443.5417 | 4.3279e-05 | 0.00013436 | 5.4582e-05 | 1.1101e-05 | 0.00012324 | 0.00010103 | 0.00014365 | 0.00010737 | 5.758e-05 | 0.00014765 | 0 |  | 492.69 | [7 empty] | P1 | P1 | P1
8223 | 2018-12-09 14:00 | 43443.5833 | 3.2459e-05 | 6.7181e-05 | 5.7181e-05 | 1.412e-05 | 0.00011744 | 0.00011627 | 8.6187e-05 | 9.1464e-05 | 6.0871e-05 | 0.0001521 | 0 |  | 386.6 | [7 empty] | P2 | P2 | P2
8224 | 2018-12-09 15:00 | 43443.625 | 4.3279e-05 | 5.3745e-05 | 5.7181e-05 | 1.4112e-05 | 6.8276e-05 | 0.00013194 | 0.00014365 | 8.351e-05 | 7.0139e-05 | 0.00014422 | 0 |  | 56.38 | [7 empty] | P2 | P2 | P2
8225 | 2018-12-09 16:00 | 43443.6667 | 5.4099e-05 | 0.00010749 | 5.1983e-05 | 1.1155e-05 | 5.413e-05 | 0.00013586 | 0.00011492 | 7.158e-05 | 0.00010212 | 0.0001386 | 0 |  | 0 | [7 empty] | P2 | P2 | P2
8226 | 2018-12-09 17:00 | 43443.7083 | 4.3279e-05 | 8.0617e-05 | 5.7181e-05 | 1.4138e-05 | 5.4612e-05 | 0.00013935 | 0.00011492 | 6.7604e-05 | 0.00011599 | 0.0001433 | 0 |  | 0 | [7 empty] | P2 | P2 | P2
8227 | 2018-12-09 18:00 | 43443.75 | 6.4919e-05 | 0.00012093 | 5.9781e-05 | 1.4089e-05 | 6.15e-05 | 0.00014849 | 0.00011492 | 7.158e-05 | 0.00012516 | 0.00016078 | 0 |  | 0 | [7 empty] | P1 | P1 | P1
8228 | 2018-12-09 19:00 | 43443.7917 | 5.4099e-05 | 8.0617e-05 | 5.7181e-05 | 1.4085e-05 | 5.826e-05 | 0.00014109 | 0.00014365 | 7.3569e-05 | 0.00012357 | 0.00017236 | 0 |  | 0 | [7 empty] | P1 | P1 | P1
8229 | 2018-12-09 20:00 | 43443.8333 | 4.3279e-05 | 8.0617e-05 | 6.238e-05 | 1.1121e-05 | 4.3028e-05 | 0.00012933 | 8.6187e-05 | 7.9534e-05 | 9.3222e-05 | 0.00018429 | 0 |  | 0 | [7 empty] | P1 | P1 | P1
8230 | 2018-12-09 21:00 | 43443.875 | 4.3279e-05 | 0.00012093 | 5.9781e-05 | 1.412e-05 | 4.2443e-05 | 0.00012541 | 0.00014365 | 9.544e-05 | 7.4618e-05 | 0.00018698 | 0 |  | 0 | [7 empty] | P1 | P1 | P1
8231 | 2018-12-09 22:00 | 43443.9167 | 4.3279e-05 | 4.0308e-05 | 5.7181e-05 | 1.4202e-05 | 4.3191e-05 | 0.00011888 | 8.6187e-05 | 5.3685e-05 | 6.1692e-05 | 0.00016884 | 0 |  | 0 | [7 empty] | P2 | P2 | P2
8232 | 2018-12-09 23:00 | 43443.9583 | 4.3279e-05 | 2.6872e-05 | 5.9781e-05 | 1.0914e-05 | 3.8563e-05 | 9.9284e-05 | 0.00014365 | 4.9708e-05 | 5.861e-05 | 0.00014111 | 0 |  | 0 | [7 empty] | P2 | P2 | P2
8233 | 2018-12-10 | 43444 | 4.3279e-05 | 2.6872e-05 | 5.1983e-05 | 1.4047e-05 | 3.9873e-05 | 9.7107e-05 | 0 | 5.7662e-05 | 7.4736e-05 | 0.00011601 | 0 |  | 0 | [7 empty] | P3 | P6 | P6
8234 | 2018-12-10 01:00 | 43444.0417 | 3.2459e-05 | 1.3436e-05 | 5.9781e-05 | 1.4007e-05 | 4.2451e-05 | 9.0575e-05 | 5.7458e-05 | 4.9708e-05 | 7.168e-05 | 9.6715e-05 | 0 |  | 0 | [7 empty] | P3 | P6 | P6
8235 | 2018-12-10 02:00 | 43444.0833 | 4.3279e-05 | 2.6872e-05 | 5.4582e-05 | 1.0894e-05 | 4.0014e-05 | 9.1011e-05 | 2.8729e-05 | 7.158e-05 | 7.9239e-05 | 8.5465e-05 | 0 |  | 0 | [7 empty] | P3 | P6 | P6
8236 | 2018-12-10 03:00 | 43444.125 | 3.2459e-05 | 2.6872e-05 | 5.4582e-05 | 1.3887e-05 | 3.6221e-05 | 9.3623e-05 | 5.7458e-05 | 6.9592e-05 | 7.9017e-05 | 7.9769e-05 | 0 |  | 0 | [7 empty] | P3 | P6 | P6
8237 | 2018-12-10 04:00 | 43444.1667 | 4.3279e-05 | 2.6872e-05 | 5.9781e-05 | 1.0752e-05 | 3.9054e-05 | 0.00010669 | 2.8729e-05 | 5.7662e-05 | 7.4817e-05 | 7.7809e-05 | 0 |  | 0 | [7 empty] | P3 | P6 | P6
8238 | 2018-12-10 05:00 | 43444.2083 | 4.3279e-05 | 2.6872e-05 | 6.238e-05 | 2.6583e-05 | 3.9001e-05 | 0.00013412 | 5.7458e-05 | 8.5499e-05 | 7.1647e-05 | 8.0131e-05 | 0 |  | 0 | [7 empty] | P3 | P6 | P6
8239 | 2018-12-10 06:00 | 43444.25 | 7.5739e-05 | 0.00041652 | 0.00015595 | 5.1324e-05 | 3.8876e-05 | 0.00013238 | 0 | 8.1522e-05 | 7.8384e-05 | 9.0997e-05 | 0 |  | 0 | [7 empty] | P3 | P6 | P6
8240 | 2018-12-10 07:00 | 43444.2917 | 0.00011902 | 0.00061806 | 0.00019234 | 0.00014184 | 5.7126e-05 | 0.00012672 | 5.7458e-05 | 9.544e-05 | 8.7881e-05 | 0.00011312 | 0 |  | 0 | [7 empty] | P3 | P6 | P6
8241 | 2018-12-10 08:00 | 43444.3333 | 0.00023804 | 0.00047027 | 0.00034049 | 9.3308e-05 | 9.3474e-05 | 0.00012541 | 0.00011492 | 0.00014714 | 0.00020595 | 0.00012443 | 0 |  | 233.38 | [7 empty] | P2 | P2 | P2
8242 | 2018-12-10 09:00 | 43444.375 | 0.00034623 | 0.00041652 | 0.00034309 | 9.2912e-05 | 5.8796e-05 | 0.00012541 | 0.00014365 | 0.00014913 | 0.00026332 | 0.00013197 | 0 |  | 442.68 | [7 empty] | P2 | P1 | P1
8243 | 2018-12-10 10:00 | 43444.4167 | 0.00036787 | 0.00042996 | 0.00034049 | 8.3574e-05 | 7.2836e-05 | 0.00012411 | 8.6187e-05 | 0.00013521 | 0.00024865 | 0.0001378 | 0 |  | 574.89 | [7 empty] | P1 | P1 | P1
8244 | 2018-12-10 11:00 | 43444.4583 | 0.00034623 | 0.00044339 | 0.0003015 | 9.5405e-05 | 6.2399e-05 | 0.00011801 | 0.00014365 | 0.00013322 | 0.00025496 | 0.00013738 | 0 |  | 622.02 | [7 empty] | P1 | P1 | P1
8245 | 2018-12-10 12:00 | 43444.5 | 0.00034623 | 0.00052401 | 0.00028071 | 0.00030298 | 5.1211e-05 | 0.00011278 | 8.6187e-05 | 0.00014117 | 0.00023156 | 0.00013892 | 0 |  | 643.09 | [7 empty] | P1 | P1 | P1
8246 | 2018-12-10 13:00 | 43444.5417 | 0.00035705 | 0.00049714 | 0.00026251 | 0.00037819 | 5.2361e-05 | 0.0001167 | 0.00014365 | 0.00014515 | 0.00019482 | 0.00014765 | 0 |  | 526.33 | [7 empty] | P1 | P1 | P1
8247 | 2018-12-10 14:00 | 43444.5833 | 0.00029214 | 0.00040308 | 0.00025212 | 0.00038147 | 4.3472e-05 | 0.00011888 | 0.00011492 | 0.00014515 | 0.00018475 | 0.0001521 | 0 |  | 318.82 | [7 empty] | P2 | P2 | P2
8248 | 2018-12-10 15:00 | 43444.625 | 0.00034623 | 0.00049714 | 0.00019494 | 0.00040357 | 8.2544e-05 | 0.00012933 | 0.00014365 | 0.00014913 | 0.00020728 | 0.00014422 | 0 |  | 57.33 | [7 empty] | P2 | P2 | P2
8249 | 2018-12-10 16:00 | 43444.6667 | 0.00025968 | 0.00047027 | 0.00016895 | 0.00047185 | 0.00010227 | 0.0001437 | 8.6187e-05 | 0.00014316 | 0.00027017 | 0.0001386 | 0 |  | 0 | [7 empty] | P2 | P2 | P2
8250 | 2018-12-10 17:00 | 43444.7083 | 0.00022722 | 0.00042996 | 0.00016635 | 0.00046992 | 0.00044417 | 0.00015285 | 0.00014365 | 0.00020082 | 0.00030683 | 0.0001433 | 0 |  | 0 | [7 empty] | P2 | P2 | P2
8251 | 2018-12-10 18:00 | 43444.75 | 0.00017312 | 0.00040308 | 0.00016115 | 0.00050361 | 0.00055813 | 0.00015502 | 8.6187e-05 | 0.00024258 | 0.00031234 | 0.00016078 | 0 |  | 0 | [7 empty] | P1 | P1 | P1
8252 | 2018-12-10 19:00 | 43444.7917 | 0.00020558 | 0.00044339 | 0.00013776 | 0.00042503 | 0.00055202 | 0.00014849 | 0.00014365 | 0.00025848 | 0.00025513 | 0.00017236 | 0 |  | 0 | [7 empty] | P1 | P1 | P1
8253 | 2018-12-10 20:00 | 43444.8333 | 0.00020558 | 0.00047027 | 7.7975e-05 | 0.00025837 | 0.00058594 | 0.00013717 | 0.00011492 | 0.00026047 | 0.00021627 | 0.00018429 | 0 |  | 0 | [7 empty] | P1 | P1 | P1
8254 | 2018-12-10 21:00 | 43444.875 | 5.4099e-05 | 0.00045683 | 5.9781e-05 | 4.1365e-05 | 0.0005755 | 0.0001154 | 0.00014365 | 0.00025053 | 0.00012964 | 0.00018698 | 0 |  | 0 | [7 empty] | P1 | P1 | P1
8255 | 2018-12-10 22:00 | 43444.9167 | 5.4099e-05 | 0.00030903 | 5.4582e-05 | 1.4421e-05 | 0.00030608 | 0.00011061 | 8.6187e-05 | 0.00021872 | 4.1669e-05 | 0.00016884 | 0 |  | 0 | [7 empty] | P2 | P2 | P2
8256 | 2018-12-10 23:00 | 43444.9583 | 3.2459e-05 | 2.6872e-05 | 5.4582e-05 | 1.141e-05 | 5.5915e-05 | 9.2317e-05 | 0.00014365 | 0.0001372 | 3.1014e-05 | 0.00014111 | 0 |  | 0 | [7 empty] | P2 | P2 | P2
8257 | 2018-12-11 | 43445 | 6.4919e-05 | 2.6872e-05 | 5.1983e-05 | 1.4511e-05 | 4.5281e-05 | 9.014e-05 | 0 | 8.1522e-05 | 4.3022e-05 | 0.00011601 | 0 |  | 0 | [7 empty] | P3 | P6 | P6
8258 | 2018-12-11 01:00 | 43445.0417 | 4.3279e-05 | 2.6872e-05 | 5.1983e-05 | 1.135e-05 | 4.0145e-05 | 8.3172e-05 | 5.7458e-05 | 7.5557e-05 | 5.0977e-05 | 9.6715e-05 | 0 |  | 0 | [7 empty] | P3 | P6 | P6
8259 | 2018-12-11 02:00 | 43445.0833 | 4.3279e-05 | 1.3436e-05 | 5.1983e-05 | 1.4571e-05 | 4.2227e-05 | 8.1866e-05 | 2.8729e-05 | 6.5615e-05 | 7.1586e-05 | 8.5465e-05 | 0 |  | 0 | [7 empty] | P3 | P6 | P6
8260 | 2018-12-11 03:00 | 43445.125 | 5.4099e-05 | 2.6872e-05 | 5.7181e-05 | 1.129e-05 | 3.8624e-05 | 8.3172e-05 | 5.7458e-05 | 5.5673e-05 | 7.1997e-05 | 7.9769e-05 | 0 |  | 0 | [7 empty] | P3 | P6 | P6
8261 | 2018-12-11 04:00 | 43445.1667 | 4.3279e-05 | 2.6872e-05 | 5.7181e-05 | 1.4391e-05 | 3.9171e-05 | 9.7107e-05 | 0 | 6.7604e-05 | 8.8697e-05 | 7.7809e-05 | 0 |  | 0 | [7 empty] | P3 | P6 | P6
8262 | 2018-12-11 05:00 | 43445.2083 | 4.3279e-05 | 2.6872e-05 | 7.0177e-05 | 2.857e-05 | 3.8874e-05 | 0.00012846 | 5.7458e-05 | 9.9417e-05 | 5.8083e-05 | 8.0131e-05 | 0 |  | 0 | [7 empty] | P3 | P6 | P6
8263 | 2018-12-11 06:00 | 43445.25 | 6.4919e-05 | 0.00040308 | 0.00018454 | 6.6805e-05 | 4.3024e-05 | 0.00013151 | 2.8729e-05 | 0.00010737 | 8.0013e-05 | 9.0997e-05 | 0 |  | 0 | [7 empty] | P3 | P6 | P6
8264 | 2018-12-11 07:00 | 43445.2917 | 0.00011902 | 0.00059119 | 0.00020014 | 0.00048398 | 4.9591e-05 | 0.00012802 | 5.7458e-05 | 0.00011135 | 8.3277e-05 | 0.00011312 | 0 |  | 0 | [7 empty] | P3 | P6 | P6
8265 | 2018-12-11 08:00 | 43445.3333 | 0.00028132 | 0.00053745 | 0.0003171 | 0.00045324 | 4.9169e-05 | 0.00012454 | 2.8729e-05 | 0.00011532 | 0.00024128 | 0.00012443 | 0 |  | 147.34 | [7 empty] | P2 | P2 | P2
8266 | 2018-12-11 09:00 | 43445.375 | 0.00034623 | 0.00049714 | 0.00033529 | 0.00046537 | 4.8963e-05 | 0.00012193 | 0.00014365 | 0.0001193 | 0.00026047 | 0.00013197 | 0 |  | 245.6 | [7 empty] | P2 | P1 | P1
8267 | 2018-12-11 10:00 | 43445.4167 | 0.00037869 | 0.00040308 | 0.00035608 | 0.00049858 | 7.7538e-05 | 0.00012106 | 8.6187e-05 | 0.0001372 | 0.00028899 | 0.0001378 | 0 |  | 453.79 | [7 empty] | P1 | P1 | P1
8268 | 2018-12-11 11:00 | 43445.4583 | 0.00033541 | 0.00044339 | 0.0002989 | 0.0004583 | 6.2133e-05 | 0.00011714 | 0.00014365 | 0.00014913 | 0.00027065 | 0.00013738 | 0 |  | 484.19 | [7 empty] | P1 | P1 | P1
8269 | 2018-12-11 12:00 | 43445.5 | 0.00033541 | 0.00047027 | 0.00026511 | 0.0004185 | 5.8699e-05 | 0.00011235 | 0.00011492 | 0.00015111 | 0.00021777 | 0.00013892 | 0 |  | 532.31 | [7 empty] | P1 | P1 | P1
8270 | 2018-12-11 13:00 | 43445.5417 | 0.00032459 | 0.00042996 | 0.00025212 | 0.00041886 | 6.2109e-05 | 0.00011191 | 0.00014365 | 0.00014117 | 0.00019214 | 0.00014765 | 0 |  | 416.37 | [7 empty] | P1 | P1 | P1
8271 | 2018-12-11 14:00 | 43445.5833 | 0.00029214 | 0.00042996 | 0.00023392 | 0.00036178 | 4.9137e-05 | 0.00011888 | 8.6187e-05 | 0.00012924 | 0.00017607 | 0.0001521 | 0 |  | 97.68 | [7 empty] | P2 | P2 | P2
8272 | 2018-12-11 15:00 | 43445.625 | 0.00030295 | 0.00038965 | 0.00018454 | 0.00033776 | 7.8807e-05 | 0.00012367 | 0.00014365 | 0.00013123 | 0.00021151 | 0.00014422 | 0 |  | 69.75 | [7 empty] | P2 | P2 | P2
8273 | 2018-12-11 16:00 | 43445.6667 | 0.00024886 | 0.00044339 | 0.00016895 | 0.00034691 | 0.00011293 | 0.00013804 | 8.6187e-05 | 0.00013521 | 0.00023679 | 0.0001386 | 0 |  | 0 | [7 empty] | P2 | P2 | P2
8274 | 2018-12-11 17:00 | 43445.7083 | 0.0002164 | 0.00041652 | 0.00017414 | 0.00037464 | 0.00039031 | 0.0001511 | 0.00014365 | 0.00020679 | 0.00028037 | 0.0001433 | 0 |  | 0 | [7 empty] | P2 | P2 | P2
8275 | 2018-12-11 18:00 | 43445.75 | 0.00018394 | 0.00036278 | 0.00015595 | 0.00036034 | 0.00062906 | 0.00015285 | 8.6187e-05 | 0.00025848 | 0.00031403 | 0.00016078 | 0 |  | 0 | [7 empty] | P1 | P1 | P1
8276 | 2018-12-11 19:00 | 43445.7917 | 0.00015148 | 0.00038965 | 0.00012996 | 0.00035498 | 0.00059647 | 0.00014065 | 0.00014365 | 0.00024854 | 0.00026773 | 0.00017236 | 0 |  | 0 | [7 empty] | P1 | P1 | P1
8277 | 2018-12-11 20:00 | 43445.8333 | 0.00012984 | 0.00038965 | 7.5376e-05 | 0.00020957 | 0.00060717 | 0.00012019 | 0.00011492 | 0.00025053 | 0.00024883 | 0.00018429 | 0 |  | 0 | [7 empty] | P1 | P1 | P1
8278 | 2018-12-11 21:00 | 43445.875 | 5.4099e-05 | 0.00049714 | 7.5376e-05 | 3.8475e-05 | 0.00056878 | 0.0001093 | 0.00014365 | 0.00024258 | 0.00014739 | 0.00018698 | 0 |  | 0 | [7 empty] | P1 | P1 | P1
8279 | 2018-12-11 22:00 | 43445.9167 | 5.4099e-05 | 0.00034934 | 6.238e-05 | 1.4571e-05 | 0.00034547 | 0.00010364 | 8.6187e-05 | 0.00019287 | 4.457e-05 | 0.00016884 | 0 |  | 0 | [7 empty] | P2 | P2 | P2
8280 | 2018-12-11 23:00 | 43445.9583 | 6.4919e-05 | 2.6872e-05 | 5.9781e-05 | 1.4631e-05 | 6.7941e-05 | 9.0575e-05 | 0.00014365 | 0.00013123 | 3.5753e-05 | 0.00014111 | 0 |  | 0 | [7 empty] | P2 | P2 | P2
8281 | 2018-12-12 | 43446 | 6.4919e-05 | 2.6872e-05 | 5.9781e-05 | 1.1591e-05 | 5.3813e-05 | 8.7962e-05 | 0 | 8.351e-05 | 3.3269e-05 | 0.000117 | 0 |  | 0 | [7 empty] | P3 | P6 | P6
8282 | 2018-12-12 01:00 | 43446.0417 | 6.4919e-05 | 2.6872e-05 | 5.7181e-05 | 1.4571e-05 | 4.7918e-05 | 7.9689e-05 | 5.7458e-05 | 7.7545e-05 | 3.0893e-05 | 9.783e-05 | 0 |  | 0 | [7 empty] | P3 | P6 | P6
8283 | 2018-12-12 02:00 | 43446.0833 | 5.4099e-05 | 2.6872e-05 | 5.7181e-05 | 1.1561e-05 | 3.8561e-05 | 7.8818e-05 | 2.8729e-05 | 7.5557e-05 | 3.3013e-05 | 8.6013e-05 | 0 |  | 0 | [7 empty] | P3 | P6 | P6
8284 | 2018-12-12 03:00 | 43446.125 | 4.3279e-05 | 2.6872e-05 | 5.4582e-05 | 1.4541e-05 | 3.9195e-05 | 8.0995e-05 | 5.7458e-05 | 7.158e-05 | 3.0604e-05 | 7.9944e-05 | 0 |  | 0 | [7 empty] | P3 | P6 | P6
8285 | 2018-12-12 04:00 | 43446.1667 | 5.4099e-05 | 1.3436e-05 | 6.238e-05 | 1.4722e-05 | 4.0894e-05 | 9.4059e-05 | 0 | 0.00010538 | 3.1095e-05 | 7.7727e-05 | 0 |  | 0 | [7 empty] | P3 | P6 | P6
8286 | 2018-12-12 05:00 | 43446.2083 | 6.4919e-05 | 2.6872e-05 | 7.2776e-05 | 2.8028e-05 | 4.0159e-05 | 0.00012541 | 5.7458e-05 | 0.00010936 | 3.6163e-05 | 7.9974e-05 | 0 |  | 0 | [7 empty] | P3 | P6 | P6
8287 | 2018-12-12 06:00 | 43446.25 | 8.6559e-05 | 0.00036278 | 0.00020793 | 6.6985e-05 | 4.3871e-05 | 0.00012715 | 2.8729e-05 | 0.00010737 | 8.5404e-05 | 9.004e-05 | 0 |  | 0 | [7 empty] | P3 | P6 | P6
8288 | 2018-12-12 07:00 | 43446.2917 | 0.00015148 | 0.00064494 | 0.00018714 | 0.00043804 | 4.8622e-05 | 0.00013369 | 5.7458e-05 | 0.00012328 | 0.0001183 | 0.00011122 | 0 |  | 0 | [7 empty] | P3 | P6 | P6
8289 | 2018-12-12 08:00 | 43446.3333 | 0.00025968 | 0.00053745 | 0.00027551 | 0.00044671 | 7.9102e-05 | 0.00013717 | 8.6187e-05 | 0.00013123 | 0.00029317 | 0.00012321 | 0 |  | 51.46 | [7 empty] | P2 | P2 | P2
8290 | 2018-12-12 09:00 | 43446.375 | 0.00040033 | 0.00041652 | 0.00027551 | 0.00038656 | 6.4498e-05 | 0.00013238 | 0.00014365 | 0.00014913 | 0.00035041 | 0.00013252 | 0 |  | 92.86 | [7 empty] | P2 | P1 | P1
8291 | 2018-12-12 10:00 | 43446.4167 | 0.00038951 | 0.00049714 | 0.00027551 | 0.00036633 | 6.2161e-05 | 0.00011975 | 5.7458e-05 | 0.00016106 | 0.00035961 | 0.00013929 | 0 |  | 124.86 | [7 empty] | P1 | P1 | P1
8292 | 2018-12-12 11:00 | 43446.4583 | 0.00034623 | 0.00051057 | 0.00025472 | 0.00034474 | 5.8034e-05 | 0.00011409 | 5.7458e-05 | 0.00015509 | 0.00034749 | 0.00013935 | 0 |  | 163.6 | [7 empty] | P1 | P1 | P1
8293 | 2018-12-12 12:00 | 43446.5 | 0.00034623 | 0.00041652 | 0.00025732 | 0.00028182 | 7.059e-05 | 0.0001167 | 2.8729e-05 | 0.00014913 | 0.00029857 | 0.00014075 | 0 |  | 197.4 | [7 empty] | P1 | P1 | P1
8294 | 2018-12-12 13:00 | 43446.5417 | 0.00036787 | 0.00037621 | 0.00024692 | 0.00027339 | 5.0852e-05 | 0.00011714 | 8.6187e-05 | 0.00014515 | 0.00024991 | 0.00014842 | 0 |  | 220.97 | [7 empty] | P1 | P1 | P1
8295 | 2018-12-12 14:00 | 43446.5833 | 0.00032459 | 0.00037621 | 0.00023133 | 0.00022736 | 4.6441e-05 | 0.00012193 | 8.6187e-05 | 0.00015509 | 0.00023023 | 0.00015259 | 0 |  | 150.57 | [7 empty] | P2 | P2 | P2
8296 | 2018-12-12 15:00 | 43446.625 | 0.00033541 | 0.00041652 | 0.00020014 | 0.0002463 | 6.4582e-05 | 0.00013412 | 0.00014365 | 0.00016702 | 0.00025191 | 0.00014539 | 0 |  | 62.11 | [7 empty] | P2 | P2 | P2
8297 | 2018-12-12 16:00 | 43446.6667 | 0.00033541 | 0.00053745 | 0.00015595 | 0.00031144 | 0.00012693 | 0.00014327 | 0.00011492 | 0.0001531 | 0.00029909 | 0.00014017 | 0 |  | 0 | [7 empty] | P2 | P2 | P2
8298 | 2018-12-12 17:00 | 43446.7083 | 0.00025968 | 0.00045683 | 0.00014555 | 0.00033071 | 0.00044063 | 0.00015415 | 0.00011492 | 0.00020082 | 0.00030536 | 0.00014443 | 0 |  | 0 | [7 empty] | P2 | P2 | P2
8299 | 2018-12-12 18:00 | 43446.75 | 0.0002164 | 0.00044339 | 0.00015075 | 0.00033646 | 0.00062197 | 0.00014893 | 0.00011492 | 0.00024457 | 0.00030314 | 0.00016129 | 0 |  | 0 | [7 empty] | P1 | P1 | P1
8300 | 2018-12-12 19:00 | 43446.7917 | 0.00020558 | 0.00042996 | 0.00011696 | 0.00033986 | 0.00059675 | 0.0001363 | 0.00014365 | 0.00024655 | 0.00027691 | 0.00016966 | 0 |  | 0 | [7 empty] | P1 | P1 | P1
8301 | 2018-12-12 20:00 | 43446.8333 | 0.00018394 | 0.00038965 | 7.5376e-05 | 0.00017181 | 0.00057951 | 0.00012019 | 8.6187e-05 | 0.00025053 | 0.00023693 | 0.00017667 | 0 |  | 0 | [7 empty] | P1 | P1 | P1
8302 | 2018-12-12 21:00 | 43446.875 | 6.4919e-05 | 0.00044339 | 6.4979e-05 | 3.9137e-05 | 0.00054778 | 0.0001154 | 0.00014365 | 0.00024854 | 0.00011145 | 0.00017751 | 0 |  | 0 | [7 empty] | P1 | P1 | P1
8303 | 2018-12-12 22:00 | 43446.9167 | 5.4099e-05 | 0.00045683 | 6.4979e-05 | 1.5504e-05 | 0.00033387 | 0.00011496 | 8.6187e-05 | 0.00021474 | 2.8167e-05 | 0.0001617 | 0 |  | 0 | [7 empty] | P2 | P2 | P2
8304 | 2018-12-12 23:00 | 43446.9583 | 5.4099e-05 | 2.6872e-05 | 6.238e-05 | 1.5354e-05 | 6.7318e-05 | 0.00010974 | 0.00014365 | 0.0001193 | 2.9379e-05 | 0.00014124 | 0 |  | 0 | [7 empty] | P2 | P2 | P2
8305 | 2018-12-13 | 43447 | 6.4919e-05 | 2.6872e-05 | 5.9781e-05 | 1.2554e-05 | 5.6281e-05 | 0.00010495 | 8.6187e-05 | 8.1522e-05 | 4.7693e-05 | 0.00012166 | 0 |  | 0 | [7 empty] | P3 | P6 | P6
8306 | 2018-12-13 01:00 | 43447.0417 | 4.3279e-05 | 2.6872e-05 | 5.4582e-05 | 1.5806e-05 | 4.2179e-05 | 8.9704e-05 | 0.00014365 | 6.9592e-05 | 4.6845e-05 | 0.00010278 | 0 |  | 0 | [7 empty] | P3 | P6 | P6
8307 | 2018-12-13 02:00 | 43447.0833 | 5.4099e-05 | 2.6872e-05 | 5.7181e-05 | 1.5715e-05 | 4.0522e-05 | 8.7092e-05 | 8.6187e-05 | 5.7662e-05 | 4.0417e-05 | 8.9707e-05 | 0 |  | 0 | [7 empty] | P3 | P6 | P6
8308 | 2018-12-13 03:00 | 43447.125 | 5.4099e-05 | 1.3436e-05 | 5.9781e-05 | 1.2825e-05 | 4.2225e-05 | 8.7527e-05 | 5.7458e-05 | 5.3685e-05 | 4.0834e-05 | 8.2575e-05 | 0 |  | 0 | [7 empty] | P3 | P6 | P6
8309 | 2018-12-13 04:00 | 43447.1667 | 6.4919e-05 | 2.6872e-05 | 5.7181e-05 | 1.5775e-05 | 4.053e-05 | 8.8398e-05 | 0 | 7.158e-05 | 3.7106e-05 | 7.9307e-05 | 0 |  | 0 | [7 empty] | P3 | P6 | P6
8310 | 2018-12-13 05:00 | 43447.2083 | 4.3279e-05 | 2.6872e-05 | 7.2776e-05 | 2.7968e-05 | 3.9637e-05 | 8.7527e-05 | 5.7458e-05 | 0.00010737 | 3.761e-05 | 7.9464e-05 | 0 |  | 0 | [7 empty] | P3 | P6 | P6
8311 | 2018-12-13 06:00 | 43447.25 | 7.5739e-05 | 0.00047027 | 9.6169e-05 | 6.5962e-05 | 4.214e-05 | 8.8833e-05 | 2.8729e-05 | 0.00010538 | 9.4288e-05 | 8.3172e-05 | 0 |  | 0 | [7 empty] | P3 | P6 | P6
8312 | 2018-12-13 07:00 | 43447.2917 | 0.00014066 | 0.00056432 | 0.00020793 | 0.00042001 | 4.3492e-05 | 9.6236e-05 | 5.7458e-05 | 0.00011731 | 9.5136e-05 | 9.2064e-05 | 0 |  | 0 | [7 empty] | P3 | P6 | P6
8313 | 2018-12-13 08:00 | 43447.3333 | 0.00024886 | 0.00047027 | 0.00025992 | 0.0004847 | 4.4265e-05 | 0.00011932 | 8.6187e-05 | 0.00012129 | 0.00027607 | 0.00010623 | 0 |  | 44.76 | [7 empty] | P2 | P2 | P2
8314 | 2018-12-13 09:00 | 43447.375 | 0.00035705 | 0.00041652 | 0.00026511 | 0.00039887 | 7.2075e-05 | 0.0001228 | 5.7458e-05 | 0.0001372 | 0.00030199 | 0.00013012 | 0 |  | 78.05 | [7 empty] | P2 | P1 | P1
8315 | 2018-12-13 10:00 | 43447.4167 | 0.00044361 | 0.00040308 | 0.00024692 | 0.00035522 | 8.5588e-05 | 0.0001228 | 2.8729e-05 | 0.00014316 | 0.00033104 | 0.00014532 | 0 |  | 55.61 | [7 empty] | P1 | P1 | P1
8316 | 2018-12-13 11:00 | 43447.4583 | 0.00044361 | 0.00041652 | 0.00024952 | 0.00033297 | 9.344e-05 | 0.00011365 | 8.6187e-05 | 0.00014316 | 0.00029124 | 0.00014777 | 0 |  | 190.68 | [7 empty] | P1 | P1 | P1
8317 | 2018-12-13 12:00 | 43447.5 | 0.00046525 | 0.00051057 | 0.00025212 | 0.00029976 | 6.3687e-05 | 0.00011017 | 8.6187e-05 | 0.00014515 | 0.00026998 | 0.00014774 | 0 |  | 226.49 | [7 empty] | P1 | P1 | P1
8318 | 2018-12-13 13:00 | 43447.5417 | 0.00042197 | 0.00037621 | 0.00024952 | 0.0003137 | 5.9051e-05 | 0.00011191 | 0.00014365 | 0.00013123 | 0.00025807 | 0.000155 | 0 |  | 213.12 | [7 empty] | P1 | P1 | P1
8319 | 2018-12-13 14:00 | 43447.5833 | 0.00033541 | 0.00036278 | 0.00023652 | 0.00032731 | 4.9803e-05 | 0.00011322 | 0.00011492 | 0.00012328 | 0.00024742 | 0.0001572 | 0 |  | 226.25 | [7 empty] | P2 | P2 | P2
8320 | 2018-12-13 15:00 | 43447.625 | 0.00040033 | 0.00041652 | 0.00018194 | 0.00035775 | 9.1346e-05 | 0.00011496 | 0.00014365 | 0.00012725 | 0.00022924 | 0.00014586 | 0 |  | 67.84 | [7 empty] | P2 | P2 | P2
8321 | 2018-12-13 16:00 | 43447.6667 | 0.00033541 | 0.00045683 | 0.00016895 | 0.00031497 | 0.0001153 | 0.00011801 | 8.6187e-05 | 0.00015708 | 0.00027904 | 0.00013813 | 0 |  | 0 | [7 empty] | P2 | P2 | P2
8322 | 2018-12-13 17:00 | 43447.7083 | 0.00028132 | 0.00045683 | 0.00017154 | 0.00032303 | 0.00038691 | 0.00010886 | 0.00014365 | 0.0002048 | 0.00028597 | 0.0001408 | 0 |  | 0 | [7 empty] | P2 | P2 | P2
8323 | 2018-12-13 18:00 | 43447.75 | 0.00022722 | 0.00041652 | 0.00017674 | 0.00033836 | 0.00061253 | 0.00010146 | 8.6187e-05 | 0.00024059 | 0.0002968 | 0.00015777 | 0 |  | 0 | [7 empty] | P1 | P1 | P1
8324 | 2018-12-13 19:00 | 43447.7917 | 0.00022722 | 0.00041652 | 0.00015595 | 0.00031861 | 0.00061873 | 0.0001032 | 0.00014365 | 0.0002386 | 0.00027564 | 0.00016414 | 0 |  | 0 | [7 empty] | P1 | P1 | P1
8325 | 2018-12-13 20:00 | 43447.8333 | 0.00018394 | 0.00042996 | 7.7975e-05 | 0.00019695 | 0.00057872 | 0.00010103 | 0.00011492 | 0.0002386 | 0.0002164 | 0.00017027 | 0 |  | 0 | [7 empty] | P1 | P1 | P1
8326 | 2018-12-13 21:00 | 43447.875 | 8.6559e-05 | 0.00045683 | 6.7578e-05 | 3.0437e-05 | 0.00057646 | 8.7962e-05 | 0.00014365 | 0.00025451 | 0.00011314 | 0.000172 | 0 |  | 0 | [7 empty] | P1 | P1 | P1
8327 | 2018-12-13 22:00 | 43447.9167 | 5.4099e-05 | 0.00038965 | 6.238e-05 | 1.2464e-05 | 0.00041161 | 7.9689e-05 | 8.6187e-05 | 0.00023661 | 5.3824e-05 | 0.00015783 | 0 |  | 0 | [7 empty] | P2 | P2 | P2
8328 | 2018-12-13 23:00 | 43447.9583 | 4.3279e-05 | 2.6872e-05 | 5.9781e-05 | 1.5896e-05 | 6.9442e-05 | 7.8382e-05 | 0.00014365 | 0.00014913 | 4.2618e-05 | 0.00013945 | 0 |  | 0 | [7 empty] | P2 | P2 | P2
8329 | 2018-12-14 | 43448 | 5.4099e-05 | 2.6872e-05 | 5.4582e-05 | 1.5234e-05 | 5.9498e-05 | 7.7947e-05 | 0.00011492 | 6.1639e-05 | 5.3595e-05 | 0.00012387 | 0 |  | 0 | [7 empty] | P3 | P6 | P6
8330 | 2018-12-14 01:00 | 43448.0417 | 4.3279e-05 | 2.6872e-05 | 5.1983e-05 | 1.5685e-05 | 4.4819e-05 | 7.6641e-05 | 0.00014365 | 6.1639e-05 | 4.3096e-05 | 0.00010576 | 0 |  | 0 | [7 empty] | P3 | P6 | P6
8331 | 2018-12-14 02:00 | 43448.0833 | 5.4099e-05 | 2.6872e-05 | 4.9384e-05 | 1.2644e-05 | 4.3516e-05 | 7.7512e-05 | 5.7458e-05 | 5.7662e-05 | 3.8889e-05 | 9.2335e-05 | 0 |  | 0 | [7 empty] | P3 | P6 | P6
8332 | 2018-12-14 03:00 | 43448.125 | 6.4919e-05 | 2.6872e-05 | 5.1983e-05 | 1.5775e-05 | 4.6322e-05 | 8.0124e-05 | 5.7458e-05 | 7.7545e-05 | 4.0834e-05 | 8.4165e-05 | 0 |  | 0 | [7 empty] | P3 | P6 | P6
8333 | 2018-12-14 04:00 | 43448.1667 | 4.3279e-05 | 2.6872e-05 | 5.7181e-05 | 1.2825e-05 | 4.347e-05 | 8.0124e-05 | 2.8729e-05 | 7.9534e-05 | 3.6803e-05 | 8.0333e-05 | 0 |  | 0 | [7 empty] | P3 | P6 | P6
8334 | 2018-12-14 05:00 | 43448.2083 | 4.3279e-05 | 2.6872e-05 | 7.0177e-05 | 2.8781e-05 | 4.4821e-05 | 8.0124e-05 | 5.7458e-05 | 5.965e-05 | 3.9905e-05 | 7.9808e-05 | 0 |  | 0 | [7 empty] | P3 | P6 | P6
8335 | 2018-12-14 06:00 | 43448.25 | 6.4919e-05 | 0.00036278 | 9.357e-05 | 7.117e-05 | 5.1231e-05 | 8.3172e-05 | 0 | 9.1464e-05 | 9.5971e-05 | 8.2181e-05 | 0 |  | 0 | [7 empty] | P3 | P6 | P6
8336 | 2018-12-14 07:00 | 43448.2917 | 0.00015148 | 0.00059119 | 0.00021053 | 0.00041043 | 6.7326e-05 | 9.7543e-05 | 5.7458e-05 | 0.00012129 | 0.00010255 | 8.7958e-05 | 0 |  | 0 | [7 empty] | P3 | P6 | P6
8337 | 2018-12-14 08:00 | 43448.3333 | 0.00024886 | 0.0004837 | 0.00024692 | 0.00041489 | 8.9074e-05 | 0.00011453 | 5.7458e-05 | 0.00013322 | 0.00025256 | 9.7023e-05 | 0 |  | 254.8 | [7 empty] | P3 | P6 | P6
8338 | 2018-12-14 09:00 | 43448.375 | 0.00035705 | 0.00038965 | 0.00025732 | 0.00035856 | 7.9358e-05 | 0.00011932 | 5.7458e-05 | 0.00014714 | 0.00027243 | 0.0001205 | 0 |  | 444.99 | [7 empty] | P3 | P6 | P6
8339 | 2018-12-14 10:00 | 43448.4167 | 0.00037869 | 0.00040308 | 0.00026511 | 0.00031075 | 7.7074e-05 | 0.00012367 | 2.8729e-05 | 0.00014515 | 0.00025883 | 0.00014157 | 0 |  | 590.37 | [7 empty] | P3 | P6 | P6
8340 | 2018-12-14 11:00 | 43448.4583 | 0.00037869 | 0.00044339 | 0.00024432 | 0.0003025 | 5.9311e-05 | 0.00012236 | 8.6187e-05 | 0.00013123 | 0.00027495 | 0.00015051 | 0 |  | 697.07 | [7 empty] | P3 | P6 | P6
8341 | 2018-12-14 12:00 | 43448.5 | 0.00038951 | 0.00045683 | 0.00023652 | 0.00026674 | 5.3642e-05 | 9.8849e-05 | 0.00011492 | 0.00013322 | 0.0002647 | 0.00015343 | 0 |  | 670.33 | [7 empty] | P3 | P6 | P6
8342 | 2018-12-14 13:00 | 43448.5417 | 0.00033541 | 0.00044339 | 0.00022873 | 0.00025141 | 5.2796e-05 | 8.6221e-05 | 0.00011492 | 0.00015509 | 0.00023049 | 0.0001609 | 0 |  | 633.27 | [7 empty] | P3 | P6 | P6
8343 | 2018-12-14 14:00 | 43448.5833 | 0.00028132 | 0.00032247 | 0.00021053 | 0.00025641 | 4.6298e-05 | 8.4043e-05 | 0.00011492 | 0.00014316 | 0.00018865 | 0.00016111 | 0 |  | 496.51 | [7 empty] | P3 | P6 | P6
8344 | 2018-12-14 15:00 | 43448.625 | 0.00031377 | 0.0002956 | 0.00017154 | 0.00023859 | 6.4742e-05 | 8.4479e-05 | 0.00014365 | 0.00013521 | 0.00018024 | 0.00014614 | 0 |  | 46.82 | [7 empty] | P3 | P6 | P6
8345 | 2018-12-14 16:00 | 43448.6667 | 0.00024886 | 0.00040308 | 0.00015335 | 0.00025557 | 0.00013298 | 8.1866e-05 | 8.6187e-05 | 0.00014316 | 0.00020163 | 0.00013801 | 0 |  | 0 | [7 empty] | P3 | P6 | P6
8346 | 2018-12-14 17:00 | 43448.7083 | 0.0002164 | 0.0003359 | 0.00014035 | 0.0002951 | 0.00032986 | 8.2302e-05 | 0.00014365 | 0.00018492 | 0.00023352 | 0.00014125 | 0 |  | 0 | [7 empty] | P3 | P6 | P6
8347 | 2018-12-14 18:00 | 43448.75 | 0.00017312 | 0.00036278 | 0.00012736 | 0.00025277 | 0.00053297 | 8.4479e-05 | 0.00011492 | 0.00025252 | 0.0002598 | 0.00015948 | 0 |  | 0 | [7 empty] | P3 | P6 | P6
8348 | 2018-12-14 19:00 | 43448.7917 | 0.00018394 | 0.00041652 | 0.00010397 | 0.0002767 | 0.00055387 | 9.1011e-05 | 0.00014365 | 0.0002724 | 0.00026808 | 0.00016924 | 0 |  | 0 | [7 empty] | P3 | P6 | P6
8349 | 2018-12-14 20:00 | 43448.8333 | 0.00018394 | 0.00040308 | 8.5772e-05 | 0.00017976 | 0.0006171 | 0.00010582 | 8.6187e-05 | 0.00027638 | 0.00022093 | 0.00017903 | 0 |  | 0 | [7 empty] | P3 | P6 | P6
8350 | 2018-12-14 21:00 | 43448.875 | 6.4919e-05 | 0.00038965 | 5.7181e-05 | 3.2243e-05 | 0.00056782 | 0.00011583 | 0.00014365 | 0.0002565 | 0.00011718 | 0.00017965 | 0 |  | 0 | [7 empty] | P3 | P6 | P6
8351 | 2018-12-14 22:00 | 43448.9167 | 4.3279e-05 | 0.00036278 | 5.9781e-05 | 1.1651e-05 | 0.00031028 | 0.00011344 | 8.6187e-05 | 0.00024457 | 7.4844e-05 | 0.00016131 | 0 |  | 0 | [7 empty] | P3 | P6 | P6
8352 | 2018-12-14 23:00 | 43448.9583 | 5.4099e-05 | 2.6872e-05 | 5.4582e-05 | 1.4571e-05 | 8.3304e-05 | 9.8413e-05 | 0.00014365 | 0.00014117 | 7.1297e-05 | 0.00013734 | 0 |  | 0 | [7 empty] | P3 | P6 | P6
8353 | 2018-12-15 | 43449 | 5.4099e-05 | 2.6872e-05 | 5.4582e-05 | 1.4571e-05 | 5.7406e-05 | 9.6889e-05 | 0.00011492 | 9.544e-05 | 7.7206e-05 | 0.00011074 | 0 |  | 0 | [7 empty] | P3 | P6 | P6
8354 | 2018-12-15 01:00 | 43449.0417 | 5.4099e-05 | 2.6872e-05 | 5.4582e-05 | 1.1531e-05 | 5.2597e-05 | 9.1882e-05 | 0.00014365 | 7.9534e-05 | 6.2776e-05 | 9.2846e-05 | 0 |  | 0 | [7 empty] | P3 | P6 | P6
8355 | 2018-12-15 02:00 | 43449.0833 | 4.3279e-05 | 1.3436e-05 | 5.1983e-05 | 1.4541e-05 | 3.9235e-05 | 9.0575e-05 | 5.7458e-05 | 5.7662e-05 | 4.3984e-05 | 8.2471e-05 | 0 |  | 0 | [7 empty] | P3 | P6 | P6
8356 | 2018-12-15 03:00 | 43449.125 | 4.3279e-05 | 2.6872e-05 | 5.1983e-05 | 1.1561e-05 | 3.496e-05 | 9.1446e-05 | 5.7458e-05 | 6.1639e-05 | 4.2591e-05 | 7.712e-05 | 0 |  | 0 | [7 empty] | P3 | P6 | P6
8357 | 2018-12-15 04:00 | 43449.1667 | 5.4099e-05 | 2.6872e-05 | 5.7181e-05 | 1.4571e-05 | 3.5771e-05 | 0.00010277 | 2.8729e-05 | 5.965e-05 | 4.0276e-05 | 7.5364e-05 | 0 |  | 0 | [7 empty] | P3 | P6 | P6
8358 | 2018-12-15 05:00 | 43449.2083 | 4.3279e-05 | 2.6872e-05 | 5.4582e-05 | 2.8089e-05 | 3.8973e-05 | 0.00012933 | 5.7458e-05 | 7.3569e-05 | 4.5293e-05 | 7.7815e-05 | 0 |  | 0 | [7 empty] | P3 | P6 | P6
8359 | 2018-12-15 06:00 | 43449.25 | 5.4099e-05 | 0.0004837 | 5.7181e-05 | 4.9524e-05 | 3.5329e-05 | 0.00013325 | 2.8729e-05 | 9.9417e-05 | 8.9062e-05 | 8.8598e-05 | 0 |  | 0 | [7 empty] | P3 | P6 | P6
8360 | 2018-12-15 07:00 | 43449.2917 | 5.4099e-05 | 0.00053745 | 6.4979e-05 | 0.00013397 | 5.4642e-05 | 0.00014414 | 2.8729e-05 | 9.3452e-05 | 0.00010726 | 0.0001109 | 0 |  | 0 | [7 empty] | P3 | P6 | P6
8361 | 2018-12-15 08:00 | 43449.3333 | 4.3279e-05 | 0.00044339 | 5.9781e-05 | 0.00011907 | 0.0001688 | 0.00015328 | 2.8729e-05 | 0.0001193 | 0.00017818 | 0.00012124 | 0 |  | 244.39 | [7 empty] | P3 | P6 | P6
8362 | 2018-12-15 09:00 | 43449.375 | 5.4099e-05 | 0.00036278 | 7.0177e-05 | 0.00010928 | 0.00021096 | 0.00015197 | 5.7458e-05 | 0.0001372 | 0.00018538 | 0.00012781 | 0 |  | 450.96 | [7 empty] | P3 | P6 | P6
8363 | 2018-12-15 10:00 | 43449.4167 | 4.3279e-05 | 0.00037621 | 6.7578e-05 | 0.00040134 | 0.00020618 | 0.00014675 | 2.8729e-05 | 0.00015111 | 0.0001954 | 0.00013435 | 0 |  | 580.7 | [7 empty] | P3 | P6 | P6
8364 | 2018-12-15 11:00 | 43449.4583 | 5.4099e-05 | 0.00049714 | 5.7181e-05 | 0.00034001 | 0.00015673 | 0.00014152 | 8.6187e-05 | 0.00018889 | 0.00019828 | 0.0001348 | 0 |  | 693.04 | [7 empty] | P3 | P6 | P6
8365 | 2018-12-15 12:00 | 43449.5 | 5.4099e-05 | 0.00052401 | 5.9781e-05 | 0.00031635 | 0.00016593 | 0.00013673 | 8.6187e-05 | 0.00019287 | 0.00018473 | 0.00013688 | 0 |  | 679.62 | [7 empty] | P3 | P6 | P6
8366 | 2018-12-15 13:00 | 43449.5417 | 5.4099e-05 | 0.0003359 | 5.7181e-05 | 0.00026752 | 0.00013561 | 0.00013543 | 0.00014365 | 0.00017299 | 0.00014609 | 0.00014562 | 0 |  | 630.6 | [7 empty] | P3 | P6 | P6
8367 | 2018-12-15 14:00 | 43449.5833 | 4.3279e-05 | 0.00030903 | 5.4582e-05 | 0.00024094 | 0.00012795 | 0.00013935 | 0.00011492 | 0.00014714 | 9.4692e-05 | 0.00015003 | 0 |  | 502.43 | [7 empty] | P3 | P6 | P6
8368 | 2018-12-15 15:00 | 43449.625 | 3.2459e-05 | 9.4053e-05 | 5.7181e-05 | 0.00022185 | 0.00015305 | 0.00014152 | 0.00014365 | 0.00013918 | 8.5471e-05 | 0.00014178 | 0 |  | 47.78 | [7 empty] | P3 | P6 | P6
8369 | 2018-12-15 16:00 | 43449.6667 | 5.4099e-05 | 0.00012093 | 5.7181e-05 | 0.00026153 | 0.00015309 | 0.00014893 | 8.6187e-05 | 0.00015509 | 0.00011103 | 0.00013553 | 0 |  | 0 | [7 empty] | P3 | P6 | P6
8370 | 2018-12-15 17:00 | 43449.7083 | 6.4919e-05 | 6.7181e-05 | 5.1983e-05 | 0.00021447 | 0.00060664 | 0.00015372 | 0.00014365 | 0.00022866 | 0.00013304 | 0.00014011 | 0 |  | 0 | [7 empty] | P3 | P6 | P6
8371 | 2018-12-15 18:00 | 43449.75 | 6.4919e-05 | 8.0617e-05 | 5.7181e-05 | 0.00012515 | 0.00067845 | 0.00015851 | 8.6187e-05 | 0.00026644 | 0.00014788 | 0.00015792 | 0 |  | 0 | [7 empty] | P3 | P6 | P6
8372 | 2018-12-15 19:00 | 43449.7917 | 7.5739e-05 | 0.00010749 | 5.4582e-05 | 3.1491e-05 | 0.00047418 | 0.0001498 | 0.00014365 | 0.00023264 | 0.00013267 | 0.00017033 | 0 |  | 0 | [7 empty] | P3 | P6 | P6
8373 | 2018-12-15 20:00 | 43449.8333 | 4.3279e-05 | 6.7181e-05 | 6.238e-05 | 1.8244e-05 | 0.0001884 | 0.00013325 | 0.00011492 | 0.00019287 | 0.00011953 | 0.00018332 | 0 |  | 0 | [7 empty] | P3 | P6 | P6
8374 | 2018-12-15 21:00 | 43449.875 | 4.3279e-05 | 0.00012093 | 5.7181e-05 | 1.1139e-05 | 0.00012104 | 0.0001154 | 0.00014365 | 0.00011731 | 7.3262e-05 | 0.00018602 | 0 |  | 0 | [7 empty] | P3 | P6 | P6
8375 | 2018-12-15 22:00 | 43449.9167 | 4.3279e-05 | 4.0308e-05 | 5.9781e-05 | 1.4059e-05 | 7.9158e-05 | 0.00011213 | 8.6187e-05 | 9.9417e-05 | 5.4773e-05 | 0.00016584 | 0 |  | 0 | [7 empty] | P3 | P6 | P6
8376 | 2018-12-15 23:00 | 43449.9583 | 5.4099e-05 | 2.6872e-05 | 5.7181e-05 | 1.1109e-05 | 6.5765e-05 | 9.8413e-05 | 0.00014365 | 9.3452e-05 | 5.3918e-05 | 0.00013676 | 0 |  | 0 | [7 empty] | P3 | P6 | P6
8377 | 2018-12-16 | 43450 | 5.4099e-05 | 2.6872e-05 | 5.7181e-05 | 1.421e-05 | 4.929e-05 | 9.6454e-05 | 0.00011492 | 0.00010141 | 6.3111e-05 | 0.00011601 | 0 |  | 0 | [7 empty] | P3 | P6 | P6
8378 | 2018-12-16 01:00 | 43450.0417 | 4.3279e-05 | 1.3436e-05 | 5.1983e-05 | 1.412e-05 | 4.5407e-05 | 8.9704e-05 | 0.00011492 | 8.5499e-05 | 4.5285e-05 | 9.6715e-05 | 0 |  | 0 | [7 empty] | P3 | P6 | P6
8379 | 2018-12-16 02:00 | 43450.0833 | 4.3279e-05 | 2.6872e-05 | 5.4582e-05 | 1.1109e-05 | 3.886e-05 | 8.7527e-05 | 8.6187e-05 | 8.5499e-05 | 3.8997e-05 | 8.5465e-05 | 0 |  | 0 | [7 empty] | P3 | P6 | P6
8380 | 2018-12-16 03:00 | 43450.125 | 4.3279e-05 | 2.6872e-05 | 5.1983e-05 | 1.4059e-05 | 4.141e-05 | 8.8833e-05 | 5.7458e-05 | 7.7545e-05 | 4.496e-05 | 7.9769e-05 | 0 |  | 0 | [7 empty] | P3 | P6 | P6
8381 | 2018-12-16 04:00 | 43450.1667 | 5.4099e-05 | 2.6872e-05 | 5.4582e-05 | 1.418e-05 | 3.7559e-05 | 9.8413e-05 | 0 | 7.5557e-05 | 4.3749e-05 | 7.7809e-05 | 0 |  | 0 | [7 empty] | P3 | P6 | P6
8382 | 2018-12-16 05:00 | 43450.2083 | 5.4099e-05 | 2.6872e-05 | 5.4582e-05 | 1.4089e-05 | 3.7962e-05 | 0.00012759 | 5.7458e-05 | 9.3452e-05 | 4.319e-05 | 8.0131e-05 | 0 |  | 0 | [7 empty] | P3 | P6 | P6
8383 | 2018-12-16 06:00 | 43450.25 | 4.3279e-05 | 0.00018811 | 5.7181e-05 | 1.1199e-05 | 3.7434e-05 | 0.0001302 | 2.8729e-05 | 0.00011731 | 4.6575e-05 | 9.0997e-05 | 0 |  | 0 | [7 empty] | P3 | P6 | P6
8384 | 2018-12-16 07:00 | 43450.2917 | 4.3279e-05 | 0.00020154 | 5.1983e-05 | 1.4059e-05 | 5.1368e-05 | 0.00013586 | 5.7458e-05 | 0.00012129 | 8.1541e-05 | 0.00011312 | 0 |  | 0 | [7 empty] | P3 | P6 | P6
8385 | 2018-12-16 08:00 | 43450.3333 | 5.4099e-05 | 0.00017467 | 5.1983e-05 | 1.1139e-05 | 0.00016996 | 0.00014065 | 2.8729e-05 | 0.00013123 | 0.00010082 | 0.00012443 | 0 |  | 241.9 | [7 empty] | P2 | P2 | P2
8386 | 2018-12-16 09:00 | 43450.375 | 4.3279e-05 | 4.0308e-05 | 5.4582e-05 | 1.412e-05 | 0.00019196 | 0.0001363 | 5.7458e-05 | 0.00012924 | 0.00013481 | 0.00013197 | 0 |  | 441.26 | [7 empty] | P2 | P1 | P1
8387 | 2018-12-16 10:00 | 43450.4167 | 5.4099e-05 | 5.3745e-05 | 5.4582e-05 | 1.415e-05 | 0.00018161 | 0.00012498 | 0 | 0.00015907 | 0.00018599 | 0.0001378 | 0 |  | 363.77 | [7 empty] | P1 | P1 | P1
8388 | 2018-12-16 11:00 | 43450.4583 | 4.3279e-05 | 5.3745e-05 | 5.4582e-05 | 1.1109e-05 | 0.000156 | 0.00011757 | 8.6187e-05 | 0.00016702 | 0.00017897 | 0.00013738 | 0 |  | 688.19 | [7 empty] | P1 | P1 | P1
8389 | 2018-12-16 12:00 | 43450.5 | 5.4099e-05 | 0.00013436 | 5.1983e-05 | 1.415e-05 | 0.00016902 | 0.00011627 | 0.00011492 | 0.00017299 | 0.00016963 | 0.00013892 | 0 |  | 674.9 | [7 empty] | P1 | P1 | P1
8390 | 2018-12-16 13:00 | 43450.5417 | 5.4099e-05 | 0.00012093 | 5.7181e-05 | 1.126e-05 | 0.00016087 | 0.00012193 | 0.00014365 | 0.00015509 | 0.00012511 | 0.00014765 | 0 |  | 599.82 | [7 empty] | P1 | P1 | P1
8391 | 2018-12-16 14:00 | 43450.5833 | 4.3279e-05 | 8.0617e-05 | 5.4582e-05 | 1.415e-05 | 0.00016767 | 0.0001289 | 8.6187e-05 | 0.00014316 | 7.8303e-05 | 0.0001521 | 0 |  | 470.23 | [7 empty] | P2 | P2 | P2
8392 | 2018-12-16 15:00 | 43450.625 | 5.4099e-05 | 5.3745e-05 | 5.4582e-05 | 1.421e-05 | 0.00017113 | 0.00013804 | 0.00014365 | 0.00011731 | 7.2865e-05 | 0.00014422 | 0 |  | 53.51 | [7 empty] | P2 | P2 | P2
8393 | 2018-12-16 16:00 | 43450.6667 | 4.3279e-05 | 0.00010749 | 5.9781e-05 | 1.1109e-05 | 0.00013735 | 0.00015154 | 0.00011492 | 0.00012725 | 0.00011484 | 0.0001386 | 0 |  | 0 | [7 empty] | P2 | P2 | P2
8394 | 2018-12-16 17:00 | 43450.7083 | 4.3279e-05 | 8.0617e-05 | 5.7181e-05 | 1.421e-05 | 0.00032645 | 0.00015981 | 0.00014365 | 0.00020281 | 0.00016869 | 0.0001433 | 0 |  | 0 | [7 empty] | P2 | P2 | P2
8395 | 2018-12-16 18:00 | 43450.75 | 7.5739e-05 | 6.7181e-05 | 5.9781e-05 | 1.415e-05 | 0.00052867 | 0.0001646 | 8.6187e-05 | 0.00021673 | 0.00017613 | 0.00016078 | 0 |  | 0 | [7 empty] | P1 | P1 | P1
8396 | 2018-12-16 19:00 | 43450.7917 | 7.5739e-05 | 0.00012093 | 5.9781e-05 | 1.415e-05 | 0.00040451 | 0.00014718 | 0.00014365 | 0.00021673 | 0.00016426 | 0.00017236 | 0 |  | 0 | [7 empty] | P1 | P1 | P1
8397 | 2018-12-16 20:00 | 43450.8333 | 4.3279e-05 | 8.0617e-05 | 5.9781e-05 | 1.1199e-05 | 0.00021894 | 0.00012846 | 8.6187e-05 | 0.00021673 | 0.00010598 | 0.00018429 | 0 |  | 0 | [7 empty] | P1 | P1 | P1
8398 | 2018-12-16 21:00 | 43450.875 | 4.3279e-05 | 0.00012093 | 5.9781e-05 | 1.415e-05 | 6.1225e-05 | 0.00011148 | 0.00014365 | 0.0001869 | 4.218e-05 | 0.00018698 | 0 |  | 0 | [7 empty] | P1 | P1 | P1
8399 | 2018-12-16 22:00 | 43450.9167 | 5.4099e-05 | 5.3745e-05 | 5.7181e-05 | 1.418e-05 | 5.4354e-05 | 0.00010625 | 0.00011492 | 0.00013322 | 3.0274e-05 | 0.00016884 | 0 |  | 0 | [7 empty] | P2 | P2 | P2
8400 | 2018-12-16 23:00 | 43450.9583 | 5.4099e-05 | 1.3436e-05 | 5.7181e-05 | 1.1049e-05 | 5.0482e-05 | 9.0575e-05 | 0.00014365 | 0.00010538 | 3.0274e-05 | 0.00014111 | 0 |  | 0 | [7 empty] | P2 | P2 | P2
8401 | 2018-12-17 | 43451 | 4.3279e-05 | 2.6872e-05 | 5.1983e-05 | 1.421e-05 | 4.9504e-05 | 8.9704e-05 | 8.6187e-05 | 9.544e-05 | 4.5606e-05 | 0.00011601 | 0 |  | 0 | [7 empty] | P3 | P6 | P6
8402 | 2018-12-17 01:00 | 43451.0417 | 4.3279e-05 | 2.6872e-05 | 5.4582e-05 | 1.4059e-05 | 4.6484e-05 | 8.6656e-05 | 0.00014365 | 7.158e-05 | 4.7538e-05 | 9.6715e-05 | 0 |  | 0 | [7 empty] | P3 | P6 | P6
8403 | 2018-12-17 02:00 | 43451.0833 | 5.4099e-05 | 2.6872e-05 | 5.1983e-05 | 1.1199e-05 | 4.323e-05 | 8.535e-05 | 5.7458e-05 | 7.9534e-05 | 4.3661e-05 | 8.5465e-05 | 0 |  | 0 | [7 empty] | P3 | P6 | P6
8404 | 2018-12-17 03:00 | 43451.125 | 5.4099e-05 | 1.3436e-05 | 5.7181e-05 | 1.4059e-05 | 4.3312e-05 | 8.7092e-05 | 8.6187e-05 | 7.158e-05 | 4.1211e-05 | 7.9769e-05 | 0 |  | 0 | [7 empty] | P3 | P6 | P6
8405 | 2018-12-17 04:00 | 43451.1667 | 7.5739e-05 | 2.6872e-05 | 5.9781e-05 | 1.1109e-05 | 4.2261e-05 | 0.00010146 | 0 | 7.5557e-05 | 5.0526e-05 | 7.7809e-05 | 0 |  | 0 | [7 empty] | P3 | P6 | P6
8406 | 2018-12-17 05:00 | 43451.2083 | 7.5739e-05 | 2.6872e-05 | 8.3173e-05 | 2.7216e-05 | 4.2191e-05 | 0.0001289 | 5.7458e-05 | 0.00010936 | 6.6471e-05 | 8.0131e-05 | 0 |  | 0 | [7 empty] | P3 | P6 | P6
8407 | 2018-12-17 06:00 | 43451.25 | 7.5739e-05 | 0.00053745 | 0.00016375 | 5.0427e-05 | 4.655e-05 | 0.0001289 | 2.8729e-05 | 0.00010936 | 0.00011984 | 9.0997e-05 | 0 |  | 0 | [7 empty] | P3 | P6 | P6
8408 | 2018-12-17 07:00 | 43451.2917 | 0.0001082 | 0.00057776 | 0.00018454 | 0.00014315 | 5.2119e-05 | 0.0001302 | 5.7458e-05 | 0.00011334 | 0.00011358 | 0.00011312 | 0 |  | 0 | [7 empty] | P3 | P6 | P6
8409 | 2018-12-17 08:00 | 43451.3333 | 0.00023804 | 0.00053745 | 0.0002963 | 8.9805e-05 | 5.2744e-05 | 0.00013848 | 2.8729e-05 | 0.0001372 | 0.00027079 | 0.00012443 | 0 |  | 243.7 | [7 empty] | P2 | P2 | P2
8410 | 2018-12-17 09:00 | 43451.375 | 0.00030295 | 0.00045683 | 0.0003197 | 9.2756e-05 | 5.3371e-05 | 0.00014936 | 5.7458e-05 | 0.00013521 | 0.00032557 | 0.00013197 | 0 |  | 439.05 | [7 empty] | P2 | P1 | P1
8411 | 2018-12-17 10:00 | 43451.4167 | 0.00029214 | 0.00041652 | 0.0003015 | 8.4928e-05 | 6.0503e-05 | 0.00013891 | 0 | 0.00014714 | 0.00032747 | 0.0001378 | 0 |  | 568.25 | [7 empty] | P1 | P1 | P1
8412 | 2018-12-17 11:00 | 43451.4583 | 0.00034623 | 0.00045683 | 0.00028851 | 9.5676e-05 | 6.4915e-05 | 0.00012498 | 8.6187e-05 | 0.00015708 | 0.00035631 | 0.00013738 | 0 |  | 692.78 | [7 empty] | P1 | P1 | P1
8413 | 2018-12-17 12:00 | 43451.5 | 0.00036787 | 0.00053745 | 0.00028591 | 0.00031111 | 5.6299e-05 | 0.00012062 | 0.00011492 | 0.00015111 | 0.00032129 | 0.00013892 | 0 |  | 678.96 | [7 empty] | P1 | P1 | P1
8414 | 2018-12-17 13:00 | 43451.5417 | 0.00032459 | 0.00040308 | 0.00027031 | 0.00036813 | 5.0133e-05 | 0.00012628 | 0.00014365 | 0.00014117 | 0.00025824 | 0.00014765 | 0 |  | 621.19 | [7 empty] | P1 | P1 | P1
8415 | 2018-12-17 14:00 | 43451.5833 | 0.00029214 | 0.00037621 | 0.00024952 | 0.0003479 | 4.1547e-05 | 0.00012628 | 8.6187e-05 | 0.00014714 | 0.0002398 | 0.0001521 | 0 |  | 501.77 | [7 empty] | P2 | P2 | P2
8416 | 2018-12-17 15:00 | 43451.625 | 0.00032459 | 0.00041652 | 0.00019754 | 0.00036169 | 8.3104e-05 | 0.0001363 | 0.00014365 | 0.0001531 | 0.00022023 | 0.00014422 | 0 |  | 47.78 | [7 empty] | P2 | P2 | P2
8417 | 2018-12-17 16:00 | 43451.6667 | 0.00023804 | 0.00053745 | 0.00019234 | 0.00034293 | 0.00011699 | 0.00014457 | 0.00011492 | 0.00014515 | 0.00025406 | 0.0001386 | 0 |  | 0 | [7 empty] | P2 | P2 | P2
8418 | 2018-12-17 17:00 | 43451.7083 | 0.0002164 | 0.00057776 | 0.00016375 | 0.00037105 | 0.00039692 | 0.00015285 | 0.00014365 | 0.00019883 | 0.00028073 | 0.0001433 | 0 |  | 0 | [7 empty] | P2 | P2 | P2
8419 | 2018-12-17 18:00 | 43451.75 | 0.00019476 | 0.00047027 | 0.00015335 | 0.00039682 | 0.00062683 | 0.00015894 | 8.6187e-05 | 0.00024457 | 0.00030242 | 0.00016078 | 0 |  | 0 | [7 empty] | P1 | P1 | P1
8420 | 2018-12-17 19:00 | 43451.7917 | 0.00017312 | 0.00040308 | 0.00010916 | 0.00034576 | 0.00060251 | 0.00014631 | 0.00014365 | 0.00025451 | 0.00024524 | 0.00017236 | 0 |  | 0 | [7 empty] | P1 | P1 | P1
8421 | 2018-12-17 20:00 | 43451.8333 | 0.00019476 | 0.00044339 | 7.7975e-05 | 0.00020138 | 0.00061219 | 0.00012977 | 8.6187e-05 | 0.00026047 | 0.00019097 | 0.00018429 | 0 |  | 0 | [7 empty] | P1 | P1 | P1
8422 | 2018-12-17 21:00 | 43451.875 | 7.5739e-05 | 0.00049714 | 7.0177e-05 | 4.1004e-05 | 0.00055636 | 0.00011061 | 0.00014365 | 0.00024655 | 0.00010135 | 0.00018698 | 0 |  | 0 | [7 empty] | P1 | P1 | P1
8423 | 2018-12-17 22:00 | 43451.9167 | 5.4099e-05 | 0.00041652 | 6.4979e-05 | 1.4451e-05 | 0.00035273 | 0.00010299 | 0.00011492 | 0.00019287 | 3.2031e-05 | 0.00016884 | 0 |  | 0 | [7 empty] | P2 | P2 | P2
8424 | 2018-12-17 23:00 | 43451.9583 | 4.3279e-05 | 4.0308e-05 | 6.238e-05 | 1.138e-05 | 5.9046e-05 | 8.7962e-05 | 0.00011492 | 0.00012924 | 3.3646e-05 | 0.00014111 | 0 |  | 0 | [7 empty] | P2 | P2 | P2
8425 | 2018-12-18 | 43452 | 6.4919e-05 | 2.6872e-05 | 5.9781e-05 | 1.4481e-05 | 4.8556e-05 | 8.8616e-05 | 0.00011492 | 8.7487e-05 | 4.4772e-05 | 0.00011601 | 0 |  | 0 | [7 empty] | P3 | P6 | P6
8426 | 2018-12-18 01:00 | 43452.0417 | 4.3279e-05 | 2.6872e-05 | 5.9781e-05 | 1.135e-05 | 4.0407e-05 | 8.7962e-05 | 0.00014365 | 6.7604e-05 | 3.9104e-05 | 9.6715e-05 | 0 |  | 0 | [7 empty] | P3 | P6 | P6
8427 | 2018-12-18 02:00 | 43452.0833 | 6.4919e-05 | 4.0308e-05 | 5.9781e-05 | 1.4481e-05 | 4.0968e-05 | 8.2737e-05 | 5.7458e-05 | 5.965e-05 | 4.1386e-05 | 8.5465e-05 | 0 |  | 0 | [7 empty] | P3 | P6 | P6
8428 | 2018-12-18 03:00 | 43452.125 | 4.3279e-05 | 2.6872e-05 | 5.4582e-05 | 1.135e-05 | 4.0926e-05 | 8.9269e-05 | 5.7458e-05 | 5.965e-05 | 4.0969e-05 | 7.9769e-05 | 0 |  | 0 | [7 empty] | P3 | P6 | P6
8429 | 2018-12-18 04:00 | 43452.1667 | 5.4099e-05 | 2.6872e-05 | 5.9781e-05 | 1.4481e-05 | 3.9978e-05 | 9.493e-05 | 2.8729e-05 | 7.5557e-05 | 4.3493e-05 | 7.7809e-05 | 0 |  | 0 | [7 empty] | P3 | P6 | P6
8430 | 2018-12-18 05:00 | 43452.2083 | 4.3279e-05 | 4.0308e-05 | 0.00015075 | 2.7878e-05 | 3.9643e-05 | 0.00012367 | 5.7458e-05 | 0.00010141 | 5.1536e-05 | 8.0131e-05 | 0 |  | 0 | [7 empty] | P3 | P6 | P6
8431 | 2018-12-18 06:00 | 43452.25 | 7.5739e-05 | 0.00052401 | 0.00017414 | 6.7015e-05 | 4.5935e-05 | 0.00012236 | 0 | 0.00010936 | 0.00010145 | 9.0997e-05 | 0 |  | 0 | [7 empty] | P3 | P6 | P6
8432 | 2018-12-18 07:00 | 43452.2917 | 0.0001082 | 0.00057776 | 0.00018974 | 0.00045589 | 4.9805e-05 | 0.00011801 | 5.7458e-05 | 0.00010339 | 0.0001561 | 0.00011312 | 0 |  | 0 | [7 empty] | P3 | P6 | P6
8433 | 2018-12-18 08:00 | 43452.3333 | 0.00025968 | 0.00055088 | 0.00026771 | 0.00043051 | 5.1816e-05 | 0.00011801 | 5.7458e-05 | 0.00011532 | 0.00022195 | 0.00012443 | 0 |  | 235.41 | [7 empty] | P2 | P2 | P2
8434 | 2018-12-18 09:00 | 43452.375 | 0.00033541 | 0.00047027 | 0.00033269 | 0.00040498 | 5.2177e-05 | 0.00012106 | 5.7458e-05 | 0.00012129 | 0.00036502 | 0.00013197 | 0 |  | 448.95 | [7 empty] | P2 | P1 | P1
8435 | 2018-12-18 10:00 | 43452.4167 | 0.00037869 | 0.00041652 | 0.00033009 | 0.00039053 | 6.1853e-05 | 0.00011844 | 2.8729e-05 | 0.00013322 | 0.00035425 | 0.0001378 | 0 |  | 581.42 | [7 empty] | P1 | P1 | P1
8436 | 2018-12-18 11:00 | 43452.4583 | 0.00035705 | 0.00044339 | 0.00029111 | 0.00039309 | 5.9704e-05 | 0.00011888 | 0.00011492 | 0.00014714 | 0.00032529 | 0.00013738 | 0 |  | 695.15 | [7 empty] | P1 | P1 | P1
8437 | 2018-12-18 12:00 | 43452.5 | 0.00036787 | 0.00051057 | 0.00027551 | 0.00037653 | 5.6222e-05 | 0.00012236 | 0.0002011 | 0.00016304 | 0.00030676 | 0.00013892 | 0 |  | 671.16 | [7 empty] | P1 | P1 | P1
8438 | 2018-12-18 13:00 | 43452.5417 | 0.00033541 | 0.00047027 | 0.00027811 | 0.00036268 | 5.1655e-05 | 0.00012977 | 0.00017237 | 0.00014316 | 0.00027355 | 0.00014765 | 0 |  | 635.28 | [7 empty] | P1 | P1 | P1
8439 | 2018-12-18 14:00 | 43452.5833 | 0.00029214 | 0.00036278 | 0.00022613 | 0.00032692 | 4.4339e-05 | 0.00013412 | 8.6187e-05 | 0.00015111 | 0.0002738 | 0.0001521 | 0 |  | 496.73 | [7 empty] | P2 | P2 | P2
8440 | 2018-12-18 15:00 | 43452.625 | 0.00029214 | 0.00036278 | 0.00019494 | 0.00026752 | 7.13e-05 | 0.00014109 | 0.00014365 | 0.00017497 | 0.00025857 | 0.00014422 | 0 |  | 45.86 | [7 empty] | P2 | P2 | P2
8441 | 2018-12-18 16:00 | 43452.6667 | 0.00028132 | 0.00047027 | 0.00017414 | 0.0002696 | 0.00012733 | 0.00014675 | 0.00011492 | 0.00016503 | 0.00028714 | 0.0001386 | 0 |  | 0 | [7 empty] | P2 | P2 | P2
8442 | 2018-12-18 17:00 | 43452.7083 | 0.00023804 | 0.0004837 | 0.00018194 | 0.00028462 | 0.00042365 | 0.00014893 | 0.00014365 | 0.00022667 | 0.00030004 | 0.0001433 | 0 |  | 0 | [7 empty] | P2 | P2 | P2
8443 | 2018-12-18 18:00 | 43452.75 | 0.00018394 | 0.00037621 | 0.00015855 | 0.00028709 | 0.00061092 | 0.00015241 | 8.6187e-05 | 0.00026445 | 0.00032297 | 0.00016078 | 0 |  | 0 | [7 empty] | P1 | P1 | P1
8444 | 2018-12-18 19:00 | 43452.7917 | 0.00020558 | 0.00037621 | 0.00013776 | 0.00029085 | 0.0006336 | 0.00014806 | 0.00014365 | 0.00027837 | 0.00026924 | 0.00017236 | 0 |  | 0 | [7 empty] | P1 | P1 | P1
8445 | 2018-12-18 20:00 | 43452.8333 | 0.00018394 | 0.00037621 | 6.4979e-05 | 0.00017311 | 0.0006266 | 0.00012585 | 8.6187e-05 | 0.00027837 | 0.00021871 | 0.00018429 | 0 |  | 0 | [7 empty] | P1 | P1 | P1
8446 | 2018-12-18 21:00 | 43452.875 | 8.6559e-05 | 0.0004837 | 6.238e-05 | 3.8204e-05 | 0.00059239 | 0.00012193 | 0.00014365 | 0.00025848 | 0.00012662 | 0.00018698 | 0 |  | 0 | [7 empty] | P1 | P1 | P1
8447 | 2018-12-18 22:00 | 43452.9167 | 5.4099e-05 | 0.00038965 | 5.9781e-05 | 1.43e-05 | 0.0003725 | 0.00011561 | 0.00011492 | 0.0002386 | 4.922e-05 | 0.00016884 | 0 |  | 0 | [7 empty] | P2 | P2 | P2
8448 | 2018-12-18 23:00 | 43452.9583 | 7.5739e-05 | 2.6872e-05 | 5.4582e-05 | 1.4571e-05 | 7.2711e-05 | 9.6672e-05 | 0.00014365 | 0.00013123 | 4.1844e-05 | 0.00014111 | 0 |  | 0 | [7 empty] | P2 | P2 | P2
8449 | 2018-12-19 | 43453 | 7.5739e-05 | 2.6872e-05 | 5.7181e-05 | 1.1531e-05 | 5.6747e-05 | 9.6454e-05 | 8.6187e-05 | 7.5557e-05 | 4.1433e-05 | 0.000117 | 0 |  | 0 | [7 empty] | P3 | P6 | P6
8450 | 2018-12-19 01:00 | 43453.0417 | 6.4919e-05 | 2.6872e-05 | 4.9384e-05 | 1.4541e-05 | 4.0006e-05 | 9.4059e-05 | 0.00014365 | 6.3627e-05 | 3.3518e-05 | 9.783e-05 | 0 |  | 0 | [7 empty] | P3 | P6 | P6
8451 | 2018-12-19 02:00 | 43453.0833 | 6.4919e-05 | 2.6872e-05 | 5.1983e-05 | 1.1561e-05 | 3.9671e-05 | 9.0575e-05 | 5.7458e-05 | 6.1639e-05 | 3.2529e-05 | 8.6013e-05 | 0 |  | 0 | [7 empty] | P3 | P6 | P6
8452 | 2018-12-19 03:00 | 43453.125 | 5.4099e-05 | 2.6872e-05 | 5.7181e-05 | 1.4692e-05 | 3.9405e-05 | 9.493e-05 | 5.7458e-05 | 5.7662e-05 | 3.4972e-05 | 7.9944e-05 | 0 |  | 0 | [7 empty] | P3 | P6 | P6
8453 | 2018-12-19 04:00 | 43453.1667 | 7.5739e-05 | 1.3436e-05 | 5.7181e-05 | 1.4631e-05 | 4.3121e-05 | 0.0001019 | 2.8729e-05 | 8.351e-05 | 3.685e-05 | 7.7727e-05 | 0 |  | 0 | [7 empty] | P3 | P6 | P6
8454 | 2018-12-19 05:00 | 43453.2083 | 6.4919e-05 | 2.6872e-05 | 7.5376e-05 | 2.7125e-05 | 3.9689e-05 | 0.00013064 | 5.7458e-05 | 0.00010339 | 5.1408e-05 | 7.9974e-05 | 0 |  | 0 | [7 empty] | P3 | P6 | P6
8455 | 2018-12-19 06:00 | 43453.25 | 7.5739e-05 | 0.00052401 | 0.00010397 | 6.828e-05 | 4.2842e-05 | 0.00013107 | 2.8729e-05 | 9.3452e-05 | 9.093e-05 | 9.004e-05 | 0 |  | 0 | [7 empty] | P3 | P6 | P6
8456 | 2018-12-19 07:00 | 43453.2917 | 0.0001623 | 0.00057776 | 0.00022873 | 0.00042202 | 5.2802e-05 | 0.00013369 | 5.7458e-05 | 0.00011532 | 9.2128e-05 | 0.00011122 | 0 |  | 0 | [7 empty] | P3 | P6 | P6
8457 | 2018-12-19 08:00 | 43453.3333 | 0.00030295 | 0.00053745 | 0.00028591 | 0.00042615 | 7.9895e-05 | 0.00013717 | 5.7458e-05 | 0.00012129 | 0.00026324 | 0.00012321 | 0 |  | 239.64 | [7 empty] | P2 | P2 | P2
8458 | 2018-12-19 09:00 | 43453.375 | 0.00035705 | 0.00047027 | 0.0003041 | 0.00037891 | 7.5896e-05 | 0.00013325 | 5.7458e-05 | 0.00011532 | 0.0003339 | 0.00013252 | 0 |  | 435.44 | [7 empty] | P2 | P1 | P1
8459 | 2018-12-19 10:00 | 43453.4167 | 0.00033541 | 0.00040308 | 0.00027811 | 0.00035368 | 7.3854e-05 | 0.0001228 | 2.8729e-05 | 0.00014913 | 0.00032869 | 0.00013929 | 0 |  | 576.93 | [7 empty] | P1 | P1 | P1
8460 | 2018-12-19 11:00 | 43453.4583 | 0.00033541 | 0.00042996 | 0.00025472 | 0.00033324 | 5.949e-05 | 0.00011714 | 8.6187e-05 | 0.00014515 | 0.00030376 | 0.00013935 | 0 |  | 692.08 | [7 empty] | P1 | P1 | P1
8461 | 2018-12-19 12:00 | 43453.5 | 0.00036787 | 0.00045683 | 0.00022613 | 0.00026014 | 6.6503e-05 | 0.00012498 | 0.00011492 | 0.00012924 | 0.00027445 | 0.00014075 | 0 |  | 674.47 | [7 empty] | P1 | P1 | P1
8462 | 2018-12-19 13:00 | 43453.5417 | 0.00037869 | 0.00044339 | 0.00022353 | 0.00023582 | 5.1445e-05 | 0.00013194 | 0.00014365 | 0.00012328 | 0.00024167 | 0.00014842 | 0 |  | 638.02 | [7 empty] | P1 | P1 | P1
8463 | 2018-12-19 14:00 | 43453.5833 | 0.00031377 | 0.00036278 | 0.00021313 | 0.00024687 | 4.1838e-05 | 0.00014109 | 8.6187e-05 | 0.00012129 | 0.00021987 | 0.00015259 | 0 |  | 496.07 | [7 empty] | P2 | P2 | P2
8464 | 2018-12-19 15:00 | 43453.625 | 0.00030295 | 0.00036278 | 0.00016375 | 0.00023311 | 5.6805e-05 | 0.00014239 | 0.00014365 | 0.00014316 | 0.00021872 | 0.00014539 | 0 |  | 46.82 | [7 empty] | P2 | P2 | P2
8465 | 2018-12-19 16:00 | 43453.6667 | 0.00023804 | 0.00044339 | 0.00016115 | 0.00033149 | 8.2213e-05 | 0.0001498 | 8.6187e-05 | 0.00013123 | 0.00025704 | 0.00014017 | 0 |  | 0 | [7 empty] | P2 | P2 | P2
8466 | 2018-12-19 17:00 | 43453.7083 | 0.0002164 | 0.00040308 | 0.00016635 | 0.00035004 | 0.00029449 | 0.00015764 | 0.00014365 | 0.0001869 | 0.00026623 | 0.00014443 | 0 |  | 0 | [7 empty] | P2 | P2 | P2
8467 | 2018-12-19 18:00 | 43453.75 | 0.00018394 | 0.00037621 | 0.00016375 | 0.00031747 | 0.00057268 | 0.00014675 | 0.00011492 | 0.00024457 | 0.00029027 | 0.00016129 | 0 |  | 0 | [7 empty] | P1 | P1 | P1
8468 | 2018-12-19 19:00 | 43453.7917 | 0.00017312 | 0.00038965 | 0.00012216 | 0.00032078 | 0.00059448 | 0.00013325 | 0.00014365 | 0.00026445 | 0.00025013 | 0.00016966 | 0 |  | 0 | [7 empty] | P1 | P1 | P1
8469 | 2018-12-19 20:00 | 43453.8333 | 0.00017312 | 0.00042996 | 7.5376e-05 | 0.00017561 | 0.00059603 | 0.00011888 | 8.6187e-05 | 0.00026843 | 0.00020691 | 0.00017667 | 0 |  | 0 | [7 empty] | P1 | P1 | P1
8470 | 2018-12-19 21:00 | 43453.875 | 8.6559e-05 | 0.00057776 | 6.7578e-05 | 3.8144e-05 | 0.00055229 | 0.00011191 | 0.00014365 | 0.00026843 | 0.00010593 | 0.00017751 | 0 |  | 0 | [7 empty] | P1 | P1 | P1
8471 | 2018-12-19 22:00 | 43453.9167 | 6.4919e-05 | 0.00042996 | 7.0177e-05 | 1.4631e-05 | 0.00031634 | 0.0001019 | 8.6187e-05 | 0.00021275 | 4.9927e-05 | 0.0001617 | 0 |  | 0 | [7 empty] | P2 | P2 | P2
8472 | 2018-12-19 23:00 | 43453.9583 | 4.3279e-05 | 4.0308e-05 | 6.7578e-05 | 1.4571e-05 | 5.2548e-05 | 9.9284e-05 | 0.00014365 | 0.00012328 | 4.9739e-05 | 0.00014124 | 0 |  | 0 | [7 empty] | P2 | P2 | P2
8473 | 2018-12-20 | 43454 | 5.4099e-05 | 1.3436e-05 | 5.4582e-05 | 1.1561e-05 | 4.2013e-05 | 9.493e-05 | 0.00011492 | 8.5499e-05 | 4.7195e-05 | 0.00012166 | 0 |  | 0 | [7 empty] | P3 | P6 | P6
8474 | 2018-12-20 01:00 | 43454.0417 | 5.4099e-05 | 2.6872e-05 | 5.7181e-05 | 1.4661e-05 | 4.052e-05 | 8.2737e-05 | 0.00014365 | 5.965e-05 | 4.912e-05 | 0.00010278 | 0 |  | 0 | [7 empty] | P3 | P6 | P6
8475 | 2018-12-20 02:00 | 43454.0833 | 5.4099e-05 | 2.6872e-05 | 5.4582e-05 | 1.4571e-05 | 3.9867e-05 | 8.7962e-05 | 5.7458e-05 | 6.9592e-05 | 4.9604e-05 | 8.9707e-05 | 0 |  | 0 | [7 empty] | P3 | P6 | P6
8476 | 2018-12-20 03:00 | 43454.125 | 4.3279e-05 | 2.6872e-05 | 5.7181e-05 | 1.1711e-05 | 3.9903e-05 | 9.2317e-05 | 5.7458e-05 | 6.1639e-05 | 4.8319e-05 | 8.2575e-05 | 0 |  | 0 | [7 empty] | P3 | P6 | P6
8477 | 2018-12-20 04:00 | 43454.1667 | 6.4919e-05 | 2.6872e-05 | 6.238e-05 | 1.4571e-05 | 4.0407e-05 | 8.2302e-05 | 2.8729e-05 | 7.7545e-05 | 5.1704e-05 | 7.9307e-05 | 0 |  | 0 | [7 empty] | P3 | P6 | P6
8478 | 2018-12-20 05:00 | 43454.2083 | 4.3279e-05 | 2.6872e-05 | 7.2776e-05 | 2.6011e-05 | 4.026e-05 | 8.3608e-05 | 5.7458e-05 | 9.3452e-05 | 4.774e-05 | 7.9464e-05 | 0 |  | 0 | [7 empty] | P3 | P6 | P6
8479 | 2018-12-20 06:00 | 43454.25 | 6.4919e-05 | 0.00051057 | 9.357e-05 | 6.6714e-05 | 4.0091e-05 | 8.3608e-05 | 0 | 8.351e-05 | 7.9851e-05 | 8.3172e-05 | 0 |  | 0 | [7 empty] | P3 | P6 | P6
8480 | 2018-12-20 07:00 | 43454.2917 | 0.00014066 | 0.00056432 | 0.00022873 | 0.00041742 | 4.6254e-05 | 9.2317e-05 | 8.6187e-05 | 9.9417e-05 | 0.00011127 | 9.2064e-05 | 0 |  | 0 | [7 empty] | P3 | P6 | P6
8481 | 2018-12-20 08:00 | 43454.3333 | 0.00028132 | 0.00049714 | 0.0002937 | 0.00042816 | 4.7664e-05 | 0.00011932 | 5.7458e-05 | 0.00010339 | 0.00025399 | 0.00010623 | 0 |  | 189.33 | [7 empty] | P2 | P2 | P2
8482 | 2018-12-20 09:00 | 43454.375 | 0.00035705 | 0.00038965 | 0.00028851 | 0.00045216 | 5.4977e-05 | 0.0001228 | 5.7458e-05 | 0.00010141 | 0.00033335 | 0.00013012 | 0 |  | 375.08 | [7 empty] | P2 | P1 | P1
8483 | 2018-12-20 10:00 | 43454.4167 | 0.00034623 | 0.00038965 | 0.00027811 | 0.00037834 | 5.5012e-05 | 0.00012541 | 0 | 0.00012527 | 0.00032661 | 0.00014532 | 0 |  | 111.23 | [7 empty] | P1 | P1 | P1
8484 | 2018-12-20 11:00 | 43454.4583 | 0.00036787 | 0.00040308 | 0.00025472 | 0.0003709 | 6.8319e-05 | 0.00012672 | 8.6187e-05 | 0.00012527 | 0.00031117 | 0.00014777 | 0 |  | 232.84 | [7 empty] | P1 | P1 | P1
8485 | 2018-12-20 12:00 | 43454.5 | 0.00031377 | 0.00051057 | 0.00024692 | 0.00034868 | 7.3043e-05 | 0.0001289 | 0.00011492 | 0.00011334 | 0.00027043 | 0.00014774 | 0 |  | 160.77 | [7 empty] | P1 | P1 | P1
8486 | 2018-12-20 13:00 | 43454.5417 | 0.00035705 | 0.00041652 | 0.00021833 | 0.00031057 | 5.1513e-05 | 0.0001228 | 0.00014365 | 0.00010141 | 0.00025118 | 0.000155 | 0 |  | 600.46 | [7 empty] | P1 | P1 | P1
8487 | 2018-12-20 14:00 | 43454.5833 | 0.00030295 | 0.0003359 | 0.00020273 | 0.00027776 | 4.8241e-05 | 0.00012236 | 8.6187e-05 | 0.00011334 | 0.00021418 | 0.0001572 | 0 |  | 497.46 | [7 empty] | P2 | P2 | P2
8488 | 2018-12-20 15:00 | 43454.625 | 0.0002705 | 0.0003359 | 0.00017674 | 0.00025355 | 5.759e-05 | 0.00012977 | 0.00014365 | 0.00012924 | 0.00020645 | 0.00014586 | 0 |  | 44.91 | [7 empty] | P2 | P2 | P2
8489 | 2018-12-20 16:00 | 43454.6667 | 0.0002164 | 0.00040308 | 0.00016895 | 0.00024819 | 8.7969e-05 | 0.00012802 | 0.00011492 | 0.00011135 | 0.0002201 | 0.00013813 | 0 |  | 0 | [7 empty] | P2 | P2 | P2
8490 | 2018-12-20 17:00 | 43454.7083 | 0.00024886 | 0.00045683 | 0.00016895 | 0.00029305 | 0.00033702 | 0.00011278 | 0.00014365 | 0.00016901 | 0.000241 | 0.0001408 | 0 |  | 0 | [7 empty] | P2 | P2 | P2
8491 | 2018-12-20 18:00 | 43454.75 | 0.00019476 | 0.00044339 | 0.00016115 | 0.00034661 | 0.00057749 | 0.00010538 | 5.7458e-05 | 0.00022667 | 0.00024368 | 0.00015777 | 0 |  | 0 | [7 empty] | P1 | P1 | P1
8492 | 2018-12-20 19:00 | 43454.7917 | 0.00020558 | 0.00044339 | 0.00014035 | 0.00028534 | 0.00058165 | 0.0001032 | 0.00014365 | 0.00023264 | 0.00024176 | 0.00016414 | 0 |  | 0 | [7 empty] | P1 | P1 | P1
8493 | 2018-12-20 20:00 | 43454.8333 | 0.00019476 | 0.00045683 | 9.8768e-05 | 0.00016426 | 0.00058588 | 0.00010451 | 8.6187e-05 | 0.00024655 | 0.00023249 | 0.00017027 | 0 |  | 0 | [7 empty] | P1 | P1 | P1
8494 | 2018-12-20 21:00 | 43454.875 | 6.4919e-05 | 0.00045683 | 8.3173e-05 | 2.9172e-05 | 0.0005892 | 9.972e-05 | 0.00014365 | 0.00024457 | 0.00013698 | 0.000172 | 0 |  | 0 | [7 empty] | P1 | P1 | P1
8495 | 2018-12-20 22:00 | 43454.9167 | 5.4099e-05 | 0.00034934 | 5.9781e-05 | 1.1651e-05 | 0.0004041 | 8.4914e-05 | 0.00011492 | 0.00019883 | 5.4087e-05 | 0.00015783 | 0 |  | 0 | [7 empty] | P2 | P2 | P2
8496 | 2018-12-20 23:00 | 43454.9583 | 5.4099e-05 | 2.6872e-05 | 6.7578e-05 | 1.4601e-05 | 6.3645e-05 | 8.3608e-05 | 0.00014365 | 0.00012924 | 4.8521e-05 | 0.00013945 | 0 |  | 0 | [7 empty] | P2 | P2 | P2
8497 | 2018-12-21 | 43455 | 6.4919e-05 | 2.6872e-05 | 5.7181e-05 | 1.4511e-05 | 4.5598e-05 | 8.3608e-05 | 8.6187e-05 | 7.158e-05 | 4.043e-05 | 0.00012387 | 0 |  | 0 | [7 empty] | P3 | P6 | P6
8498 | 2018-12-21 01:00 | 43455.0417 | 4.3279e-05 | 1.3436e-05 | 5.7181e-05 | 1.4601e-05 | 4.8507e-05 | 8.3608e-05 | 0.00014365 | 6.1639e-05 | 3.8445e-05 | 0.00010576 | 0 |  | 0 | [7 empty] | P3 | P6 | P6
8499 | 2018-12-21 02:00 | 43455.0833 | 5.4099e-05 | 2.6872e-05 | 5.7181e-05 | 1.1651e-05 | 4.4803e-05 | 8.3608e-05 | 5.7458e-05 | 6.9592e-05 | 4.2712e-05 | 9.2335e-05 | 0 |  | 0 | [7 empty] | P3 | P6 | P6
8500 | 2018-12-21 03:00 | 43455.125 | 5.4099e-05 | 2.6872e-05 | 5.7181e-05 | 1.4571e-05 | 4.53e-05 | 8.3608e-05 | 5.7458e-05 | 8.1522e-05 | 4.6313e-05 | 8.4165e-05 | 0 |  | 0 | [7 empty] | P3 | P6 | P6
8501 | 2018-12-21 04:00 | 43455.1667 | 5.4099e-05 | 2.6872e-05 | 6.4979e-05 | 1.1681e-05 | 4.5437e-05 | 8.4043e-05 | 2.8729e-05 | 8.351e-05 | 4.6279e-05 | 8.0333e-05 | 0 |  | 0 | [7 empty] | P3 | P6 | P6
8502 | 2018-12-21 05:00 | 43455.2083 | 5.4099e-05 | 2.6872e-05 | 7.5376e-05 | 2.6945e-05 | 4.4487e-05 | 8.4914e-05 | 5.7458e-05 | 6.9592e-05 | 5.3326e-05 | 7.9808e-05 | 0 |  | 0 | [7 empty] | P3 | P6 | P6
8503 | 2018-12-21 06:00 | 43455.25 | 9.7378e-05 | 0.00038965 | 0.00010137 | 6.8912e-05 | 5.9186e-05 | 8.5785e-05 | 0 | 9.7429e-05 | 0.00011314 | 8.2181e-05 | 0 |  | 0 | [7 empty] | P3 | P6 | P6
8504 | 2018-12-21 07:00 | 43455.2917 | 0.0001623 | 0.00055088 | 0.00025472 | 0.00042579 | 7.5702e-05 | 9.7978e-05 | 8.6187e-05 | 0.00010936 | 0.00011185 | 8.7958e-05 | 0 |  | 0 | [7 empty] | P3 | P6 | P6
8505 | 2018-12-21 08:00 | 43455.3333 | 0.0002705 | 0.00053745 | 0.0003041 | 0.00044255 | 8.5576e-05 | 0.00011627 | 2.8729e-05 | 0.00012924 | 0.00021374 | 9.7023e-05 | 0 |  | 224.8 | [7 empty] | P3 | P6 | P6
8506 | 2018-12-21 09:00 | 43455.375 | 0.00032459 | 0.00040308 | 0.00027811 | 0.00037298 | 7.5222e-05 | 0.00012062 | 5.7458e-05 | 0.00014117 | 0.00029773 | 0.0001205 | 0 |  | 432.67 | [7 empty] | P3 | P6 | P6
8507 | 2018-12-21 10:00 | 43455.4167 | 0.00034623 | 0.00041652 | 0.00026511 | 0.00034423 | 6.3376e-05 | 0.00012236 | 2.8729e-05 | 0.00014316 | 0.00029449 | 0.00014157 | 0 |  | 226.67 | [7 empty] | P3 | P6 | P6
8508 | 2018-12-21 11:00 | 43455.4583 | 0.00033541 | 0.00040308 | 0.00022873 | 0.00033935 | 6.3852e-05 | 0.00011932 | 8.6187e-05 | 0.00012129 | 0.00027161 | 0.00015051 | 0 |  | 197.67 | [7 empty] | P3 | P6 | P6
8509 | 2018-12-21 12:00 | 43455.5 | 0.00030295 | 0.00053745 | 0.00022613 | 0.00031343 | 8.7815e-05 | 0.00010103 | 0.00011492 | 0.00011532 | 0.00025538 | 0.00015343 | 0 |  | 669.21 | [7 empty] | P3 | P6 | P6
8510 | 2018-12-21 13:00 | 43455.5417 | 0.00028132 | 0.00047027 | 0.00022093 | 0.00027405 | 7.9721e-05 | 8.4914e-05 | 0.00014365 | 0.00014714 | 0.00020224 | 0.0001609 | 0 |  | 623.95 | [7 empty] | P3 | P6 | P6
8511 | 2018-12-21 14:00 | 43455.5833 | 0.00025968 | 0.00037621 | 0.00018194 | 0.00024437 | 6.2993e-05 | 8.3608e-05 | 8.6187e-05 | 0.00014316 | 0.00017083 | 0.00016111 | 0 |  | 240.34 | [7 empty] | P3 | P6 | P6
8512 | 2018-12-21 15:00 | 43455.625 | 0.00022722 | 0.00037621 | 0.00015855 | 0.00023675 | 6.8278e-05 | 8.3608e-05 | 0.00014365 | 0.00014117 | 0.00015683 | 0.00014614 | 0 |  | 56.38 | [7 empty] | P3 | P6 | P6
8513 | 2018-12-21 16:00 | 43455.6667 | 0.0002164 | 0.00042996 | 0.00013776 | 0.00025412 | 0.00010495 | 8.3172e-05 | 8.6187e-05 | 0.00016106 | 0.00018549 | 0.00013801 | 0 |  | 4.78 | [7 empty] | P3 | P6 | P6
8514 | 2018-12-21 17:00 | 43455.7083 | 0.00019476 | 0.00047027 | 0.00012736 | 0.00025506 | 0.00038424 | 8.1866e-05 | 0.00014365 | 0.00022071 | 0.00021874 | 0.00014125 | 0 |  | 0 | [7 empty] | P3 | P6 | P6
8515 | 2018-12-21 18:00 | 43455.75 | 0.00014066 | 0.00041652 | 0.00012216 | 0.00026794 | 0.00059157 | 8.4043e-05 | 0.00011492 | 0.0002386 | 0.00021533 | 0.00015948 | 0 |  | 0 | [7 empty] | P3 | P6 | P6
8516 | 2018-12-21 19:00 | 43455.7917 | 0.0001082 | 0.00047027 | 0.00010657 | 0.00024765 | 0.00060115 | 9.493e-05 | 0.00014365 | 0.00027837 | 0.00018328 | 0.00016924 | 0 |  | 0 | [7 empty] | P3 | P6 | P6
8517 | 2018-12-21 20:00 | 43455.8333 | 7.5739e-05 | 0.00037621 | 8.3173e-05 | 0.00015504 | 0.00061232 | 0.00010799 | 8.6187e-05 | 0.00026246 | 0.00013061 | 0.00017903 | 0 |  | 0 | [7 empty] | P3 | P6 | P6
8518 | 2018-12-21 21:00 | 43455.875 | 6.4919e-05 | 0.00041652 | 7.5376e-05 | 3.2002e-05 | 0.00059481 | 0.0001093 | 0.00014365 | 0.0002386 | 9.1724e-05 | 0.00017965 | 0 |  | 0 | [7 empty] | P3 | P6 | P6
8519 | 2018-12-21 22:00 | 43455.9167 | 4.3279e-05 | 0.00036278 | 6.7578e-05 | 1.1561e-05 | 0.00032745 | 0.00011017 | 0.00011492 | 0.00020679 | 7.0778e-05 | 0.00016131 | 0 |  | 0 | [7 empty] | P3 | P6 | P6
8520 | 2018-12-21 23:00 | 43455.9583 | 4.3279e-05 | 2.6872e-05 | 6.238e-05 | 1.4541e-05 | 0.00011846 | 0.00010103 | 0.00014365 | 0.00012725 | 5.8987e-05 | 0.00013734 | 0 |  | 0 | [7 empty] | P3 | P6 | P6
8521 | 2018-12-22 | 43456 | 6.4919e-05 | 2.6872e-05 | 6.238e-05 | 1.4571e-05 | 0.00010073 | 9.6236e-05 | 8.6187e-05 | 7.3569e-05 | 3.2482e-05 | 0.00011074 | 0 |  | 0 | [7 empty] | P3 | P6 | P6
8522 | 2018-12-22 01:00 | 43456.0417 | 5.4099e-05 | 2.6872e-05 | 5.9781e-05 | 1.1591e-05 | 8.214e-05 | 8.1431e-05 | 0.00014365 | 6.3627e-05 | 3.0745e-05 | 9.2846e-05 | 0 |  | 0 | [7 empty] | P3 | P6 | P6
8523 | 2018-12-22 02:00 | 43456.0833 | 5.4099e-05 | 2.6872e-05 | 5.9781e-05 | 1.4661e-05 | 7.4966e-05 | 8.056e-05 | 5.7458e-05 | 5.965e-05 | 3.2138e-05 | 8.2471e-05 | 0 |  | 0 | [7 empty] | P3 | P6 | P6
8524 | 2018-12-22 03:00 | 43456.125 | 4.3279e-05 | 2.6872e-05 | 6.238e-05 | 1.1591e-05 | 6.7633e-05 | 8.1866e-05 | 5.7458e-05 | 5.3685e-05 | 3.0624e-05 | 7.712e-05 | 0 |  | 0 | [7 empty] | P3 | P6 | P6
8525 | 2018-12-22 04:00 | 43456.1667 | 5.4099e-05 | 2.6872e-05 | 5.9781e-05 | 1.4601e-05 | 6.9646e-05 | 8.9269e-05 | 2.8729e-05 | 7.5557e-05 | 2.8039e-05 | 7.5364e-05 | 0 |  | 0 | [7 empty] | P3 | P6 | P6
8526 | 2018-12-22 05:00 | 43456.2083 | 4.3279e-05 | 1.3436e-05 | 9.357e-05 | 2.0532e-05 | 6.3566e-05 | 0.00011714 | 5.7458e-05 | 7.9534e-05 | 3.339e-05 | 7.7815e-05 | 0 |  | 0 | [7 empty] | P3 | P6 | P6
8527 | 2018-12-22 06:00 | 43456.25 | 6.4919e-05 | 0.00059119 | 0.00014295 | 4.1335e-05 | 6.6382e-05 | 0.00013369 | 2.8729e-05 | 8.5499e-05 | 6.0467e-05 | 8.8598e-05 | 0 |  | 0 | [7 empty] | P3 | P6 | P6
8528 | 2018-12-22 07:00 | 43456.2917 | 4.3279e-05 | 0.00055088 | 6.7578e-05 | 0.00012476 | 7.9641e-05 | 0.00013325 | 5.7458e-05 | 7.9534e-05 | 7.2286e-05 | 0.0001109 | 0 |  | 0 | [7 empty] | P3 | P6 | P6
8529 | 2018-12-22 08:00 | 43456.3333 | 4.3279e-05 | 0.00045683 | 7.2776e-05 | 0.00011157 | 0.00015267 | 0.00013499 | 0 | 9.9417e-05 | 0.00014156 | 0.00012124 | 0 |  | 215.67 | [7 empty] | P3 | P6 | P6
8530 | 2018-12-22 09:00 | 43456.375 | 5.4099e-05 | 0.00034934 | 5.9781e-05 | 7.8486e-05 | 0.00016085 | 0.00013238 | 5.7458e-05 | 0.00011731 | 0.0001654 | 0.00012781 | 0 |  | 423.6 | [7 empty] | P3 | P6 | P6
8531 | 2018-12-22 10:00 | 43456.4167 | 5.4099e-05 | 0.00034934 | 6.4979e-05 | 9.0438e-05 | 0.0001438 | 0.00013064 | 2.8729e-05 | 0.00016106 | 0.00018596 | 0.00013435 | 0 |  | 614.58 | [7 empty] | P3 | P6 | P6
8532 | 2018-12-22 11:00 | 43456.4583 | 6.4919e-05 | 0.00040308 | 5.7181e-05 | 0.00035392 | 0.00014463 | 0.00012541 | 8.6187e-05 | 0.00017696 | 0.00018218 | 0.0001348 | 0 |  | 676.41 | [7 empty] | P3 | P6 | P6
8533 | 2018-12-22 12:00 | 43456.5 | 4.3279e-05 | 0.00051057 | 5.4582e-05 | 0.00032436 | 0.00014065 | 0.00012454 | 0.00011492 | 0.00016304 | 0.00015989 | 0.00013688 | 0 |  | 665.86 | [7 empty] | P3 | P6 | P6
8534 | 2018-12-22 13:00 | 43456.5417 | 5.4099e-05 | 0.0003359 | 5.4582e-05 | 0.000263 | 0.00013159 | 0.00012323 | 0.00011492 | 0.00014515 | 0.00012095 | 0.00014562 | 0 |  | 640.29 | [7 empty] | P3 | P6 | P6
8535 | 2018-12-22 14:00 | 43456.5833 | 4.3279e-05 | 0.00026872 | 5.1983e-05 | 0.00018518 | 0.00013226 | 0.0001289 | 0.00011492 | 0.00013918 | 8.3122e-05 | 0.00015003 | 0 |  | 500.09 | [7 empty] | P3 | P6 | P6
8536 | 2018-12-22 15:00 | 43456.625 | 4.3279e-05 | 6.7181e-05 | 5.4582e-05 | 0.0002005 | 0.00013706 | 0.00013499 | 0.00014365 | 0.00013521 | 7.6244e-05 | 0.00014178 | 0 |  | 43.95 | [7 empty] | P3 | P6 | P6
8537 | 2018-12-22 16:00 | 43456.6667 | 6.4919e-05 | 4.0308e-05 | 5.4582e-05 | 0.00018641 | 0.00014269 | 0.00014022 | 8.6187e-05 | 0.00013521 | 0.00010523 | 0.00013553 | 0 |  | 4.78 | [7 empty] | P3 | P6 | P6
8538 | 2018-12-22 17:00 | 43456.7083 | 5.4099e-05 | 0.00012093 | 5.7181e-05 | 0.00019162 | 0.00040325 | 0.00014762 | 0.00014365 | 0.0001869 | 0.00012474 | 0.00014011 | 0 |  | 0 | [7 empty] | P3 | P6 | P6
8539 | 2018-12-22 18:00 | 43456.75 | 6.4919e-05 | 0.00010749 | 5.7181e-05 | 0.00015285 | 0.00063276 | 0.00014631 | 8.6187e-05 | 0.00022468 | 0.00013036 | 0.00015792 | 0 |  | 0 | [7 empty] | P3 | P6 | P6
8540 | 2018-12-22 19:00 | 43456.7917 | 8.6559e-05 | 0.00010749 | 5.9781e-05 | 2.1465e-05 | 0.00051469 | 0.00014022 | 0.00014365 | 0.00021275 | 0.00012698 | 0.00017033 | 0 |  | 0 | [7 empty] | P3 | P6 | P6
8541 | 2018-12-22 20:00 | 43456.8333 | 4.3279e-05 | 4.0308e-05 | 5.9781e-05 | 1.424e-05 | 0.00014193 | 0.0001167 | 0.00011492 | 0.00022269 | 0.00011036 | 0.00018332 | 0 |  | 0 | [7 empty] | P3 | P6 | P6
8542 | 2018-12-22 21:00 | 43456.875 | 4.3279e-05 | 5.3745e-05 | 5.9781e-05 | 1.144e-05 | 9.9625e-05 | 0.0001019 | 0.00014365 | 0.00013322 | 6.5057e-05 | 0.00018602 | 0 |  | 0 | [7 empty] | P3 | P6 | P6
8543 | 2018-12-22 22:00 | 43456.9167 | 5.4099e-05 | 0.00012093 | 6.238e-05 | 1.421e-05 | 7.8337e-05 | 0.00010081 | 8.6187e-05 | 8.9475e-05 | 4.7558e-05 | 0.00016584 | 0 |  | 0 | [7 empty] | P3 | P6 | P6
8544 | 2018-12-22 23:00 | 43456.9583 | 4.3279e-05 | 2.6872e-05 | 5.7181e-05 | 1.138e-05 | 7.9899e-05 | 8.9704e-05 | 0.00014365 | 6.5615e-05 | 4.5303e-05 | 0.00013676 | 0 |  | 0 | [7 empty] | P3 | P6 | P6
8545 | 2018-12-23 | 43457 | 6.4919e-05 | 2.6872e-05 | 5.4582e-05 | 1.421e-05 | 6.8988e-05 | 8.7309e-05 | 0.00011492 | 5.965e-05 | 3.6681e-05 | 0.00011601 | 0 |  | 0 | [7 empty] | P3 | P6 | P6
8546 | 2018-12-23 01:00 | 43457.0417 | 4.3279e-05 | 2.6872e-05 | 5.4582e-05 | 1.43e-05 | 6.2557e-05 | 7.9253e-05 | 0.00011492 | 5.5673e-05 | 3.5107e-05 | 9.6715e-05 | 0 |  | 0 | [7 empty] | P3 | P6 | P6
8547 | 2018-12-23 02:00 | 43457.0833 | 5.4099e-05 | 2.6872e-05 | 5.1983e-05 | 1.1229e-05 | 5.039e-05 | 7.7076e-05 | 8.6187e-05 | 6.3627e-05 | 3.6681e-05 | 8.5465e-05 | 0 |  | 0 | [7 empty] | P3 | P6 | P6
8548 | 2018-12-23 03:00 | 43457.125 | 4.3279e-05 | 2.6872e-05 | 5.1983e-05 | 1.4481e-05 | 4.3175e-05 | 7.9253e-05 | 5.7458e-05 | 7.9534e-05 | 3.4992e-05 | 7.9769e-05 | 0 |  | 0 | [7 empty] | P3 | P6 | P6
8549 | 2018-12-23 04:00 | 43457.1667 | 6.4919e-05 | 2.6872e-05 | 5.1983e-05 | 1.427e-05 | 3.9253e-05 | 9.1011e-05 | 0 | 5.5673e-05 | 3.8916e-05 | 7.7809e-05 | 0 |  | 0 | [7 empty] | P3 | P6 | P6
8550 | 2018-12-23 05:00 | 43457.2083 | 4.3279e-05 | 2.6872e-05 | 5.1983e-05 | 1.4391e-05 | 3.7377e-05 | 0.00012062 | 5.7458e-05 | 5.3685e-05 | 3.6581e-05 | 8.0131e-05 | 0 |  | 0 | [7 empty] | P3 | P6 | P6
8551 | 2018-12-23 06:00 | 43457.25 | 4.3279e-05 | 0.00018811 | 5.1983e-05 | 1.1199e-05 | 3.7313e-05 | 0.00012715 | 2.8729e-05 | 7.158e-05 | 5.1475e-05 | 9.0997e-05 | 0 |  | 0 | [7 empty] | P3 | P6 | P6
8552 | 2018-12-23 07:00 | 43457.2917 | 4.3279e-05 | 0.00020154 | 5.4582e-05 | 1.43e-05 | 4.6478e-05 | 0.00012672 | 5.7458e-05 | 6.5615e-05 | 8.5525e-05 | 0.00011312 | 0 |  | 0 | [7 empty] | P3 | P6 | P6
8553 | 2018-12-23 08:00 | 43457.3333 | 5.4099e-05 | 0.0001478 | 4.9384e-05 | 1.135e-05 | 9.9288e-05 | 0.00012411 | 2.8729e-05 | 8.1522e-05 | 0.0001054 | 0.00012443 | 0 |  | 237.01 | [7 empty] | P2 | P2 | P2
8554 | 2018-12-23 09:00 | 43457.375 | 5.4099e-05 | 5.3745e-05 | 5.1983e-05 | 1.418e-05 | 0.00015643 | 0.00011975 | 5.7458e-05 | 0.00013123 | 0.00013833 | 0.00013197 | 0 |  | 447.44 | [7 empty] | P2 | P1 | P1
8555 | 2018-12-23 10:00 | 43457.4167 | 5.4099e-05 | 4.0308e-05 | 5.4582e-05 | 1.4451e-05 | 0.0001859 | 0.00011757 | 0 | 0.00010538 | 0.00014015 | 0.0001378 | 0 |  | 585.12 | [7 empty] | P1 | P1 | P1
8556 | 2018-12-23 11:00 | 43457.4583 | 5.4099e-05 | 8.0617e-05 | 5.1983e-05 | 1.1229e-05 | 0.00018399 | 0.0001154 | 8.6187e-05 | 0.00013322 | 0.00013753 | 0.00013738 | 0 |  | 686.84 | [7 empty] | P1 | P1 | P1
8557 | 2018-12-23 12:00 | 43457.5 | 4.3279e-05 | 0.00013436 | 5.4582e-05 | 1.427e-05 | 0.00018433 | 0.00011801 | 0.00011492 | 0.00013322 | 0.0001117 | 0.00013892 | 0 |  | 669.73 | [7 empty] | P1 | P1 | P1
8558 | 2018-12-23 13:00 | 43457.5417 | 5.4099e-05 | 0.00013436 | 5.1983e-05 | 1.1229e-05 | 0.00016563 | 0.0001228 | 0.00014365 | 0.00011731 | 8.5889e-05 | 0.00014765 | 0 |  | 647.21 | [7 empty] | P1 | P1 | P1
8559 | 2018-12-23 14:00 | 43457.5833 | 5.4099e-05 | 4.0308e-05 | 5.4582e-05 | 1.4421e-05 | 0.00016311 | 0.00012672 | 8.6187e-05 | 0.00011135 | 6.1282e-05 | 0.0001521 | 0 |  | 496.79 | [7 empty] | P2 | P2 | P2
8560 | 2018-12-23 15:00 | 43457.625 | 4.3279e-05 | 5.3745e-05 | 5.1983e-05 | 1.424e-05 | 0.00013619 | 0.00013107 | 0.00014365 | 0.00011334 | 5.3568e-05 | 0.00014422 | 0 |  | 44.91 | [7 empty] | P2 | P2 | P2
8561 | 2018-12-23 16:00 | 43457.6667 | 5.4099e-05 | 0.00012093 | 5.4582e-05 | 1.147e-05 | 0.00012999 | 0.00013543 | 0.00011492 | 7.9534e-05 | 7.1788e-05 | 0.0001386 | 0 |  | 6.69 | [7 empty] | P2 | P2 | P2
8562 | 2018-12-23 17:00 | 43457.7083 | 5.4099e-05 | 6.7181e-05 | 5.7181e-05 | 1.421e-05 | 0.00031816 | 0.00014414 | 0.00011492 | 0.00012725 | 0.00011835 | 0.0001433 | 0 |  | 0 | [7 empty] | P2 | P2 | P2
8563 | 2018-12-23 18:00 | 43457.75 | 6.4919e-05 | 0.00012093 | 5.7181e-05 | 1.4391e-05 | 0.00037278 | 0.00014152 | 0.00011492 | 9.7429e-05 | 0.00011363 | 0.00016078 | 0 |  | 0 | [7 empty] | P1 | P1 | P1
8564 | 2018-12-23 19:00 | 43457.7917 | 7.5739e-05 | 8.0617e-05 | 5.9781e-05 | 1.43e-05 | 0.00035944 | 0.00013151 | 0.00014365 | 6.3627e-05 | 0.00010757 | 0.00017236 | 0 |  | 0 | [7 empty] | P1 | P1 | P1
8565 | 2018-12-23 20:00 | 43457.8333 | 4.3279e-05 | 6.7181e-05 | 5.7181e-05 | 1.1229e-05 | 0.0002841 | 0.00011104 | 8.6187e-05 | 7.3569e-05 | 7.6223e-05 | 0.00018429 | 0 |  | 0 | [7 empty] | P1 | P1 | P1
8566 | 2018-12-23 21:00 | 43457.875 | 5.4099e-05 | 0.00012093 | 5.7181e-05 | 1.4391e-05 | 0.00010627 | 0.00010451 | 0.00014365 | 7.3569e-05 | 3.8351e-05 | 0.00018698 | 0 |  | 0 | [7 empty] | P1 | P1 | P1
8567 | 2018-12-23 22:00 | 43457.9167 | 4.3279e-05 | 4.0308e-05 | 5.7181e-05 | 1.418e-05 | 7.8918e-05 | 0.00010299 | 8.6187e-05 | 5.3685e-05 | 3.6533e-05 | 0.00016884 | 0 |  | 0 | [7 empty] | P2 | P2 | P2
8568 | 2018-12-23 23:00 | 43457.9583 | 5.4099e-05 | 2.6872e-05 | 5.7181e-05 | 1.141e-05 | 4.9054e-05 | 9.8413e-05 | 0.00014365 | 5.5673e-05 | 3.9549e-05 | 0.00014111 | 0 |  | 0 | [7 empty] | P2 | P2 | P2
8569 | 2018-12-24 | 43458 | 5.4099e-05 | 2.6872e-05 | 5.1983e-05 | 1.427e-05 | 4.6932e-05 | 9.4277e-05 | 0.00011492 | 6.1639e-05 | 3.7294e-05 | 0.00011601 | 0 |  | 0 | [7 empty] | P3 | P6 | P6
8570 | 2018-12-24 01:00 | 43458.0417 | 4.3279e-05 | 2.6872e-05 | 5.1983e-05 | 1.43e-05 | 3.6088e-05 | 8.056e-05 | 0.00014365 | 5.3685e-05 | 3.6883e-05 | 9.6715e-05 | 0 |  | 0 | [7 empty] | P3 | P6 | P6
8571 | 2018-12-24 02:00 | 43458.0833 | 5.4099e-05 | 2.6872e-05 | 4.9384e-05 | 1.1199e-05 | 3.7072e-05 | 7.7512e-05 | 5.7458e-05 | 7.9534e-05 | 3.4952e-05 | 8.5465e-05 | 0 |  | 0 | [7 empty] | P3 | P6 | P6
8572 | 2018-12-24 03:00 | 43458.125 | 5.4099e-05 | 2.6872e-05 | 5.4582e-05 | 1.4481e-05 | 3.7319e-05 | 8.0124e-05 | 5.7458e-05 | 7.3569e-05 | 3.6406e-05 | 7.9769e-05 | 0 |  | 0 | [7 empty] | P3 | P6 | P6
8573 | 2018-12-24 04:00 | 43458.1667 | 4.3279e-05 | 1.3436e-05 | 5.4582e-05 | 1.1199e-05 | 3.3439e-05 | 8.9704e-05 | 0 | 5.7662e-05 | 3.648e-05 | 7.7809e-05 | 0 |  | 0 | [7 empty] | P3 | P6 | P6
8574 | 2018-12-24 05:00 | 43458.2083 | 4.3279e-05 | 2.6872e-05 | 6.4979e-05 | 2.0141e-05 | 4.0803e-05 | 0.00012019 | 8.6187e-05 | 5.965e-05 | 3.4932e-05 | 8.0131e-05 | 0 |  | 0 | [7 empty] | P3 | P6 | P6
8575 | 2018-12-24 06:00 | 43458.25 | 4.3279e-05 | 0.00020154 | 0.00014555 | 4.0221e-05 | 4.0647e-05 | 0.00012498 | 0 | 6.3627e-05 | 7.6674e-05 | 9.0997e-05 | 0 |  | 0 | [7 empty] | P3 | P6 | P6
8576 | 2018-12-24 07:00 | 43458.2917 | 5.4099e-05 | 0.00020154 | 0.00016635 | 0.00011844 | 4.7771e-05 | 0.00012193 | 5.7458e-05 | 0.00010737 | 7.6419e-05 | 0.00011312 | 0 |  | 0 | [7 empty] | P3 | P6 | P6
8577 | 2018-12-24 08:00 | 43458.3333 | 5.4099e-05 | 0.00017467 | 0.00027551 | 6.9454e-05 | 5.9872e-05 | 0.00011714 | 2.8729e-05 | 0.00013322 | 0.00013589 | 0.00012443 | 0 |  | 229.27 | [7 empty] | P2 | P2 | P2
8578 | 2018-12-24 09:00 | 43458.375 | 4.3279e-05 | 6.7181e-05 | 0.00028851 | 7.3277e-05 | 7.3802e-05 | 0.00011627 | 5.7458e-05 | 0.00013123 | 0.00017322 | 0.00013197 | 0 |  | 443.03 | [7 empty] | P2 | P1 | P1
8579 | 2018-12-24 10:00 | 43458.4167 | 5.4099e-05 | 5.3745e-05 | 0.00027551 | 6.7437e-05 | 0.0001116 | 0.00011104 | 0 | 0.00012924 | 0.00015277 | 0.0001378 | 0 |  | 580.06 | [7 empty] | P1 | P1 | P1
8580 | 2018-12-24 11:00 | 43458.4583 | 4.3279e-05 | 0.00017467 | 0.00024432 | 6.7196e-05 | 8.819e-05 | 0.00011365 | 0.00011492 | 0.00011532 | 0.00015085 | 0.00013738 | 0 |  | 681.71 | [7 empty] | P1 | P1 | P1
8581 | 2018-12-24 12:00 | 43458.5 | 5.4099e-05 | 0.00021498 | 0.00023652 | 6.4336e-05 | 7.1534e-05 | 0.00011061 | 8.6187e-05 | 0.00011532 | 0.00012557 | 0.00013892 | 0 |  | 670.85 | [7 empty] | P1 | P1 | P1
8582 | 2018-12-24 13:00 | 43458.5417 | 5.4099e-05 | 0.00012093 | 0.00020793 | 6.1205e-05 | 5.3313e-05 | 0.00011453 | 0.00014365 | 0.00012924 | 8.4913e-05 | 0.00014765 | 0 |  | 648.57 | [7 empty] | P1 | P1 | P1
8583 | 2018-12-24 14:00 | 43458.5833 | 5.4099e-05 | 6.7181e-05 | 0.00017154 | 5.2294e-05 | 5.7699e-05 | 0.00012106 | 8.6187e-05 | 0.00011135 | 5.9646e-05 | 0.0001521 | 0 |  | 506.73 | [7 empty] | P2 | P2 | P2
8584 | 2018-12-24 15:00 | 43458.625 | 4.3279e-05 | 5.3745e-05 | 0.00013516 | 7.0237e-05 | 5.4104e-05 | 0.00012933 | 0.00014365 | 7.7545e-05 | 3.8176e-05 | 0.00014422 | 0 |  | 44.91 | [7 empty] | P2 | P2 | P2
8585 | 2018-12-24 16:00 | 43458.6667 | 5.4099e-05 | 0.00012093 | 0.00014295 | 6.7256e-05 | 6.6265e-05 | 0.00013107 | 0.00011492 | 7.9534e-05 | 4.6252e-05 | 0.0001386 | 0 |  | 6.69 | [7 empty] | P2 | P2 | P2
8586 | 2018-12-24 17:00 | 43458.7083 | 4.3279e-05 | 6.7181e-05 | 0.00013256 | 0.0001004 | 6.9771e-05 | 0.00012846 | 0.00014365 | 5.3685e-05 | 5.5621e-05 | 0.0001433 | 0 |  | 0 | [7 empty] | P2 | P2 | P2
8587 | 2018-12-24 18:00 | 43458.75 | 4.3279e-05 | 0.00013436 | 0.00011696 | 0.00015194 | 5.557e-05 | 0.00011235 | 8.6187e-05 | 6.5615e-05 | 6.2978e-05 | 0.00016078 | 0 |  | 0 | [7 empty] | P1 | P1 | P1
8588 | 2018-12-24 19:00 | 43458.7917 | 5.4099e-05 | 8.0617e-05 | 0.00010137 | 8.261e-05 | 4.5812e-05 | 9.972e-05 | 0.00014365 | 5.3685e-05 | 5.725e-05 | 0.00017236 | 0 |  | 0 | [7 empty] | P1 | P1 | P1
8589 | 2018-12-24 20:00 | 43458.8333 | 4.3279e-05 | 8.0617e-05 | 8.3173e-05 | 7.3458e-05 | 4.2259e-05 | 9.972e-05 | 8.6187e-05 | 6.5615e-05 | 5.4026e-05 | 0.00018429 | 0 |  | 0 | [7 empty] | P1 | P1 | P1
8590 | 2018-12-24 21:00 | 43458.875 | 6.4919e-05 | 0.00010749 | 6.4979e-05 | 4.0281e-05 | 4.2213e-05 | 9.1882e-05 | 0.00014365 | 7.7545e-05 | 3.8378e-05 | 0.00018698 | 0 |  | 0 | [7 empty] | P1 | P1 | P1
8591 | 2018-12-24 22:00 | 43458.9167 | 4.3279e-05 | 4.0308e-05 | 6.4979e-05 | 1.4059e-05 | 3.9364e-05 | 7.86e-05 | 8.6187e-05 | 7.3569e-05 | 3.792e-05 | 0.00016884 | 0 |  | 0 | [7 empty] | P2 | P2 | P2
8592 | 2018-12-24 23:00 | 43458.9583 | 4.3279e-05 | 2.6872e-05 | 6.4979e-05 | 1.1109e-05 | 3.8735e-05 | 7.4028e-05 | 0.00014365 | 9.544e-05 | 3.5955e-05 | 0.00014111 | 0 |  | 0 | [7 empty] | P2 | P2 | P2
8593 | 2018-12-25 | 43459 | 5.4099e-05 | 2.6872e-05 | 6.4979e-05 | 1.4059e-05 | 4.2382e-05 | 7.381e-05 | 0.00011492 | 9.9417e-05 | 3.6116e-05 | 0.00012387 | 0 |  | 0 | [7 empty] | P3 | P6 | P6
8594 | 2018-12-25 01:00 | 43459.0417 | 5.4099e-05 | 2.6872e-05 | 6.4979e-05 | 1.1229e-05 | 3.8678e-05 | 7.3592e-05 | 0.00011492 | 8.1522e-05 | 3.2684e-05 | 0.00010576 | 0 |  | 0 | [7 empty] | P3 | P6 | P6
8595 | 2018-12-25 02:00 | 43459.0833 | 4.3279e-05 | 2.6872e-05 | 6.238e-05 | 1.4089e-05 | 3.8594e-05 | 7.577e-05 | 8.6187e-05 | 8.351e-05 | 3.8492e-05 | 9.2335e-05 | 0 |  | 0 | [7 empty] | P3 | P6 | P6
8596 | 2018-12-25 03:00 | 43459.125 | 5.4099e-05 | 2.6872e-05 | 5.9781e-05 | 1.1079e-05 | 3.936e-05 | 7.7947e-05 | 5.7458e-05 | 7.3569e-05 | 3.4649e-05 | 8.4165e-05 | 0 |  | 0 | [7 empty] | P3 | P6 | P6
8597 | 2018-12-25 04:00 | 43459.1667 | 4.3279e-05 | 1.3436e-05 | 5.9781e-05 | 1.4059e-05 | 3.7678e-05 | 7.6641e-05 | 0 | 7.5557e-05 | 3.6399e-05 | 8.0333e-05 | 0 |  | 0 | [7 empty] | P3 | P6 | P6
8598 | 2018-12-25 05:00 | 43459.2083 | 4.3279e-05 | 2.6872e-05 | 6.238e-05 | 1.99e-05 | 3.9816e-05 | 7.6205e-05 | 5.7458e-05 | 9.9417e-05 | 4.2847e-05 | 7.9808e-05 | 0 |  | 0 | [7 empty] | P3 | P6 | P6
8599 | 2018-12-25 06:00 | 43459.25 | 5.4099e-05 | 0.00020154 | 6.238e-05 | 3.694e-05 | 3.8218e-05 | 7.5334e-05 | 2.8729e-05 | 9.1464e-05 | 5.3387e-05 | 8.2181e-05 | 0 |  | 0 | [7 empty] | P3 | P6 | P6
8600 | 2018-12-25 07:00 | 43459.2917 | 5.4099e-05 | 0.00020154 | 7.0177e-05 | 0.00011497 | 3.7407e-05 | 7.7076e-05 | 5.7458e-05 | 9.544e-05 | 4.8063e-05 | 8.7958e-05 | 0 |  | 0 | [7 empty] | P3 | P6 | P6
8601 | 2018-12-25 08:00 | 43459.3333 | 4.3279e-05 | 0.00017467 | 6.4979e-05 | 8.8089e-05 | 3.7577e-05 | 7.8382e-05 | 2.8729e-05 | 7.5557e-05 | 5.9222e-05 | 9.7023e-05 | 0 |  | 228.46 | [7 empty] | P3 | P6 | P6
8602 | 2018-12-25 09:00 | 43459.375 | 5.4099e-05 | 6.7181e-05 | 6.7578e-05 | 7.692e-05 | 3.722e-05 | 7.9253e-05 | 5.7458e-05 | 8.5499e-05 | 6.0373e-05 | 0.0001205 | 0 |  | 439.93 | [7 empty] | P3 | P6 | P6
8603 | 2018-12-25 10:00 | 43459.4167 | 4.3279e-05 | 5.3745e-05 | 6.7578e-05 | 8.6042e-05 | 3.6562e-05 | 8.1431e-05 | 0 | 7.9534e-05 | 5.931e-05 | 0.00014157 | 0 |  | 581.94 | [7 empty] | P3 | P6 | P6
8604 | 2018-12-25 11:00 | 43459.4583 | 5.4099e-05 | 0.00017467 | 6.4979e-05 | 9.4923e-05 | 3.4127e-05 | 7.9689e-05 | 0.00011492 | 8.7487e-05 | 6.0151e-05 | 0.00015051 | 0 |  | 683.68 | [7 empty] | P3 | P6 | P6
8605 | 2018-12-25 12:00 | 43459.5 | 5.4099e-05 | 0.00021498 | 6.7578e-05 | 8.8842e-05 | 3.6871e-05 | 7.7947e-05 | 8.6187e-05 | 9.9417e-05 | 5.4632e-05 | 0.00015343 | 0 |  | 668.8 | [7 empty] | P3 | P6 | P6
8606 | 2018-12-25 13:00 | 43459.5417 | 4.3279e-05 | 0.00012093 | 6.7578e-05 | 8.5952e-05 | 3.4821e-05 | 7.7512e-05 | 0.00014365 | 9.544e-05 | 5.4901e-05 | 0.0001609 | 0 |  | 647.24 | [7 empty] | P3 | P6 | P6
8607 | 2018-12-25 14:00 | 43459.5833 | 5.4099e-05 | 6.7181e-05 | 6.4979e-05 | 6.4818e-05 | 3.84e-05 | 7.8818e-05 | 8.6187e-05 | 6.5615e-05 | 4.8669e-05 | 0.00016111 | 0 |  | 506.84 | [7 empty] | P3 | P6 | P6
8608 | 2018-12-25 15:00 | 43459.625 | 4.3279e-05 | 5.3745e-05 | 6.4979e-05 | 7.108e-05 | 3.4684e-05 | 7.577e-05 | 0.00014365 | 7.158e-05 | 4.951e-05 | 0.00014614 | 0 |  | 45.86 | [7 empty] | P3 | P6 | P6
8609 | 2018-12-25 16:00 | 43459.6667 | 4.3279e-05 | 0.00012093 | 6.4979e-05 | 7.3819e-05 | 3.7637e-05 | 7.7512e-05 | 0.00011492 | 6.1639e-05 | 4.988e-05 | 0.00013801 | 0 |  | 7.64 | [7 empty] | P3 | P6 | P6
8610 | 2018-12-25 17:00 | 43459.7083 | 5.4099e-05 | 6.7181e-05 | 6.4979e-05 | 8.0382e-05 | 3.5172e-05 | 7.4899e-05 | 0.00014365 | 7.9534e-05 | 5.231e-05 | 0.00014125 | 0 |  | 0 | [7 empty] | P3 | P6 | P6
8611 | 2018-12-25 18:00 | 43459.75 | 5.4099e-05 | 0.00013436 | 6.4979e-05 | 7.7522e-05 | 4.0155e-05 | 7.577e-05 | 8.6187e-05 | 9.9417e-05 | 5.4733e-05 | 0.00015948 | 0 |  | 0 | [7 empty] | P3 | P6 | P6
8612 | 2018-12-25 19:00 | 43459.7917 | 4.3279e-05 | 8.0617e-05 | 6.4979e-05 | 8.0533e-05 | 3.8303e-05 | 7.7512e-05 | 0.00014365 | 0.00010141 | 5.4161e-05 | 0.00016924 | 0 |  | 0 | [7 empty] | P3 | P6 | P6
8613 | 2018-12-25 20:00 | 43459.8333 | 4.3279e-05 | 8.0617e-05 | 6.4979e-05 | 7.0417e-05 | 3.7658e-05 | 7.577e-05 | 8.6187e-05 | 9.9417e-05 | 4.9234e-05 | 0.00017903 | 0 |  | 0 | [7 empty] | P3 | P6 | P6
8614 | 2018-12-25 21:00 | 43459.875 | 5.4099e-05 | 0.00010749 | 6.238e-05 | 3.7181e-05 | 3.7581e-05 | 7.7947e-05 | 0.00014365 | 8.1522e-05 | 4.7491e-05 | 0.00017965 | 0 |  | 0 | [7 empty] | P3 | P6 | P6
8615 | 2018-12-25 22:00 | 43459.9167 | 4.3279e-05 | 4.0308e-05 | 6.4979e-05 | 1.415e-05 | 3.8432e-05 | 7.577e-05 | 0.00011492 | 8.351e-05 | 3.6917e-05 | 0.00016131 | 0 |  | 0 | [7 empty] | P3 | P6 | P6
8616 | 2018-12-25 23:00 | 43459.9583 | 5.4099e-05 | 2.6872e-05 | 6.4979e-05 | 1.4059e-05 | 3.4643e-05 | 7.3157e-05 | 0.00014365 | 9.3452e-05 | 3.5113e-05 | 0.00013734 | 0 |  | 0 | [7 empty] | P3 | P6 | P6
8617 | 2018-12-26 | 43460 | 4.3279e-05 | 2.6872e-05 | 6.4979e-05 | 1.1199e-05 | 3.4637e-05 | 7.3592e-05 | 8.6187e-05 | 9.1464e-05 | 3.1903e-05 | 0.000117 | 0 |  | 0 | [7 empty] | P3 | P6 | P6
8618 | 2018-12-26 01:00 | 43460.0417 | 4.3279e-05 | 2.6872e-05 | 6.4979e-05 | 1.4059e-05 | 3.7797e-05 | 7.4028e-05 | 0.00014365 | 9.544e-05 | 3.0153e-05 | 9.783e-05 | 0 |  | 0 | [7 empty] | P3 | P6 | P6
8619 | 2018-12-26 02:00 | 43460.0833 | 5.4099e-05 | 2.6872e-05 | 5.9781e-05 | 1.1109e-05 | 3.4305e-05 | 7.1851e-05 | 5.7458e-05 | 7.5557e-05 | 3.1802e-05 | 8.6013e-05 | 0 |  | 0 | [7 empty] | P3 | P6 | P6
8620 | 2018-12-26 03:00 | 43460.125 | 5.4099e-05 | 2.6872e-05 | 5.9781e-05 | 1.412e-05 | 3.4448e-05 | 7.3592e-05 | 5.7458e-05 | 6.9592e-05 | 3.0234e-05 | 7.9944e-05 | 0 |  | 0 | [7 empty] | P3 | P6 | P6
8621 | 2018-12-26 04:00 | 43460.1667 | 4.3279e-05 | 2.6872e-05 | 5.9781e-05 | 1.4059e-05 | 3.3851e-05 | 7.5334e-05 | 2.8729e-05 | 7.9534e-05 | 3.1459e-05 | 7.7727e-05 | 0 |  | 0 | [7 empty] | P3 | P6 | P6
8622 | 2018-12-26 05:00 | 43460.2083 | 5.4099e-05 | 1.3436e-05 | 6.238e-05 | 2.0081e-05 | 3.5208e-05 | 7.6205e-05 | 5.7458e-05 | 8.351e-05 | 3.6244e-05 | 7.9974e-05 | 0 |  | 0 | [7 empty] | P3 | P6 | P6
8623 | 2018-12-26 06:00 | 43460.25 | 4.3279e-05 | 0.00020154 | 6.238e-05 | 3.6729e-05 | 3.8043e-05 | 7.5334e-05 | 0 | 9.7429e-05 | 6.6579e-05 | 9.004e-05 | 0 |  | 0 | [7 empty] | P3 | P6 | P6
8624 | 2018-12-26 07:00 | 43460.2917 | 4.3279e-05 | 0.00064494 | 6.7578e-05 | 0.00011238 | 3.3968e-05 | 7.7076e-05 | 5.7458e-05 | 9.544e-05 | 5.6981e-05 | 0.00011122 | 0 |  | 0 | [7 empty] | P3 | P6 | P6
8625 | 2018-12-26 08:00 | 43460.3333 | 5.4099e-05 | 0.00053745 | 7.0177e-05 | 0.00011738 | 3.4815e-05 | 7.8382e-05 | 2.8729e-05 | 7.5557e-05 | 6.814e-05 | 0.00012321 | 0 |  | 227.7 | [7 empty] | P2 | P2 | P2
8626 | 2018-12-26 09:00 | 43460.375 | 4.3279e-05 | 0.0004837 | 6.238e-05 | 8.547e-05 | 3.327e-05 | 7.7512e-05 | 5.7458e-05 | 7.7545e-05 | 6.7151e-05 | 0.00013252 | 0 |  | 444.29 | [7 empty] | P2 | P1 | P1
8627 | 2018-12-26 10:00 | 43460.4167 | 6.4919e-05 | 0.00041652 | 7.0177e-05 | 7.6258e-05 | 3.2444e-05 | 7.6205e-05 | 2.8729e-05 | 7.7545e-05 | 7.1149e-05 | 0.00013929 | 0 |  | 592.64 | [7 empty] | P1 | P1 | P1
8628 | 2018-12-26 11:00 | 43460.4583 | 4.3279e-05 | 0.00044339 | 6.4979e-05 | 7.6288e-05 | 3.4978e-05 | 7.9689e-05 | 8.6187e-05 | 8.351e-05 | 7.2542e-05 | 0.00013935 | 0 |  | 690.49 | [7 empty] | P1 | P1 | P1
8629 | 2018-12-26 12:00 | 43460.5 | 5.4099e-05 | 0.00057776 | 6.7578e-05 | 7.0327e-05 | 3.012e-05 | 7.7947e-05 | 8.6187e-05 | 0.00010141 | 9.4248e-05 | 0.00014075 | 0 |  | 658.52 | [7 empty] | P1 | P1 | P1
8630 | 2018-12-26 13:00 | 43460.5417 | 3.2459e-05 | 0.00053745 | 6.7578e-05 | 6.7196e-05 | 3.4002e-05 | 7.7512e-05 | 0.00014365 | 9.3452e-05 | 0.00010091 | 0.00014842 | 0 |  | 649.41 | [7 empty] | P1 | P1 | P1
8631 | 2018-12-26 14:00 | 43460.5833 | 6.4919e-05 | 0.00036278 | 6.7578e-05 | 6.1416e-05 | 3.2138e-05 | 7.8818e-05 | 0.00011492 | 8.9475e-05 | 8.9409e-05 | 0.00015259 | 0 |  | 513.81 | [7 empty] | P2 | P2 | P2
8632 | 2018-12-26 15:00 | 43460.625 | 4.3279e-05 | 0.00036278 | 6.4979e-05 | 6.4185e-05 | 3.4531e-05 | 7.577e-05 | 0.00014365 | 6.5615e-05 | 7.9165e-05 | 0.00014539 | 0 |  | 46.82 | [7 empty] | P2 | P2 | P2
8633 | 2018-12-26 16:00 | 43460.6667 | 5.4099e-05 | 0.00040308 | 6.7578e-05 | 6.4306e-05 | 3.1859e-05 | 7.7947e-05 | 8.6187e-05 | 6.3627e-05 | 6.5246e-05 | 0.00014017 | 0 |  | 7.64 | [7 empty] | P2 | P2 | P2
8634 | 2018-12-26 17:00 | 43460.7083 | 5.4099e-05 | 0.00051057 | 6.4979e-05 | 7.0568e-05 | 3.4498e-05 | 7.6641e-05 | 0.00014365 | 7.9534e-05 | 6.7561e-05 | 0.00014443 | 0 |  | 0 | [7 empty] | P2 | P2 | P2
8635 | 2018-12-26 18:00 | 43460.75 | 4.3279e-05 | 0.00041652 | 6.4979e-05 | 8.2851e-05 | 3.4871e-05 | 7.6641e-05 | 8.6187e-05 | 9.3452e-05 | 6.5407e-05 | 0.00016129 | 0 |  | 0 | [7 empty] | P1 | P1 | P1
8636 | 2018-12-26 19:00 | 43460.7917 | 4.3279e-05 | 0.00037621 | 6.4979e-05 | 8.8661e-05 | 3.5668e-05 | 7.6641e-05 | 0.00014365 | 0.00010936 | 4.7181e-05 | 0.00016966 | 0 |  | 0 | [7 empty] | P1 | P1 | P1
8637 | 2018-12-26 20:00 | 43460.8333 | 4.3279e-05 | 0.00037621 | 6.4979e-05 | 7.3368e-05 | 3.4081e-05 | 7.7076e-05 | 0.00011492 | 0.00010339 | 4.177e-05 | 0.00017667 | 0 |  | 0 | [7 empty] | P1 | P1 | P1
8638 | 2018-12-26 21:00 | 43460.875 | 5.4099e-05 | 0.00053745 | 6.4979e-05 | 3.7361e-05 | 3.5337e-05 | 7.7512e-05 | 0.00014365 | 8.7487e-05 | 3.5322e-05 | 0.00017751 | 0 |  | 0 | [7 empty] | P1 | P1 | P1
8639 | 2018-12-26 22:00 | 43460.9167 | 4.3279e-05 | 0.00044339 | 6.4979e-05 | 1.412e-05 | 3.1884e-05 | 7.4681e-05 | 8.6187e-05 | 8.9475e-05 | 3.4158e-05 | 0.0001617 | 0 |  | 0 | [7 empty] | P2 | P2 | P2
8640 | 2018-12-26 23:00 | 43460.9583 | 4.3279e-05 | 2.6872e-05 | 6.238e-05 | 1.415e-05 | 3.4882e-05 | 7.4028e-05 | 0.00014365 | 9.544e-05 | 3.0698e-05 | 0.00014124 | 0 |  | 0 | [7 empty] | P2 | P2 | P2
8641 | 2018-12-27 | 43461 | 6.4919e-05 | 2.6872e-05 | 5.9781e-05 | 1.1109e-05 | 3.2102e-05 | 7.381e-05 | 8.6187e-05 | 9.9417e-05 | 3.059e-05 | 0.00012166 | 0 |  | 0 | [7 empty] | P3 | P6 | P6
8642 | 2018-12-27 01:00 | 43461.0417 | 4.3279e-05 | 2.6872e-05 | 5.9781e-05 | 1.4059e-05 | 3.1851e-05 | 7.3157e-05 | 0.00014365 | 9.7429e-05 | 3.0664e-05 | 0.00010278 | 0 |  | 0 | [7 empty] | P3 | P6 | P6
8643 | 2018-12-27 02:00 | 43461.0833 | 4.3279e-05 | 2.6872e-05 | 5.9781e-05 | 1.412e-05 | 3.2073e-05 | 7.3157e-05 | 5.7458e-05 | 7.158e-05 | 3.0698e-05 | 8.9707e-05 | 0 |  | 0 | [7 empty] | P3 | P6 | P6
8644 | 2018-12-27 03:00 | 43461.125 | 5.4099e-05 | 2.6872e-05 | 5.9781e-05 | 1.1139e-05 | 3.4012e-05 | 7.4028e-05 | 8.6187e-05 | 7.9534e-05 | 3.0772e-05 | 8.2575e-05 | 0 |  | 0 | [7 empty] | P3 | P6 | P6
8645 | 2018-12-27 04:00 | 43461.1667 | 4.3279e-05 | 2.6872e-05 | 6.238e-05 | 1.412e-05 | 3.1775e-05 | 7.6205e-05 | 0 | 7.158e-05 | 3.0738e-05 | 7.9307e-05 | 0 |  | 0 | [7 empty] | P3 | P6 | P6
8646 | 2018-12-27 05:00 | 43461.2083 | 5.4099e-05 | 0.00032247 | 8.0574e-05 | 1.999e-05 | 3.2225e-05 | 7.5334e-05 | 5.7458e-05 | 7.9534e-05 | 3.7092e-05 | 7.9464e-05 | 0 |  | 0 | [7 empty] | P3 | P6 | P6
8647 | 2018-12-27 06:00 | 43461.25 | 4.3279e-05 | 0.00045683 | 0.00021313 | 3.697e-05 | 3.1295e-05 | 7.6641e-05 | 2.8729e-05 | 0.00012129 | 9.2612e-05 | 8.3172e-05 | 0 |  | 0 | [7 empty] | P3 | P6 | P6
8648 | 2018-12-27 07:00 | 43461.2917 | 4.3279e-05 | 0.00051057 | 0.00021833 | 0.00011229 | 4.3518e-05 | 8.535e-05 | 5.7458e-05 | 0.0001372 | 0.00010753 | 9.2064e-05 | 0 |  | 0 | [7 empty] | P3 | P6 | P6
8649 | 2018-12-27 08:00 | 43461.3333 | 5.4099e-05 | 0.00055088 | 0.00028591 | 9.3358e-05 | 3.3839e-05 | 0.00011757 | 2.8729e-05 | 0.00012328 | 0.00016878 | 0.00010623 | 0 |  | 229.61 | [7 empty] | P2 | P2 | P2
8650 | 2018-12-27 09:00 | 43461.375 | 4.3279e-05 | 0.00042996 | 0.0002989 | 7.3217e-05 | 3.0504e-05 | 0.00013456 | 0.00011492 | 0.00011532 | 0.00022195 | 0.00013012 | 0 |  | 450.38 | [7 empty] | P2 | P1 | P1
8651 | 2018-12-27 10:00 | 43461.4167 | 5.4099e-05 | 0.00044339 | 0.00028331 | 7.0297e-05 | 3.6631e-05 | 0.00013151 | 8.6187e-05 | 0.0001193 | 0.00023935 | 0.00014532 | 0 |  | 601.71 | [7 empty] | P1 | P1 | P1
8652 | 2018-12-27 11:00 | 43461.4583 | 5.4099e-05 | 0.00044339 | 0.00026771 | 7.0327e-05 | 3.9996e-05 | 0.00013238 | 0.00014365 | 0.00011731 | 0.00023428 | 0.00014777 | 0 |  | 695.41 | [7 empty] | P1 | P1 | P1
8653 | 2018-12-27 12:00 | 43461.5 | 4.3279e-05 | 0.00052401 | 0.00024952 | 6.7196e-05 | 3.8586e-05 | 0.00012585 | 8.6187e-05 | 0.00013123 | 0.00022683 | 0.00014774 | 0 |  | 692.53 | [7 empty] | P1 | P1 | P1
8654 | 2018-12-27 13:00 | 43461.5417 | 4.3279e-05 | 0.00044339 | 0.00022353 | 6.4396e-05 | 4.2395e-05 | 0.00012236 | 0.00014365 | 0.00012924 | 0.00023168 | 0.000155 | 0 |  | 644.41 | [7 empty] | P1 | P1 | P1
8655 | 2018-12-27 14:00 | 43461.5833 | 6.4919e-05 | 0.00037621 | 0.00021313 | 5.8134e-05 | 3.4426e-05 | 0.00012367 | 0.00011492 | 0.00012725 | 0.0001993 | 0.0001572 | 0 |  | 515.13 | [7 empty] | P2 | P2 | P2
8656 | 2018-12-27 15:00 | 43461.625 | 4.3279e-05 | 0.00037621 | 0.00015075 | 6.1386e-05 | 4.5435e-05 | 0.00012498 | 0.00011492 | 0.00010737 | 0.00014685 | 0.00014586 | 0 |  | 47.78 | [7 empty] | P2 | P2 | P2
8657 | 2018-12-27 16:00 | 43461.6667 | 4.3279e-05 | 0.00044339 | 0.00014815 | 5.8134e-05 | 4.8477e-05 | 0.00012498 | 0.00011492 | 0.00010936 | 0.00015074 | 0.00013813 | 0 |  | 6.69 | [7 empty] | P2 | P2 | P2
8658 | 2018-12-27 17:00 | 43461.7083 | 5.4099e-05 | 0.00044339 | 0.00013516 | 6.4697e-05 | 4.0958e-05 | 0.00011191 | 0.00014365 | 0.00010936 | 0.00017557 | 0.0001408 | 0 |  | 0 | [7 empty] | P2 | P2 | P2
8659 | 2018-12-27 18:00 | 43461.75 | 4.3279e-05 | 0.00047027 | 0.00012736 | 6.7979e-05 | 5.0113e-05 | 0.00010712 | 8.6187e-05 | 0.00011731 | 0.00018187 | 0.00015777 | 0 |  | 0 | [7 empty] | P1 | P1 | P1
8660 | 2018-12-27 19:00 | 43461.7917 | 5.4099e-05 | 0.00041652 | 0.00011176 | 6.7618e-05 | 0.00014822 | 0.00010495 | 0.00014365 | 0.00014117 | 0.00017106 | 0.00016414 | 0 |  | 0 | [7 empty] | P1 | P1 | P1
8661 | 2018-12-27 20:00 | 43461.8333 | 4.3279e-05 | 0.00040308 | 7.2776e-05 | 6.4517e-05 | 0.00028793 | 0.00010407 | 0.00011492 | 0.00013322 | 0.00015237 | 0.00017027 | 0 |  | 0 | [7 empty] | P1 | P1 | P1
8662 | 2018-12-27 21:00 | 43461.875 | 4.3279e-05 | 0.00042996 | 6.7578e-05 | 2.8269e-05 | 0.00023096 | 9.4059e-05 | 0.00011492 | 0.00012328 | 8.6535e-05 | 0.000172 | 0 |  | 0 | [7 empty] | P1 | P1 | P1
8663 | 2018-12-27 22:00 | 43461.9167 | 5.4099e-05 | 0.00028216 | 6.7578e-05 | 1.1049e-05 | 7.7284e-05 | 8.339e-05 | 0.00011492 | 0.0001193 | 5.2e-05 | 0.00015783 | 0 |  | 0 | [7 empty] | P2 | P2 | P2
8664 | 2018-12-27 23:00 | 43461.9583 | 4.3279e-05 | 2.6872e-05 | 6.4979e-05 | 1.4089e-05 | 5.7644e-05 | 8.2737e-05 | 0.00014365 | 8.1522e-05 | 4.8924e-05 | 0.00013945 | 0 |  | 0 | [7 empty] | P2 | P2 | P2
8665 | 2018-12-28 | 43462 | 4.3279e-05 | 2.6872e-05 | 6.4979e-05 | 1.4089e-05 | 3.5285e-05 | 8.2519e-05 | 8.6187e-05 | 8.351e-05 | 4.6629e-05 | 0.00012387 | 0 |  | 0 | [7 empty] | P3 | P6 | P6
8666 | 2018-12-28 01:00 | 43462.0417 | 6.4919e-05 | 2.6872e-05 | 6.7578e-05 | 1.415e-05 | 3.4867e-05 | 8.1866e-05 | 5.7458e-05 | 7.5557e-05 | 4.4267e-05 | 0.00010576 | 0 |  | 0 | [7 empty] | P3 | P6 | P6
8667 | 2018-12-28 02:00 | 43462.0833 | 4.3279e-05 | 1.3436e-05 | 6.238e-05 | 1.1049e-05 | 3.5099e-05 | 8.1866e-05 | 2.8729e-05 | 5.7662e-05 | 4.3055e-05 | 9.2335e-05 | 0 |  | 0 | [7 empty] | P3 | P6 | P6
8668 | 2018-12-28 03:00 | 43462.125 | 4.3279e-05 | 2.6872e-05 | 6.7578e-05 | 1.421e-05 | 3.3841e-05 | 8.2302e-05 | 5.7458e-05 | 6.3627e-05 | 4.5976e-05 | 8.4165e-05 | 0 |  | 0 | [7 empty] | P3 | P6 | P6
8669 | 2018-12-28 04:00 | 43462.1667 | 4.3279e-05 | 5.3745e-05 | 7.2776e-05 | 1.1049e-05 | 3.4767e-05 | 8.3172e-05 | 0 | 5.1697e-05 | 4.6589e-05 | 8.0333e-05 | 0 |  | 0 | [7 empty] | P3 | P6 | P6
8670 | 2018-12-28 05:00 | 43462.2083 | 4.3279e-05 | 0.00030903 | 9.6169e-05 | 1.999e-05 | 3.1559e-05 | 8.2737e-05 | 5.7458e-05 | 6.9592e-05 | 4.669e-05 | 7.9808e-05 | 0 |  | 0 | [7 empty] | P3 | P6 | P6
8671 | 2018-12-28 06:00 | 43462.25 | 5.4099e-05 | 0.00044339 | 0.00012476 | 3.98e-05 | 3.3865e-05 | 8.6656e-05 | 2.8729e-05 | 9.544e-05 | 9.2464e-05 | 8.2181e-05 | 0 |  | 0 | [7 empty] | P3 | P6 | P6
8672 | 2018-12-28 07:00 | 43462.2917 | 4.3279e-05 | 0.00051057 | 0.00025992 | 0.00011235 | 3.4849e-05 | 9.6672e-05 | 5.7458e-05 | 0.00010737 | 0.00011101 | 8.7958e-05 | 0 |  | 0 | [7 empty] | P3 | P6 | P6
8673 | 2018-12-28 08:00 | 43462.3333 | 4.3279e-05 | 0.00052401 | 0.00028071 | 0.00011741 | 5.6214e-05 | 0.00011496 | 2.8729e-05 | 0.00010737 | 0.00018823 | 9.7023e-05 | 0 |  | 73.02 | [7 empty] | P3 | P6 | P6
8674 | 2018-12-28 09:00 | 43462.375 | 5.4099e-05 | 0.0004837 | 0.00027291 | 8.532e-05 | 6.7578e-05 | 0.00011714 | 5.7458e-05 | 9.544e-05 | 0.00024527 | 0.0001205 | 0 |  | 100.28 | [7 empty] | P3 | P6 | P6
8675 | 2018-12-28 10:00 | 43462.4167 | 5.4099e-05 | 0.00041652 | 0.00028071 | 7.6499e-05 | 8.0857e-05 | 0.00012236 | 8.6187e-05 | 0.00010141 | 0.000259 | 0.00014157 | 0 |  | 137.63 | [7 empty] | P3 | P6 | P6
8676 | 2018-12-28 11:00 | 43462.4583 | 4.3279e-05 | 0.00042996 | 0.00026771 | 7.6258e-05 | 6.5724e-05 | 0.00011365 | 0.00014365 | 0.00010936 | 0.00025406 | 0.00015051 | 0 |  | 304.15 | [7 empty] | P3 | P6 | P6
8677 | 2018-12-28 12:00 | 43462.5 | 4.3279e-05 | 0.00049714 | 0.00026771 | 7.3398e-05 | 6.412e-05 | 9.5801e-05 | 0.00011492 | 0.0001193 | 0.00023621 | 0.00015343 | 0 |  | 375.67 | [7 empty] | P3 | P6 | P6
8678 | 2018-12-28 13:00 | 43462.5417 | 5.4099e-05 | 0.00047027 | 0.00024432 | 7.3247e-05 | 6.5387e-05 | 8.4914e-05 | 0.00011492 | 0.00013322 | 0.00022657 | 0.0001609 | 0 |  | 243.81 | [7 empty] | P3 | P6 | P6
8679 | 2018-12-28 14:00 | 43462.5833 | 4.3279e-05 | 0.00047027 | 0.00019234 | 6.1265e-05 | 6.2549e-05 | 8.2737e-05 | 0.00011492 | 0.00010936 | 0.00018506 | 0.00016111 | 0 |  | 137.63 | [7 empty] | P3 | P6 | P6
8680 | 2018-12-28 15:00 | 43462.625 | 5.4099e-05 | 0.00038965 | 0.00015335 | 6.7407e-05 | 6.4284e-05 | 8.0124e-05 | 0.00014365 | 9.9417e-05 | 0.00017809 | 0.00014614 | 0 |  | 62.11 | [7 empty] | P3 | P6 | P6
8681 | 2018-12-28 16:00 | 43462.6667 | 4.3279e-05 | 0.00041652 | 0.00012996 | 7.9268e-05 | 8.6104e-05 | 8.0124e-05 | 8.6187e-05 | 9.9417e-05 | 0.00016293 | 0.00013801 | 0 |  | 7.64 | [7 empty] | P3 | P6 | P6
8682 | 2018-12-28 17:00 | 43462.7083 | 4.3279e-05 | 0.00042996 | 0.00012476 | 9.4833e-05 | 9.2389e-05 | 8.2302e-05 | 0.00014365 | 9.7429e-05 | 0.00016418 | 0.00014125 | 0 |  | 0 | [7 empty] | P3 | P6 | P6
8683 | 2018-12-28 18:00 | 43462.75 | 5.4099e-05 | 0.00037621 | 0.00011956 | 7.388e-05 | 0.00011628 | 9.2753e-05 | 8.6187e-05 | 0.00010538 | 0.00017835 | 0.00015948 | 0 |  | 0 | [7 empty] | P3 | P6 | P6
8684 | 2018-12-28 19:00 | 43462.7917 | 4.3279e-05 | 0.00040308 | 0.00010397 | 7.0688e-05 | 0.00020004 | 0.00010538 | 0.00014365 | 0.00012527 | 0.0001732 | 0.00016924 | 0 |  | 0 | [7 empty] | P3 | P6 | P6
8685 | 2018-12-28 20:00 | 43462.8333 | 5.4099e-05 | 0.00051057 | 7.0177e-05 | 7.3578e-05 | 0.00031803 | 0.0001093 | 0.00011492 | 0.00011532 | 0.0001393 | 0.00017903 | 0 |  | 0 | [7 empty] | P3 | P6 | P6
8686 | 2018-12-28 21:00 | 43462.875 | 4.3279e-05 | 0.00051057 | 6.238e-05 | 3.119e-05 | 0.00031207 | 0.00011278 | 0.00014365 | 0.00011731 | 7.6372e-05 | 0.00017965 | 0 |  | 0 | [7 empty] | P3 | P6 | P6
8687 | 2018-12-28 22:00 | 43462.9167 | 4.3279e-05 | 0.00034934 | 6.4979e-05 | 1.1199e-05 | 6.2504e-05 | 0.00010473 | 8.6187e-05 | 9.7429e-05 | 4.1346e-05 | 0.00016131 | 0 |  | 0 | [7 empty] | P3 | P6 | P6
8688 | 2018-12-28 23:00 | 43462.9583 | 5.4099e-05 | 2.6872e-05 | 5.9781e-05 | 1.412e-05 | 3.8755e-05 | 8.4479e-05 | 0.00014365 | 8.351e-05 | 4.3325e-05 | 0.00013734 | 0 |  | 0 | [7 empty] | P3 | P6 | P6
8689 | 2018-12-29 | 43463 | 4.3279e-05 | 2.6872e-05 | 5.7181e-05 | 1.4059e-05 | 3.6843e-05 | 8.3826e-05 | 8.6187e-05 | 5.7662e-05 | 3.6762e-05 | 0.00011074 | 0 |  | 0 | [7 empty] | P3 | P6 | P6
8690 | 2018-12-29 01:00 | 43463.0417 | 4.3279e-05 | 2.6872e-05 | 5.7181e-05 | 1.1109e-05 | 3.7052e-05 | 8.0995e-05 | 5.7458e-05 | 7.7545e-05 | 3.4333e-05 | 9.2846e-05 | 0 |  | 0 | [7 empty] | P3 | P6 | P6
8691 | 2018-12-29 02:00 | 43463.0833 | 4.3279e-05 | 2.6872e-05 | 5.7181e-05 | 1.4059e-05 | 3.7234e-05 | 7.7947e-05 | 2.8729e-05 | 8.351e-05 | 3.2603e-05 | 8.2471e-05 | 0 |  | 0 | [7 empty] | P3 | P6 | P6
8692 | 2018-12-29 03:00 | 43463.125 | 4.3279e-05 | 1.3436e-05 | 5.7181e-05 | 1.1199e-05 | 3.6843e-05 | 7.7947e-05 | 5.7458e-05 | 6.7604e-05 | 3.6069e-05 | 7.712e-05 | 0 |  | 0 | [7 empty] | P3 | P6 | P6
8693 | 2018-12-29 04:00 | 43463.1667 | 4.3279e-05 | 2.6872e-05 | 5.9781e-05 | 1.412e-05 | 3.6851e-05 | 9.2317e-05 | 2.8729e-05 | 5.965e-05 | 3.3269e-05 | 7.5364e-05 | 0 |  | 0 | [7 empty] | P3 | P6 | P6
8694 | 2018-12-29 05:00 | 43463.2083 | 5.4099e-05 | 2.6872e-05 | 6.4979e-05 | 1.99e-05 | 3.6756e-05 | 0.00012454 | 5.7458e-05 | 5.965e-05 | 4.0787e-05 | 7.7815e-05 | 0 |  | 0 | [7 empty] | P3 | P6 | P6
8695 | 2018-12-29 06:00 | 43463.25 | 4.3279e-05 | 0.0004837 | 7.0177e-05 | 3.983e-05 | 3.659e-05 | 0.00012846 | 0 | 5.7662e-05 | 4.354e-05 | 8.8598e-05 | 0 |  | 0 | [7 empty] | P3 | P6 | P6
8696 | 2018-12-29 07:00 | 43463.2917 | 4.3279e-05 | 0.00053745 | 7.7975e-05 | 0.00012437 | 3.3231e-05 | 0.00013064 | 5.7458e-05 | 8.351e-05 | 5.9909e-05 | 0.0001109 | 0 |  | 0 | [7 empty] | P3 | P6 | P6
8697 | 2018-12-29 08:00 | 43463.3333 | 5.4099e-05 | 0.00045683 | 8.0574e-05 | 0.00011145 | 3.5586e-05 | 0.00012323 | 2.8729e-05 | 9.544e-05 | 0.0001366 | 0.00012124 | 0 |  | 52.25 | [7 empty] | P3 | P6 | P6
8698 | 2018-12-29 09:00 | 43463.375 | 4.3279e-05 | 0.00037621 | 7.7975e-05 | 7.8215e-05 | 3.6235e-05 | 0.00011714 | 5.7458e-05 | 0.00011334 | 0.00011832 | 0.00012781 | 0 |  | 169.48 | [7 empty] | P3 | P6 | P6
8699 | 2018-12-29 10:00 | 43463.4167 | 4.3279e-05 | 0.00034934 | 7.2776e-05 | 8.7367e-05 | 5.8752e-05 | 0.00011888 | 8.6187e-05 | 0.00010538 | 0.00016568 | 0.00013435 | 0 |  | 504.16 | [7 empty] | P3 | P6 | P6
8700 | 2018-12-29 11:00 | 43463.4583 | 5.4099e-05 | 0.00040308 | 7.0177e-05 | 8.2189e-05 | 6.0761e-05 | 0.00011888 | 0.00014365 | 0.00010538 | 0.00015976 | 0.0001348 | 0 |  | 278.63 | [7 empty] | P3 | P6 | P6
8701 | 2018-12-29 12:00 | 43463.5 | 5.4099e-05 | 0.00052401 | 7.2776e-05 | 7.3217e-05 | 9.532e-05 | 0.00011496 | 0.00011492 | 0.00010936 | 0.00014844 | 0.00013688 | 0 |  | 414.9 | [7 empty] | P3 | P6 | P6
8702 | 2018-12-29 13:00 | 43463.5417 | 4.3279e-05 | 0.0002956 | 7.0177e-05 | 6.7226e-05 | 8.7821e-05 | 0.00011583 | 0.00014365 | 0.00011731 | 0.00011517 | 0.00014562 | 0 |  | 164.78 | [7 empty] | P3 | P6 | P6
8703 | 2018-12-29 14:00 | 43463.5833 | 4.3279e-05 | 9.4053e-05 | 6.238e-05 | 4.3051e-05 | 8.7478e-05 | 0.00012149 | 8.6187e-05 | 0.00011731 | 0.00010675 | 0.00015003 | 0 |  | 161.27 | [7 empty] | P3 | P6 | P6
8704 | 2018-12-29 15:00 | 43463.625 | 4.3279e-05 | 5.3745e-05 | 5.9781e-05 | 4.0221e-05 | 8.6048e-05 | 0.00013151 | 0.00014365 | 0.00011334 | 9.3837e-05 | 0.00014178 | 0 |  | 73.57 | [7 empty] | P3 | P6 | P6
8705 | 2018-12-29 16:00 | 43463.6667 | 4.3279e-05 | 4.0308e-05 | 5.7181e-05 | 4.3021e-05 | 8.9582e-05 | 0.00013412 | 8.6187e-05 | 9.544e-05 | 9.9727e-05 | 0.00013553 | 0 |  | 8.6 | [7 empty] | P3 | P6 | P6
8706 | 2018-12-29 17:00 | 43463.7083 | 6.4919e-05 | 0.00013436 | 6.238e-05 | 4.9313e-05 | 0.00010022 | 0.00013586 | 0.00014365 | 0.00010141 | 0.00011146 | 0.00014011 | 0 |  | 0 | [7 empty] | P3 | P6 | P6
8707 | 2018-12-29 18:00 | 43463.75 | 6.4919e-05 | 0.0001478 | 6.4979e-05 | 4.5821e-05 | 0.00010008 | 0.00013935 | 8.6187e-05 | 0.00010141 | 0.00011401 | 0.00015792 | 0 |  | 0 | [7 empty] | P3 | P6 | P6
8708 | 2018-12-29 19:00 | 43463.7917 | 6.4919e-05 | 5.3745e-05 | 5.9781e-05 | 2.1405e-05 | 9.277e-05 | 0.00012933 | 0.00014365 | 0.00010737 | 0.00010593 | 0.00017033 | 0 |  | 0 | [7 empty] | P3 | P6 | P6
8709 | 2018-12-29 20:00 | 43463.8333 | 4.3279e-05 | 4.0308e-05 | 6.4979e-05 | 1.424e-05 | 0.00010208 | 0.00011104 | 0.00011492 | 0.00012328 | 0.00010316 | 0.00018332 | 0 |  | 0 | [7 empty] | P3 | P6 | P6
8710 | 2018-12-29 21:00 | 43463.875 | 5.4099e-05 | 5.3745e-05 | 6.238e-05 | 1.1049e-05 | 9.834e-05 | 0.00010059 | 0.00014365 | 8.9475e-05 | 6.3153e-05 | 0.00018602 | 0 |  | 0 | [7 empty] | P3 | P6 | P6
8711 | 2018-12-29 22:00 | 43463.9167 | 4.3279e-05 | 9.4053e-05 | 6.7578e-05 | 1.418e-05 | 7.8289e-05 | 9.9938e-05 | 8.6187e-05 | 7.5557e-05 | 4.5175e-05 | 0.00016584 | 0 |  | 0 | [7 empty] | P3 | P6 | P6
8712 | 2018-12-29 23:00 | 43463.9583 | 4.3279e-05 | 2.6872e-05 | 6.4979e-05 | 1.1079e-05 | 5.0999e-05 | 8.6221e-05 | 0.00014365 | 7.3569e-05 | 4.3075e-05 | 0.00013676 | 0 |  | 0 | [7 empty] | P3 | P6 | P6
8713 | 2018-12-30 | 43464 | 5.4099e-05 | 2.6872e-05 | 5.7181e-05 | 1.4089e-05 | 5.2597e-05 | 8.4697e-05 | 8.6187e-05 | 6.9592e-05 | 4.638e-05 | 0.00011601 | 0 |  | 0 | [7 empty] | P3 | P6 | P6
8714 | 2018-12-30 01:00 | 43464.0417 | 4.3279e-05 | 2.6872e-05 | 5.9781e-05 | 1.4089e-05 | 4.8634e-05 | 8.0124e-05 | 8.6187e-05 | 8.351e-05 | 4.2174e-05 | 9.6715e-05 | 0 |  | 0 | [7 empty] | P3 | P6 | P6
8715 | 2018-12-30 02:00 | 43464.0833 | 4.3279e-05 | 2.6872e-05 | 6.238e-05 | 1.1109e-05 | 5.1917e-05 | 7.9689e-05 | 0 | 9.1464e-05 | 4.0363e-05 | 8.5465e-05 | 0 |  | 0 | [7 empty] | P3 | P6 | P6
8716 | 2018-12-30 03:00 | 43464.125 | 4.3279e-05 | 2.6872e-05 | 5.7181e-05 | 1.421e-05 | 4.9345e-05 | 7.9253e-05 | 5.7458e-05 | 9.1464e-05 | 4.0148e-05 | 7.9769e-05 | 0 |  | 0 | [7 empty] | P3 | P6 | P6
8717 | 2018-12-30 04:00 | 43464.1667 | 4.3279e-05 | 2.6872e-05 | 6.238e-05 | 1.4059e-05 | 5.1766e-05 | 9.1882e-05 | 2.8729e-05 | 7.5557e-05 | 4.6764e-05 | 7.7809e-05 | 0 |  | 0 | [7 empty] | P3 | P6 | P6
8718 | 2018-12-30 05:00 | 43464.2083 | 5.4099e-05 | 2.6872e-05 | 6.238e-05 | 1.412e-05 | 4.8507e-05 | 0.00012323 | 5.7458e-05 | 7.158e-05 | 3.8849e-05 | 8.0131e-05 | 0 |  | 0 | [7 empty] | P3 | P6 | P6
8719 | 2018-12-30 06:00 | 43464.25 | 4.3279e-05 | 0.00018811 | 5.9781e-05 | 1.1049e-05 | 4.831e-05 | 0.00012715 | 0 | 8.7487e-05 | 4.8164e-05 | 9.0997e-05 | 0 |  | 0 | [7 empty] | P3 | P6 | P6
8720 | 2018-12-30 07:00 | 43464.2917 | 5.4099e-05 | 0.00020154 | 6.4979e-05 | 1.412e-05 | 5.065e-05 | 0.00012541 | 5.7458e-05 | 9.1464e-05 | 8.2947e-05 | 0.00011312 | 0 |  | 0 | [7 empty] | P3 | P6 | P6
8721 | 2018-12-30 08:00 | 43464.3333 | 4.3279e-05 | 0.00016123 | 6.238e-05 | 1.1139e-05 | 7.5057e-05 | 0.00011844 | 2.8729e-05 | 0.00011532 | 8.7975e-05 | 0.00012443 | 0 |  | 232.72 | [7 empty] | P2 | P2 | P2
8722 | 2018-12-30 09:00 | 43464.375 | 4.3279e-05 | 5.3745e-05 | 6.238e-05 | 1.418e-05 | 8.9708e-05 | 0.00011365 | 5.7458e-05 | 0.00012129 | 0.00012513 | 0.00013197 | 0 |  | 402.35 | [7 empty] | P2 | P1 | P1
8723 | 2018-12-30 10:00 | 43464.4167 | 4.3279e-05 | 5.3745e-05 | 6.238e-05 | 1.4059e-05 | 6.5159e-05 | 0.00011409 | 0.00011492 | 0.00010737 | 0.00013757 | 0.0001378 | 0 |  | 598 | [7 empty] | P1 | P1 | P1
8724 | 2018-12-30 11:00 | 43464.4583 | 5.4099e-05 | 6.7181e-05 | 5.9781e-05 | 1.1139e-05 | 6.3485e-05 | 0.00011235 | 0.00011492 | 0.00010538 | 0.00013277 | 0.00013738 | 0 |  | 664.32 | [7 empty] | P1 | P1 | P1
8725 | 2018-12-30 12:00 | 43464.5 | 4.3279e-05 | 0.00012093 | 5.9781e-05 | 1.412e-05 | 6.4467e-05 | 0.0001154 | 0.00011492 | 0.00010141 | 0.00011537 | 0.00013892 | 0 |  | 701.38 | [7 empty] | P1 | P1 | P1
8726 | 2018-12-30 13:00 | 43464.5417 | 5.4099e-05 | 0.00012093 | 5.9781e-05 | 1.1139e-05 | 5.8431e-05 | 0.00011757 | 0.00014365 | 9.9417e-05 | 8.5572e-05 | 0.00014765 | 0 |  | 641.73 | [7 empty] | P1 | P1 | P1
8727 | 2018-12-30 14:00 | 43464.5833 | 4.3279e-05 | 8.0617e-05 | 6.238e-05 | 1.4059e-05 | 5.547e-05 | 0.00012236 | 8.6187e-05 | 0.00010141 | 6.458e-05 | 0.0001521 | 0 |  | 494.01 | [7 empty] | P2 | P2 | P2
8728 | 2018-12-30 15:00 | 43464.625 | 4.3279e-05 | 5.3745e-05 | 5.9781e-05 | 1.421e-05 | 5.802e-05 | 0.00012977 | 0.00014365 | 8.9475e-05 | 5.9617e-05 | 0.00014422 | 0 |  | 44.91 | [7 empty] | P2 | P2 | P2
8729 | 2018-12-30 16:00 | 43464.6667 | 5.4099e-05 | 6.7181e-05 | 6.238e-05 | 1.1169e-05 | 5.8873e-05 | 0.00013369 | 8.6187e-05 | 8.351e-05 | 7.1104e-05 | 0.0001386 | 0 |  | 10.51 | [7 empty] | P2 | P2 | P2
8730 | 2018-12-30 17:00 | 43464.7083 | 4.3279e-05 | 0.00012093 | 6.238e-05 | 1.4089e-05 | 5.55e-05 | 0.00013717 | 0.00014365 | 7.7545e-05 | 0.00011094 | 0.0001433 | 0 |  | 0 | [7 empty] | P2 | P2 | P2
8731 | 2018-12-30 18:00 | 43464.75 | 6.4919e-05 | 8.0617e-05 | 6.238e-05 | 1.418e-05 | 5.8728e-05 | 0.00013586 | 8.6187e-05 | 6.7604e-05 | 0.00011358 | 0.00016078 | 0 |  | 0 | [7 empty] | P1 | P1 | P1
8732 | 2018-12-30 19:00 | 43464.7917 | 7.5739e-05 | 0.00012093 | 6.7578e-05 | 1.4059e-05 | 5.8663e-05 | 0.00013369 | 0.00014365 | 7.7545e-05 | 0.0001097 | 0.00017236 | 0 |  | 0 | [7 empty] | P1 | P1 | P1
8733 | 2018-12-30 20:00 | 43464.8333 | 4.3279e-05 | 4.0308e-05 | 6.4979e-05 | 1.1229e-05 | 5.853e-05 | 0.00012193 | 0.00011492 | 8.1522e-05 | 7.8983e-05 | 0.00018429 | 0 |  | 0 | [7 empty] | P1 | P1 | P1
8734 | 2018-12-30 21:00 | 43464.875 | 4.3279e-05 | 8.0617e-05 | 6.238e-05 | 1.412e-05 | 5.8582e-05 | 0.00010582 | 0.00014365 | 9.3452e-05 | 6.1303e-05 | 0.00018698 | 0 |  | 0 | [7 empty] | P1 | P1 | P1
8735 | 2018-12-30 22:00 | 43464.9167 | 5.4099e-05 | 0.00010749 | 6.4979e-05 | 1.412e-05 | 5.1949e-05 | 0.00010103 | 8.6187e-05 | 9.1464e-05 | 5.0693e-05 | 0.00016884 | 0 |  | 0 | [7 empty] | P2 | P2 | P2
8736 | 2018-12-30 23:00 | 43464.9583 | 4.3279e-05 | 2.6872e-05 | 6.238e-05 | 1.1079e-05 | 5.2548e-05 | 9.0575e-05 | 0.00014365 | 6.5615e-05 | 4.7006e-05 | 0.00014111 | 0 |  | 0 | [7 empty] | P2 | P2 | P2
8737 | 2018-12-31 | 43465 | 4.3279e-05 | 2.6872e-05 | 5.7181e-05 | 1.4059e-05 | 4.6105e-05 | 8.8398e-05 | 8.6187e-05 | 7.5557e-05 | 4.8076e-05 | 0.00011601 | 0 |  | 0 | [7 empty] | P3 | P6 | P6
8738 | 2018-12-31 01:00 | 43465.0417 | 5.4099e-05 | 2.6872e-05 | 5.9781e-05 | 1.418e-05 | 3.4184e-05 | 8.1866e-05 | 5.7458e-05 | 7.3569e-05 | 3.7954e-05 | 9.6715e-05 | 0 |  | 0 | [7 empty] | P3 | P6 | P6
8739 | 2018-12-31 02:00 | 43465.0833 | 4.3279e-05 | 2.6872e-05 | 5.9781e-05 | 1.1109e-05 | 3.6631e-05 | 8.1866e-05 | 2.8729e-05 | 8.7487e-05 | 4.2645e-05 | 8.5465e-05 | 0 |  | 0 | [7 empty] | P3 | P6 | P6
8740 | 2018-12-31 03:00 | 43465.125 | 4.3279e-05 | 2.6872e-05 | 6.238e-05 | 1.4059e-05 | 3.4127e-05 | 8.2737e-05 | 5.7458e-05 | 9.7429e-05 | 4.2389e-05 | 7.9769e-05 | 0 |  | 0 | [7 empty] | P3 | P6 | P6
8741 | 2018-12-31 04:00 | 43465.1667 | 4.3279e-05 | 1.3436e-05 | 6.238e-05 | 1.1109e-05 | 3.6582e-05 | 8.4914e-05 | 0 | 6.9592e-05 | 4.2927e-05 | 7.7809e-05 | 0 |  | 0 | [7 empty] | P3 | P6 | P6
8742 | 2018-12-31 05:00 | 43465.2083 | 4.3279e-05 | 2.6872e-05 | 0.00010137 | 1.993e-05 | 3.4462e-05 | 8.4043e-05 | 8.6187e-05 | 7.3569e-05 | 5.0782e-05 | 8.0131e-05 | 0 |  | 0 | [7 empty] | P3 | P6 | P6
8743 | 2018-12-31 06:00 | 43465.25 | 4.3279e-05 | 0.00020154 | 0.00020014 | 3.998e-05 | 3.6094e-05 | 8.5785e-05 | 0 | 8.9475e-05 | 6.1288e-05 | 9.0997e-05 | 0 |  | 0 | [7 empty] | P3 | P6 | P6
8744 | 2018-12-31 07:00 | 43465.2917 | 8.6559e-05 | 0.00020154 | 0.00016115 | 0.00011841 | 3.2896e-05 | 9.3623e-05 | 5.7458e-05 | 0.00010141 | 4.43e-05 | 0.00011312 | 0 |  | 0 | [7 empty] | P3 | P6 | P6
8745 | 2018-12-31 08:00 | 43465.3333 | 6.4919e-05 | 0.00017467 | 0.00018974 | 6.9243e-05 | 3.5721e-05 | 0.00011322 | 2.8729e-05 | 0.00012328 | 8.6238e-05 | 0.00012443 | 0 |  | 167.14 | [7 empty] | P2 | P2 | P2
8746 | 2018-12-31 09:00 | 43465.375 | 4.3279e-05 | 6.7181e-05 | 0.00017154 | 7.3338e-05 | 3.2989e-05 | 0.00011496 | 5.7458e-05 | 0.00011731 | 9.3308e-05 | 0.00013197 | 0 |  | 289.52 | [7 empty] | P2 | P1 | P1
8747 | 2018-12-31 10:00 | 43465.4167 | 5.4099e-05 | 5.3745e-05 | 0.00016895 | 6.7166e-05 | 3.8664e-05 | 0.00011975 | 8.6187e-05 | 0.0001193 | 8.0421e-05 | 0.0001378 | 0 |  | 581.92 | [7 empty] | P1 | P1 | P1
8748 | 2018-12-31 11:00 | 43465.4583 | 5.4099e-05 | 0.00017467 | 0.00016635 | 6.6985e-05 | 3.1781e-05 | 0.00011365 | 0.00014365 | 0.0001193 | 7.5342e-05 | 0.00013738 | 0 |  | 597.81 | [7 empty] | P1 | P1 | P1
8749 | 2018-12-31 12:00 | 43465.5 | 5.4099e-05 | 0.00021498 | 0.00015075 | 6.4035e-05 | 6.2014e-05 | 9.7107e-05 | 0.00011492 | 0.00010737 | 7.8882e-05 | 0.00013892 | 0 |  | 613 | [7 empty] | P1 | P1 | P1
8750 | 2018-12-31 13:00 | 43465.5417 | 8.6559e-05 | 0.00012093 | 0.00014555 | 6.1807e-05 | 6.8936e-05 | 9.1882e-05 | 0.00011492 | 0.00013521 | 8.1716e-05 | 0.00014765 | 0 |  | 236.45 | [7 empty] | P1 | P1 | P1
8751 | 2018-12-31 14:00 | 43465.5833 | 3.2459e-05 | 6.7181e-05 | 0.00013776 | 5.3377e-05 | 5.7644e-05 | 9.4494e-05 | 0.00011492 | 0.00011135 | 7.5887e-05 | 0.0001521 | 0 |  | 179.72 | [7 empty] | P2 | P2 | P2
8752 | 2018-12-31 15:00 | 43465.625 | 5.4099e-05 | 5.3745e-05 | 9.6169e-05 | 7.1381e-05 | 4.9145e-05 | 8.8398e-05 | 0.00014365 | 9.544e-05 | 7.0904e-05 | 0.00014422 | 0 |  | 305.19 | [7 empty] | P2 | P2 | P2
8753 | 2018-12-31 16:00 | 43465.6667 | 3.2459e-05 | 0.00012093 | 0.00010657 | 6.8611e-05 | 5.4513e-05 | 8.2302e-05 | 8.6187e-05 | 9.3452e-05 | 8.6672e-05 | 0.0001386 | 0 |  | 11.47 | [7 empty] | P2 | P2 | P2
8754 | 2018-12-31 17:00 | 43465.7083 | 4.3279e-05 | 6.7181e-05 | 0.00010137 | 0.00010167 | 6.1036e-05 | 8.4043e-05 | 0.00014365 | 6.9592e-05 | 8.7921e-05 | 0.0001433 | 0 |  | 0 | [7 empty] | P2 | P2 | P2
8755 | 2018-12-31 18:00 | 43465.75 | 4.3279e-05 | 0.00013436 | 9.357e-05 | 0.00015273 | 6.3993e-05 | 8.535e-05 | 8.6187e-05 | 7.9534e-05 | 8.5074e-05 | 0.00016078 | 0 |  | 0 | [7 empty] | P1 | P1 | P1
8756 | 2018-12-31 19:00 | 43465.7917 | 4.3279e-05 | 8.0617e-05 | 9.6169e-05 | 8.267e-05 | 3.997e-05 | 8.4914e-05 | 0.00014365 | 7.158e-05 | 7.7354e-05 | 0.00017236 | 0 |  | 0 | [7 empty] | P1 | P1 | P1
8757 | 2018-12-31 20:00 | 43465.8333 | 3.2459e-05 | 8.0617e-05 | 6.4979e-05 | 7.3428e-05 | 3.6822e-05 | 8.3608e-05 | 8.6187e-05 | 6.5615e-05 | 6.0427e-05 | 0.00018429 | 0 |  | 0 | [7 empty] | P1 | P1 | P1
8758 | 2018-12-31 21:00 | 43465.875 | 4.3279e-05 | 0.00010749 | 5.9781e-05 | 4.0492e-05 | 3.3467e-05 | 8.3608e-05 | 0.00014365 | 7.9534e-05 | 5.0506e-05 | 0.00018698 | 0 |  | 0 | [7 empty] | P1 | P1 | P1
8759 | 2018-12-31 22:00 | 43465.9167 | 3.2459e-05 | 4.0308e-05 | 5.9781e-05 | 1.43e-05 | 3.6764e-05 | 8.2302e-05 | 0.00011492 | 6.9592e-05 | 4.0592e-05 | 0.00016884 | 0 |  | 0 | [7 empty] | P2 | P2 | P2
8760 | 2018-12-31 23:00 | 43465.9583 | 5.4099e-05 | 2.6872e-05 | 5.7181e-05 | 1.1199e-05 | 3.426e-05 | 8.2302e-05 | 0.00014365 | 9.544e-05 | 4.0383e-05 | 0.00014111 | 0 |  | 0 | [7 empty] | P2 | P2 | P2
|  |  | 1 | 1 | 1 | 1 | 1 | 1 | 1 | 1 | 1 | 1 | 0