## Portada
En el marc d'un Subprojecte finançat amb fons NextGeneration:
Viabilitat econòmica preliminar per incloure una bateria per maximitzar l'autoconsum en edificis amb instal·lació fotovoltaica

## Introducció
Objectiu de la l'eina
Aquesta eina de càlcul fa una primera valoració de la viabilitat tècnica i econòmica d'incloure una bateria en un edifici que disposa de generació fotovoltaica. En aquest sentit, l'eina pretèn donar una idea inicial de quina seria la bateria més recomanable per una instal·lació que compleix les caracterísitques que s'introdueixen. En aquest sentit, es recomana una bateria en base a dos paràmetres econòmics i dos paràmetres d'autoconsum.
També permet la valoració en el cas d'ús: Comunitats Energètiques / Autoconsums Compartits. A la pestanya "Consum" es detalla on incloure la informació.
Per fer ús de l'eina sempre s'han de tenir en compte les següents particularitats:
1. Es tracta d'una bateria que té com a objectiu maximitzar l'autoconsum. Això implica que la bateria es carrega exclusivament amb els excedents de la instal·lació fotovoltaica i es descarrega immediatament en el moment que n'hi deixa d'haver.
2. Es considera que la bateria té capacitat per descarregar-se ( C-Rate) a màxima potència durant dues hores (0,5 C o també connegut com a C/2), és a dir, la potència (kW) de la bateria sempre serà la meitat de la seva capacitat (kWh).
3. Com a mínim s'han d'introduir totes les dades de la instal·lació que s'indiquen com a "valors a introduir obligatoris"
4. A més a més, hi ha un seguit de dades optatives que es poden introduir si es vol tenir un resultat més pròxim a la realitat. Si no s'introdueixen dades optatives, l'eina agafarà valors predeterminats per defecte.
5. Els càlculs de preus tenen en compte l'import elèctric (IE) i l'IVA, per tant, els resultats també tenen en compte aquests dos conceptes.
6. Si aquesta eina es vol fer servir per a Autoconsum Compartit, o comunitats energètiques, a la pestanya de consum, es poden posar els consums dels edificis (fins a un màxim de 7) a més a més de particulars, per tal d'optimitzar la bateria a utilitzar.
Només és necessari treballar les pestanyes en color.
Tot i això, es deixen obertes les pestanyes que s'han fet servir pels càlculs interiors , que són "Càlculs", "Preus", "Corbes" i "Perfils" per si algú té ganes de veure els càlculs interns i modificar-los

## Instruccions
Instruccions
1 Omplir pestanya "Fotovoltaica" : Primerament s'introdueixen les dades de la potència de la instal·lació i el preu de compensació dels excedents
valors a introduir obligatoris
2 Omplir pestanya "Consum" : Segonament s'introdueixen les dades de consum de l'edifici. (poden ser anuals - automàtic o horaris - valor adicional ).
valors a introduir obligatoris
valors adicionals que es poden introduir optativament
3 Omplir pestanya "Bateria" : Tercerament s'introdueixen les preferències de la bateria que es recomanarà.
valors a introduir obligatoris
valors adicionals que es poden introduir optativament
4. Pestanya "Resultats dimensionament" : Es mostres els resultats de dimensionament. Els principals són els següents:
a. Capacitat (en kWh) de la bateria recomanada. Es tenen en compte dos indicadors econòmics i dos indicadors d'autoconsum amb el grau de priorització que s'hagi donat a cada un d'ells en el punt 3.
c. Estalvis / any que s'extraurien anualment amb la bateria.
d. Cicles de càrrega/descàrrega complets per any
e. Cost orientatiu de la bateria amb IVA (€) i amortització amb anys
Explicació dels fulls de càlcul
"Fotovoltaica": Full on s'introdueixen les dades de la generació fotovoltaica
"Consum": Full on s'introdueixen les dades de consum de la instal·lació.
"Bateria": Full on s'introduix la prioritat que es dona a cadascuna de les variables que defineixen la bateria recomanada. També hi ha la opció d'introduir dades optatives de la bateria.
"Resultats dimensionament": Full de resultats amb la bateria recomanada i indicadors sobre el funcionament de la bateria.

## Fotovoltaica
Dades Necessàries
Potència instal·lació Fotovoltaica (kWp): | 100 | Es considera, per facilitar els càlculs, una producció anual de 1.470 kWh / kWp
Preu compensació d'excedents (€/kWh): | 0.031 | Preu de compensació d'excedents sense IVA ni impost elèctric. Si la casella es deixa en blanc automaticament ho calculara amb 0,038€/kWh (preu mig ponderat dels excedents en mercat lliure el 2024)
Anar a pestanya de consum

## Consum
Dades Necessàries | [9 empty] | Vull posar els preus de l'energia de la meva tarifa? | No | Es prenen els preus del terme d'energia de l'ACM segons el tipus de tarifa. Es pot visualitzar el preu considerat a la taula de la dreta. |  |  | Preus de referència de l'ACM (€/kWh) | [6 empty] | Última actualització :
Nombre de llars |  | Introduir el nombre d'habitatges a compartir (si és el cas). Per al consum anual dels habitatges es pren de referència el perfil de Red Eléctrica Española | [7 empty] | Preu Energia P1 (€/kWh) |  | Introduir preu d'energia sense IVA ni impost elèctric |  |  | Tarifa/període | P1 | P2 | P3 | P4 | P5 | P6 | 2025-11-01
| Edifici 1 | Edifici 2 | Edifici 3 | Edifici 4 | Edifici 5 | Edifici 6 | Edifici 7 | Edifici 1 major consum, Edifici 7 menor consum
Tipus d'instal·lació: | PISCINA COBERTA | SENSE DADES | SENSE DADES | SENSE DADES | SENSE DADES | SENSE DADES | SENSE DADES | Tipus d'edifici on hi ha la instal·lació d'autoconsum (desplegable) |  | Preu Energia P2 (€/kWh) |  |  |  |  | 2.0TD | P1: 0.21724; P2: 0.14438; P3: 0.10828
Consum anual (kWh): | 300000 | [6 empty] | Consum anual de la instal·lació abans de tenir la instal·lació fotovoltaica. Si s'introdueix la corba de consum (indicar "SÍ" en casella S16) no és necessari emplenar aquest camp |  | Preu Energia P3 (€/kWh) |  |  |  |  | 3.0TD | 0.19846 | 0.17081 | 0.14539 | 0.14197 | 0.11572 | 0.10991
Tipus de tarifa: | 3.0TD | 3.0TD | 3.0TD | 3.0TD | SENSE DADES | SENSE DADES | SENSE DADES | Tipus de tarifa de la instal·lació (desplegable) |  | Preu Energia P4 (€/kWh) |  |  |  |  | 6.1TD | 0.17266 | 0.14562 | 0.12734 | 0.11602 | 0.098542 | 0.097729
IVA sobre el consum elèctric actual: | 21% | 21% | 21% | 21% | 21% | 21% | 21% | IVA sobre el consum elèctric considerat (tots els càlculs es fan sobre els preus amb IVA) |  | Preu Energia P5 (€/kWh) |  |  |  |  | SENSE DADES | bar: P1 to P6
Impost elèctric actual: | 5.12% | 5.12% | 5.12% | 5.12% | 5.12% | 5.12% | 5.12% | Impost elèctric considerat
Preu Energia P6 (€/kWh)
[10 empty] | Tinc dades de consums d'un o varis edificis / particulars d'un any sencer abans de la instal·lació fotovoltaica (kWh) | No | S'utilitzaran perfils de consum horaris tipus, amb dades de Diputació de Barcelona
[8 empty] | Dia | Hora | kWh acumulat | kWh Edifici 1 | kWh Edifici 2 | kWh Edifici 3 | kWh Edifici 4 | kWh Edifici 5 | P1: kWh Edifici 6; P2: kWh Edifici 7; P3: kWh habitatges
[8 empty] | 1 | 0 | [6 empty] | P3: 0
[8 empty] | 1 | 1 | [6 empty] | P3: 0
[8 empty] | 1 | 2 | [6 empty] | P3: 0
[8 empty] | 1 | 3 | [6 empty] | P3: 0
[8 empty] | 1 | 4 | [6 empty] | P3: 0
[8 empty] | 1 | 5 | [6 empty] | P3: 0
[8 empty] | 1 | 6 | [6 empty] | P3: 0
[8 empty] | 1 | 7 | [6 empty] | P3: 0
[8 empty] | 1 | 8 | [6 empty] | P3: 0
[8 empty] | 1 | 9 | [6 empty] | P3: 0
[8 empty] | 1 | 10 | [6 empty] | P3: 0
[8 empty] | 1 | 11 | [6 empty] | P3: 0
[8 empty] | 1 | 12 | [6 empty] | P3: 0
[8 empty] | 1 | 13 | [6 empty] | P3: 0
[8 empty] | 1 | 14 | [6 empty] | P3: 0
[8 empty] | 1 | 15 | [6 empty] | P3: 0
[8 empty] | 1 | 16 | [6 empty] | P3: 0
[8 empty] | 1 | 17 | [6 empty] | P3: 0
[8 empty] | 1 | 18 | [6 empty] | P3: 0
[8 empty] | 1 | 19 | [6 empty] | P3: 0
[8 empty] | 1 | 20 | [6 empty] | P3: 0
[8 empty] | 1 | 21 | [6 empty] | P3: 0
[8 empty] | 1 | 22 | [6 empty] | P3: 0
[8 empty] | 1 | 23 | [6 empty] | P3: 0
[8 empty] | 2 | 0 | [6 empty] | P3: 0
[8 empty] | 2 | 1 | [6 empty] | P3: 0
[8 empty] | 2 | 2 | [6 empty] | P3: 0
[8 empty] | 2 | 3 | [6 empty] | P3: 0
[8 empty] | 2 | 4 | [6 empty] | P3: 0
[8 empty] | 2 | 5 | [6 empty] | P3: 0
[8 empty] | 2 | 6 | [6 empty] | P3: 0
[8 empty] | 2 | 7 | [6 empty] | P3: 0
[8 empty] | 2 | 8 | [6 empty] | P3: 0
[8 empty] | 2 | 9 | [6 empty] | P3: 0
[8 empty] | 2 | 10 | [6 empty] | P3: 0
[8 empty] | 2 | 11 | [6 empty] | P3: 0
[8 empty] | 2 | 12 | [6 empty] | P3: 0
[8 empty] | 2 | 13 | [6 empty] | P3: 0
[8 empty] | 2 | 14 | [6 empty] | P3: 0
[8 empty] | 2 | 15 | [6 empty] | P3: 0
[8 empty] | 2 | 16 | [6 empty] | P3: 0
[8 empty] | 2 | 17 | [6 empty] | P3: 0
[8 empty] | 2 | 18 | [6 empty] | P3: 0
[8 empty] | 2 | 19 | [6 empty] | P3: 0
[8 empty] | 2 | 20 | [6 empty] | P3: 0
[8 empty] | 2 | 21 | [6 empty] | P3: 0
[8 empty] | 2 | 22 | [6 empty] | P3: 0
[8 empty] | 2 | 23 | [6 empty] | P3: 0
[8 empty] | 3 | 0 | [6 empty] | P3: 0
[8 empty] | 3 | 1 | [6 empty] | P3: 0
[8 empty] | 3 | 2 | [6 empty] | P3: 0
[8 empty] | 3 | 3 | [6 empty] | P3: 0
[8 empty] | 3 | 4 | [6 empty] | P3: 0
[8 empty] | 3 | 5 | [6 empty] | P3: 0
[8 empty] | 3 | 6 | [6 empty] | P3: 0
[8 empty] | 3 | 7 | [6 empty] | P3: 0
[8 empty] | 3 | 8 | [6 empty] | P3: 0
[8 empty] | 3 | 9 | [6 empty] | P3: 0
[8 empty] | 3 | 10 | [6 empty] | P3: 0
[8 empty] | 3 | 11 | [6 empty] | P3: 0
[8 empty] | 3 | 12 | [6 empty] | P3: 0
[8 empty] | 3 | 13 | [6 empty] | P3: 0
[8 empty] | 3 | 14 | [6 empty] | P3: 0
[8 empty] | 3 | 15 | [6 empty] | P3: 0
[8 empty] | 3 | 16 | [6 empty] | P3: 0
[8 empty] | 3 | 17 | [6 empty] | P3: 0
[8 empty] | 3 | 18 | [6 empty] | P3: 0
[8 empty] | 3 | 19 | [6 empty] | P3: 0
[8 empty] | 3 | 20 | [6 empty] | P3: 0
[8 empty] | 3 | 21 | [6 empty] | P3: 0
[8 empty] | 3 | 22 | [6 empty] | P3: 0
[8 empty] | 3 | 23 | [6 empty] | P3: 0
[8 empty] | 4 | 0 | [6 empty] | P3: 0
[8 empty] | 4 | 1 | [6 empty] | P3: 0
[8 empty] | 4 | 2 | [6 empty] | P3: 0
[8 empty] | 4 | 3 | [6 empty] | P3: 0
[8 empty] | 4 | 4 | [6 empty] | P3: 0
[8 empty] | 4 | 5 | [6 empty] | P3: 0
[8 empty] | 4 | 6 | [6 empty] | P3: 0
[8 empty] | 4 | 7 | [6 empty] | P3: 0
[8 empty] | 4 | 8 | [6 empty] | P3: 0
[8 empty] | 4 | 9 | [6 empty] | P3: 0
[8 empty] | 4 | 10 | [6 empty] | P3: 0
[8 empty] | 4 | 11 | [6 empty] | P3: 0
[8 empty] | 4 | 12 | [6 empty] | P3: 0
[8 empty] | 4 | 13 | [6 empty] | P3: 0
[8 empty] | 4 | 14 | [6 empty] | P3: 0
[8 empty] | 4 | 15 | [6 empty] | P3: 0
[8 empty] | 4 | 16 | [6 empty] | P3: 0
[8 empty] | 4 | 17 | [6 empty] | P3: 0
[8 empty] | 4 | 18 | [6 empty] | P3: 0
[8 empty] | 4 | 19 | [6 empty] | P3: 0
[8 empty] | 4 | 20 | [6 empty] | P3: 0
[8 empty] | 4 | 21 | [6 empty] | P3: 0
[8 empty] | 4 | 22 | [6 empty] | P3: 0
[8 empty] | 4 | 23 | [6 empty] | P3: 0
[8 empty] | 5 | 0 | [6 empty] | P3: 0
[8 empty] | 5 | 1 | [6 empty] | P3: 0
[8 empty] | 5 | 2 | [6 empty] | P3: 0
[8 empty] | 5 | 3 | [6 empty] | P3: 0
[8 empty] | 5 | 4 | [6 empty] | P3: 0
[8 empty] | 5 | 5 | [6 empty] | P3: 0
[8 empty] | 5 | 6 | [6 empty] | P3: 0
[8 empty] | 5 | 7 | [6 empty] | P3: 0
[8 empty] | 5 | 8 | [6 empty] | P3: 0
[8 empty] | 5 | 9 | [6 empty] | P3: 0
[8 empty] | 5 | 10 | [6 empty] | P3: 0
[8 empty] | 5 | 11 | [6 empty] | P3: 0
[8 empty] | 5 | 12 | [6 empty] | P3: 0
[8 empty] | 5 | 13 | [6 empty] | P3: 0
[8 empty] | 5 | 14 | [6 empty] | P3: 0
[8 empty] | 5 | 15 | [6 empty] | P3: 0
[8 empty] | 5 | 16 | [6 empty] | P3: 0
[8 empty] | 5 | 17 | [6 empty] | P3: 0
[8 empty] | 5 | 18 | [6 empty] | P3: 0
[8 empty] | 5 | 19 | [6 empty] | P3: 0
[8 empty] | 5 | 20 | [6 empty] | P3: 0
[8 empty] | 5 | 21 | [6 empty] | P3: 0
[8 empty] | 5 | 22 | [6 empty] | P3: 0
[8 empty] | 5 | 23 | [6 empty] | P3: 0
[8 empty] | 6 | 0 | [6 empty] | P3: 0
[8 empty] | 6 | 1 | [6 empty] | P3: 0
[8 empty] | 6 | 2 | [6 empty] | P3: 0
[8 empty] | 6 | 3 | [6 empty] | P3: 0
[8 empty] | 6 | 4 | [6 empty] | P3: 0
[8 empty] | 6 | 5 | [6 empty] | P3: 0
[8 empty] | 6 | 6 | [6 empty] | P3: 0
[8 empty] | 6 | 7 | [6 empty] | P3: 0
[8 empty] | 6 | 8 | [6 empty] | P3: 0
[8 empty] | 6 | 9 | [6 empty] | P3: 0
[8 empty] | 6 | 10 | [6 empty] | P3: 0
[8 empty] | 6 | 11 | [6 empty] | P3: 0
[8 empty] | 6 | 12 | [6 empty] | P3: 0
[8 empty] | 6 | 13 | [6 empty] | P3: 0
[8 empty] | 6 | 14 | [6 empty] | P3: 0
[8 empty] | 6 | 15 | [6 empty] | P3: 0
[8 empty] | 6 | 16 | [6 empty] | P3: 0
[8 empty] | 6 | 17 | [6 empty] | P3: 0
[8 empty] | 6 | 18 | [6 empty] | P3: 0
[8 empty] | 6 | 19 | [6 empty] | P3: 0
[8 empty] | 6 | 20 | [6 empty] | P3: 0
[8 empty] | 6 | 21 | [6 empty] | P3: 0
[8 empty] | 6 | 22 | [6 empty] | P3: 0
[8 empty] | 6 | 23 | [6 empty] | P3: 0
[8 empty] | 7 | 0 | [6 empty] | P3: 0
[8 empty] | 7 | 1 | [6 empty] | P3: 0
[8 empty] | 7 | 2 | [6 empty] | P3: 0
[8 empty] | 7 | 3 | [6 empty] | P3: 0
[8 empty] | 7 | 4 | [6 empty] | P3: 0
[8 empty] | 7 | 5 | [6 empty] | P3: 0
[8 empty] | 7 | 6 | [6 empty] | P3: 0
[8 empty] | 7 | 7 | [6 empty] | P3: 0
[8 empty] | 7 | 8 | [6 empty] | P3: 0
[8 empty] | 7 | 9 | [6 empty] | P3: 0
[8 empty] | 7 | 10 | [6 empty] | P3: 0
[8 empty] | 7 | 11 | [6 empty] | P3: 0
[8 empty] | 7 | 12 | [6 empty] | P3: 0
[8 empty] | 7 | 13 | [6 empty] | P3: 0
[8 empty] | 7 | 14 | [6 empty] | P3: 0
[8 empty] | 7 | 15 | [6 empty] | P3: 0
[8 empty] | 7 | 16 | [6 empty] | P3: 0
[8 empty] | 7 | 17 | [6 empty] | P3: 0
[8 empty] | 7 | 18 | [6 empty] | P3: 0
[8 empty] | 7 | 19 | [6 empty] | P3: 0
[8 empty] | 7 | 20 | [6 empty] | P3: 0
[8 empty] | 7 | 21 | [6 empty] | P3: 0
[8 empty] | 7 | 22 | [6 empty] | P3: 0
[8 empty] | 7 | 23 | [6 empty] | P3: 0
[8 empty] | 8 | 0 | [6 empty] | P3: 0
[8 empty] | 8 | 1 | [6 empty] | P3: 0
[8 empty] | 8 | 2 | [6 empty] | P3: 0
[8 empty] | 8 | 3 | [6 empty] | P3: 0
[8 empty] | 8 | 4 | [6 empty] | P3: 0
[8 empty] | 8 | 5 | [6 empty] | P3: 0
[8 empty] | 8 | 6 | [6 empty] | P3: 0
[8 empty] | 8 | 7 | [6 empty] | P3: 0
[8 empty] | 8 | 8 | [6 empty] | P3: 0
[8 empty] | 8 | 9 | [6 empty] | P3: 0
[8 empty] | 8 | 10 | [6 empty] | P3: 0
[8 empty] | 8 | 11 | [6 empty] | P3: 0
[8 empty] | 8 | 12 | [6 empty] | P3: 0
[8 empty] | 8 | 13 | [6 empty] | P3: 0
[8 empty] | 8 | 14 | [6 empty] | P3: 0
[8 empty] | 8 | 15 | [6 empty] | P3: 0
[8 empty] | 8 | 16 | [6 empty] | P3: 0
[8 empty] | 8 | 17 | [6 empty] | P3: 0
[8 empty] | 8 | 18 | [6 empty] | P3: 0
[8 empty] | 8 | 19 | [6 empty] | P3: 0
[8 empty] | 8 | 20 | [6 empty] | P3: 0
[8 empty] | 8 | 21 | [6 empty] | P3: 0
[8 empty] | 8 | 22 | [6 empty] | P3: 0
[8 empty] | 8 | 23 | [6 empty] | P3: 0
[8 empty] | 9 | 0 | [6 empty] | P3: 0
[8 empty] | 9 | 1 | [6 empty] | P3: 0
[8 empty] | 9 | 2 | [6 empty] | P3: 0
[8 empty] | 9 | 3 | [6 empty] | P3: 0
[8 empty] | 9 | 4 | [6 empty] | P3: 0
[8 empty] | 9 | 5 | [6 empty] | P3: 0
[8 empty] | 9 | 6 | [6 empty] | P3: 0
[8 empty] | 9 | 7 | [6 empty] | P3: 0
[8 empty] | 9 | 8 | [6 empty] | P3: 0
[8 empty] | 9 | 9 | [6 empty] | P3: 0
[8 empty] | 9 | 10 | [6 empty] | P3: 0
[8 empty] | 9 | 11 | [6 empty] | P3: 0
[8 empty] | 9 | 12 | [6 empty] | P3: 0
[8 empty] | 9 | 13 | [6 empty] | P3: 0
[8 empty] | 9 | 14 | [6 empty] | P3: 0
[8 empty] | 9 | 15 | [6 empty] | P3: 0
[8 empty] | 9 | 16 | [6 empty] | P3: 0
[8 empty] | 9 | 17 | [6 empty] | P3: 0
[8 empty] | 9 | 18 | [6 empty] | P3: 0
[8 empty] | 9 | 19 | [6 empty] | P3: 0
[8 empty] | 9 | 20 | [6 empty] | P3: 0
[8 empty] | 9 | 21 | [6 empty] | P3: 0
[8 empty] | 9 | 22 | [6 empty] | P3: 0
[8 empty] | 9 | 23 | [6 empty] | P3: 0
[8 empty] | 10 | 0 | [6 empty] | P3: 0
[8 empty] | 10 | 1 | [6 empty] | P3: 0
[8 empty] | 10 | 2 | [6 empty] | P3: 0
[8 empty] | 10 | 3 | [6 empty] | P3: 0
[8 empty] | 10 | 4 | [6 empty] | P3: 0
[8 empty] | 10 | 5 | [6 empty] | P3: 0
[8 empty] | 10 | 6 | [6 empty] | P3: 0
[8 empty] | 10 | 7 | [6 empty] | P3: 0
[8 empty] | 10 | 8 | [6 empty] | P3: 0
[8 empty] | 10 | 9 | [6 empty] | P3: 0
[8 empty] | 10 | 10 | [6 empty] | P3: 0
[8 empty] | 10 | 11 | [6 empty] | P3: 0
[8 empty] | 10 | 12 | [6 empty] | P3: 0
[8 empty] | 10 | 13 | [6 empty] | P3: 0
[8 empty] | 10 | 14 | [6 empty] | P3: 0
[8 empty] | 10 | 15 | [6 empty] | P3: 0
[8 empty] | 10 | 16 | [6 empty] | P3: 0
[8 empty] | 10 | 17 | [6 empty] | P3: 0
[8 empty] | 10 | 18 | [6 empty] | P3: 0
[8 empty] | 10 | 19 | [6 empty] | P3: 0
[8 empty] | 10 | 20 | [6 empty] | P3: 0
[8 empty] | 10 | 21 | [6 empty] | P3: 0
[8 empty] | 10 | 22 | [6 empty] | P3: 0
[8 empty] | 10 | 23 | [6 empty] | P3: 0
[8 empty] | 11 | 0 | [6 empty] | P3: 0
[8 empty] | 11 | 1 | [6 empty] | P3: 0
[8 empty] | 11 | 2 | [6 empty] | P3: 0
[8 empty] | 11 | 3 | [6 empty] | P3: 0
[8 empty] | 11 | 4 | [6 empty] | P3: 0
[8 empty] | 11 | 5 | [6 empty] | P3: 0
[8 empty] | 11 | 6 | [6 empty] | P3: 0
[8 empty] | 11 | 7 | [6 empty] | P3: 0
[8 empty] | 11 | 8 | [6 empty] | P3: 0
[8 empty] | 11 | 9 | [6 empty] | P3: 0
[8 empty] | 11 | 10 | [6 empty] | P3: 0
[8 empty] | 11 | 11 | [6 empty] | P3: 0
[8 empty] | 11 | 12 | [6 empty] | P3: 0
[8 empty] | 11 | 13 | [6 empty] | P3: 0
[8 empty] | 11 | 14 | [6 empty] | P3: 0
[8 empty] | 11 | 15 | [6 empty] | P3: 0
[8 empty] | 11 | 16 | [6 empty] | P3: 0
[8 empty] | 11 | 17 | [6 empty] | P3: 0
[8 empty] | 11 | 18 | [6 empty] | P3: 0
[8 empty] | 11 | 19 | [6 empty] | P3: 0
[8 empty] | 11 | 20 | [6 empty] | P3: 0
[8 empty] | 11 | 21 | [6 empty] | P3: 0
[8 empty] | 11 | 22 | [6 empty] | P3: 0
[8 empty] | 11 | 23 | [6 empty] | P3: 0
[8 empty] | 12 | 0 | [6 empty] | P3: 0
[8 empty] | 12 | 1 | [6 empty] | P3: 0
[8 empty] | 12 | 2 | [6 empty] | P3: 0
[8 empty] | 12 | 3 | [6 empty] | P3: 0
[8 empty] | 12 | 4 | [6 empty] | P3: 0
[8 empty] | 12 | 5 | [6 empty] | P3: 0
[8 empty] | 12 | 6 | [6 empty] | P3: 0
[8 empty] | 12 | 7 | [6 empty] | P3: 0
[8 empty] | 12 | 8 | [6 empty] | P3: 0
[8 empty] | 12 | 9 | [6 empty] | P3: 0
[8 empty] | 12 | 10 | [6 empty] | P3: 0
[8 empty] | 12 | 11 | [6 empty] | P3: 0
[8 empty] | 12 | 12 | [6 empty] | P3: 0
[8 empty] | 12 | 13 | [6 empty] | P3: 0
[8 empty] | 12 | 14 | [6 empty] | P3: 0
[8 empty] | 12 | 15 | [6 empty] | P3: 0
[8 empty] | 12 | 16 | [6 empty] | P3: 0
[8 empty] | 12 | 17 | [6 empty] | P3: 0
[8 empty] | 12 | 18 | [6 empty] | P3: 0
[8 empty] | 12 | 19 | [6 empty] | P3: 0
[8 empty] | 12 | 20 | [6 empty] | P3: 0
[8 empty] | 12 | 21 | [6 empty] | P3: 0
[8 empty] | 12 | 22 | [6 empty] | P3: 0
[8 empty] | 12 | 23 | [6 empty] | P3: 0
[8 empty] | 13 | 0 | [6 empty] | P3: 0
[8 empty] | 13 | 1 | [6 empty] | P3: 0
[8 empty] | 13 | 2 | [6 empty] | P3: 0
[8 empty] | 13 | 3 | [6 empty] | P3: 0
[8 empty] | 13 | 4 | [6 empty] | P3: 0
[8 empty] | 13 | 5 | [6 empty] | P3: 0
[8 empty] | 13 | 6 | [6 empty] | P3: 0
[8 empty] | 13 | 7 | [6 empty] | P3: 0
[8 empty] | 13 | 8 | [6 empty] | P3: 0
[8 empty] | 13 | 9 | [6 empty] | P3: 0
[8 empty] | 13 | 10 | [6 empty] | P3: 0
[8 empty] | 13 | 11 | [6 empty] | P3: 0
[8 empty] | 13 | 12 | [6 empty] | P3: 0
[8 empty] | 13 | 13 | [6 empty] | P3: 0
[8 empty] | 13 | 14 | [6 empty] | P3: 0
[8 empty] | 13 | 15 | [6 empty] | P3: 0
[8 empty] | 13 | 16 | [6 empty] | P3: 0
[8 empty] | 13 | 17 | [6 empty] | P3: 0
[8 empty] | 13 | 18 | [6 empty] | P3: 0
[8 empty] | 13 | 19 | [6 empty] | P3: 0
[8 empty] | 13 | 20 | [6 empty] | P3: 0
[8 empty] | 13 | 21 | [6 empty] | P3: 0
[8 empty] | 13 | 22 | [6 empty] | P3: 0
[8 empty] | 13 | 23 | [6 empty] | P3: 0
[8 empty] | 14 | 0 | [6 empty] | P3: 0
[8 empty] | 14 | 1 | [6 empty] | P3: 0
[8 empty] | 14 | 2 | [6 empty] | P3: 0
[8 empty] | 14 | 3 | [6 empty] | P3: 0
[8 empty] | 14 | 4 | [6 empty] | P3: 0
[8 empty] | 14 | 5 | [6 empty] | P3: 0
[8 empty] | 14 | 6 | [6 empty] | P3: 0
[8 empty] | 14 | 7 | [6 empty] | P3: 0
[8 empty] | 14 | 8 | [6 empty] | P3: 0
[8 empty] | 14 | 9 | [6 empty] | P3: 0
[8 empty] | 14 | 10 | [6 empty] | P3: 0
[8 empty] | 14 | 11 | [6 empty] | P3: 0
[8 empty] | 14 | 12 | [6 empty] | P3: 0
[8 empty] | 14 | 13 | [6 empty] | P3: 0
[8 empty] | 14 | 14 | [6 empty] | P3: 0
[8 empty] | 14 | 15 | [6 empty] | P3: 0
[8 empty] | 14 | 16 | [6 empty] | P3: 0
[8 empty] | 14 | 17 | [6 empty] | P3: 0
[8 empty] | 14 | 18 | [6 empty] | P3: 0
[8 empty] | 14 | 19 | [6 empty] | P3: 0
[8 empty] | 14 | 20 | [6 empty] | P3: 0
[8 empty] | 14 | 21 | [6 empty] | P3: 0
[8 empty] | 14 | 22 | [6 empty] | P3: 0
[8 empty] | 14 | 23 | [6 empty] | P3: 0
[8 empty] | 15 | 0 | [6 empty] | P3: 0
[8 empty] | 15 | 1 | [6 empty] | P3: 0
[8 empty] | 15 | 2 | [6 empty] | P3: 0
[8 empty] | 15 | 3 | [6 empty] | P3: 0
[8 empty] | 15 | 4 | [6 empty] | P3: 0
[8 empty] | 15 | 5 | [6 empty] | P3: 0
[8 empty] | 15 | 6 | [6 empty] | P3: 0
[8 empty] | 15 | 7 | [6 empty] | P3: 0
[8 empty] | 15 | 8 | [6 empty] | P3: 0
[8 empty] | 15 | 9 | [6 empty] | P3: 0
[8 empty] | 15 | 10 | [6 empty] | P3: 0
[8 empty] | 15 | 11 | [6 empty] | P3: 0
[8 empty] | 15 | 12 | [6 empty] | P3: 0
[8 empty] | 15 | 13 | [6 empty] | P3: 0
[8 empty] | 15 | 14 | [6 empty] | P3: 0
[8 empty] | 15 | 15 | [6 empty] | P3: 0
[8 empty] | 15 | 16 | [6 empty] | P3: 0
[8 empty] | 15 | 17 | [6 empty] | P3: 0
[8 empty] | 15 | 18 | [6 empty] | P3: 0
[8 empty] | 15 | 19 | [6 empty] | P3: 0
[8 empty] | 15 | 20 | [6 empty] | P3: 0
[8 empty] | 15 | 21 | [6 empty] | P3: 0
[8 empty] | 15 | 22 | [6 empty] | P3: 0
[8 empty] | 15 | 23 | [6 empty] | P3: 0
[8 empty] | 16 | 0 | [6 empty] | P3: 0
[8 empty] | 16 | 1 | [6 empty] | P3: 0
[8 empty] | 16 | 2 | [6 empty] | P3: 0
[8 empty] | 16 | 3 | [6 empty] | P3: 0
[8 empty] | 16 | 4 | [6 empty] | P3: 0
[8 empty] | 16 | 5 | [6 empty] | P3: 0
[8 empty] | 16 | 6 | [6 empty] | P3: 0
[8 empty] | 16 | 7 | [6 empty] | P3: 0
[8 empty] | 16 | 8 | [6 empty] | P3: 0
[8 empty] | 16 | 9 | [6 empty] | P3: 0
[8 empty] | 16 | 10 | [6 empty] | P3: 0
[8 empty] | 16 | 11 | [6 empty] | P3: 0
[8 empty] | 16 | 12 | [6 empty] | P3: 0
[8 empty] | 16 | 13 | [6 empty] | P3: 0
[8 empty] | 16 | 14 | [6 empty] | P3: 0
[8 empty] | 16 | 15 | [6 empty] | P3: 0
[8 empty] | 16 | 16 | [6 empty] | P3: 0
[8 empty] | 16 | 17 | [6 empty] | P3: 0
[8 empty] | 16 | 18 | [6 empty] | P3: 0
[8 empty] | 16 | 19 | [6 empty] | P3: 0
[8 empty] | 16 | 20 | [6 empty] | P3: 0
[8 empty] | 16 | 21 | [6 empty] | P3: 0
[8 empty] | 16 | 22 | [6 empty] | P3: 0
[8 empty] | 16 | 23 | [6 empty] | P3: 0
[8 empty] | 17 | 0 | [6 empty] | P3: 0
[8 empty] | 17 | 1 | [6 empty] | P3: 0
[8 empty] | 17 | 2 | [6 empty] | P3: 0
[8 empty] | 17 | 3 | [6 empty] | P3: 0
[8 empty] | 17 | 4 | [6 empty] | P3: 0
[8 empty] | 17 | 5 | [6 empty] | P3: 0
[8 empty] | 17 | 6 | [6 empty] | P3: 0
[8 empty] | 17 | 7 | [6 empty] | P3: 0
[8 empty] | 17 | 8 | [6 empty] | P3: 0
[8 empty] | 17 | 9 | [6 empty] | P3: 0
[8 empty] | 17 | 10 | [6 empty] | P3: 0
[8 empty] | 17 | 11 | [6 empty] | P3: 0
[8 empty] | 17 | 12 | [6 empty] | P3: 0
[8 empty] | 17 | 13 | [6 empty] | P3: 0
[8 empty] | 17 | 14 | [6 empty] | P3: 0
[8 empty] | 17 | 15 | [6 empty] | P3: 0
[8 empty] | 17 | 16 | [6 empty] | P3: 0
[8 empty] | 17 | 17 | [6 empty] | P3: 0
[8 empty] | 17 | 18 | [6 empty] | P3: 0
[8 empty] | 17 | 19 | [6 empty] | P3: 0
[8 empty] | 17 | 20 | [6 empty] | P3: 0
[8 empty] | 17 | 21 | [6 empty] | P3: 0
[8 empty] | 17 | 22 | [6 empty] | P3: 0
[8 empty] | 17 | 23 | [6 empty] | P3: 0
[8 empty] | 18 | 0 | [6 empty] | P3: 0
[8 empty] | 18 | 1 | [6 empty] | P3: 0
[8 empty] | 18 | 2 | [6 empty] | P3: 0
[8 empty] | 18 | 3 | [6 empty] | P3: 0
[8 empty] | 18 | 4 | [6 empty] | P3: 0
[8 empty] | 18 | 5 | [6 empty] | P3: 0
[8 empty] | 18 | 6 | [6 empty] | P3: 0
[8 empty] | 18 | 7 | [6 empty] | P3: 0
[8 empty] | 18 | 8 | [6 empty] | P3: 0
[8 empty] | 18 | 9 | [6 empty] | P3: 0
[8 empty] | 18 | 10 | [6 empty] | P3: 0
[8 empty] | 18 | 11 | [6 empty] | P3: 0
[8 empty] | 18 | 12 | [6 empty] | P3: 0
[8 empty] | 18 | 13 | [6 empty] | P3: 0
[8 empty] | 18 | 14 | [6 empty] | P3: 0
[8 empty] | 18 | 15 | [6 empty] | P3: 0
[8 empty] | 18 | 16 | [6 empty] | P3: 0
[8 empty] | 18 | 17 | [6 empty] | P3: 0
[8 empty] | 18 | 18 | [6 empty] | P3: 0
[8 empty] | 18 | 19 | [6 empty] | P3: 0
[8 empty] | 18 | 20 | [6 empty] | P3: 0
[8 empty] | 18 | 21 | [6 empty] | P3: 0
[8 empty] | 18 | 22 | [6 empty] | P3: 0
[8 empty] | 18 | 23 | [6 empty] | P3: 0
[8 empty] | 19 | 0 | [6 empty] | P3: 0
[8 empty] | 19 | 1 | [6 empty] | P3: 0
[8 empty] | 19 | 2 | [6 empty] | P3: 0
[8 empty] | 19 | 3 | [6 empty] | P3: 0
[8 empty] | 19 | 4 | [6 empty] | P3: 0
[8 empty] | 19 | 5 | [6 empty] | P3: 0
[8 empty] | 19 | 6 | [6 empty] | P3: 0
[8 empty] | 19 | 7 | [6 empty] | P3: 0
[8 empty] | 19 | 8 | [6 empty] | P3: 0
[8 empty] | 19 | 9 | [6 empty] | P3: 0
[8 empty] | 19 | 10 | [6 empty] | P3: 0
[8 empty] | 19 | 11 | [6 empty] | P3: 0
[8 empty] | 19 | 12 | [6 empty] | P3: 0
[8 empty] | 19 | 13 | [6 empty] | P3: 0
[8 empty] | 19 | 14 | [6 empty] | P3: 0
[8 empty] | 19 | 15 | [6 empty] | P3: 0
[8 empty] | 19 | 16 | [6 empty] | P3: 0
[8 empty] | 19 | 17 | [6 empty] | P3: 0
[8 empty] | 19 | 18 | [6 empty] | P3: 0
[8 empty] | 19 | 19 | [6 empty] | P3: 0
[8 empty] | 19 | 20 | [6 empty] | P3: 0
[8 empty] | 19 | 21 | [6 empty] | P3: 0
[8 empty] | 19 | 22 | [6 empty] | P3: 0
[8 empty] | 19 | 23 | [6 empty] | P3: 0
[8 empty] | 20 | 0 | [6 empty] | P3: 0
[8 empty] | 20 | 1 | [6 empty] | P3: 0
[8 empty] | 20 | 2 | [6 empty] | P3: 0
[8 empty] | 20 | 3 | [6 empty] | P3: 0
[8 empty] | 20 | 4 | [6 empty] | P3: 0
[8 empty] | 20 | 5 | [6 empty] | P3: 0
[8 empty] | 20 | 6 | [6 empty] | P3: 0
[8 empty] | 20 | 7 | [6 empty] | P3: 0
[8 empty] | 20 | 8 | [6 empty] | P3: 0
[8 empty] | 20 | 9 | [6 empty] | P3: 0
[8 empty] | 20 | 10 | [6 empty] | P3: 0
[8 empty] | 20 | 11 | [6 empty] | P3: 0
[8 empty] | 20 | 12 | [6 empty] | P3: 0
[8 empty] | 20 | 13 | [6 empty] | P3: 0
[8 empty] | 20 | 14 | [6 empty] | P3: 0
[8 empty] | 20 | 15 | [6 empty] | P3: 0
[8 empty] | 20 | 16 | [6 empty] | P3: 0
[8 empty] | 20 | 17 | [6 empty] | P3: 0
[8 empty] | 20 | 18 | [6 empty] | P3: 0
[8 empty] | 20 | 19 | [6 empty] | P3: 0
[8 empty] | 20 | 20 | [6 empty] | P3: 0
[8 empty] | 20 | 21 | [6 empty] | P3: 0
[8 empty] | 20 | 22 | [6 empty] | P3: 0
[8 empty] | 20 | 23 | [6 empty] | P3: 0
[8 empty] | 21 | 0 | [6 empty] | P3: 0
[8 empty] | 21 | 1 | [6 empty] | P3: 0
[8 empty] | 21 | 2 | [6 empty] | P3: 0
[8 empty] | 21 | 3 | [6 empty] | P3: 0
[8 empty] | 21 | 4 | [6 empty] | P3: 0
[8 empty] | 21 | 5 | [6 empty] | P3: 0
[8 empty] | 21 | 6 | [6 empty] | P3: 0
[8 empty] | 21 | 7 | [6 empty] | P3: 0
[8 empty] | 21 | 8 | [6 empty] | P3: 0
[8 empty] | 21 | 9 | [6 empty] | P3: 0
[8 empty] | 21 | 10 | [6 empty] | P3: 0
[8 empty] | 21 | 11 | [6 empty] | P3: 0
[8 empty] | 21 | 12 | [6 empty] | P3: 0
[8 empty] | 21 | 13 | [6 empty] | P3: 0
[8 empty] | 21 | 14 | [6 empty] | P3: 0
[8 empty] | 21 | 15 | [6 empty] | P3: 0
[8 empty] | 21 | 16 | [6 empty] | P3: 0
[8 empty] | 21 | 17 | [6 empty] | P3: 0
[8 empty] | 21 | 18 | [6 empty] | P3: 0
[8 empty] | 21 | 19 | [6 empty] | P3: 0
[8 empty] | 21 | 20 | [6 empty] | P3: 0
[8 empty] | 21 | 21 | [6 empty] | P3: 0
[8 empty] | 21 | 22 | [6 empty] | P3: 0
[8 empty] | 21 | 23 | [6 empty] | P3: 0
[8 empty] | 22 | 0 | [6 empty] | P3: 0
[8 empty] | 22 | 1 | [6 empty] | P3: 0
[8 empty] | 22 | 2 | [6 empty] | P3: 0
[8 empty] | 22 | 3 | [6 empty] | P3: 0
[8 empty] | 22 | 4 | [6 empty] | P3: 0
[8 empty] | 22 | 5 | [6 empty] | P3: 0
[8 empty] | 22 | 6 | [6 empty] | P3: 0
[8 empty] | 22 | 7 | [6 empty] | P3: 0
[8 empty] | 22 | 8 | [6 empty] | P3: 0
[8 empty] | 22 | 9 | [6 empty] | P3: 0
[8 empty] | 22 | 10 | [6 empty] | P3: 0
[8 empty] | 22 | 11 | [6 empty] | P3: 0
[8 empty] | 22 | 12 | [6 empty] | P3: 0
[8 empty] | 22 | 13 | [6 empty] | P3: 0
[8 empty] | 22 | 14 | [6 empty] | P3: 0
[8 empty] | 22 | 15 | [6 empty] | P3: 0
[8 empty] | 22 | 16 | [6 empty] | P3: 0
[8 empty] | 22 | 17 | [6 empty] | P3: 0
[8 empty] | 22 | 18 | [6 empty] | P3: 0
[8 empty] | 22 | 19 | [6 empty] | P3: 0
[8 empty] | 22 | 20 | [6 empty] | P3: 0
[8 empty] | 22 | 21 | [6 empty] | P3: 0
[8 empty] | 22 | 22 | [6 empty] | P3: 0
[8 empty] | 22 | 23 | [6 empty] | P3: 0
[8 empty] | 23 | 0 | [6 empty] | P3: 0
[8 empty] | 23 | 1 | [6 empty] | P3: 0
[8 empty] | 23 | 2 | [6 empty] | P3: 0
[8 empty] | 23 | 3 | [6 empty] | P3: 0
[8 empty] | 23 | 4 | [6 empty] | P3: 0
[8 empty] | 23 | 5 | [6 empty] | P3: 0
[8 empty] | 23 | 6 | [6 empty] | P3: 0
[8 empty] | 23 | 7 | [6 empty] | P3: 0
[8 empty] | 23 | 8 | [6 empty] | P3: 0
[8 empty] | 23 | 9 | [6 empty] | P3: 0
[8 empty] | 23 | 10 | [6 empty] | P3: 0
[8 empty] | 23 | 11 | [6 empty] | P3: 0
[8 empty] | 23 | 12 | [6 empty] | P3: 0
[8 empty] | 23 | 13 | [6 empty] | P3: 0
[8 empty] | 23 | 14 | [6 empty] | P3: 0
[8 empty] | 23 | 15 | [6 empty] | P3: 0
[8 empty] | 23 | 16 | [6 empty] | P3: 0
[8 empty] | 23 | 17 | [6 empty] | P3: 0
[8 empty] | 23 | 18 | [6 empty] | P3: 0
[8 empty] | 23 | 19 | [6 empty] | P3: 0
[8 empty] | 23 | 20 | [6 empty] | P3: 0
[8 empty] | 23 | 21 | [6 empty] | P3: 0
[8 empty] | 23 | 22 | [6 empty] | P3: 0
[8 empty] | 23 | 23 | [6 empty] | P3: 0
[8 empty] | 24 | 0 | [6 empty] | P3: 0
[8 empty] | 24 | 1 | [6 empty] | P3: 0
[8 empty] | 24 | 2 | [6 empty] | P3: 0
[8 empty] | 24 | 3 | [6 empty] | P3: 0
[8 empty] | 24 | 4 | [6 empty] | P3: 0
[8 empty] | 24 | 5 | [6 empty] | P3: 0
[8 empty] | 24 | 6 | [6 empty] | P3: 0
[8 empty] | 24 | 7 | [6 empty] | P3: 0
[8 empty] | 24 | 8 | [6 empty] | P3: 0
[8 empty] | 24 | 9 | [6 empty] | P3: 0
[8 empty] | 24 | 10 | [6 empty] | P3: 0
[8 empty] | 24 | 11 | [6 empty] | P3: 0
[8 empty] | 24 | 12 | [6 empty] | P3: 0
[8 empty] | 24 | 13 | [6 empty] | P3: 0
[8 empty] | 24 | 14 | [6 empty] | P3: 0
[8 empty] | 24 | 15 | [6 empty] | P3: 0
[8 empty] | 24 | 16 | [6 empty] | P3: 0
[8 empty] | 24 | 17 | [6 empty] | P3: 0
[8 empty] | 24 | 18 | [6 empty] | P3: 0
[8 empty] | 24 | 19 | [6 empty] | P3: 0
[8 empty] | 24 | 20 | [6 empty] | P3: 0
[8 empty] | 24 | 21 | [6 empty] | P3: 0
[8 empty] | 24 | 22 | [6 empty] | P3: 0
[8 empty] | 24 | 23 | [6 empty] | P3: 0
[8 empty] | 25 | 0 | [6 empty] | P3: 0
[8 empty] | 25 | 1 | [6 empty] | P3: 0
[8 empty] | 25 | 2 | [6 empty] | P3: 0
[8 empty] | 25 | 3 | [6 empty] | P3: 0
[8 empty] | 25 | 4 | [6 empty] | P3: 0
[8 empty] | 25 | 5 | [6 empty] | P3: 0
[8 empty] | 25 | 6 | [6 empty] | P3: 0
[8 empty] | 25 | 7 | [6 empty] | P3: 0
[8 empty] | 25 | 8 | [6 empty] | P3: 0
[8 empty] | 25 | 9 | [6 empty] | P3: 0
[8 empty] | 25 | 10 | [6 empty] | P3: 0
[8 empty] | 25 | 11 | [6 empty] | P3: 0
[8 empty] | 25 | 12 | [6 empty] | P3: 0
[8 empty] | 25 | 13 | [6 empty] | P3: 0
[8 empty] | 25 | 14 | [6 empty] | P3: 0
[8 empty] | 25 | 15 | [6 empty] | P3: 0
[8 empty] | 25 | 16 | [6 empty] | P3: 0
[8 empty] | 25 | 17 | [6 empty] | P3: 0
[8 empty] | 25 | 18 | [6 empty] | P3: 0
[8 empty] | 25 | 19 | [6 empty] | P3: 0
[8 empty] | 25 | 20 | [6 empty] | P3: 0
[8 empty] | 25 | 21 | [6 empty] | P3: 0
[8 empty] | 25 | 22 | [6 empty] | P3: 0
[8 empty] | 25 | 23 | [6 empty] | P3: 0
[8 empty] | 26 | 0 | [6 empty] | P3: 0
[8 empty] | 26 | 1 | [6 empty] | P3: 0
[8 empty] | 26 | 2 | [6 empty] | P3: 0
[8 empty] | 26 | 3 | [6 empty] | P3: 0
[8 empty] | 26 | 4 | [6 empty] | P3: 0
[8 empty] | 26 | 5 | [6 empty] | P3: 0
[8 empty] | 26 | 6 | [6 empty] | P3: 0
[8 empty] | 26 | 7 | [6 empty] | P3: 0
[8 empty] | 26 | 8 | [6 empty] | P3: 0
[8 empty] | 26 | 9 | [6 empty] | P3: 0
[8 empty] | 26 | 10 | [6 empty] | P3: 0
[8 empty] | 26 | 11 | [6 empty] | P3: 0
[8 empty] | 26 | 12 | [6 empty] | P3: 0
[8 empty] | 26 | 13 | [6 empty] | P3: 0
[8 empty] | 26 | 14 | [6 empty] | P3: 0
[8 empty] | 26 | 15 | [6 empty] | P3: 0
[8 empty] | 26 | 16 | [6 empty] | P3: 0
[8 empty] | 26 | 17 | [6 empty] | P3: 0
[8 empty] | 26 | 18 | [6 empty] | P3: 0
[8 empty] | 26 | 19 | [6 empty] | P3: 0
[8 empty] | 26 | 20 | [6 empty] | P3: 0
[8 empty] | 26 | 21 | [6 empty] | P3: 0
[8 empty] | 26 | 22 | [6 empty] | P3: 0
[8 empty] | 26 | 23 | [6 empty] | P3: 0
[8 empty] | 27 | 0 | [6 empty] | P3: 0
[8 empty] | 27 | 1 | [6 empty] | P3: 0
[8 empty] | 27 | 2 | [6 empty] | P3: 0
[8 empty] | 27 | 3 | [6 empty] | P3: 0
[8 empty] | 27 | 4 | [6 empty] | P3: 0
[8 empty] | 27 | 5 | [6 empty] | P3: 0
[8 empty] | 27 | 6 | [6 empty] | P3: 0
[8 empty] | 27 | 7 | [6 empty] | P3: 0
[8 empty] | 27 | 8 | [6 empty] | P3: 0
[8 empty] | 27 | 9 | [6 empty] | P3: 0
[8 empty] | 27 | 10 | [6 empty] | P3: 0
[8 empty] | 27 | 11 | [6 empty] | P3: 0
[8 empty] | 27 | 12 | [6 empty] | P3: 0
[8 empty] | 27 | 13 | [6 empty] | P3: 0
[8 empty] | 27 | 14 | [6 empty] | P3: 0
[8 empty] | 27 | 15 | [6 empty] | P3: 0
[8 empty] | 27 | 16 | [6 empty] | P3: 0
[8 empty] | 27 | 17 | [6 empty] | P3: 0
[8 empty] | 27 | 18 | [6 empty] | P3: 0
[8 empty] | 27 | 19 | [6 empty] | P3: 0
[8 empty] | 27 | 20 | [6 empty] | P3: 0
[8 empty] | 27 | 21 | [6 empty] | P3: 0
[8 empty] | 27 | 22 | [6 empty] | P3: 0
[8 empty] | 27 | 23 | [6 empty] | P3: 0
[8 empty] | 28 | 0 | [6 empty] | P3: 0
[8 empty] | 28 | 1 | [6 empty] | P3: 0
[8 empty] | 28 | 2 | [6 empty] | P3: 0
[8 empty] | 28 | 3 | [6 empty] | P3: 0
[8 empty] | 28 | 4 | [6 empty] | P3: 0
[8 empty] | 28 | 5 | [6 empty] | P3: 0
[8 empty] | 28 | 6 | [6 empty] | P3: 0
[8 empty] | 28 | 7 | [6 empty] | P3: 0
[8 empty] | 28 | 8 | [6 empty] | P3: 0
[8 empty] | 28 | 9 | [6 empty] | P3: 0
[8 empty] | 28 | 10 | [6 empty] | P3: 0
[8 empty] | 28 | 11 | [6 empty] | P3: 0
[8 empty] | 28 | 12 | [6 empty] | P3: 0
[8 empty] | 28 | 13 | [6 empty] | P3: 0
[8 empty] | 28 | 14 | [6 empty] | P3: 0
[8 empty] | 28 | 15 | [6 empty] | P3: 0
[8 empty] | 28 | 16 | [6 empty] | P3: 0
[8 empty] | 28 | 17 | [6 empty] | P3: 0
[8 empty] | 28 | 18 | [6 empty] | P3: 0
[8 empty] | 28 | 19 | [6 empty] | P3: 0
[8 empty] | 28 | 20 | [6 empty] | P3: 0
[8 empty] | 28 | 21 | [6 empty] | P3: 0
[8 empty] | 28 | 22 | [6 empty] | P3: 0
[8 empty] | 28 | 23 | [6 empty] | P3: 0
[8 empty] | 29 | 0 | [6 empty] | P3: 0
[8 empty] | 29 | 1 | [6 empty] | P3: 0
[8 empty] | 29 | 2 | [6 empty] | P3: 0
[8 empty] | 29 | 3 | [6 empty] | P3: 0
[8 empty] | 29 | 4 | [6 empty] | P3: 0
[8 empty] | 29 | 5 | [6 empty] | P3: 0
[8 empty] | 29 | 6 | [6 empty] | P3: 0
[8 empty] | 29 | 7 | [6 empty] | P3: 0
[8 empty] | 29 | 8 | [6 empty] | P3: 0
[8 empty] | 29 | 9 | [6 empty] | P3: 0
[8 empty] | 29 | 10 | [6 empty] | P3: 0
[8 empty] | 29 | 11 | [6 empty] | P3: 0
[8 empty] | 29 | 12 | [6 empty] | P3: 0
[8 empty] | 29 | 13 | [6 empty] | P3: 0
[8 empty] | 29 | 14 | [6 empty] | P3: 0
[8 empty] | 29 | 15 | [6 empty] | P3: 0
[8 empty] | 29 | 16 | [6 empty] | P3: 0
[8 empty] | 29 | 17 | [6 empty] | P3: 0
[8 empty] | 29 | 18 | [6 empty] | P3: 0
[8 empty] | 29 | 19 | [6 empty] | P3: 0
[8 empty] | 29 | 20 | [6 empty] | P3: 0
[8 empty] | 29 | 21 | [6 empty] | P3: 0
[8 empty] | 29 | 22 | [6 empty] | P3: 0
[8 empty] | 29 | 23 | [6 empty] | P3: 0
[8 empty] | 30 | 0 | [6 empty] | P3: 0
[8 empty] | 30 | 1 | [6 empty] | P3: 0
[8 empty] | 30 | 2 | [6 empty] | P3: 0
[8 empty] | 30 | 3 | [6 empty] | P3: 0
[8 empty] | 30 | 4 | [6 empty] | P3: 0
[8 empty] | 30 | 5 | [6 empty] | P3: 0
[8 empty] | 30 | 6 | [6 empty] | P3: 0
[8 empty] | 30 | 7 | [6 empty] | P3: 0
[8 empty] | 30 | 8 | [6 empty] | P3: 0
[8 empty] | 30 | 9 | [6 empty] | P3: 0
[8 empty] | 30 | 10 | [6 empty] | P3: 0
[8 empty] | 30 | 11 | [6 empty] | P3: 0
[8 empty] | 30 | 12 | [6 empty] | P3: 0
[8 empty] | 30 | 13 | [6 empty] | P3: 0
[8 empty] | 30 | 14 | [6 empty] | P3: 0
[8 empty] | 30 | 15 | [6 empty] | P3: 0
[8 empty] | 30 | 16 | [6 empty] | P3: 0
[8 empty] | 30 | 17 | [6 empty] | P3: 0
[8 empty] | 30 | 18 | [6 empty] | P3: 0
[8 empty] | 30 | 19 | [6 empty] | P3: 0
[8 empty] | 30 | 20 | [6 empty] | P3: 0
[8 empty] | 30 | 21 | [6 empty] | P3: 0
[8 empty] | 30 | 22 | [6 empty] | P3: 0
[8 empty] | 30 | 23 | [6 empty] | P3: 0
[8 empty] | 31 | 0 | [6 empty] | P3: 0
[8 empty] | 31 | 1 | [6 empty] | P3: 0
[8 empty] | 31 | 2 | [6 empty] | P3: 0
[8 empty] | 31 | 3 | [6 empty] | P3: 0
[8 empty] | 31 | 4 | [6 empty] | P3: 0
[8 empty] | 31 | 5 | [6 empty] | P3: 0
[8 empty] | 31 | 6 | [6 empty] | P3: 0
[8 empty] | 31 | 7 | [6 empty] | P3: 0
[8 empty] | 31 | 8 | [6 empty] | P3: 0
[8 empty] | 31 | 9 | [6 empty] | P3: 0
[8 empty] | 31 | 10 | [6 empty] | P3: 0
[8 empty] | 31 | 11 | [6 empty] | P3: 0
[8 empty] | 31 | 12 | [6 empty] | P3: 0
[8 empty] | 31 | 13 | [6 empty] | P3: 0
[8 empty] | 31 | 14 | [6 empty] | P3: 0
[8 empty] | 31 | 15 | [6 empty] | P3: 0
[8 empty] | 31 | 16 | [6 empty] | P3: 0
[8 empty] | 31 | 17 | [6 empty] | P3: 0
[8 empty] | 31 | 18 | [6 empty] | P3: 0
[8 empty] | 31 | 19 | [6 empty] | P3: 0
[8 empty] | 31 | 20 | [6 empty] | P3: 0
[8 empty] | 31 | 21 | [6 empty] | P3: 0
[8 empty] | 31 | 22 | [6 empty] | P3: 0
[8 empty] | 31 | 23 | [6 empty] | P3: 0
[8 empty] | 1 | 0 | [6 empty] | P3: 0
[8 empty] | 1 | 1 | [6 empty] | P3: 0
[8 empty] | 1 | 2 | [6 empty] | P3: 0
[8 empty] | 1 | 3 | [6 empty] | P3: 0
[8 empty] | 1 | 4 | [6 empty] | P3: 0
[8 empty] | 1 | 5 | [6 empty] | P3: 0
[8 empty] | 1 | 6 | [6 empty] | P3: 0
[8 empty] | 1 | 7 | [6 empty] | P3: 0
[8 empty] | 1 | 8 | [6 empty] | P3: 0
[8 empty] | 1 | 9 | [6 empty] | P3: 0
[8 empty] | 1 | 10 | [6 empty] | P3: 0
[8 empty] | 1 | 11 | [6 empty] | P3: 0
[8 empty] | 1 | 12 | [6 empty] | P3: 0
[8 empty] | 1 | 13 | [6 empty] | P3: 0
[8 empty] | 1 | 14 | [6 empty] | P3: 0
[8 empty] | 1 | 15 | [6 empty] | P3: 0
[8 empty] | 1 | 16 | [6 empty] | P3: 0
[8 empty] | 1 | 17 | [6 empty] | P3: 0
[8 empty] | 1 | 18 | [6 empty] | P3: 0
[8 empty] | 1 | 19 | [6 empty] | P3: 0
[8 empty] | 1 | 20 | [6 empty] | P3: 0
[8 empty] | 1 | 21 | [6 empty] | P3: 0
[8 empty] | 1 | 22 | [6 empty] | P3: 0
[8 empty] | 1 | 23 | [6 empty] | P3: 0
[8 empty] | 2 | 0 | [6 empty] | P3: 0
[8 empty] | 2 | 1 | [6 empty] | P3: 0
[8 empty] | 2 | 2 | [6 empty] | P3: 0
[8 empty] | 2 | 3 | [6 empty] | P3: 0
[8 empty] | 2 | 4 | [6 empty] | P3: 0
[8 empty] | 2 | 5 | [6 empty] | P3: 0
[8 empty] | 2 | 6 | [6 empty] | P3: 0
[8 empty] | 2 | 7 | [6 empty] | P3: 0
[8 empty] | 2 | 8 | [6 empty] | P3: 0
[8 empty] | 2 | 9 | [6 empty] | P3: 0
[8 empty] | 2 | 10 | [6 empty] | P3: 0
[8 empty] | 2 | 11 | [6 empty] | P3: 0
[8 empty] | 2 | 12 | [6 empty] | P3: 0
[8 empty] | 2 | 13 | [6 empty] | P3: 0
[8 empty] | 2 | 14 | [6 empty] | P3: 0
[8 empty] | 2 | 15 | [6 empty] | P3: 0
[8 empty] | 2 | 16 | [6 empty] | P3: 0
[8 empty] | 2 | 17 | [6 empty] | P3: 0
[8 empty] | 2 | 18 | [6 empty] | P3: 0
[8 empty] | 2 | 19 | [6 empty] | P3: 0
[8 empty] | 2 | 20 | [6 empty] | P3: 0
[8 empty] | 2 | 21 | [6 empty] | P3: 0
[8 empty] | 2 | 22 | [6 empty] | P3: 0
[8 empty] | 2 | 23 | [6 empty] | P3: 0
[8 empty] | 3 | 0 | [6 empty] | P3: 0
[8 empty] | 3 | 1 | [6 empty] | P3: 0
[8 empty] | 3 | 2 | [6 empty] | P3: 0
[8 empty] | 3 | 3 | [6 empty] | P3: 0
[8 empty] | 3 | 4 | [6 empty] | P3: 0
[8 empty] | 3 | 5 | [6 empty] | P3: 0
[8 empty] | 3 | 6 | [6 empty] | P3: 0
[8 empty] | 3 | 7 | [6 empty] | P3: 0
[8 empty] | 3 | 8 | [6 empty] | P3: 0
[8 empty] | 3 | 9 | [6 empty] | P3: 0
[8 empty] | 3 | 10 | [6 empty] | P3: 0
[8 empty] | 3 | 11 | [6 empty] | P3: 0
[8 empty] | 3 | 12 | [6 empty] | P3: 0
[8 empty] | 3 | 13 | [6 empty] | P3: 0
[8 empty] | 3 | 14 | [6 empty] | P3: 0
[8 empty] | 3 | 15 | [6 empty] | P3: 0
[8 empty] | 3 | 16 | [6 empty] | P3: 0
[8 empty] | 3 | 17 | [6 empty] | P3: 0
[8 empty] | 3 | 18 | [6 empty] | P3: 0
[8 empty] | 3 | 19 | [6 empty] | P3: 0
[8 empty] | 3 | 20 | [6 empty] | P3: 0
[8 empty] | 3 | 21 | [6 empty] | P3: 0
[8 empty] | 3 | 22 | [6 empty] | P3: 0
[8 empty] | 3 | 23 | [6 empty] | P3: 0
[8 empty] | 4 | 0 | [6 empty] | P3: 0
[8 empty] | 4 | 1 | [6 empty] | P3: 0
[8 empty] | 4 | 2 | [6 empty] | P3: 0
[8 empty] | 4 | 3 | [6 empty] | P3: 0
[8 empty] | 4 | 4 | [6 empty] | P3: 0
[8 empty] | 4 | 5 | [6 empty] | P3: 0
[8 empty] | 4 | 6 | [6 empty] | P3: 0
[8 empty] | 4 | 7 | [6 empty] | P3: 0
[8 empty] | 4 | 8 | [6 empty] | P3: 0
[8 empty] | 4 | 9 | [6 empty] | P3: 0
[8 empty] | 4 | 10 | [6 empty] | P3: 0
[8 empty] | 4 | 11 | [6 empty] | P3: 0
[8 empty] | 4 | 12 | [6 empty] | P3: 0
[8 empty] | 4 | 13 | [6 empty] | P3: 0
[8 empty] | 4 | 14 | [6 empty] | P3: 0
[8 empty] | 4 | 15 | [6 empty] | P3: 0
[8 empty] | 4 | 16 | [6 empty] | P3: 0
[8 empty] | 4 | 17 | [6 empty] | P3: 0
[8 empty] | 4 | 18 | [6 empty] | P3: 0
[8 empty] | 4 | 19 | [6 empty] | P3: 0
[8 empty] | 4 | 20 | [6 empty] | P3: 0
[8 empty] | 4 | 21 | [6 empty] | P3: 0
[8 empty] | 4 | 22 | [6 empty] | P3: 0
[8 empty] | 4 | 23 | [6 empty] | P3: 0
[8 empty] | 5 | 0 | [6 empty] | P3: 0
[8 empty] | 5 | 1 | [6 empty] | P3: 0
[8 empty] | 5 | 2 | [6 empty] | P3: 0
[8 empty] | 5 | 3 | [6 empty] | P3: 0
[8 empty] | 5 | 4 | [6 empty] | P3: 0
[8 empty] | 5 | 5 | [6 empty] | P3: 0
[8 empty] | 5 | 6 | [6 empty] | P3: 0
[8 empty] | 5 | 7 | [6 empty] | P3: 0
[8 empty] | 5 | 8 | [6 empty] | P3: 0
[8 empty] | 5 | 9 | [6 empty] | P3: 0
[8 empty] | 5 | 10 | [6 empty] | P3: 0
[8 empty] | 5 | 11 | [6 empty] | P3: 0
[8 empty] | 5 | 12 | [6 empty] | P3: 0
[8 empty] | 5 | 13 | [6 empty] | P3: 0
[8 empty] | 5 | 14 | [6 empty] | P3: 0
[8 empty] | 5 | 15 | [6 empty] | P3: 0
[8 empty] | 5 | 16 | [6 empty] | P3: 0
[8 empty] | 5 | 17 | [6 empty] | P3: 0
[8 empty] | 5 | 18 | [6 empty] | P3: 0
[8 empty] | 5 | 19 | [6 empty] | P3: 0
[8 empty] | 5 | 20 | [6 empty] | P3: 0
[8 empty] | 5 | 21 | [6 empty] | P3: 0
[8 empty] | 5 | 22 | [6 empty] | P3: 0
[8 empty] | 5 | 23 | [6 empty] | P3: 0
[8 empty] | 6 | 0 | [6 empty] | P3: 0
[8 empty] | 6 | 1 | [6 empty] | P3: 0
[8 empty] | 6 | 2 | [6 empty] | P3: 0
[8 empty] | 6 | 3 | [6 empty] | P3: 0
[8 empty] | 6 | 4 | [6 empty] | P3: 0
[8 empty] | 6 | 5 | [6 empty] | P3: 0
[8 empty] | 6 | 6 | [6 empty] | P3: 0
[8 empty] | 6 | 7 | [6 empty] | P3: 0
[8 empty] | 6 | 8 | [6 empty] | P3: 0
[8 empty] | 6 | 9 | [6 empty] | P3: 0
[8 empty] | 6 | 10 | [6 empty] | P3: 0
[8 empty] | 6 | 11 | [6 empty] | P3: 0
[8 empty] | 6 | 12 | [6 empty] | P3: 0
[8 empty] | 6 | 13 | [6 empty] | P3: 0
[8 empty] | 6 | 14 | [6 empty] | P3: 0
[8 empty] | 6 | 15 | [6 empty] | P3: 0
[8 empty] | 6 | 16 | [6 empty] | P3: 0
[8 empty] | 6 | 17 | [6 empty] | P3: 0
[8 empty] | 6 | 18 | [6 empty] | P3: 0
[8 empty] | 6 | 19 | [6 empty] | P3: 0
[8 empty] | 6 | 20 | [6 empty] | P3: 0
[8 empty] | 6 | 21 | [6 empty] | P3: 0
[8 empty] | 6 | 22 | [6 empty] | P3: 0
[8 empty] | 6 | 23 | [6 empty] | P3: 0
[8 empty] | 7 | 0 | [6 empty] | P3: 0
[8 empty] | 7 | 1 | [6 empty] | P3: 0
[8 empty] | 7 | 2 | [6 empty] | P3: 0
[8 empty] | 7 | 3 | [6 empty] | P3: 0
[8 empty] | 7 | 4 | [6 empty] | P3: 0
[8 empty] | 7 | 5 | [6 empty] | P3: 0
[8 empty] | 7 | 6 | [6 empty] | P3: 0
[8 empty] | 7 | 7 | [6 empty] | P3: 0
[8 empty] | 7 | 8 | [6 empty] | P3: 0
[8 empty] | 7 | 9 | [6 empty] | P3: 0
[8 empty] | 7 | 10 | [6 empty] | P3: 0
[8 empty] | 7 | 11 | [6 empty] | P3: 0
[8 empty] | 7 | 12 | [6 empty] | P3: 0
[8 empty] | 7 | 13 | [6 empty] | P3: 0
[8 empty] | 7 | 14 | [6 empty] | P3: 0
[8 empty] | 7 | 15 | [6 empty] | P3: 0
[8 empty] | 7 | 16 | [6 empty] | P3: 0
[8 empty] | 7 | 17 | [6 empty] | P3: 0
[8 empty] | 7 | 18 | [6 empty] | P3: 0
[8 empty] | 7 | 19 | [6 empty] | P3: 0
[8 empty] | 7 | 20 | [6 empty] | P3: 0
[8 empty] | 7 | 21 | [6 empty] | P3: 0
[8 empty] | 7 | 22 | [6 empty] | P3: 0
[8 empty] | 7 | 23 | [6 empty] | P3: 0
[8 empty] | 8 | 0 | [6 empty] | P3: 0
[8 empty] | 8 | 1 | [6 empty] | P3: 0
[8 empty] | 8 | 2 | [6 empty] | P3: 0
[8 empty] | 8 | 3 | [6 empty] | P3: 0
[8 empty] | 8 | 4 | [6 empty] | P3: 0
[8 empty] | 8 | 5 | [6 empty] | P3: 0
[8 empty] | 8 | 6 | [6 empty] | P3: 0
[8 empty] | 8 | 7 | [6 empty] | P3: 0
[8 empty] | 8 | 8 | [6 empty] | P3: 0
[8 empty] | 8 | 9 | [6 empty] | P3: 0
[8 empty] | 8 | 10 | [6 empty] | P3: 0
[8 empty] | 8 | 11 | [6 empty] | P3: 0
[8 empty] | 8 | 12 | [6 empty] | P3: 0
[8 empty] | 8 | 13 | [6 empty] | P3: 0
[8 empty] | 8 | 14 | [6 empty] | P3: 0
[8 empty] | 8 | 15 | [6 empty] | P3: 0
[8 empty] | 8 | 16 | [6 empty] | P3: 0
[8 empty] | 8 | 17 | [6 empty] | P3: 0
[8 empty] | 8 | 18 | [6 empty] | P3: 0
[8 empty] | 8 | 19 | [6 empty] | P3: 0
[8 empty] | 8 | 20 | [6 empty] | P3: 0
[8 empty] | 8 | 21 | [6 empty] | P3: 0
[8 empty] | 8 | 22 | [6 empty] | P3: 0
[8 empty] | 8 | 23 | [6 empty] | P3: 0
[8 empty] | 9 | 0 | [6 empty] | P3: 0
[8 empty] | 9 | 1 | [6 empty] | P3: 0
[8 empty] | 9 | 2 | [6 empty] | P3: 0
[8 empty] | 9 | 3 | [6 empty] | P3: 0
[8 empty] | 9 | 4 | [6 empty] | P3: 0
[8 empty] | 9 | 5 | [6 empty] | P3: 0
[8 empty] | 9 | 6 | [6 empty] | P3: 0
[8 empty] | 9 | 7 | [6 empty] | P3: 0
[8 empty] | 9 | 8 | [6 empty] | P3: 0
[8 empty] | 9 | 9 | [6 empty] | P3: 0
[8 empty] | 9 | 10 | [6 empty] | P3: 0
[8 empty] | 9 | 11 | [6 empty] | P3: 0
[8 empty] | 9 | 12 | [6 empty] | P3: 0
[8 empty] | 9 | 13 | [6 empty] | P3: 0
[8 empty] | 9 | 14 | [6 empty] | P3: 0
[8 empty] | 9 | 15 | [6 empty] | P3: 0
[8 empty] | 9 | 16 | [6 empty] | P3: 0
[8 empty] | 9 | 17 | [6 empty] | P3: 0
[8 empty] | 9 | 18 | [6 empty] | P3: 0
[8 empty] | 9 | 19 | [6 empty] | P3: 0
[8 empty] | 9 | 20 | [6 empty] | P3: 0
[8 empty] | 9 | 21 | [6 empty] | P3: 0
[8 empty] | 9 | 22 | [6 empty] | P3: 0
[8 empty] | 9 | 23 | [6 empty] | P3: 0
[8 empty] | 10 | 0 | [6 empty] | P3: 0
[8 empty] | 10 | 1 | [6 empty] | P3: 0
[8 empty] | 10 | 2 | [6 empty] | P3: 0
[8 empty] | 10 | 3 | [6 empty] | P3: 0
[8 empty] | 10 | 4 | [6 empty] | P3: 0
[8 empty] | 10 | 5 | [6 empty] | P3: 0
[8 empty] | 10 | 6 | [6 empty] | P3: 0
[8 empty] | 10 | 7 | [6 empty] | P3: 0
[8 empty] | 10 | 8 | [6 empty] | P3: 0
[8 empty] | 10 | 9 | [6 empty] | P3: 0
[8 empty] | 10 | 10 | [6 empty] | P3: 0
[8 empty] | 10 | 11 | [6 empty] | P3: 0
[8 empty] | 10 | 12 | [6 empty] | P3: 0
[8 empty] | 10 | 13 | [6 empty] | P3: 0
[8 empty] | 10 | 14 | [6 empty] | P3: 0
[8 empty] | 10 | 15 | [6 empty] | P3: 0
[8 empty] | 10 | 16 | [6 empty] | P3: 0
[8 empty] | 10 | 17 | [6 empty] | P3: 0
[8 empty] | 10 | 18 | [6 empty] | P3: 0
[8 empty] | 10 | 19 | [6 empty] | P3: 0
[8 empty] | 10 | 20 | [6 empty] | P3: 0
[8 empty] | 10 | 21 | [6 empty] | P3: 0
[8 empty] | 10 | 22 | [6 empty] | P3: 0
[8 empty] | 10 | 23 | [6 empty] | P3: 0
[8 empty] | 11 | 0 | [6 empty] | P3: 0
[8 empty] | 11 | 1 | [6 empty] | P3: 0
[8 empty] | 11 | 2 | [6 empty] | P3: 0
[8 empty] | 11 | 3 | [6 empty] | P3: 0
[8 empty] | 11 | 4 | [6 empty] | P3: 0
[8 empty] | 11 | 5 | [6 empty] | P3: 0
[8 empty] | 11 | 6 | [6 empty] | P3: 0
[8 empty] | 11 | 7 | [6 empty] | P3: 0
[8 empty] | 11 | 8 | [6 empty] | P3: 0
[8 empty] | 11 | 9 | [6 empty] | P3: 0
[8 empty] | 11 | 10 | [6 empty] | P3: 0
[8 empty] | 11 | 11 | [6 empty] | P3: 0
[8 empty] | 11 | 12 | [6 empty] | P3: 0
[8 empty] | 11 | 13 | [6 empty] | P3: 0
[8 empty] | 11 | 14 | [6 empty] | P3: 0
[8 empty] | 11 | 15 | [6 empty] | P3: 0
[8 empty] | 11 | 16 | [6 empty] | P3: 0
[8 empty] | 11 | 17 | [6 empty] | P3: 0
[8 empty] | 11 | 18 | [6 empty] | P3: 0
[8 empty] | 11 | 19 | [6 empty] | P3: 0
[8 empty] | 11 | 20 | [6 empty] | P3: 0
[8 empty] | 11 | 21 | [6 empty] | P3: 0
[8 empty] | 11 | 22 | [6 empty] | P3: 0
[8 empty] | 11 | 23 | [6 empty] | P3: 0
[8 empty] | 12 | 0 | [6 empty] | P3: 0
[8 empty] | 12 | 1 | [6 empty] | P3: 0
[8 empty] | 12 | 2 | [6 empty] | P3: 0
[8 empty] | 12 | 3 | [6 empty] | P3: 0
[8 empty] | 12 | 4 | [6 empty] | P3: 0
[8 empty] | 12 | 5 | [6 empty] | P3: 0
[8 empty] | 12 | 6 | [6 empty] | P3: 0
[8 empty] | 12 | 7 | [6 empty] | P3: 0
[8 empty] | 12 | 8 | [6 empty] | P3: 0
[8 empty] | 12 | 9 | [6 empty] | P3: 0
[8 empty] | 12 | 10 | [6 empty] | P3: 0
[8 empty] | 12 | 11 | [6 empty] | P3: 0
[8 empty] | 12 | 12 | [6 empty] | P3: 0
[8 empty] | 12 | 13 | [6 empty] | P3: 0
[8 empty] | 12 | 14 | [6 empty] | P3: 0
[8 empty] | 12 | 15 | [6 empty] | P3: 0
[8 empty] | 12 | 16 | [6 empty] | P3: 0
[8 empty] | 12 | 17 | [6 empty] | P3: 0
[8 empty] | 12 | 18 | [6 empty] | P3: 0
[8 empty] | 12 | 19 | [6 empty] | P3: 0
[8 empty] | 12 | 20 | [6 empty] | P3: 0
[8 empty] | 12 | 21 | [6 empty] | P3: 0
[8 empty] | 12 | 22 | [6 empty] | P3: 0
[8 empty] | 12 | 23 | [6 empty] | P3: 0
[8 empty] | 13 | 0 | [6 empty] | P3: 0
[8 empty] | 13 | 1 | [6 empty] | P3: 0
[8 empty] | 13 | 2 | [6 empty] | P3: 0
[8 empty] | 13 | 3 | [6 empty] | P3: 0
[8 empty] | 13 | 4 | [6 empty] | P3: 0
[8 empty] | 13 | 5 | [6 empty] | P3: 0
[8 empty] | 13 | 6 | [6 empty] | P3: 0
[8 empty] | 13 | 7 | [6 empty] | P3: 0
[8 empty] | 13 | 8 | [6 empty] | P3: 0
[8 empty] | 13 | 9 | [6 empty] | P3: 0
[8 empty] | 13 | 10 | [6 empty] | P3: 0
[8 empty] | 13 | 11 | [6 empty] | P3: 0
[8 empty] | 13 | 12 | [6 empty] | P3: 0
[8 empty] | 13 | 13 | [6 empty] | P3: 0
[8 empty] | 13 | 14 | [6 empty] | P3: 0
[8 empty] | 13 | 15 | [6 empty] | P3: 0
[8 empty] | 13 | 16 | [6 empty] | P3: 0
[8 empty] | 13 | 17 | [6 empty] | P3: 0
[8 empty] | 13 | 18 | [6 empty] | P3: 0
[8 empty] | 13 | 19 | [6 empty] | P3: 0
[8 empty] | 13 | 20 | [6 empty] | P3: 0
[8 empty] | 13 | 21 | [6 empty] | P3: 0
[8 empty] | 13 | 22 | [6 empty] | P3: 0
[8 empty] | 13 | 23 | [6 empty] | P3: 0
[8 empty] | 14 | 0 | [6 empty] | P3: 0
[8 empty] | 14 | 1 | [6 empty] | P3: 0
[8 empty] | 14 | 2 | [6 empty] | P3: 0
[8 empty] | 14 | 3 | [6 empty] | P3: 0
[8 empty] | 14 | 4 | [6 empty] | P3: 0
[8 empty] | 14 | 5 | [6 empty] | P3: 0
[8 empty] | 14 | 6 | [6 empty] | P3: 0
[8 empty] | 14 | 7 | [6 empty] | P3: 0
[8 empty] | 14 | 8 | [6 empty] | P3: 0
[8 empty] | 14 | 9 | [6 empty] | P3: 0
[8 empty] | 14 | 10 | [6 empty] | P3: 0
[8 empty] | 14 | 11 | [6 empty] | P3: 0
[8 empty] | 14 | 12 | [6 empty] | P3: 0
[8 empty] | 14 | 13 | [6 empty] | P3: 0
[8 empty] | 14 | 14 | [6 empty] | P3: 0
[8 empty] | 14 | 15 | [6 empty] | P3: 0
[8 empty] | 14 | 16 | [6 empty] | P3: 0
[8 empty] | 14 | 17 | [6 empty] | P3: 0
[8 empty] | 14 | 18 | [6 empty] | P3: 0
[8 empty] | 14 | 19 | [6 empty] | P3: 0
[8 empty] | 14 | 20 | [6 empty] | P3: 0
[8 empty] | 14 | 21 | [6 empty] | P3: 0
[8 empty] | 14 | 22 | [6 empty] | P3: 0
[8 empty] | 14 | 23 | [6 empty] | P3: 0
[8 empty] | 15 | 0 | [6 empty] | P3: 0
[8 empty] | 15 | 1 | [6 empty] | P3: 0
[8 empty] | 15 | 2 | [6 empty] | P3: 0
[8 empty] | 15 | 3 | [6 empty] | P3: 0
[8 empty] | 15 | 4 | [6 empty] | P3: 0
[8 empty] | 15 | 5 | [6 empty] | P3: 0
[8 empty] | 15 | 6 | [6 empty] | P3: 0
[8 empty] | 15 | 7 | [6 empty] | P3: 0
[8 empty] | 15 | 8 | [6 empty] | P3: 0
[8 empty] | 15 | 9 | [6 empty] | P3: 0
[8 empty] | 15 | 10 | [6 empty] | P3: 0
[8 empty] | 15 | 11 | [6 empty] | P3: 0
[8 empty] | 15 | 12 | [6 empty] | P3: 0
[8 empty] | 15 | 13 | [6 empty] | P3: 0
[8 empty] | 15 | 14 | [6 empty] | P3: 0
[8 empty] | 15 | 15 | [6 empty] | P3: 0
[8 empty] | 15 | 16 | [6 empty] | P3: 0
[8 empty] | 15 | 17 | [6 empty] | P3: 0
[8 empty] | 15 | 18 | [6 empty] | P3: 0
[8 empty] | 15 | 19 | [6 empty] | P3: 0
[8 empty] | 15 | 20 | [6 empty] | P3: 0
[8 empty] | 15 | 21 | [6 empty] | P3: 0
[8 empty] | 15 | 22 | [6 empty] | P3: 0
[8 empty] | 15 | 23 | [6 empty] | P3: 0
[8 empty] | 16 | 0 | [6 empty] | P3: 0
[8 empty] | 16 | 1 | [6 empty] | P3: 0
[8 empty] | 16 | 2 | [6 empty] | P3: 0
[8 empty] | 16 | 3 | [6 empty] | P3: 0
[8 empty] | 16 | 4 | [6 empty] | P3: 0
[8 empty] | 16 | 5 | [6 empty] | P3: 0
[8 empty] | 16 | 6 | [6 empty] | P3: 0
[8 empty] | 16 | 7 | [6 empty] | P3: 0
[8 empty] | 16 | 8 | [6 empty] | P3: 0
[8 empty] | 16 | 9 | [6 empty] | P3: 0
[8 empty] | 16 | 10 | [6 empty] | P3: 0
[8 empty] | 16 | 11 | [6 empty] | P3: 0
[8 empty] | 16 | 12 | [6 empty] | P3: 0
[8 empty] | 16 | 13 | [6 empty] | P3: 0
[8 empty] | 16 | 14 | [6 empty] | P3: 0
[8 empty] | 16 | 15 | [6 empty] | P3: 0
[8 empty] | 16 | 16 | [6 empty] | P3: 0
[8 empty] | 16 | 17 | [6 empty] | P3: 0
[8 empty] | 16 | 18 | [6 empty] | P3: 0
[8 empty] | 16 | 19 | [6 empty] | P3: 0
[8 empty] | 16 | 20 | [6 empty] | P3: 0
[8 empty] | 16 | 21 | [6 empty] | P3: 0
[8 empty] | 16 | 22 | [6 empty] | P3: 0
[8 empty] | 16 | 23 | [6 empty] | P3: 0
[8 empty] | 17 | 0 | [6 empty] | P3: 0
[8 empty] | 17 | 1 | [6 empty] | P3: 0
[8 empty] | 17 | 2 | [6 empty] | P3: 0
[8 empty] | 17 | 3 | [6 empty] | P3: 0
[8 empty] | 17 | 4 | [6 empty] | P3: 0
[8 empty] | 17 | 5 | [6 empty] | P3: 0
[8 empty] | 17 | 6 | [6 empty] | P3: 0
[8 empty] | 17 | 7 | [6 empty] | P3: 0
[8 empty] | 17 | 8 | [6 empty] | P3: 0
[8 empty] | 17 | 9 | [6 empty] | P3: 0
[8 empty] | 17 | 10 | [6 empty] | P3: 0
[8 empty] | 17 | 11 | [6 empty] | P3: 0
[8 empty] | 17 | 12 | [6 empty] | P3: 0
[8 empty] | 17 | 13 | [6 empty] | P3: 0
[8 empty] | 17 | 14 | [6 empty] | P3: 0
[8 empty] | 17 | 15 | [6 empty] | P3: 0
[8 empty] | 17 | 16 | [6 empty] | P3: 0
[8 empty] | 17 | 17 | [6 empty] | P3: 0
[8 empty] | 17 | 18 | [6 empty] | P3: 0
[8 empty] | 17 | 19 | [6 empty] | P3: 0
[8 empty] | 17 | 20 | [6 empty] | P3: 0
[8 empty] | 17 | 21 | [6 empty] | P3: 0
[8 empty] | 17 | 22 | [6 empty] | P3: 0
[8 empty] | 17 | 23 | [6 empty] | P3: 0
[8 empty] | 18 | 0 | [6 empty] | P3: 0
[8 empty] | 18 | 1 | [6 empty] | P3: 0
[8 empty] | 18 | 2 | [6 empty] | P3: 0
[8 empty] | 18 | 3 | [6 empty] | P3: 0
[8 empty] | 18 | 4 | [6 empty] | P3: 0
[8 empty] | 18 | 5 | [6 empty] | P3: 0
[8 empty] | 18 | 6 | [6 empty] | P3: 0
[8 empty] | 18 | 7 | [6 empty] | P3: 0
[8 empty] | 18 | 8 | [6 empty] | P3: 0
[8 empty] | 18 | 9 | [6 empty] | P3: 0
[8 empty] | 18 | 10 | [6 empty] | P3: 0
[8 empty] | 18 | 11 | [6 empty] | P3: 0
[8 empty] | 18 | 12 | [6 empty] | P3: 0
[8 empty] | 18 | 13 | [6 empty] | P3: 0
[8 empty] | 18 | 14 | [6 empty] | P3: 0
[8 empty] | 18 | 15 | [6 empty] | P3: 0
[8 empty] | 18 | 16 | [6 empty] | P3: 0
[8 empty] | 18 | 17 | [6 empty] | P3: 0
[8 empty] | 18 | 18 | [6 empty] | P3: 0
[8 empty] | 18 | 19 | [6 empty] | P3: 0
[8 empty] | 18 | 20 | [6 empty] | P3: 0
[8 empty] | 18 | 21 | [6 empty] | P3: 0
[8 empty] | 18 | 22 | [6 empty] | P3: 0
[8 empty] | 18 | 23 | [6 empty] | P3: 0
[8 empty] | 19 | 0 | [6 empty] | P3: 0
[8 empty] | 19 | 1 | [6 empty] | P3: 0
[8 empty] | 19 | 2 | [6 empty] | P3: 0
[8 empty] | 19 | 3 | [6 empty] | P3: 0
[8 empty] | 19 | 4 | [6 empty] | P3: 0
[8 empty] | 19 | 5 | [6 empty] | P3: 0
[8 empty] | 19 | 6 | [6 empty] | P3: 0
[8 empty] | 19 | 7 | [6 empty] | P3: 0
[8 empty] | 19 | 8 | [6 empty] | P3: 0
[8 empty] | 19 | 9 | [6 empty] | P3: 0
[8 empty] | 19 | 10 | [6 empty] | P3: 0
[8 empty] | 19 | 11 | [6 empty] | P3: 0
[8 empty] | 19 | 12 | [6 empty] | P3: 0
[8 empty] | 19 | 13 | [6 empty] | P3: 0
[8 empty] | 19 | 14 | [6 empty] | P3: 0
[8 empty] | 19 | 15 | [6 empty] | P3: 0
[8 empty] | 19 | 16 | [6 empty] | P3: 0
[8 empty] | 19 | 17 | [6 empty] | P3: 0
[8 empty] | 19 | 18 | [6 empty] | P3: 0
[8 empty] | 19 | 19 | [6 empty] | P3: 0
[8 empty] | 19 | 20 | [6 empty] | P3: 0
[8 empty] | 19 | 21 | [6 empty] | P3: 0
[8 empty] | 19 | 22 | [6 empty] | P3: 0
[8 empty] | 19 | 23 | [6 empty] | P3: 0
[8 empty] | 20 | 0 | [6 empty] | P3: 0
[8 empty] | 20 | 1 | [6 empty] | P3: 0
[8 empty] | 20 | 2 | [6 empty] | P3: 0
[8 empty] | 20 | 3 | [6 empty] | P3: 0
[8 empty] | 20 | 4 | [6 empty] | P3: 0
[8 empty] | 20 | 5 | [6 empty] | P3: 0
[8 empty] | 20 | 6 | [6 empty] | P3: 0
[8 empty] | 20 | 7 | [6 empty] | P3: 0
[8 empty] | 20 | 8 | [6 empty] | P3: 0
[8 empty] | 20 | 9 | [6 empty] | P3: 0
[8 empty] | 20 | 10 | [6 empty] | P3: 0
[8 empty] | 20 | 11 | [6 empty] | P3: 0
[8 empty] | 20 | 12 | [6 empty] | P3: 0
[8 empty] | 20 | 13 | [6 empty] | P3: 0
[8 empty] | 20 | 14 | [6 empty] | P3: 0
[8 empty] | 20 | 15 | [6 empty] | P3: 0
[8 empty] | 20 | 16 | [6 empty] | P3: 0
[8 empty] | 20 | 17 | [6 empty] | P3: 0
[8 empty] | 20 | 18 | [6 empty] | P3: 0
[8 empty] | 20 | 19 | [6 empty] | P3: 0
[8 empty] | 20 | 20 | [6 empty] | P3: 0
[8 empty] | 20 | 21 | [6 empty] | P3: 0
[8 empty] | 20 | 22 | [6 empty] | P3: 0
[8 empty] | 20 | 23 | [6 empty] | P3: 0
[8 empty] | 21 | 0 | [6 empty] | P3: 0
[8 empty] | 21 | 1 | [6 empty] | P3: 0
[8 empty] | 21 | 2 | [6 empty] | P3: 0
[8 empty] | 21 | 3 | [6 empty] | P3: 0
[8 empty] | 21 | 4 | [6 empty] | P3: 0
[8 empty] | 21 | 5 | [6 empty] | P3: 0
[8 empty] | 21 | 6 | [6 empty] | P3: 0
[8 empty] | 21 | 7 | [6 empty] | P3: 0
[8 empty] | 21 | 8 | [6 empty] | P3: 0
[8 empty] | 21 | 9 | [6 empty] | P3: 0
[8 empty] | 21 | 10 | [6 empty] | P3: 0
[8 empty] | 21 | 11 | [6 empty] | P3: 0
[8 empty] | 21 | 12 | [6 empty] | P3: 0
[8 empty] | 21 | 13 | [6 empty] | P3: 0
[8 empty] | 21 | 14 | [6 empty] | P3: 0
[8 empty] | 21 | 15 | [6 empty] | P3: 0
[8 empty] | 21 | 16 | [6 empty] | P3: 0
[8 empty] | 21 | 17 | [6 empty] | P3: 0
[8 empty] | 21 | 18 | [6 empty] | P3: 0
[8 empty] | 21 | 19 | [6 empty] | P3: 0
[8 empty] | 21 | 20 | [6 empty] | P3: 0
[8 empty] | 21 | 21 | [6 empty] | P3: 0
[8 empty] | 21 | 22 | [6 empty] | P3: 0
[8 empty] | 21 | 23 | [6 empty] | P3: 0
[8 empty] | 22 | 0 | [6 empty] | P3: 0
[8 empty] | 22 | 1 | [6 empty] | P3: 0
[8 empty] | 22 | 2 | [6 empty] | P3: 0
[8 empty] | 22 | 3 | [6 empty] | P3: 0
[8 empty] | 22 | 4 | [6 empty] | P3: 0
[8 empty] | 22 | 5 | [6 empty] | P3: 0
[8 empty] | 22 | 6 | [6 empty] | P3: 0
[8 empty] | 22 | 7 | [6 empty] | P3: 0
[8 empty] | 22 | 8 | [6 empty] | P3: 0
[8 empty] | 22 | 9 | [6 empty] | P3: 0
[8 empty] | 22 | 10 | [6 empty] | P3: 0
[8 empty] | 22 | 11 | [6 empty] | P3: 0
[8 empty] | 22 | 12 | [6 empty] | P3: 0
[8 empty] | 22 | 13 | [6 empty] | P3: 0
[8 empty] | 22 | 14 | [6 empty] | P3: 0
[8 empty] | 22 | 15 | [6 empty] | P3: 0
[8 empty] | 22 | 16 | [6 empty] | P3: 0
[8 empty] | 22 | 17 | [6 empty] | P3: 0
[8 empty] | 22 | 18 | [6 empty] | P3: 0
[8 empty] | 22 | 19 | [6 empty] | P3: 0
[8 empty] | 22 | 20 | [6 empty] | P3: 0
[8 empty] | 22 | 21 | [6 empty] | P3: 0
[8 empty] | 22 | 22 | [6 empty] | P3: 0
[8 empty] | 22 | 23 | [6 empty] | P3: 0
[8 empty] | 23 | 0 | [6 empty] | P3: 0
[8 empty] | 23 | 1 | [6 empty] | P3: 0
[8 empty] | 23 | 2 | [6 empty] | P3: 0
[8 empty] | 23 | 3 | [6 empty] | P3: 0
[8 empty] | 23 | 4 | [6 empty] | P3: 0
[8 empty] | 23 | 5 | [6 empty] | P3: 0
[8 empty] | 23 | 6 | [6 empty] | P3: 0
[8 empty] | 23 | 7 | [6 empty] | P3: 0
[8 empty] | 23 | 8 | [6 empty] | P3: 0
[8 empty] | 23 | 9 | [6 empty] | P3: 0
[8 empty] | 23 | 10 | [6 empty] | P3: 0
[8 empty] | 23 | 11 | [6 empty] | P3: 0
[8 empty] | 23 | 12 | [6 empty] | P3: 0
[8 empty] | 23 | 13 | [6 empty] | P3: 0
[8 empty] | 23 | 14 | [6 empty] | P3: 0
[8 empty] | 23 | 15 | [6 empty] | P3: 0
[8 empty] | 23 | 16 | [6 empty] | P3: 0
[8 empty] | 23 | 17 | [6 empty] | P3: 0
[8 empty] | 23 | 18 | [6 empty] | P3: 0
[8 empty] | 23 | 19 | [6 empty] | P3: 0
[8 empty] | 23 | 20 | [6 empty] | P3: 0
[8 empty] | 23 | 21 | [6 empty] | P3: 0
[8 empty] | 23 | 22 | [6 empty] | P3: 0
[8 empty] | 23 | 23 | [6 empty] | P3: 0
[8 empty] | 24 | 0 | [6 empty] | P3: 0
[8 empty] | 24 | 1 | [6 empty] | P3: 0
[8 empty] | 24 | 2 | [6 empty] | P3: 0
[8 empty] | 24 | 3 | [6 empty] | P3: 0
[8 empty] | 24 | 4 | [6 empty] | P3: 0
[8 empty] | 24 | 5 | [6 empty] | P3: 0
[8 empty] | 24 | 6 | [6 empty] | P3: 0
[8 empty] | 24 | 7 | [6 empty] | P3: 0
[8 empty] | 24 | 8 | [6 empty] | P3: 0
[8 empty] | 24 | 9 | [6 empty] | P3: 0
[8 empty] | 24 | 10 | [6 empty] | P3: 0
[8 empty] | 24 | 11 | [6 empty] | P3: 0
[8 empty] | 24 | 12 | [6 empty] | P3: 0
[8 empty] | 24 | 13 | [6 empty] | P3: 0
[8 empty] | 24 | 14 | [6 empty] | P3: 0
[8 empty] | 24 | 15 | [6 empty] | P3: 0
[8 empty] | 24 | 16 | [6 empty] | P3: 0
[8 empty] | 24 | 17 | [6 empty] | P3: 0
[8 empty] | 24 | 18 | [6 empty] | P3: 0
[8 empty] | 24 | 19 | [6 empty] | P3: 0
[8 empty] | 24 | 20 | [6 empty] | P3: 0
[8 empty] | 24 | 21 | [6 empty] | P3: 0
[8 empty] | 24 | 22 | [6 empty] | P3: 0
[8 empty] | 24 | 23 | [6 empty] | P3: 0
[8 empty] | 25 | 0 | [6 empty] | P3: 0
[8 empty] | 25 | 1 | [6 empty] | P3: 0
[8 empty] | 25 | 2 | [6 empty] | P3: 0
[8 empty] | 25 | 3 | [6 empty] | P3: 0
[8 empty] | 25 | 4 | [6 empty] | P3: 0
[8 empty] | 25 | 5 | [6 empty] | P3: 0
[8 empty] | 25 | 6 | [6 empty] | P3: 0
[8 empty] | 25 | 7 | [6 empty] | P3: 0
[8 empty] | 25 | 8 | [6 empty] | P3: 0
[8 empty] | 25 | 9 | [6 empty] | P3: 0
[8 empty] | 25 | 10 | [6 empty] | P3: 0
[8 empty] | 25 | 11 | [6 empty] | P3: 0
[8 empty] | 25 | 12 | [6 empty] | P3: 0
[8 empty] | 25 | 13 | [6 empty] | P3: 0
[8 empty] | 25 | 14 | [6 empty] | P3: 0
[8 empty] | 25 | 15 | [6 empty] | P3: 0
[8 empty] | 25 | 16 | [6 empty] | P3: 0
[8 empty] | 25 | 17 | [6 empty] | P3: 0
[8 empty] | 25 | 18 | [6 empty] | P3: 0
[8 empty] | 25 | 19 | [6 empty] | P3: 0
[8 empty] | 25 | 20 | [6 empty] | P3: 0
[8 empty] | 25 | 21 | [6 empty] | P3: 0
[8 empty] | 25 | 22 | [6 empty] | P3: 0
[8 empty] | 25 | 23 | [6 empty] | P3: 0
[8 empty] | 26 | 0 | [6 empty] | P3: 0
[8 empty] | 26 | 1 | [6 empty] | P3: 0
[8 empty] | 26 | 2 | [6 empty] | P3: 0
[8 empty] | 26 | 3 | [6 empty] | P3: 0
[8 empty] | 26 | 4 | [6 empty] | P3: 0
[8 empty] | 26 | 5 | [6 empty] | P3: 0
[8 empty] | 26 | 6 | [6 empty] | P3: 0
[8 empty] | 26 | 7 | [6 empty] | P3: 0
[8 empty] | 26 | 8 | [6 empty] | P3: 0
[8 empty] | 26 | 9 | [6 empty] | P3: 0
[8 empty] | 26 | 10 | [6 empty] | P3: 0
[8 empty] | 26 | 11 | [6 empty] | P3: 0
[8 empty] | 26 | 12 | [6 empty] | P3: 0
[8 empty] | 26 | 13 | [6 empty] | P3: 0
[8 empty] | 26 | 14 | [6 empty] | P3: 0
[8 empty] | 26 | 15 | [6 empty] | P3: 0
[8 empty] | 26 | 16 | [6 empty] | P3: 0
[8 empty] | 26 | 17 | [6 empty] | P3: 0
[8 empty] | 26 | 18 | [6 empty] | P3: 0
[8 empty] | 26 | 19 | [6 empty] | P3: 0
[8 empty] | 26 | 20 | [6 empty] | P3: 0
[8 empty] | 26 | 21 | [6 empty] | P3: 0
[8 empty] | 26 | 22 | [6 empty] | P3: 0
[8 empty] | 26 | 23 | [6 empty] | P3: 0
[8 empty] | 27 | 0 | [6 empty] | P3: 0
[8 empty] | 27 | 1 | [6 empty] | P3: 0
[8 empty] | 27 | 2 | [6 empty] | P3: 0
[8 empty] | 27 | 3 | [6 empty] | P3: 0
[8 empty] | 27 | 4 | [6 empty] | P3: 0
[8 empty] | 27 | 5 | [6 empty] | P3: 0
[8 empty] | 27 | 6 | [6 empty] | P3: 0
[8 empty] | 27 | 7 | [6 empty] | P3: 0
[8 empty] | 27 | 8 | [6 empty] | P3: 0
[8 empty] | 27 | 9 | [6 empty] | P3: 0
[8 empty] | 27 | 10 | [6 empty] | P3: 0
[8 empty] | 27 | 11 | [6 empty] | P3: 0
[8 empty] | 27 | 12 | [6 empty] | P3: 0
[8 empty] | 27 | 13 | [6 empty] | P3: 0
[8 empty] | 27 | 14 | [6 empty] | P3: 0
[8 empty] | 27 | 15 | [6 empty] | P3: 0
[8 empty] | 27 | 16 | [6 empty] | P3: 0
[8 empty] | 27 | 17 | [6 empty] | P3: 0
[8 empty] | 27 | 18 | [6 empty] | P3: 0
[8 empty] | 27 | 19 | [6 empty] | P3: 0
[8 empty] | 27 | 20 | [6 empty] | P3: 0
[8 empty] | 27 | 21 | [6 empty] | P3: 0
[8 empty] | 27 | 22 | [6 empty] | P3: 0
[8 empty] | 27 | 23 | [6 empty] | P3: 0
[8 empty] | 28 | 0 | [6 empty] | P3: 0
[8 empty] | 28 | 1 | [6 empty] | P3: 0
[8 empty] | 28 | 2 | [6 empty] | P3: 0
[8 empty] | 28 | 3 | [6 empty] | P3: 0
[8 empty] | 28 | 4 | [6 empty] | P3: 0
[8 empty] | 28 | 5 | [6 empty] | P3: 0
[8 empty] | 28 | 6 | [6 empty] | P3: 0
[8 empty] | 28 | 7 | [6 empty] | P3: 0
[8 empty] | 28 | 8 | [6 empty] | P3: 0
[8 empty] | 28 | 9 | [6 empty] | P3: 0
[8 empty] | 28 | 10 | [6 empty] | P3: 0
[8 empty] | 28 | 11 | [6 empty] | P3: 0
[8 empty] | 28 | 12 | [6 empty] | P3: 0
[8 empty] | 28 | 13 | [6 empty] | P3: 0
[8 empty] | 28 | 14 | [6 empty] | P3: 0
[8 empty] | 28 | 15 | [6 empty] | P3: 0
[8 empty] | 28 | 16 | [6 empty] | P3: 0
[8 empty] | 28 | 17 | [6 empty] | P3: 0
[8 empty] | 28 | 18 | [6 empty] | P3: 0
[8 empty] | 28 | 19 | [6 empty] | P3: 0
[8 empty] | 28 | 20 | [6 empty] | P3: 0
[8 empty] | 28 | 21 | [6 empty] | P3: 0
[8 empty] | 28 | 22 | [6 empty] | P3: 0
[8 empty] | 28 | 23 | [6 empty] | P3: 0
[8 empty] | 1 | 0 | [6 empty] | P3: 0
[8 empty] | 1 | 1 | [6 empty] | P3: 0
[8 empty] | 1 | 2 | [6 empty] | P3: 0
[8 empty] | 1 | 3 | [6 empty] | P3: 0
[8 empty] | 1 | 4 | [6 empty] | P3: 0
[8 empty] | 1 | 5 | [6 empty] | P3: 0
[8 empty] | 1 | 6 | [6 empty] | P3: 0
[8 empty] | 1 | 7 | [6 empty] | P3: 0
[8 empty] | 1 | 8 | [6 empty] | P3: 0
[8 empty] | 1 | 9 | [6 empty] | P3: 0
[8 empty] | 1 | 10 | [6 empty] | P3: 0
[8 empty] | 1 | 11 | [6 empty] | P3: 0
[8 empty] | 1 | 12 | [6 empty] | P3: 0
[8 empty] | 1 | 13 | [6 empty] | P3: 0
[8 empty] | 1 | 14 | [6 empty] | P3: 0
[8 empty] | 1 | 15 | [6 empty] | P3: 0
[8 empty] | 1 | 16 | [6 empty] | P3: 0
[8 empty] | 1 | 17 | [6 empty] | P3: 0
[8 empty] | 1 | 18 | [6 empty] | P3: 0
[8 empty] | 1 | 19 | [6 empty] | P3: 0
[8 empty] | 1 | 20 | [6 empty] | P3: 0
[8 empty] | 1 | 21 | [6 empty] | P3: 0
[8 empty] | 1 | 22 | [6 empty] | P3: 0
[8 empty] | 1 | 23 | [6 empty] | P3: 0
[8 empty] | 2 | 0 | [6 empty] | P3: 0
[8 empty] | 2 | 1 | [6 empty] | P3: 0
[8 empty] | 2 | 2 | [6 empty] | P3: 0
[8 empty] | 2 | 3 | [6 empty] | P3: 0
[8 empty] | 2 | 4 | [6 empty] | P3: 0
[8 empty] | 2 | 5 | [6 empty] | P3: 0
[8 empty] | 2 | 6 | [6 empty] | P3: 0
[8 empty] | 2 | 7 | [6 empty] | P3: 0
[8 empty] | 2 | 8 | [6 empty] | P3: 0
[8 empty] | 2 | 9 | [6 empty] | P3: 0
[8 empty] | 2 | 10 | [6 empty] | P3: 0
[8 empty] | 2 | 11 | [6 empty] | P3: 0
[8 empty] | 2 | 12 | [6 empty] | P3: 0
[8 empty] | 2 | 13 | [6 empty] | P3: 0
[8 empty] | 2 | 14 | [6 empty] | P3: 0
[8 empty] | 2 | 15 | [6 empty] | P3: 0
[8 empty] | 2 | 16 | [6 empty] | P3: 0
[8 empty] | 2 | 17 | [6 empty] | P3: 0
[8 empty] | 2 | 18 | [6 empty] | P3: 0
[8 empty] | 2 | 19 | [6 empty] | P3: 0
[8 empty] | 2 | 20 | [6 empty] | P3: 0
[8 empty] | 2 | 21 | [6 empty] | P3: 0
[8 empty] | 2 | 22 | [6 empty] | P3: 0
[8 empty] | 2 | 23 | [6 empty] | P3: 0
[8 empty] | 3 | 0 | [6 empty] | P3: 0
[8 empty] | 3 | 1 | [6 empty] | P3: 0
[8 empty] | 3 | 2 | [6 empty] | P3: 0
[8 empty] | 3 | 3 | [6 empty] | P3: 0
[8 empty] | 3 | 4 | [6 empty] | P3: 0
[8 empty] | 3 | 5 | [6 empty] | P3: 0
[8 empty] | 3 | 6 | [6 empty] | P3: 0
[8 empty] | 3 | 7 | [6 empty] | P3: 0
[8 empty] | 3 | 8 | [6 empty] | P3: 0
[8 empty] | 3 | 9 | [6 empty] | P3: 0
[8 empty] | 3 | 10 | [6 empty] | P3: 0
[8 empty] | 3 | 11 | [6 empty] | P3: 0
[8 empty] | 3 | 12 | [6 empty] | P3: 0
[8 empty] | 3 | 13 | [6 empty] | P3: 0
[8 empty] | 3 | 14 | [6 empty] | P3: 0
[8 empty] | 3 | 15 | [6 empty] | P3: 0
[8 empty] | 3 | 16 | [6 empty] | P3: 0
[8 empty] | 3 | 17 | [6 empty] | P3: 0
[8 empty] | 3 | 18 | [6 empty] | P3: 0
[8 empty] | 3 | 19 | [6 empty] | P3: 0
[8 empty] | 3 | 20 | [6 empty] | P3: 0
[8 empty] | 3 | 21 | [6 empty] | P3: 0
[8 empty] | 3 | 22 | [6 empty] | P3: 0
[8 empty] | 3 | 23 | [6 empty] | P3: 0
[8 empty] | 4 | 0 | [6 empty] | P3: 0
[8 empty] | 4 | 1 | [6 empty] | P3: 0
[8 empty] | 4 | 2 | [6 empty] | P3: 0
[8 empty] | 4 | 3 | [6 empty] | P3: 0
[8 empty] | 4 | 4 | [6 empty] | P3: 0
[8 empty] | 4 | 5 | [6 empty] | P3: 0
[8 empty] | 4 | 6 | [6 empty] | P3: 0
[8 empty] | 4 | 7 | [6 empty] | P3: 0
[8 empty] | 4 | 8 | [6 empty] | P3: 0
[8 empty] | 4 | 9 | [6 empty] | P3: 0
[8 empty] | 4 | 10 | [6 empty] | P3: 0
[8 empty] | 4 | 11 | [6 empty] | P3: 0
[8 empty] | 4 | 12 | [6 empty] | P3: 0
[8 empty] | 4 | 13 | [6 empty] | P3: 0
[8 empty] | 4 | 14 | [6 empty] | P3: 0
[8 empty] | 4 | 15 | [6 empty] | P3: 0
[8 empty] | 4 | 16 | [6 empty] | P3: 0
[8 empty] | 4 | 17 | [6 empty] | P3: 0
[8 empty] | 4 | 18 | [6 empty] | P3: 0
[8 empty] | 4 | 19 | [6 empty] | P3: 0
[8 empty] | 4 | 20 | [6 empty] | P3: 0
[8 empty] | 4 | 21 | [6 empty] | P3: 0
[8 empty] | 4 | 22 | [6 empty] | P3: 0
[8 empty] | 4 | 23 | [6 empty] | P3: 0
[8 empty] | 5 | 0 | [6 empty] | P3: 0
[8 empty] | 5 | 1 | [6 empty] | P3: 0
[8 empty] | 5 | 2 | [6 empty] | P3: 0
[8 empty] | 5 | 3 | [6 empty] | P3: 0
[8 empty] | 5 | 4 | [6 empty] | P3: 0
[8 empty] | 5 | 5 | [6 empty] | P3: 0
[8 empty] | 5 | 6 | [6 empty] | P3: 0
[8 empty] | 5 | 7 | [6 empty] | P3: 0
[8 empty] | 5 | 8 | [6 empty] | P3: 0
[8 empty] | 5 | 9 | [6 empty] | P3: 0
[8 empty] | 5 | 10 | [6 empty] | P3: 0
[8 empty] | 5 | 11 | [6 empty] | P3: 0
[8 empty] | 5 | 12 | [6 empty] | P3: 0
[8 empty] | 5 | 13 | [6 empty] | P3: 0
[8 empty] | 5 | 14 | [6 empty] | P3: 0
[8 empty] | 5 | 15 | [6 empty] | P3: 0
[8 empty] | 5 | 16 | [6 empty] | P3: 0
[8 empty] | 5 | 17 | [6 empty] | P3: 0
[8 empty] | 5 | 18 | [6 empty] | P3: 0
[8 empty] | 5 | 19 | [6 empty] | P3: 0
[8 empty] | 5 | 20 | [6 empty] | P3: 0
[8 empty] | 5 | 21 | [6 empty] | P3: 0
[8 empty] | 5 | 22 | [6 empty] | P3: 0
[8 empty] | 5 | 23 | [6 empty] | P3: 0
[8 empty] | 6 | 0 | [6 empty] | P3: 0
[8 empty] | 6 | 1 | [6 empty] | P3: 0
[8 empty] | 6 | 2 | [6 empty] | P3: 0
[8 empty] | 6 | 3 | [6 empty] | P3: 0
[8 empty] | 6 | 4 | [6 empty] | P3: 0
[8 empty] | 6 | 5 | [6 empty] | P3: 0
[8 empty] | 6 | 6 | [6 empty] | P3: 0
[8 empty] | 6 | 7 | [6 empty] | P3: 0
[8 empty] | 6 | 8 | [6 empty] | P3: 0
[8 empty] | 6 | 9 | [6 empty] | P3: 0
[8 empty] | 6 | 10 | [6 empty] | P3: 0
[8 empty] | 6 | 11 | [6 empty] | P3: 0
[8 empty] | 6 | 12 | [6 empty] | P3: 0
[8 empty] | 6 | 13 | [6 empty] | P3: 0
[8 empty] | 6 | 14 | [6 empty] | P3: 0
[8 empty] | 6 | 15 | [6 empty] | P3: 0
[8 empty] | 6 | 16 | [6 empty] | P3: 0
[8 empty] | 6 | 17 | [6 empty] | P3: 0
[8 empty] | 6 | 18 | [6 empty] | P3: 0
[8 empty] | 6 | 19 | [6 empty] | P3: 0
[8 empty] | 6 | 20 | [6 empty] | P3: 0
[8 empty] | 6 | 21 | [6 empty] | P3: 0
[8 empty] | 6 | 22 | [6 empty] | P3: 0
[8 empty] | 6 | 23 | [6 empty] | P3: 0
[8 empty] | 7 | 0 | [6 empty] | P3: 0
[8 empty] | 7 | 1 | [6 empty] | P3: 0
[8 empty] | 7 | 2 | [6 empty] | P3: 0
[8 empty] | 7 | 3 | [6 empty] | P3: 0
[8 empty] | 7 | 4 | [6 empty] | P3: 0
[8 empty] | 7 | 5 | [6 empty] | P3: 0
[8 empty] | 7 | 6 | [6 empty] | P3: 0
[8 empty] | 7 | 7 | [6 empty] | P3: 0
[8 empty] | 7 | 8 | [6 empty] | P3: 0
[8 empty] | 7 | 9 | [6 empty] | P3: 0
[8 empty] | 7 | 10 | [6 empty] | P3: 0
[8 empty] | 7 | 11 | [6 empty] | P3: 0
[8 empty] | 7 | 12 | [6 empty] | P3: 0
[8 empty] | 7 | 13 | [6 empty] | P3: 0
[8 empty] | 7 | 14 | [6 empty] | P3: 0
[8 empty] | 7 | 15 | [6 empty] | P3: 0
[8 empty] | 7 | 16 | [6 empty] | P3: 0
[8 empty] | 7 | 17 | [6 empty] | P3: 0
[8 empty] | 7 | 18 | [6 empty] | P3: 0
[8 empty] | 7 | 19 | [6 empty] | P3: 0
[8 empty] | 7 | 20 | [6 empty] | P3: 0
[8 empty] | 7 | 21 | [6 empty] | P3: 0
[8 empty] | 7 | 22 | [6 empty] | P3: 0
[8 empty] | 7 | 23 | [6 empty] | P3: 0
[8 empty] | 8 | 0 | [6 empty] | P3: 0
[8 empty] | 8 | 1 | [6 empty] | P3: 0
[8 empty] | 8 | 2 | [6 empty] | P3: 0
[8 empty] | 8 | 3 | [6 empty] | P3: 0
[8 empty] | 8 | 4 | [6 empty] | P3: 0
[8 empty] | 8 | 5 | [6 empty] | P3: 0
[8 empty] | 8 | 6 | [6 empty] | P3: 0
[8 empty] | 8 | 7 | [6 empty] | P3: 0
[8 empty] | 8 | 8 | [6 empty] | P3: 0
[8 empty] | 8 | 9 | [6 empty] | P3: 0
[8 empty] | 8 | 10 | [6 empty] | P3: 0
[8 empty] | 8 | 11 | [6 empty] | P3: 0
[8 empty] | 8 | 12 | [6 empty] | P3: 0
[8 empty] | 8 | 13 | [6 empty] | P3: 0
[8 empty] | 8 | 14 | [6 empty] | P3: 0
[8 empty] | 8 | 15 | [6 empty] | P3: 0
[8 empty] | 8 | 16 | [6 empty] | P3: 0
[8 empty] | 8 | 17 | [6 empty] | P3: 0
[8 empty] | 8 | 18 | [6 empty] | P3: 0
[8 empty] | 8 | 19 | [6 empty] | P3: 0
[8 empty] | 8 | 20 | [6 empty] | P3: 0
[8 empty] | 8 | 21 | [6 empty] | P3: 0
[8 empty] | 8 | 22 | [6 empty] | P3: 0
[8 empty] | 8 | 23 | [6 empty] | P3: 0
[8 empty] | 9 | 0 | [6 empty] | P3: 0
[8 empty] | 9 | 1 | [6 empty] | P3: 0
[8 empty] | 9 | 2 | [6 empty] | P3: 0
[8 empty] | 9 | 3 | [6 empty] | P3: 0
[8 empty] | 9 | 4 | [6 empty] | P3: 0
[8 empty] | 9 | 5 | [6 empty] | P3: 0
[8 empty] | 9 | 6 | [6 empty] | P3: 0
[8 empty] | 9 | 7 | [6 empty] | P3: 0
[8 empty] | 9 | 8 | [6 empty] | P3: 0
[8 empty] | 9 | 9 | [6 empty] | P3: 0
[8 empty] | 9 | 10 | [6 empty] | P3: 0
[8 empty] | 9 | 11 | [6 empty] | P3: 0
[8 empty] | 9 | 12 | [6 empty] | P3: 0
[8 empty] | 9 | 13 | [6 empty] | P3: 0
[8 empty] | 9 | 14 | [6 empty] | P3: 0
[8 empty] | 9 | 15 | [6 empty] | P3: 0
[8 empty] | 9 | 16 | [6 empty] | P3: 0
[8 empty] | 9 | 17 | [6 empty] | P3: 0
[8 empty] | 9 | 18 | [6 empty] | P3: 0
[8 empty] | 9 | 19 | [6 empty] | P3: 0
[8 empty] | 9 | 20 | [6 empty] | P3: 0
[8 empty] | 9 | 21 | [6 empty] | P3: 0
[8 empty] | 9 | 22 | [6 empty] | P3: 0
[8 empty] | 9 | 23 | [6 empty] | P3: 0
[8 empty] | 10 | 0 | [6 empty] | P3: 0
[8 empty] | 10 | 1 | [6 empty] | P3: 0
[8 empty] | 10 | 2 | [6 empty] | P3: 0
[8 empty] | 10 | 3 | [6 empty] | P3: 0
[8 empty] | 10 | 4 | [6 empty] | P3: 0
[8 empty] | 10 | 5 | [6 empty] | P3: 0
[8 empty] | 10 | 6 | [6 empty] | P3: 0
[8 empty] | 10 | 7 | [6 empty] | P3: 0
[8 empty] | 10 | 8 | [6 empty] | P3: 0
[8 empty] | 10 | 9 | [6 empty] | P3: 0
[8 empty] | 10 | 10 | [6 empty] | P3: 0
[8 empty] | 10 | 11 | [6 empty] | P3: 0
[8 empty] | 10 | 12 | [6 empty] | P3: 0
[8 empty] | 10 | 13 | [6 empty] | P3: 0
[8 empty] | 10 | 14 | [6 empty] | P3: 0
[8 empty] | 10 | 15 | [6 empty] | P3: 0
[8 empty] | 10 | 16 | [6 empty] | P3: 0
[8 empty] | 10 | 17 | [6 empty] | P3: 0
[8 empty] | 10 | 18 | [6 empty] | P3: 0
[8 empty] | 10 | 19 | [6 empty] | P3: 0
[8 empty] | 10 | 20 | [6 empty] | P3: 0
[8 empty] | 10 | 21 | [6 empty] | P3: 0
[8 empty] | 10 | 22 | [6 empty] | P3: 0
[8 empty] | 10 | 23 | [6 empty] | P3: 0
[8 empty] | 11 | 0 | [6 empty] | P3: 0
[8 empty] | 11 | 1 | [6 empty] | P3: 0
[8 empty] | 11 | 2 | [6 empty] | P3: 0
[8 empty] | 11 | 3 | [6 empty] | P3: 0
[8 empty] | 11 | 4 | [6 empty] | P3: 0
[8 empty] | 11 | 5 | [6 empty] | P3: 0
[8 empty] | 11 | 6 | [6 empty] | P3: 0
[8 empty] | 11 | 7 | [6 empty] | P3: 0
[8 empty] | 11 | 8 | [6 empty] | P3: 0
[8 empty] | 11 | 9 | [6 empty] | P3: 0
[8 empty] | 11 | 10 | [6 empty] | P3: 0
[8 empty] | 11 | 11 | [6 empty] | P3: 0
[8 empty] | 11 | 12 | [6 empty] | P3: 0
[8 empty] | 11 | 13 | [6 empty] | P3: 0
[8 empty] | 11 | 14 | [6 empty] | P3: 0
[8 empty] | 11 | 15 | [6 empty] | P3: 0
[8 empty] | 11 | 16 | [6 empty] | P3: 0
[8 empty] | 11 | 17 | [6 empty] | P3: 0
[8 empty] | 11 | 18 | [6 empty] | P3: 0
[8 empty] | 11 | 19 | [6 empty] | P3: 0
[8 empty] | 11 | 20 | [6 empty] | P3: 0
[8 empty] | 11 | 21 | [6 empty] | P3: 0
[8 empty] | 11 | 22 | [6 empty] | P3: 0
[8 empty] | 11 | 23 | [6 empty] | P3: 0
[8 empty] | 12 | 0 | [6 empty] | P3: 0
[8 empty] | 12 | 1 | [6 empty] | P3: 0
[8 empty] | 12 | 2 | [6 empty] | P3: 0
[8 empty] | 12 | 3 | [6 empty] | P3: 0
[8 empty] | 12 | 4 | [6 empty] | P3: 0
[8 empty] | 12 | 5 | [6 empty] | P3: 0
[8 empty] | 12 | 6 | [6 empty] | P3: 0
[8 empty] | 12 | 7 | [6 empty] | P3: 0
[8 empty] | 12 | 8 | [6 empty] | P3: 0
[8 empty] | 12 | 9 | [6 empty] | P3: 0
[8 empty] | 12 | 10 | [6 empty] | P3: 0
[8 empty] | 12 | 11 | [6 empty] | P3: 0
[8 empty] | 12 | 12 | [6 empty] | P3: 0
[8 empty] | 12 | 13 | [6 empty] | P3: 0
[8 empty] | 12 | 14 | [6 empty] | P3: 0
[8 empty] | 12 | 15 | [6 empty] | P3: 0
[8 empty] | 12 | 16 | [6 empty] | P3: 0
[8 empty] | 12 | 17 | [6 empty] | P3: 0
[8 empty] | 12 | 18 | [6 empty] | P3: 0
[8 empty] | 12 | 19 | [6 empty] | P3: 0
[8 empty] | 12 | 20 | [6 empty] | P3: 0
[8 empty] | 12 | 21 | [6 empty] | P3: 0
[8 empty] | 12 | 22 | [6 empty] | P3: 0
[8 empty] | 12 | 23 | [6 empty] | P3: 0
[8 empty] | 13 | 0 | [6 empty] | P3: 0
[8 empty] | 13 | 1 | [6 empty] | P3: 0
[8 empty] | 13 | 2 | [6 empty] | P3: 0
[8 empty] | 13 | 3 | [6 empty] | P3: 0
[8 empty] | 13 | 4 | [6 empty] | P3: 0
[8 empty] | 13 | 5 | [6 empty] | P3: 0
[8 empty] | 13 | 6 | [6 empty] | P3: 0
[8 empty] | 13 | 7 | [6 empty] | P3: 0
[8 empty] | 13 | 8 | [6 empty] | P3: 0
[8 empty] | 13 | 9 | [6 empty] | P3: 0
[8 empty] | 13 | 10 | [6 empty] | P3: 0
[8 empty] | 13 | 11 | [6 empty] | P3: 0
[8 empty] | 13 | 12 | [6 empty] | P3: 0
[8 empty] | 13 | 13 | [6 empty] | P3: 0
[8 empty] | 13 | 14 | [6 empty] | P3: 0
[8 empty] | 13 | 15 | [6 empty] | P3: 0
[8 empty] | 13 | 16 | [6 empty] | P3: 0
[8 empty] | 13 | 17 | [6 empty] | P3: 0
[8 empty] | 13 | 18 | [6 empty] | P3: 0
[8 empty] | 13 | 19 | [6 empty] | P3: 0
[8 empty] | 13 | 20 | [6 empty] | P3: 0
[8 empty] | 13 | 21 | [6 empty] | P3: 0
[8 empty] | 13 | 22 | [6 empty] | P3: 0
[8 empty] | 13 | 23 | [6 empty] | P3: 0
[8 empty] | 14 | 0 | [6 empty] | P3: 0
[8 empty] | 14 | 1 | [6 empty] | P3: 0
[8 empty] | 14 | 2 | [6 empty] | P3: 0
[8 empty] | 14 | 3 | [6 empty] | P3: 0
[8 empty] | 14 | 4 | [6 empty] | P3: 0
[8 empty] | 14 | 5 | [6 empty] | P3: 0
[8 empty] | 14 | 6 | [6 empty] | P3: 0
[8 empty] | 14 | 7 | [6 empty] | P3: 0
[8 empty] | 14 | 8 | [6 empty] | P3: 0
[8 empty] | 14 | 9 | [6 empty] | P3: 0
[8 empty] | 14 | 10 | [6 empty] | P3: 0
[8 empty] | 14 | 11 | [6 empty] | P3: 0
[8 empty] | 14 | 12 | [6 empty] | P3: 0
[8 empty] | 14 | 13 | [6 empty] | P3: 0
[8 empty] | 14 | 14 | [6 empty] | P3: 0
[8 empty] | 14 | 15 | [6 empty] | P3: 0
[8 empty] | 14 | 16 | [6 empty] | P3: 0
[8 empty] | 14 | 17 | [6 empty] | P3: 0
[8 empty] | 14 | 18 | [6 empty] | P3: 0
[8 empty] | 14 | 19 | [6 empty] | P3: 0
[8 empty] | 14 | 20 | [6 empty] | P3: 0
[8 empty] | 14 | 21 | [6 empty] | P3: 0
[8 empty] | 14 | 22 | [6 empty] | P3: 0
[8 empty] | 14 | 23 | [6 empty] | P3: 0
[8 empty] | 15 | 0 | [6 empty] | P3: 0
[8 empty] | 15 | 1 | [6 empty] | P3: 0
[8 empty] | 15 | 2 | [6 empty] | P3: 0
[8 empty] | 15 | 3 | [6 empty] | P3: 0
[8 empty] | 15 | 4 | [6 empty] | P3: 0
[8 empty] | 15 | 5 | [6 empty] | P3: 0
[8 empty] | 15 | 6 | [6 empty] | P3: 0
[8 empty] | 15 | 7 | [6 empty] | P3: 0
[8 empty] | 15 | 8 | [6 empty] | P3: 0
[8 empty] | 15 | 9 | [6 empty] | P3: 0
[8 empty] | 15 | 10 | [6 empty] | P3: 0
[8 empty] | 15 | 11 | [6 empty] | P3: 0
[8 empty] | 15 | 12 | [6 empty] | P3: 0
[8 empty] | 15 | 13 | [6 empty] | P3: 0
[8 empty] | 15 | 14 | [6 empty] | P3: 0
[8 empty] | 15 | 15 | [6 empty] | P3: 0
[8 empty] | 15 | 16 | [6 empty] | P3: 0
[8 empty] | 15 | 17 | [6 empty] | P3: 0
[8 empty] | 15 | 18 | [6 empty] | P3: 0
[8 empty] | 15 | 19 | [6 empty] | P3: 0
[8 empty] | 15 | 20 | [6 empty] | P3: 0
[8 empty] | 15 | 21 | [6 empty] | P3: 0
[8 empty] | 15 | 22 | [6 empty] | P3: 0
[8 empty] | 15 | 23 | [6 empty] | P3: 0
[8 empty] | 16 | 0 | [6 empty] | P3: 0
[8 empty] | 16 | 1 | [6 empty] | P3: 0
[8 empty] | 16 | 2 | [6 empty] | P3: 0
[8 empty] | 16 | 3 | [6 empty] | P3: 0
[8 empty] | 16 | 4 | [6 empty] | P3: 0
[8 empty] | 16 | 5 | [6 empty] | P3: 0
[8 empty] | 16 | 6 | [6 empty] | P3: 0
[8 empty] | 16 | 7 | [6 empty] | P3: 0
[8 empty] | 16 | 8 | [6 empty] | P3: 0
[8 empty] | 16 | 9 | [6 empty] | P3: 0
[8 empty] | 16 | 10 | [6 empty] | P3: 0
[8 empty] | 16 | 11 | [6 empty] | P3: 0
[8 empty] | 16 | 12 | [6 empty] | P3: 0
[8 empty] | 16 | 13 | [6 empty] | P3: 0
[8 empty] | 16 | 14 | [6 empty] | P3: 0
[8 empty] | 16 | 15 | [6 empty] | P3: 0
[8 empty] | 16 | 16 | [6 empty] | P3: 0
[8 empty] | 16 | 17 | [6 empty] | P3: 0
[8 empty] | 16 | 18 | [6 empty] | P3: 0
[8 empty] | 16 | 19 | [6 empty] | P3: 0
[8 empty] | 16 | 20 | [6 empty] | P3: 0
[8 empty] | 16 | 21 | [6 empty] | P3: 0
[8 empty] | 16 | 22 | [6 empty] | P3: 0
[8 empty] | 16 | 23 | [6 empty] | P3: 0
[8 empty] | 17 | 0 | [6 empty] | P3: 0
[8 empty] | 17 | 1 | [6 empty] | P3: 0
[8 empty] | 17 | 2 | [6 empty] | P3: 0
[8 empty] | 17 | 3 | [6 empty] | P3: 0
[8 empty] | 17 | 4 | [6 empty] | P3: 0
[8 empty] | 17 | 5 | [6 empty] | P3: 0
[8 empty] | 17 | 6 | [6 empty] | P3: 0
[8 empty] | 17 | 7 | [6 empty] | P3: 0
[8 empty] | 17 | 8 | [6 empty] | P3: 0
[8 empty] | 17 | 9 | [6 empty] | P3: 0
[8 empty] | 17 | 10 | [6 empty] | P3: 0
[8 empty] | 17 | 11 | [6 empty] | P3: 0
[8 empty] | 17 | 12 | [6 empty] | P3: 0
[8 empty] | 17 | 13 | [6 empty] | P3: 0
[8 empty] | 17 | 14 | [6 empty] | P3: 0
[8 empty] | 17 | 15 | [6 empty] | P3: 0
[8 empty] | 17 | 16 | [6 empty] | P3: 0
[8 empty] | 17 | 17 | [6 empty] | P3: 0
[8 empty] | 17 | 18 | [6 empty] | P3: 0
[8 empty] | 17 | 19 | [6 empty] | P3: 0
[8 empty] | 17 | 20 | [6 empty] | P3: 0
[8 empty] | 17 | 21 | [6 empty] | P3: 0
[8 empty] | 17 | 22 | [6 empty] | P3: 0
[8 empty] | 17 | 23 | [6 empty] | P3: 0
[8 empty] | 18 | 0 | [6 empty] | P3: 0
[8 empty] | 18 | 1 | [6 empty] | P3: 0
[8 empty] | 18 | 2 | [6 empty] | P3: 0
[8 empty] | 18 | 3 | [6 empty] | P3: 0
[8 empty] | 18 | 4 | [6 empty] | P3: 0
[8 empty] | 18 | 5 | [6 empty] | P3: 0
[8 empty] | 18 | 6 | [6 empty] | P3: 0
[8 empty] | 18 | 7 | [6 empty] | P3: 0
[8 empty] | 18 | 8 | [6 empty] | P3: 0
[8 empty] | 18 | 9 | [6 empty] | P3: 0
[8 empty] | 18 | 10 | [6 empty] | P3: 0
[8 empty] | 18 | 11 | [6 empty] | P3: 0
[8 empty] | 18 | 12 | [6 empty] | P3: 0
[8 empty] | 18 | 13 | [6 empty] | P3: 0
[8 empty] | 18 | 14 | [6 empty] | P3: 0
[8 empty] | 18 | 15 | [6 empty] | P3: 0
[8 empty] | 18 | 16 | [6 empty] | P3: 0
[8 empty] | 18 | 17 | [6 empty] | P3: 0
[8 empty] | 18 | 18 | [6 empty] | P3: 0
[8 empty] | 18 | 19 | [6 empty] | P3: 0
[8 empty] | 18 | 20 | [6 empty] | P3: 0
[8 empty] | 18 | 21 | [6 empty] | P3: 0
[8 empty] | 18 | 22 | [6 empty] | P3: 0
[8 empty] | 18 | 23 | [6 empty] | P3: 0
[8 empty] | 19 | 0 | [6 empty] | P3: 0
[8 empty] | 19 | 1 | [6 empty] | P3: 0
[8 empty] | 19 | 2 | [6 empty] | P3: 0
[8 empty] | 19 | 3 | [6 empty] | P3: 0
[8 empty] | 19 | 4 | [6 empty] | P3: 0
[8 empty] | 19 | 5 | [6 empty] | P3: 0
[8 empty] | 19 | 6 | [6 empty] | P3: 0
[8 empty] | 19 | 7 | [6 empty] | P3: 0
[8 empty] | 19 | 8 | [6 empty] | P3: 0
[8 empty] | 19 | 9 | [6 empty] | P3: 0
[8 empty] | 19 | 10 | [6 empty] | P3: 0
[8 empty] | 19 | 11 | [6 empty] | P3: 0
[8 empty] | 19 | 12 | [6 empty] | P3: 0
[8 empty] | 19 | 13 | [6 empty] | P3: 0
[8 empty] | 19 | 14 | [6 empty] | P3: 0
[8 empty] | 19 | 15 | [6 empty] | P3: 0
[8 empty] | 19 | 16 | [6 empty] | P3: 0
[8 empty] | 19 | 17 | [6 empty] | P3: 0
[8 empty] | 19 | 18 | [6 empty] | P3: 0
[8 empty] | 19 | 19 | [6 empty] | P3: 0
[8 empty] | 19 | 20 | [6 empty] | P3: 0
[8 empty] | 19 | 21 | [6 empty] | P3: 0
[8 empty] | 19 | 22 | [6 empty] | P3: 0
[8 empty] | 19 | 23 | [6 empty] | P3: 0
[8 empty] | 20 | 0 | [6 empty] | P3: 0
[8 empty] | 20 | 1 | [6 empty] | P3: 0
[8 empty] | 20 | 2 | [6 empty] | P3: 0
[8 empty] | 20 | 3 | [6 empty] | P3: 0
[8 empty] | 20 | 4 | [6 empty] | P3: 0
[8 empty] | 20 | 5 | [6 empty] | P3: 0
[8 empty] | 20 | 6 | [6 empty] | P3: 0
[8 empty] | 20 | 7 | [6 empty] | P3: 0
[8 empty] | 20 | 8 | [6 empty] | P3: 0
[8 empty] | 20 | 9 | [6 empty] | P3: 0
[8 empty] | 20 | 10 | [6 empty] | P3: 0
[8 empty] | 20 | 11 | [6 empty] | P3: 0
[8 empty] | 20 | 12 | [6 empty] | P3: 0
[8 empty] | 20 | 13 | [6 empty] | P3: 0
[8 empty] | 20 | 14 | [6 empty] | P3: 0
[8 empty] | 20 | 15 | [6 empty] | P3: 0
[8 empty] | 20 | 16 | [6 empty] | P3: 0
[8 empty] | 20 | 17 | [6 empty] | P3: 0
[8 empty] | 20 | 18 | [6 empty] | P3: 0
[8 empty] | 20 | 19 | [6 empty] | P3: 0
[8 empty] | 20 | 20 | [6 empty] | P3: 0
[8 empty] | 20 | 21 | [6 empty] | P3: 0
[8 empty] | 20 | 22 | [6 empty] | P3: 0
[8 empty] | 20 | 23 | [6 empty] | P3: 0
[8 empty] | 21 | 0 | [6 empty] | P3: 0
[8 empty] | 21 | 1 | [6 empty] | P3: 0
[8 empty] | 21 | 2 | [6 empty] | P3: 0
[8 empty] | 21 | 3 | [6 empty] | P3: 0
[8 empty] | 21 | 4 | [6 empty] | P3: 0
[8 empty] | 21 | 5 | [6 empty] | P3: 0
[8 empty] | 21 | 6 | [6 empty] | P3: 0
[8 empty] | 21 | 7 | [6 empty] | P3: 0
[8 empty] | 21 | 8 | [6 empty] | P3: 0
[8 empty] | 21 | 9 | [6 empty] | P3: 0
[8 empty] | 21 | 10 | [6 empty] | P3: 0
[8 empty] | 21 | 11 | [6 empty] | P3: 0
[8 empty] | 21 | 12 | [6 empty] | P3: 0
[8 empty] | 21 | 13 | [6 empty] | P3: 0
[8 empty] | 21 | 14 | [6 empty] | P3: 0
[8 empty] | 21 | 15 | [6 empty] | P3: 0
[8 empty] | 21 | 16 | [6 empty] | P3: 0
[8 empty] | 21 | 17 | [6 empty] | P3: 0
[8 empty] | 21 | 18 | [6 empty] | P3: 0
[8 empty] | 21 | 19 | [6 empty] | P3: 0
[8 empty] | 21 | 20 | [6 empty] | P3: 0
[8 empty] | 21 | 21 | [6 empty] | P3: 0
[8 empty] | 21 | 22 | [6 empty] | P3: 0
[8 empty] | 21 | 23 | [6 empty] | P3: 0
[8 empty] | 22 | 0 | [6 empty] | P3: 0
[8 empty] | 22 | 1 | [6 empty] | P3: 0
[8 empty] | 22 | 2 | [6 empty] | P3: 0
[8 empty] | 22 | 3 | [6 empty] | P3: 0
[8 empty] | 22 | 4 | [6 empty] | P3: 0
[8 empty] | 22 | 5 | [6 empty] | P3: 0
[8 empty] | 22 | 6 | [6 empty] | P3: 0
[8 empty] | 22 | 7 | [6 empty] | P3: 0
[8 empty] | 22 | 8 | [6 empty] | P3: 0
[8 empty] | 22 | 9 | [6 empty] | P3: 0
[8 empty] | 22 | 10 | [6 empty] | P3: 0
[8 empty] | 22 | 11 | [6 empty] | P3: 0
[8 empty] | 22 | 12 | [6 empty] | P3: 0
[8 empty] | 22 | 13 | [6 empty] | P3: 0
[8 empty] | 22 | 14 | [6 empty] | P3: 0
[8 empty] | 22 | 15 | [6 empty] | P3: 0
[8 empty] | 22 | 16 | [6 empty] | P3: 0
[8 empty] | 22 | 17 | [6 empty] | P3: 0
[8 empty] | 22 | 18 | [6 empty] | P3: 0
[8 empty] | 22 | 19 | [6 empty] | P3: 0
[8 empty] | 22 | 20 | [6 empty] | P3: 0
[8 empty] | 22 | 21 | [6 empty] | P3: 0
[8 empty] | 22 | 22 | [6 empty] | P3: 0
[8 empty] | 22 | 23 | [6 empty] | P3: 0
[8 empty] | 23 | 0 | [6 empty] | P3: 0
[8 empty] | 23 | 1 | [6 empty] | P3: 0
[8 empty] | 23 | 2 | [6 empty] | P3: 0
[8 empty] | 23 | 3 | [6 empty] | P3: 0
[8 empty] | 23 | 4 | [6 empty] | P3: 0
[8 empty] | 23 | 5 | [6 empty] | P3: 0
[8 empty] | 23 | 6 | [6 empty] | P3: 0
[8 empty] | 23 | 7 | [6 empty] | P3: 0
[8 empty] | 23 | 8 | [6 empty] | P3: 0
[8 empty] | 23 | 9 | [6 empty] | P3: 0
[8 empty] | 23 | 10 | [6 empty] | P3: 0
[8 empty] | 23 | 11 | [6 empty] | P3: 0
[8 empty] | 23 | 12 | [6 empty] | P3: 0
[8 empty] | 23 | 13 | [6 empty] | P3: 0
[8 empty] | 23 | 14 | [6 empty] | P3: 0
[8 empty] | 23 | 15 | [6 empty] | P3: 0
[8 empty] | 23 | 16 | [6 empty] | P3: 0
[8 empty] | 23 | 17 | [6 empty] | P3: 0
[8 empty] | 23 | 18 | [6 empty] | P3: 0
[8 empty] | 23 | 19 | [6 empty] | P3: 0
[8 empty] | 23 | 20 | [6 empty] | P3: 0
[8 empty] | 23 | 21 | [6 empty] | P3: 0
[8 empty] | 23 | 22 | [6 empty] | P3: 0
[8 empty] | 23 | 23 | [6 empty] | P3: 0
[8 empty] | 24 | 0 | [6 empty] | P3: 0
[8 empty] | 24 | 1 | [6 empty] | P3: 0
[8 empty] | 24 | 2 | [6 empty] | P3: 0
[8 empty] | 24 | 3 | [6 empty] | P3: 0
[8 empty] | 24 | 4 | [6 empty] | P3: 0
[8 empty] | 24 | 5 | [6 empty] | P3: 0
[8 empty] | 24 | 6 | [6 empty] | P3: 0
[8 empty] | 24 | 7 | [6 empty] | P3: 0
[8 empty] | 24 | 8 | [6 empty] | P3: 0
[8 empty] | 24 | 9 | [6 empty] | P3: 0
[8 empty] | 24 | 10 | [6 empty] | P3: 0
[8 empty] | 24 | 11 | [6 empty] | P3: 0
[8 empty] | 24 | 12 | [6 empty] | P3: 0
[8 empty] | 24 | 13 | [6 empty] | P3: 0
[8 empty] | 24 | 14 | [6 empty] | P3: 0
[8 empty] | 24 | 15 | [6 empty] | P3: 0
[8 empty] | 24 | 16 | [6 empty] | P3: 0
[8 empty] | 24 | 17 | [6 empty] | P3: 0
[8 empty] | 24 | 18 | [6 empty] | P3: 0
[8 empty] | 24 | 19 | [6 empty] | P3: 0
[8 empty] | 24 | 20 | [6 empty] | P3: 0
[8 empty] | 24 | 21 | [6 empty] | P3: 0
[8 empty] | 24 | 22 | [6 empty] | P3: 0
[8 empty] | 24 | 23 | [6 empty] | P3: 0
[8 empty] | 25 | 0 | [6 empty] | P3: 0
[8 empty] | 25 | 1 | [6 empty] | P3: 0
[8 empty] | 25 | 2 | [6 empty] | P3: 0
[8 empty] | 25 | 3 | [6 empty] | P3: 0
[8 empty] | 25 | 4 | [6 empty] | P3: 0
[8 empty] | 25 | 5 | [6 empty] | P3: 0
[8 empty] | 25 | 6 | [6 empty] | P3: 0
[8 empty] | 25 | 7 | [6 empty] | P3: 0
[8 empty] | 25 | 8 | [6 empty] | P3: 0
[8 empty] | 25 | 9 | [6 empty] | P3: 0
[8 empty] | 25 | 10 | [6 empty] | P3: 0
[8 empty] | 25 | 11 | [6 empty] | P3: 0
[8 empty] | 25 | 12 | [6 empty] | P3: 0
[8 empty] | 25 | 13 | [6 empty] | P3: 0
[8 empty] | 25 | 14 | [6 empty] | P3: 0
[8 empty] | 25 | 15 | [6 empty] | P3: 0
[8 empty] | 25 | 16 | [6 empty] | P3: 0
[8 empty] | 25 | 17 | [6 empty] | P3: 0
[8 empty] | 25 | 18 | [6 empty] | P3: 0
[8 empty] | 25 | 19 | [6 empty] | P3: 0
[8 empty] | 25 | 20 | [6 empty] | P3: 0
[8 empty] | 25 | 21 | [6 empty] | P3: 0
[8 empty] | 25 | 22 | [6 empty] | P3: 0
[8 empty] | 25 | 23 | [6 empty] | P3: 0
[8 empty] | 26 | 0 | [6 empty] | P3: 0
[8 empty] | 26 | 1 | [6 empty] | P3: 0
[8 empty] | 26 | 2 | [6 empty] | P3: 0
[8 empty] | 26 | 3 | [6 empty] | P3: 0
[8 empty] | 26 | 4 | [6 empty] | P3: 0
[8 empty] | 26 | 5 | [6 empty] | P3: 0
[8 empty] | 26 | 6 | [6 empty] | P3: 0
[8 empty] | 26 | 7 | [6 empty] | P3: 0
[8 empty] | 26 | 8 | [6 empty] | P3: 0
[8 empty] | 26 | 9 | [6 empty] | P3: 0
[8 empty] | 26 | 10 | [6 empty] | P3: 0
[8 empty] | 26 | 11 | [6 empty] | P3: 0
[8 empty] | 26 | 12 | [6 empty] | P3: 0
[8 empty] | 26 | 13 | [6 empty] | P3: 0
[8 empty] | 26 | 14 | [6 empty] | P3: 0
[8 empty] | 26 | 15 | [6 empty] | P3: 0
[8 empty] | 26 | 16 | [6 empty] | P3: 0
[8 empty] | 26 | 17 | [6 empty] | P3: 0
[8 empty] | 26 | 18 | [6 empty] | P3: 0
[8 empty] | 26 | 19 | [6 empty] | P3: 0
[8 empty] | 26 | 20 | [6 empty] | P3: 0
[8 empty] | 26 | 21 | [6 empty] | P3: 0
[8 empty] | 26 | 22 | [6 empty] | P3: 0
[8 empty] | 26 | 23 | [6 empty] | P3: 0
[8 empty] | 27 | 0 | [6 empty] | P3: 0
[8 empty] | 27 | 1 | [6 empty] | P3: 0
[8 empty] | 27 | 2 | [6 empty] | P3: 0
[8 empty] | 27 | 3 | [6 empty] | P3: 0
[8 empty] | 27 | 4 | [6 empty] | P3: 0
[8 empty] | 27 | 5 | [6 empty] | P3: 0
[8 empty] | 27 | 6 | [6 empty] | P3: 0
[8 empty] | 27 | 7 | [6 empty] | P3: 0
[8 empty] | 27 | 8 | [6 empty] | P3: 0
[8 empty] | 27 | 9 | [6 empty] | P3: 0
[8 empty] | 27 | 10 | [6 empty] | P3: 0
[8 empty] | 27 | 11 | [6 empty] | P3: 0
[8 empty] | 27 | 12 | [6 empty] | P3: 0
[8 empty] | 27 | 13 | [6 empty] | P3: 0
[8 empty] | 27 | 14 | [6 empty] | P3: 0
[8 empty] | 27 | 15 | [6 empty] | P3: 0
[8 empty] | 27 | 16 | [6 empty] | P3: 0
[8 empty] | 27 | 17 | [6 empty] | P3: 0
[8 empty] | 27 | 18 | [6 empty] | P3: 0
[8 empty] | 27 | 19 | [6 empty] | P3: 0
[8 empty] | 27 | 20 | [6 empty] | P3: 0
[8 empty] | 27 | 21 | [6 empty] | P3: 0
[8 empty] | 27 | 22 | [6 empty] | P3: 0
[8 empty] | 27 | 23 | [6 empty] | P3: 0
[8 empty] | 28 | 0 | [6 empty] | P3: 0
[8 empty] | 28 | 1 | [6 empty] | P3: 0
[8 empty] | 28 | 2 | [6 empty] | P3: 0
[8 empty] | 28 | 3 | [6 empty] | P3: 0
[8 empty] | 28 | 4 | [6 empty] | P3: 0
[8 empty] | 28 | 5 | [6 empty] | P3: 0
[8 empty] | 28 | 6 | [6 empty] | P3: 0
[8 empty] | 28 | 7 | [6 empty] | P3: 0
[8 empty] | 28 | 8 | [6 empty] | P3: 0
[8 empty] | 28 | 9 | [6 empty] | P3: 0
[8 empty] | 28 | 10 | [6 empty] | P3: 0
[8 empty] | 28 | 11 | [6 empty] | P3: 0
[8 empty] | 28 | 12 | [6 empty] | P3: 0
[8 empty] | 28 | 13 | [6 empty] | P3: 0
[8 empty] | 28 | 14 | [6 empty] | P3: 0
[8 empty] | 28 | 15 | [6 empty] | P3: 0
[8 empty] | 28 | 16 | [6 empty] | P3: 0
[8 empty] | 28 | 17 | [6 empty] | P3: 0
[8 empty] | 28 | 18 | [6 empty] | P3: 0
[8 empty] | 28 | 19 | [6 empty] | P3: 0
[8 empty] | 28 | 20 | [6 empty] | P3: 0
[8 empty] | 28 | 21 | [6 empty] | P3: 0
[8 empty] | 28 | 22 | [6 empty] | P3: 0
[8 empty] | 28 | 23 | [6 empty] | P3: 0
[8 empty] | 29 | 0 | [6 empty] | P3: 0
[8 empty] | 29 | 1 | [6 empty] | P3: 0
[8 empty] | 29 | 2 | [6 empty] | P3: 0
[8 empty] | 29 | 3 | [6 empty] | P3: 0
[8 empty] | 29 | 4 | [6 empty] | P3: 0
[8 empty] | 29 | 5 | [6 empty] | P3: 0
[8 empty] | 29 | 6 | [6 empty] | P3: 0
[8 empty] | 29 | 7 | [6 empty] | P3: 0
[8 empty] | 29 | 8 | [6 empty] | P3: 0
[8 empty] | 29 | 9 | [6 empty] | P3: 0
[8 empty] | 29 | 10 | [6 empty] | P3: 0
[8 empty] | 29 | 11 | [6 empty] | P3: 0
[8 empty] | 29 | 12 | [6 empty] | P3: 0
[8 empty] | 29 | 13 | [6 empty] | P3: 0
[8 empty] | 29 | 14 | [6 empty] | P3: 0
[8 empty] | 29 | 15 | [6 empty] | P3: 0
[8 empty] | 29 | 16 | [6 empty] | P3: 0
[8 empty] | 29 | 17 | [6 empty] | P3: 0
[8 empty] | 29 | 18 | [6 empty] | P3: 0
[8 empty] | 29 | 19 | [6 empty] | P3: 0
[8 empty] | 29 | 20 | [6 empty] | P3: 0
[8 empty] | 29 | 21 | [6 empty] | P3: 0
[8 empty] | 29 | 22 | [6 empty] | P3: 0
[8 empty] | 29 | 23 | [6 empty] | P3: 0
[8 empty] | 30 | 0 | [6 empty] | P3: 0
[8 empty] | 30 | 1 | [6 empty] | P3: 0
[8 empty] | 30 | 2 | [6 empty] | P3: 0
[8 empty] | 30 | 3 | [6 empty] | P3: 0
[8 empty] | 30 | 4 | [6 empty] | P3: 0
[8 empty] | 30 | 5 | [6 empty] | P3: 0
[8 empty] | 30 | 6 | [6 empty] | P3: 0
[8 empty] | 30 | 7 | [6 empty] | P3: 0
[8 empty] | 30 | 8 | [6 empty] | P3: 0
[8 empty] | 30 | 9 | [6 empty] | P3: 0
[8 empty] | 30 | 10 | [6 empty] | P3: 0
[8 empty] | 30 | 11 | [6 empty] | P3: 0
[8 empty] | 30 | 12 | [6 empty] | P3: 0
[8 empty] | 30 | 13 | [6 empty] | P3: 0
[8 empty] | 30 | 14 | [6 empty] | P3: 0
[8 empty] | 30 | 15 | [6 empty] | P3: 0
[8 empty] | 30 | 16 | [6 empty] | P3: 0
[8 empty] | 30 | 17 | [6 empty] | P3: 0
[8 empty] | 30 | 18 | [6 empty] | P3: 0
[8 empty] | 30 | 19 | [6 empty] | P3: 0
[8 empty] | 30 | 20 | [6 empty] | P3: 0
[8 empty] | 30 | 21 | [6 empty] | P3: 0
[8 empty] | 30 | 22 | [6 empty] | P3: 0
[8 empty] | 30 | 23 | [6 empty] | P3: 0
[8 empty] | 31 | 0 | [6 empty] | P3: 0
[8 empty] | 31 | 1 | [6 empty] | P3: 0
[8 empty] | 31 | 3 | [6 empty] | P3: 0
[8 empty] | 31 | 4 | [6 empty] | P3: 0
[8 empty] | 31 | 5 | [6 empty] | P3: 0
[8 empty] | 31 | 6 | [6 empty] | P3: 0
[8 empty] | 31 | 7 | [6 empty] | P3: 0
[8 empty] | 31 | 8 | [6 empty] | P3: 0
[8 empty] | 31 | 9 | [6 empty] | P3: 0
[8 empty] | 31 | 10 | [6 empty] | P3: 0
[8 empty] | 31 | 11 | [6 empty] | P3: 0
[8 empty] | 31 | 12 | [6 empty] | P3: 0
[8 empty] | 31 | 13 | [6 empty] | P3: 0
[8 empty] | 31 | 14 | [6 empty] | P3: 0
[8 empty] | 31 | 15 | [6 empty] | P3: 0
[8 empty] | 31 | 16 | [6 empty] | P3: 0
[8 empty] | 31 | 17 | [6 empty] | P3: 0
[8 empty] | 31 | 18 | [6 empty] | P3: 0
[8 empty] | 31 | 19 | [6 empty] | P3: 0
[8 empty] | 31 | 20 | [6 empty] | P3: 0
[8 empty] | 31 | 21 | [6 empty] | P3: 0
[8 empty] | 31 | 22 | [6 empty] | P3: 0
[8 empty] | 31 | 23 | [6 empty] | P3: 0
[8 empty] | 1 | 0 | [6 empty] | P3: 0
[8 empty] | 1 | 1 | [6 empty] | P3: 0
[8 empty] | 1 | 2 | [6 empty] | P3: 0
[8 empty] | 1 | 3 | [6 empty] | P3: 0
[8 empty] | 1 | 4 | [6 empty] | P3: 0
[8 empty] | 1 | 5 | [6 empty] | P3: 0
[8 empty] | 1 | 6 | [6 empty] | P3: 0
[8 empty] | 1 | 7 | [6 empty] | P3: 0
[8 empty] | 1 | 8 | [6 empty] | P3: 0
[8 empty] | 1 | 9 | [6 empty] | P3: 0
[8 empty] | 1 | 10 | [6 empty] | P3: 0
[8 empty] | 1 | 11 | [6 empty] | P3: 0
[8 empty] | 1 | 12 | [6 empty] | P3: 0
[8 empty] | 1 | 13 | [6 empty] | P3: 0
[8 empty] | 1 | 14 | [6 empty] | P3: 0
[8 empty] | 1 | 15 | [6 empty] | P3: 0
[8 empty] | 1 | 16 | [6 empty] | P3: 0
[8 empty] | 1 | 17 | [6 empty] | P3: 0
[8 empty] | 1 | 18 | [6 empty] | P3: 0
[8 empty] | 1 | 19 | [6 empty] | P3: 0
[8 empty] | 1 | 20 | [6 empty] | P3: 0
[8 empty] | 1 | 21 | [6 empty] | P3: 0
[8 empty] | 1 | 22 | [6 empty] | P3: 0
[8 empty] | 1 | 23 | [6 empty] | P3: 0
[8 empty] | 2 | 0 | [6 empty] | P3: 0
[8 empty] | 2 | 1 | [6 empty] | P3: 0
[8 empty] | 2 | 2 | [6 empty] | P3: 0
[8 empty] | 2 | 3 | [6 empty] | P3: 0
[8 empty] | 2 | 4 | [6 empty] | P3: 0
[8 empty] | 2 | 5 | [6 empty] | P3: 0
[8 empty] | 2 | 6 | [6 empty] | P3: 0
[8 empty] | 2 | 7 | [6 empty] | P3: 0
[8 empty] | 2 | 8 | [6 empty] | P3: 0
[8 empty] | 2 | 9 | [6 empty] | P3: 0
[8 empty] | 2 | 10 | [6 empty] | P3: 0
[8 empty] | 2 | 11 | [6 empty] | P3: 0
[8 empty] | 2 | 12 | [6 empty] | P3: 0
[8 empty] | 2 | 13 | [6 empty] | P3: 0
[8 empty] | 2 | 14 | [6 empty] | P3: 0
[8 empty] | 2 | 15 | [6 empty] | P3: 0
[8 empty] | 2 | 16 | [6 empty] | P3: 0
[8 empty] | 2 | 17 | [6 empty] | P3: 0
[8 empty] | 2 | 18 | [6 empty] | P3: 0
[8 empty] | 2 | 19 | [6 empty] | P3: 0
[8 empty] | 2 | 20 | [6 empty] | P3: 0
[8 empty] | 2 | 21 | [6 empty] | P3: 0
[8 empty] | 2 | 22 | [6 empty] | P3: 0
[8 empty] | 2 | 23 | [6 empty] | P3: 0
[8 empty] | 3 | 0 | [6 empty] | P3: 0
[8 empty] | 3 | 1 | [6 empty] | P3: 0
[8 empty] | 3 | 2 | [6 empty] | P3: 0
[8 empty] | 3 | 3 | [6 empty] | P3: 0
[8 empty] | 3 | 4 | [6 empty] | P3: 0
[8 empty] | 3 | 5 | [6 empty] | P3: 0
[8 empty] | 3 | 6 | [6 empty] | P3: 0
[8 empty] | 3 | 7 | [6 empty] | P3: 0
[8 empty] | 3 | 8 | [6 empty] | P3: 0
[8 empty] | 3 | 9 | [6 empty] | P3: 0
[8 empty] | 3 | 10 | [6 empty] | P3: 0
[8 empty] | 3 | 11 | [6 empty] | P3: 0
[8 empty] | 3 | 12 | [6 empty] | P3: 0
[8 empty] | 3 | 13 | [6 empty] | P3: 0
[8 empty] | 3 | 14 | [6 empty] | P3: 0
[8 empty] | 3 | 15 | [6 empty] | P3: 0
[8 empty] | 3 | 16 | [6 empty] | P3: 0
[8 empty] | 3 | 17 | [6 empty] | P3: 0
[8 empty] | 3 | 18 | [6 empty] | P3: 0
[8 empty] | 3 | 19 | [6 empty] | P3: 0
[8 empty] | 3 | 20 | [6 empty] | P3: 0
[8 empty] | 3 | 21 | [6 empty] | P3: 0
[8 empty] | 3 | 22 | [6 empty] | P3: 0
[8 empty] | 3 | 23 | [6 empty] | P3: 0
[8 empty] | 4 | 0 | [6 empty] | P3: 0
[8 empty] | 4 | 1 | [6 empty] | P3: 0
[8 empty] | 4 | 2 | [6 empty] | P3: 0
[8 empty] | 4 | 3 | [6 empty] | P3: 0
[8 empty] | 4 | 4 | [6 empty] | P3: 0
[8 empty] | 4 | 5 | [6 empty] | P3: 0
[8 empty] | 4 | 6 | [6 empty] | P3: 0
[8 empty] | 4 | 7 | [6 empty] | P3: 0
[8 empty] | 4 | 8 | [6 empty] | P3: 0
[8 empty] | 4 | 9 | [6 empty] | P3: 0
[8 empty] | 4 | 10 | [6 empty] | P3: 0
[8 empty] | 4 | 11 | [6 empty] | P3: 0
[8 empty] | 4 | 12 | [6 empty] | P3: 0
[8 empty] | 4 | 13 | [6 empty] | P3: 0
[8 empty] | 4 | 14 | [6 empty] | P3: 0
[8 empty] | 4 | 15 | [6 empty] | P3: 0
[8 empty] | 4 | 16 | [6 empty] | P3: 0
[8 empty] | 4 | 17 | [6 empty] | P3: 0
[8 empty] | 4 | 18 | [6 empty] | P3: 0
[8 empty] | 4 | 19 | [6 empty] | P3: 0
[8 empty] | 4 | 20 | [6 empty] | P3: 0
[8 empty] | 4 | 21 | [6 empty] | P3: 0
[8 empty] | 4 | 22 | [6 empty] | P3: 0
[8 empty] | 4 | 23 | [6 empty] | P3: 0
[8 empty] | 5 | 0 | [6 empty] | P3: 0
[8 empty] | 5 | 1 | [6 empty] | P3: 0
[8 empty] | 5 | 2 | [6 empty] | P3: 0
[8 empty] | 5 | 3 | [6 empty] | P3: 0
[8 empty] | 5 | 4 | [6 empty] | P3: 0
[8 empty] | 5 | 5 | [6 empty] | P3: 0
[8 empty] | 5 | 6 | [6 empty] | P3: 0
[8 empty] | 5 | 7 | [6 empty] | P3: 0
[8 empty] | 5 | 8 | [6 empty] | P3: 0
[8 empty] | 5 | 9 | [6 empty] | P3: 0
[8 empty] | 5 | 10 | [6 empty] | P3: 0
[8 empty] | 5 | 11 | [6 empty] | P3: 0
[8 empty] | 5 | 12 | [6 empty] | P3: 0
[8 empty] | 5 | 13 | [6 empty] | P3: 0
[8 empty] | 5 | 14 | [6 empty] | P3: 0
[8 empty] | 5 | 15 | [6 empty] | P3: 0
[8 empty] | 5 | 16 | [6 empty] | P3: 0
[8 empty] | 5 | 17 | [6 empty] | P3: 0
[8 empty] | 5 | 18 | [6 empty] | P3: 0
[8 empty] | 5 | 19 | [6 empty] | P3: 0
[8 empty] | 5 | 20 | [6 empty] | P3: 0
[8 empty] | 5 | 21 | [6 empty] | P3: 0
[8 empty] | 5 | 22 | [6 empty] | P3: 0
[8 empty] | 5 | 23 | [6 empty] | P3: 0
[8 empty] | 6 | 0 | [6 empty] | P3: 0
[8 empty] | 6 | 1 | [6 empty] | P3: 0
[8 empty] | 6 | 2 | [6 empty] | P3: 0
[8 empty] | 6 | 3 | [6 empty] | P3: 0
[8 empty] | 6 | 4 | [6 empty] | P3: 0
[8 empty] | 6 | 5 | [6 empty] | P3: 0
[8 empty] | 6 | 6 | [6 empty] | P3: 0
[8 empty] | 6 | 7 | [6 empty] | P3: 0
[8 empty] | 6 | 8 | [6 empty] | P3: 0
[8 empty] | 6 | 9 | [6 empty] | P3: 0
[8 empty] | 6 | 10 | [6 empty] | P3: 0
[8 empty] | 6 | 11 | [6 empty] | P3: 0
[8 empty] | 6 | 12 | [6 empty] | P3: 0
[8 empty] | 6 | 13 | [6 empty] | P3: 0
[8 empty] | 6 | 14 | [6 empty] | P3: 0
[8 empty] | 6 | 15 | [6 empty] | P3: 0
[8 empty] | 6 | 16 | [6 empty] | P3: 0
[8 empty] | 6 | 17 | [6 empty] | P3: 0
[8 empty] | 6 | 18 | [6 empty] | P3: 0
[8 empty] | 6 | 19 | [6 empty] | P3: 0
[8 empty] | 6 | 20 | [6 empty] | P3: 0
[8 empty] | 6 | 21 | [6 empty] | P3: 0
[8 empty] | 6 | 22 | [6 empty] | P3: 0
[8 empty] | 6 | 23 | [6 empty] | P3: 0
[8 empty] | 7 | 0 | [6 empty] | P3: 0
[8 empty] | 7 | 1 | [6 empty] | P3: 0
[8 empty] | 7 | 2 | [6 empty] | P3: 0
[8 empty] | 7 | 3 | [6 empty] | P3: 0
[8 empty] | 7 | 4 | [6 empty] | P3: 0
[8 empty] | 7 | 5 | [6 empty] | P3: 0
[8 empty] | 7 | 6 | [6 empty] | P3: 0
[8 empty] | 7 | 7 | [6 empty] | P3: 0
[8 empty] | 7 | 8 | [6 empty] | P3: 0
[8 empty] | 7 | 9 | [6 empty] | P3: 0
[8 empty] | 7 | 10 | [6 empty] | P3: 0
[8 empty] | 7 | 11 | [6 empty] | P3: 0
[8 empty] | 7 | 12 | [6 empty] | P3: 0
[8 empty] | 7 | 13 | [6 empty] | P3: 0
[8 empty] | 7 | 14 | [6 empty] | P3: 0
[8 empty] | 7 | 15 | [6 empty] | P3: 0
[8 empty] | 7 | 16 | [6 empty] | P3: 0
[8 empty] | 7 | 17 | [6 empty] | P3: 0
[8 empty] | 7 | 18 | [6 empty] | P3: 0
[8 empty] | 7 | 19 | [6 empty] | P3: 0
[8 empty] | 7 | 20 | [6 empty] | P3: 0
[8 empty] | 7 | 21 | [6 empty] | P3: 0
[8 empty] | 7 | 22 | [6 empty] | P3: 0
[8 empty] | 7 | 23 | [6 empty] | P3: 0
[8 empty] | 8 | 0 | [6 empty] | P3: 0
[8 empty] | 8 | 1 | [6 empty] | P3: 0
[8 empty] | 8 | 2 | [6 empty] | P3: 0
[8 empty] | 8 | 3 | [6 empty] | P3: 0
[8 empty] | 8 | 4 | [6 empty] | P3: 0
[8 empty] | 8 | 5 | [6 empty] | P3: 0
[8 empty] | 8 | 6 | [6 empty] | P3: 0
[8 empty] | 8 | 7 | [6 empty] | P3: 0
[8 empty] | 8 | 8 | [6 empty] | P3: 0
[8 empty] | 8 | 9 | [6 empty] | P3: 0
[8 empty] | 8 | 10 | [6 empty] | P3: 0
[8 empty] | 8 | 11 | [6 empty] | P3: 0
[8 empty] | 8 | 12 | [6 empty] | P3: 0
[8 empty] | 8 | 13 | [6 empty] | P3: 0
[8 empty] | 8 | 14 | [6 empty] | P3: 0
[8 empty] | 8 | 15 | [6 empty] | P3: 0
[8 empty] | 8 | 16 | [6 empty] | P3: 0
[8 empty] | 8 | 17 | [6 empty] | P3: 0
[8 empty] | 8 | 18 | [6 empty] | P3: 0
[8 empty] | 8 | 19 | [6 empty] | P3: 0
[8 empty] | 8 | 20 | [6 empty] | P3: 0
[8 empty] | 8 | 21 | [6 empty] | P3: 0
[8 empty] | 8 | 22 | [6 empty] | P3: 0
[8 empty] | 8 | 23 | [6 empty] | P3: 0
[8 empty] | 9 | 0 | [6 empty] | P3: 0
[8 empty] | 9 | 1 | [6 empty] | P3: 0
[8 empty] | 9 | 2 | [6 empty] | P3: 0
[8 empty] | 9 | 3 | [6 empty] | P3: 0
[8 empty] | 9 | 4 | [6 empty] | P3: 0
[8 empty] | 9 | 5 | [6 empty] | P3: 0
[8 empty] | 9 | 6 | [6 empty] | P3: 0
[8 empty] | 9 | 7 | [6 empty] | P3: 0
[8 empty] | 9 | 8 | [6 empty] | P3: 0
[8 empty] | 9 | 9 | [6 empty] | P3: 0
[8 empty] | 9 | 10 | [6 empty] | P3: 0
[8 empty] | 9 | 11 | [6 empty] | P3: 0
[8 empty] | 9 | 12 | [6 empty] | P3: 0
[8 empty] | 9 | 13 | [6 empty] | P3: 0
[8 empty] | 9 | 14 | [6 empty] | P3: 0
[8 empty] | 9 | 15 | [6 empty] | P3: 0
[8 empty] | 9 | 16 | [6 empty] | P3: 0
[8 empty] | 9 | 17 | [6 empty] | P3: 0
[8 empty] | 9 | 18 | [6 empty] | P3: 0
[8 empty] | 9 | 19 | [6 empty] | P3: 0
[8 empty] | 9 | 20 | [6 empty] | P3: 0
[8 empty] | 9 | 21 | [6 empty] | P3: 0
[8 empty] | 9 | 22 | [6 empty] | P3: 0
[8 empty] | 9 | 23 | [6 empty] | P3: 0
[8 empty] | 10 | 0 | [6 empty] | P3: 0
[8 empty] | 10 | 1 | [6 empty] | P3: 0
[8 empty] | 10 | 2 | [6 empty] | P3: 0
[8 empty] | 10 | 3 | [6 empty] | P3: 0
[8 empty] | 10 | 4 | [6 empty] | P3: 0
[8 empty] | 10 | 5 | [6 empty] | P3: 0
[8 empty] | 10 | 6 | [6 empty] | P3: 0
[8 empty] | 10 | 7 | [6 empty] | P3: 0
[8 empty] | 10 | 8 | [6 empty] | P3: 0
[8 empty] | 10 | 9 | [6 empty] | P3: 0
[8 empty] | 10 | 10 | [6 empty] | P3: 0
[8 empty] | 10 | 11 | [6 empty] | P3: 0
[8 empty] | 10 | 12 | [6 empty] | P3: 0
[8 empty] | 10 | 13 | [6 empty] | P3: 0
[8 empty] | 10 | 14 | [6 empty] | P3: 0
[8 empty] | 10 | 15 | [6 empty] | P3: 0
[8 empty] | 10 | 16 | [6 empty] | P3: 0
[8 empty] | 10 | 17 | [6 empty] | P3: 0
[8 empty] | 10 | 18 | [6 empty] | P3: 0
[8 empty] | 10 | 19 | [6 empty] | P3: 0
[8 empty] | 10 | 20 | [6 empty] | P3: 0
[8 empty] | 10 | 21 | [6 empty] | P3: 0
[8 empty] | 10 | 22 | [6 empty] | P3: 0
[8 empty] | 10 | 23 | [6 empty] | P3: 0
[8 empty] | 11 | 0 | [6 empty] | P3: 0
[8 empty] | 11 | 1 | [6 empty] | P3: 0
[8 empty] | 11 | 2 | [6 empty] | P3: 0
[8 empty] | 11 | 3 | [6 empty] | P3: 0
[8 empty] | 11 | 4 | [6 empty] | P3: 0
[8 empty] | 11 | 5 | [6 empty] | P3: 0
[8 empty] | 11 | 6 | [6 empty] | P3: 0
[8 empty] | 11 | 7 | [6 empty] | P3: 0
[8 empty] | 11 | 8 | [6 empty] | P3: 0
[8 empty] | 11 | 9 | [6 empty] | P3: 0
[8 empty] | 11 | 10 | [6 empty] | P3: 0
[8 empty] | 11 | 11 | [6 empty] | P3: 0
[8 empty] | 11 | 12 | [6 empty] | P3: 0
[8 empty] | 11 | 13 | [6 empty] | P3: 0
[8 empty] | 11 | 14 | [6 empty] | P3: 0
[8 empty] | 11 | 15 | [6 empty] | P3: 0
[8 empty] | 11 | 16 | [6 empty] | P3: 0
[8 empty] | 11 | 17 | [6 empty] | P3: 0
[8 empty] | 11 | 18 | [6 empty] | P3: 0
[8 empty] | 11 | 19 | [6 empty] | P3: 0
[8 empty] | 11 | 20 | [6 empty] | P3: 0
[8 empty] | 11 | 21 | [6 empty] | P3: 0
[8 empty] | 11 | 22 | [6 empty] | P3: 0
[8 empty] | 11 | 23 | [6 empty] | P3: 0
[8 empty] | 12 | 0 | [6 empty] | P3: 0
[8 empty] | 12 | 1 | [6 empty] | P3: 0
[8 empty] | 12 | 2 | [6 empty] | P3: 0
[8 empty] | 12 | 3 | [6 empty] | P3: 0
[8 empty] | 12 | 4 | [6 empty] | P3: 0
[8 empty] | 12 | 5 | [6 empty] | P3: 0
[8 empty] | 12 | 6 | [6 empty] | P3: 0
[8 empty] | 12 | 7 | [6 empty] | P3: 0
[8 empty] | 12 | 8 | [6 empty] | P3: 0
[8 empty] | 12 | 9 | [6 empty] | P3: 0
[8 empty] | 12 | 10 | [6 empty] | P3: 0
[8 empty] | 12 | 11 | [6 empty] | P3: 0
[8 empty] | 12 | 12 | [6 empty] | P3: 0
[8 empty] | 12 | 13 | [6 empty] | P3: 0
[8 empty] | 12 | 14 | [6 empty] | P3: 0
[8 empty] | 12 | 15 | [6 empty] | P3: 0
[8 empty] | 12 | 16 | [6 empty] | P3: 0
[8 empty] | 12 | 17 | [6 empty] | P3: 0
[8 empty] | 12 | 18 | [6 empty] | P3: 0
[8 empty] | 12 | 19 | [6 empty] | P3: 0
[8 empty] | 12 | 20 | [6 empty] | P3: 0
[8 empty] | 12 | 21 | [6 empty] | P3: 0
[8 empty] | 12 | 22 | [6 empty] | P3: 0
[8 empty] | 12 | 23 | [6 empty] | P3: 0
[8 empty] | 13 | 0 | [6 empty] | P3: 0
[8 empty] | 13 | 1 | [6 empty] | P3: 0
[8 empty] | 13 | 2 | [6 empty] | P3: 0
[8 empty] | 13 | 3 | [6 empty] | P3: 0
[8 empty] | 13 | 4 | [6 empty] | P3: 0
[8 empty] | 13 | 5 | [6 empty] | P3: 0
[8 empty] | 13 | 6 | [6 empty] | P3: 0
[8 empty] | 13 | 7 | [6 empty] | P3: 0
[8 empty] | 13 | 8 | [6 empty] | P3: 0
[8 empty] | 13 | 9 | [6 empty] | P3: 0
[8 empty] | 13 | 10 | [6 empty] | P3: 0
[8 empty] | 13 | 11 | [6 empty] | P3: 0
[8 empty] | 13 | 12 | [6 empty] | P3: 0
[8 empty] | 13 | 13 | [6 empty] | P3: 0
[8 empty] | 13 | 14 | [6 empty] | P3: 0
[8 empty] | 13 | 15 | [6 empty] | P3: 0
[8 empty] | 13 | 16 | [6 empty] | P3: 0
[8 empty] | 13 | 17 | [6 empty] | P3: 0
[8 empty] | 13 | 18 | [6 empty] | P3: 0
[8 empty] | 13 | 19 | [6 empty] | P3: 0
[8 empty] | 13 | 20 | [6 empty] | P3: 0
[8 empty] | 13 | 21 | [6 empty] | P3: 0
[8 empty] | 13 | 22 | [6 empty] | P3: 0
[8 empty] | 13 | 23 | [6 empty] | P3: 0
[8 empty] | 14 | 0 | [6 empty] | P3: 0
[8 empty] | 14 | 1 | [6 empty] | P3: 0
[8 empty] | 14 | 2 | [6 empty] | P3: 0
[8 empty] | 14 | 3 | [6 empty] | P3: 0
[8 empty] | 14 | 4 | [6 empty] | P3: 0
[8 empty] | 14 | 5 | [6 empty] | P3: 0
[8 empty] | 14 | 6 | [6 empty] | P3: 0
[8 empty] | 14 | 7 | [6 empty] | P3: 0
[8 empty] | 14 | 8 | [6 empty] | P3: 0
[8 empty] | 14 | 9 | [6 empty] | P3: 0
[8 empty] | 14 | 10 | [6 empty] | P3: 0
[8 empty] | 14 | 11 | [6 empty] | P3: 0
[8 empty] | 14 | 12 | [6 empty] | P3: 0
[8 empty] | 14 | 13 | [6 empty] | P3: 0
[8 empty] | 14 | 14 | [6 empty] | P3: 0
[8 empty] | 14 | 15 | [6 empty] | P3: 0
[8 empty] | 14 | 16 | [6 empty] | P3: 0
[8 empty] | 14 | 17 | [6 empty] | P3: 0
[8 empty] | 14 | 18 | [6 empty] | P3: 0
[8 empty] | 14 | 19 | [6 empty] | P3: 0
[8 empty] | 14 | 20 | [6 empty] | P3: 0
[8 empty] | 14 | 21 | [6 empty] | P3: 0
[8 empty] | 14 | 22 | [6 empty] | P3: 0
[8 empty] | 14 | 23 | [6 empty] | P3: 0
[8 empty] | 15 | 0 | [6 empty] | P3: 0
[8 empty] | 15 | 1 | [6 empty] | P3: 0
[8 empty] | 15 | 2 | [6 empty] | P3: 0
[8 empty] | 15 | 3 | [6 empty] | P3: 0
[8 empty] | 15 | 4 | [6 empty] | P3: 0
[8 empty] | 15 | 5 | [6 empty] | P3: 0
[8 empty] | 15 | 6 | [6 empty] | P3: 0
[8 empty] | 15 | 7 | [6 empty] | P3: 0
[8 empty] | 15 | 8 | [6 empty] | P3: 0
[8 empty] | 15 | 9 | [6 empty] | P3: 0
[8 empty] | 15 | 10 | [6 empty] | P3: 0
[8 empty] | 15 | 11 | [6 empty] | P3: 0
[8 empty] | 15 | 12 | [6 empty] | P3: 0
[8 empty] | 15 | 13 | [6 empty] | P3: 0
[8 empty] | 15 | 14 | [6 empty] | P3: 0
[8 empty] | 15 | 15 | [6 empty] | P3: 0
[8 empty] | 15 | 16 | [6 empty] | P3: 0
[8 empty] | 15 | 17 | [6 empty] | P3: 0
[8 empty] | 15 | 18 | [6 empty] | P3: 0
[8 empty] | 15 | 19 | [6 empty] | P3: 0
[8 empty] | 15 | 20 | [6 empty] | P3: 0
[8 empty] | 15 | 21 | [6 empty] | P3: 0
[8 empty] | 15 | 22 | [6 empty] | P3: 0
[8 empty] | 15 | 23 | [6 empty] | P3: 0
[8 empty] | 16 | 0 | [6 empty] | P3: 0
[8 empty] | 16 | 1 | [6 empty] | P3: 0
[8 empty] | 16 | 2 | [6 empty] | P3: 0
[8 empty] | 16 | 3 | [6 empty] | P3: 0
[8 empty] | 16 | 4 | [6 empty] | P3: 0
[8 empty] | 16 | 5 | [6 empty] | P3: 0
[8 empty] | 16 | 6 | [6 empty] | P3: 0
[8 empty] | 16 | 7 | [6 empty] | P3: 0
[8 empty] | 16 | 8 | [6 empty] | P3: 0
[8 empty] | 16 | 9 | [6 empty] | P3: 0
[8 empty] | 16 | 10 | [6 empty] | P3: 0
[8 empty] | 16 | 11 | [6 empty] | P3: 0
[8 empty] | 16 | 12 | [6 empty] | P3: 0
[8 empty] | 16 | 13 | [6 empty] | P3: 0
[8 empty] | 16 | 14 | [6 empty] | P3: 0
[8 empty] | 16 | 15 | [6 empty] | P3: 0
[8 empty] | 16 | 16 | [6 empty] | P3: 0
[8 empty] | 16 | 17 | [6 empty] | P3: 0
[8 empty] | 16 | 18 | [6 empty] | P3: 0
[8 empty] | 16 | 19 | [6 empty] | P3: 0
[8 empty] | 16 | 20 | [6 empty] | P3: 0
[8 empty] | 16 | 21 | [6 empty] | P3: 0
[8 empty] | 16 | 22 | [6 empty] | P3: 0
[8 empty] | 16 | 23 | [6 empty] | P3: 0
[8 empty] | 17 | 0 | [6 empty] | P3: 0
[8 empty] | 17 | 1 | [6 empty] | P3: 0
[8 empty] | 17 | 2 | [6 empty] | P3: 0
[8 empty] | 17 | 3 | [6 empty] | P3: 0
[8 empty] | 17 | 4 | [6 empty] | P3: 0
[8 empty] | 17 | 5 | [6 empty] | P3: 0
[8 empty] | 17 | 6 | [6 empty] | P3: 0
[8 empty] | 17 | 7 | [6 empty] | P3: 0
[8 empty] | 17 | 8 | [6 empty] | P3: 0
[8 empty] | 17 | 9 | [6 empty] | P3: 0
[8 empty] | 17 | 10 | [6 empty] | P3: 0
[8 empty] | 17 | 11 | [6 empty] | P3: 0
[8 empty] | 17 | 12 | [6 empty] | P3: 0
[8 empty] | 17 | 13 | [6 empty] | P3: 0
[8 empty] | 17 | 14 | [6 empty] | P3: 0
[8 empty] | 17 | 15 | [6 empty] | P3: 0
[8 empty] | 17 | 16 | [6 empty] | P3: 0
[8 empty] | 17 | 17 | [6 empty] | P3: 0
[8 empty] | 17 | 18 | [6 empty] | P3: 0
[8 empty] | 17 | 19 | [6 empty] | P3: 0
[8 empty] | 17 | 20 | [6 empty] | P3: 0
[8 empty] | 17 | 21 | [6 empty] | P3: 0
[8 empty] | 17 | 22 | [6 empty] | P3: 0
[8 empty] | 17 | 23 | [6 empty] | P3: 0
[8 empty] | 18 | 0 | [6 empty] | P3: 0
[8 empty] | 18 | 1 | [6 empty] | P3: 0
[8 empty] | 18 | 2 | [6 empty] | P3: 0
[8 empty] | 18 | 3 | [6 empty] | P3: 0
[8 empty] | 18 | 4 | [6 empty] | P3: 0
[8 empty] | 18 | 5 | [6 empty] | P3: 0
[8 empty] | 18 | 6 | [6 empty] | P3: 0
[8 empty] | 18 | 7 | [6 empty] | P3: 0
[8 empty] | 18 | 8 | [6 empty] | P3: 0
[8 empty] | 18 | 9 | [6 empty] | P3: 0
[8 empty] | 18 | 10 | [6 empty] | P3: 0
[8 empty] | 18 | 11 | [6 empty] | P3: 0
[8 empty] | 18 | 12 | [6 empty] | P3: 0
[8 empty] | 18 | 13 | [6 empty] | P3: 0
[8 empty] | 18 | 14 | [6 empty] | P3: 0
[8 empty] | 18 | 15 | [6 empty] | P3: 0
[8 empty] | 18 | 16 | [6 empty] | P3: 0
[8 empty] | 18 | 17 | [6 empty] | P3: 0
[8 empty] | 18 | 18 | [6 empty] | P3: 0
[8 empty] | 18 | 19 | [6 empty] | P3: 0
[8 empty] | 18 | 20 | [6 empty] | P3: 0
[8 empty] | 18 | 21 | [6 empty] | P3: 0
[8 empty] | 18 | 22 | [6 empty] | P3: 0
[8 empty] | 18 | 23 | [6 empty] | P3: 0
[8 empty] | 19 | 0 | [6 empty] | P3: 0
[8 empty] | 19 | 1 | [6 empty] | P3: 0
[8 empty] | 19 | 2 | [6 empty] | P3: 0
[8 empty] | 19 | 3 | [6 empty] | P3: 0
[8 empty] | 19 | 4 | [6 empty] | P3: 0
[8 empty] | 19 | 5 | [6 empty] | P3: 0
[8 empty] | 19 | 6 | [6 empty] | P3: 0
[8 empty] | 19 | 7 | [6 empty] | P3: 0
[8 empty] | 19 | 8 | [6 empty] | P3: 0
[8 empty] | 19 | 9 | [6 empty] | P3: 0
[8 empty] | 19 | 10 | [6 empty] | P3: 0
[8 empty] | 19 | 11 | [6 empty] | P3: 0
[8 empty] | 19 | 12 | [6 empty] | P3: 0
[8 empty] | 19 | 13 | [6 empty] | P3: 0
[8 empty] | 19 | 14 | [6 empty] | P3: 0
[8 empty] | 19 | 15 | [6 empty] | P3: 0
[8 empty] | 19 | 16 | [6 empty] | P3: 0
[8 empty] | 19 | 17 | [6 empty] | P3: 0
[8 empty] | 19 | 18 | [6 empty] | P3: 0
[8 empty] | 19 | 19 | [6 empty] | P3: 0
[8 empty] | 19 | 20 | [6 empty] | P3: 0
[8 empty] | 19 | 21 | [6 empty] | P3: 0
[8 empty] | 19 | 22 | [6 empty] | P3: 0
[8 empty] | 19 | 23 | [6 empty] | P3: 0
[8 empty] | 20 | 0 | [6 empty] | P3: 0
[8 empty] | 20 | 1 | [6 empty] | P3: 0
[8 empty] | 20 | 2 | [6 empty] | P3: 0
[8 empty] | 20 | 3 | [6 empty] | P3: 0
[8 empty] | 20 | 4 | [6 empty] | P3: 0
[8 empty] | 20 | 5 | [6 empty] | P3: 0
[8 empty] | 20 | 6 | [6 empty] | P3: 0
[8 empty] | 20 | 7 | [6 empty] | P3: 0
[8 empty] | 20 | 8 | [6 empty] | P3: 0
[8 empty] | 20 | 9 | [6 empty] | P3: 0
[8 empty] | 20 | 10 | [6 empty] | P3: 0
[8 empty] | 20 | 11 | [6 empty] | P3: 0
[8 empty] | 20 | 12 | [6 empty] | P3: 0
[8 empty] | 20 | 13 | [6 empty] | P3: 0
[8 empty] | 20 | 14 | [6 empty] | P3: 0
[8 empty] | 20 | 15 | [6 empty] | P3: 0
[8 empty] | 20 | 16 | [6 empty] | P3: 0
[8 empty] | 20 | 17 | [6 empty] | P3: 0
[8 empty] | 20 | 18 | [6 empty] | P3: 0
[8 empty] | 20 | 19 | [6 empty] | P3: 0
[8 empty] | 20 | 20 | [6 empty] | P3: 0
[8 empty] | 20 | 21 | [6 empty] | P3: 0
[8 empty] | 20 | 22 | [6 empty] | P3: 0
[8 empty] | 20 | 23 | [6 empty] | P3: 0
[8 empty] | 21 | 0 | [6 empty] | P3: 0
[8 empty] | 21 | 1 | [6 empty] | P3: 0
[8 empty] | 21 | 2 | [6 empty] | P3: 0
[8 empty] | 21 | 3 | [6 empty] | P3: 0
[8 empty] | 21 | 4 | [6 empty] | P3: 0
[8 empty] | 21 | 5 | [6 empty] | P3: 0
[8 empty] | 21 | 6 | [6 empty] | P3: 0
[8 empty] | 21 | 7 | [6 empty] | P3: 0
[8 empty] | 21 | 8 | [6 empty] | P3: 0
[8 empty] | 21 | 9 | [6 empty] | P3: 0
[8 empty] | 21 | 10 | [6 empty] | P3: 0
[8 empty] | 21 | 11 | [6 empty] | P3: 0
[8 empty] | 21 | 12 | [6 empty] | P3: 0
[8 empty] | 21 | 13 | [6 empty] | P3: 0
[8 empty] | 21 | 14 | [6 empty] | P3: 0
[8 empty] | 21 | 15 | [6 empty] | P3: 0
[8 empty] | 21 | 16 | [6 empty] | P3: 0
[8 empty] | 21 | 17 | [6 empty] | P3: 0
[8 empty] | 21 | 18 | [6 empty] | P3: 0
[8 empty] | 21 | 19 | [6 empty] | P3: 0
[8 empty] | 21 | 20 | [6 empty] | P3: 0
[8 empty] | 21 | 21 | [6 empty] | P3: 0
[8 empty] | 21 | 22 | [6 empty] | P3: 0
[8 empty] | 21 | 23 | [6 empty] | P3: 0
[8 empty] | 22 | 0 | [6 empty] | P3: 0
[8 empty] | 22 | 1 | [6 empty] | P3: 0
[8 empty] | 22 | 2 | [6 empty] | P3: 0
[8 empty] | 22 | 3 | [6 empty] | P3: 0
[8 empty] | 22 | 4 | [6 empty] | P3: 0
[8 empty] | 22 | 5 | [6 empty] | P3: 0
[8 empty] | 22 | 6 | [6 empty] | P3: 0
[8 empty] | 22 | 7 | [6 empty] | P3: 0
[8 empty] | 22 | 8 | [6 empty] | P3: 0
[8 empty] | 22 | 9 | [6 empty] | P3: 0
[8 empty] | 22 | 10 | [6 empty] | P3: 0
[8 empty] | 22 | 11 | [6 empty] | P3: 0
[8 empty] | 22 | 12 | [6 empty] | P3: 0
[8 empty] | 22 | 13 | [6 empty] | P3: 0
[8 empty] | 22 | 14 | [6 empty] | P3: 0
[8 empty] | 22 | 15 | [6 empty] | P3: 0
[8 empty] | 22 | 16 | [6 empty] | P3: 0
[8 empty] | 22 | 17 | [6 empty] | P3: 0
[8 empty] | 22 | 18 | [6 empty] | P3: 0
[8 empty] | 22 | 19 | [6 empty] | P3: 0
[8 empty] | 22 | 20 | [6 empty] | P3: 0
[8 empty] | 22 | 21 | [6 empty] | P3: 0
[8 empty] | 22 | 22 | [6 empty] | P3: 0
[8 empty] | 22 | 23 | [6 empty] | P3: 0
[8 empty] | 23 | 0 | [6 empty] | P3: 0
[8 empty] | 23 | 1 | [6 empty] | P3: 0
[8 empty] | 23 | 2 | [6 empty] | P3: 0
[8 empty] | 23 | 3 | [6 empty] | P3: 0
[8 empty] | 23 | 4 | [6 empty] | P3: 0
[8 empty] | 23 | 5 | [6 empty] | P3: 0
[8 empty] | 23 | 6 | [6 empty] | P3: 0
[8 empty] | 23 | 7 | [6 empty] | P3: 0
[8 empty] | 23 | 8 | [6 empty] | P3: 0
[8 empty] | 23 | 9 | [6 empty] | P3: 0
[8 empty] | 23 | 10 | [6 empty] | P3: 0
[8 empty] | 23 | 11 | [6 empty] | P3: 0
[8 empty] | 23 | 12 | [6 empty] | P3: 0
[8 empty] | 23 | 13 | [6 empty] | P3: 0
[8 empty] | 23 | 14 | [6 empty] | P3: 0
[8 empty] | 23 | 15 | [6 empty] | P3: 0
[8 empty] | 23 | 16 | [6 empty] | P3: 0
[8 empty] | 23 | 17 | [6 empty] | P3: 0
[8 empty] | 23 | 18 | [6 empty] | P3: 0
[8 empty] | 23 | 19 | [6 empty] | P3: 0
[8 empty] | 23 | 20 | [6 empty] | P3: 0
[8 empty] | 23 | 21 | [6 empty] | P3: 0
[8 empty] | 23 | 22 | [6 empty] | P3: 0
[8 empty] | 23 | 23 | [6 empty] | P3: 0
[8 empty] | 24 | 0 | [6 empty] | P3: 0
[8 empty] | 24 | 1 | [6 empty] | P3: 0
[8 empty] | 24 | 2 | [6 empty] | P3: 0
[8 empty] | 24 | 3 | [6 empty] | P3: 0
[8 empty] | 24 | 4 | [6 empty] | P3: 0
[8 empty] | 24 | 5 | [6 empty] | P3: 0
[8 empty] | 24 | 6 | [6 empty] | P3: 0
[8 empty] | 24 | 7 | [6 empty] | P3: 0
[8 empty] | 24 | 8 | [6 empty] | P3: 0
[8 empty] | 24 | 9 | [6 empty] | P3: 0
[8 empty] | 24 | 10 | [6 empty] | P3: 0
[8 empty] | 24 | 11 | [6 empty] | P3: 0
[8 empty] | 24 | 12 | [6 empty] | P3: 0
[8 empty] | 24 | 13 | [6 empty] | P3: 0
[8 empty] | 24 | 14 | [6 empty] | P3: 0
[8 empty] | 24 | 15 | [6 empty] | P3: 0
[8 empty] | 24 | 16 | [6 empty] | P3: 0
[8 empty] | 24 | 17 | [6 empty] | P3: 0
[8 empty] | 24 | 18 | [6 empty] | P3: 0
[8 empty] | 24 | 19 | [6 empty] | P3: 0
[8 empty] | 24 | 20 | [6 empty] | P3: 0
[8 empty] | 24 | 21 | [6 empty] | P3: 0
[8 empty] | 24 | 22 | [6 empty] | P3: 0
[8 empty] | 24 | 23 | [6 empty] | P3: 0
[8 empty] | 25 | 0 | [6 empty] | P3: 0
[8 empty] | 25 | 1 | [6 empty] | P3: 0
[8 empty] | 25 | 2 | [6 empty] | P3: 0
[8 empty] | 25 | 3 | [6 empty] | P3: 0
[8 empty] | 25 | 4 | [6 empty] | P3: 0
[8 empty] | 25 | 5 | [6 empty] | P3: 0
[8 empty] | 25 | 6 | [6 empty] | P3: 0
[8 empty] | 25 | 7 | [6 empty] | P3: 0
[8 empty] | 25 | 8 | [6 empty] | P3: 0
[8 empty] | 25 | 9 | [6 empty] | P3: 0
[8 empty] | 25 | 10 | [6 empty] | P3: 0
[8 empty] | 25 | 11 | [6 empty] | P3: 0
[8 empty] | 25 | 12 | [6 empty] | P3: 0
[8 empty] | 25 | 13 | [6 empty] | P3: 0
[8 empty] | 25 | 14 | [6 empty] | P3: 0
[8 empty] | 25 | 15 | [6 empty] | P3: 0
[8 empty] | 25 | 16 | [6 empty] | P3: 0
[8 empty] | 25 | 17 | [6 empty] | P3: 0
[8 empty] | 25 | 18 | [6 empty] | P3: 0
[8 empty] | 25 | 19 | [6 empty] | P3: 0
[8 empty] | 25 | 20 | [6 empty] | P3: 0
[8 empty] | 25 | 21 | [6 empty] | P3: 0
[8 empty] | 25 | 22 | [6 empty] | P3: 0
[8 empty] | 25 | 23 | [6 empty] | P3: 0
[8 empty] | 26 | 0 | [6 empty] | P3: 0
[8 empty] | 26 | 1 | [6 empty] | P3: 0
[8 empty] | 26 | 2 | [6 empty] | P3: 0
[8 empty] | 26 | 3 | [6 empty] | P3: 0
[8 empty] | 26 | 4 | [6 empty] | P3: 0
[8 empty] | 26 | 5 | [6 empty] | P3: 0
[8 empty] | 26 | 6 | [6 empty] | P3: 0
[8 empty] | 26 | 7 | [6 empty] | P3: 0
[8 empty] | 26 | 8 | [6 empty] | P3: 0
[8 empty] | 26 | 9 | [6 empty] | P3: 0
[8 empty] | 26 | 10 | [6 empty] | P3: 0
[8 empty] | 26 | 11 | [6 empty] | P3: 0
[8 empty] | 26 | 12 | [6 empty] | P3: 0
[8 empty] | 26 | 13 | [6 empty] | P3: 0
[8 empty] | 26 | 14 | [6 empty] | P3: 0
[8 empty] | 26 | 15 | [6 empty] | P3: 0
[8 empty] | 26 | 16 | [6 empty] | P3: 0
[8 empty] | 26 | 17 | [6 empty] | P3: 0
[8 empty] | 26 | 18 | [6 empty] | P3: 0
[8 empty] | 26 | 19 | [6 empty] | P3: 0
[8 empty] | 26 | 20 | [6 empty] | P3: 0
[8 empty] | 26 | 21 | [6 empty] | P3: 0
[8 empty] | 26 | 22 | [6 empty] | P3: 0
[8 empty] | 26 | 23 | [6 empty] | P3: 0
[8 empty] | 27 | 0 | [6 empty] | P3: 0
[8 empty] | 27 | 1 | [6 empty] | P3: 0
[8 empty] | 27 | 2 | [6 empty] | P3: 0
[8 empty] | 27 | 3 | [6 empty] | P3: 0
[8 empty] | 27 | 4 | [6 empty] | P3: 0
[8 empty] | 27 | 5 | [6 empty] | P3: 0
[8 empty] | 27 | 6 | [6 empty] | P3: 0
[8 empty] | 27 | 7 | [6 empty] | P3: 0
[8 empty] | 27 | 8 | [6 empty] | P3: 0
[8 empty] | 27 | 9 | [6 empty] | P3: 0
[8 empty] | 27 | 10 | [6 empty] | P3: 0
[8 empty] | 27 | 11 | [6 empty] | P3: 0
[8 empty] | 27 | 12 | [6 empty] | P3: 0
[8 empty] | 27 | 13 | [6 empty] | P3: 0
[8 empty] | 27 | 14 | [6 empty] | P3: 0
[8 empty] | 27 | 15 | [6 empty] | P3: 0
[8 empty] | 27 | 16 | [6 empty] | P3: 0
[8 empty] | 27 | 17 | [6 empty] | P3: 0
[8 empty] | 27 | 18 | [6 empty] | P3: 0
[8 empty] | 27 | 19 | [6 empty] | P3: 0
[8 empty] | 27 | 20 | [6 empty] | P3: 0
[8 empty] | 27 | 21 | [6 empty] | P3: 0
[8 empty] | 27 | 22 | [6 empty] | P3: 0
[8 empty] | 27 | 23 | [6 empty] | P3: 0
[8 empty] | 28 | 0 | [6 empty] | P3: 0
[8 empty] | 28 | 1 | [6 empty] | P3: 0
[8 empty] | 28 | 2 | [6 empty] | P3: 0
[8 empty] | 28 | 3 | [6 empty] | P3: 0
[8 empty] | 28 | 4 | [6 empty] | P3: 0
[8 empty] | 28 | 5 | [6 empty] | P3: 0
[8 empty] | 28 | 6 | [6 empty] | P3: 0
[8 empty] | 28 | 7 | [6 empty] | P3: 0
[8 empty] | 28 | 8 | [6 empty] | P3: 0
[8 empty] | 28 | 9 | [6 empty] | P3: 0
[8 empty] | 28 | 10 | [6 empty] | P3: 0
[8 empty] | 28 | 11 | [6 empty] | P3: 0
[8 empty] | 28 | 12 | [6 empty] | P3: 0
[8 empty] | 28 | 13 | [6 empty] | P3: 0
[8 empty] | 28 | 14 | [6 empty] | P3: 0
[8 empty] | 28 | 15 | [6 empty] | P3: 0
[8 empty] | 28 | 16 | [6 empty] | P3: 0
[8 empty] | 28 | 17 | [6 empty] | P3: 0
[8 empty] | 28 | 18 | [6 empty] | P3: 0
[8 empty] | 28 | 19 | [6 empty] | P3: 0
[8 empty] | 28 | 20 | [6 empty] | P3: 0
[8 empty] | 28 | 21 | [6 empty] | P3: 0
[8 empty] | 28 | 22 | [6 empty] | P3: 0
[8 empty] | 28 | 23 | [6 empty] | P3: 0
[8 empty] | 29 | 0 | [6 empty] | P3: 0
[8 empty] | 29 | 1 | [6 empty] | P3: 0
[8 empty] | 29 | 2 | [6 empty] | P3: 0
[8 empty] | 29 | 3 | [6 empty] | P3: 0
[8 empty] | 29 | 4 | [6 empty] | P3: 0
[8 empty] | 29 | 5 | [6 empty] | P3: 0
[8 empty] | 29 | 6 | [6 empty] | P3: 0
[8 empty] | 29 | 7 | [6 empty] | P3: 0
[8 empty] | 29 | 8 | [6 empty] | P3: 0
[8 empty] | 29 | 9 | [6 empty] | P3: 0
[8 empty] | 29 | 10 | [6 empty] | P3: 0
[8 empty] | 29 | 11 | [6 empty] | P3: 0
[8 empty] | 29 | 12 | [6 empty] | P3: 0
[8 empty] | 29 | 13 | [6 empty] | P3: 0
[8 empty] | 29 | 14 | [6 empty] | P3: 0
[8 empty] | 29 | 15 | [6 empty] | P3: 0
[8 empty] | 29 | 16 | [6 empty] | P3: 0
[8 empty] | 29 | 17 | [6 empty] | P3: 0
[8 empty] | 29 | 18 | [6 empty] | P3: 0
[8 empty] | 29 | 19 | [6 empty] | P3: 0
[8 empty] | 29 | 20 | [6 empty] | P3: 0
[8 empty] | 29 | 21 | [6 empty] | P3: 0
[8 empty] | 29 | 22 | [6 empty] | P3: 0
[8 empty] | 29 | 23 | [6 empty] | P3: 0
[8 empty] | 30 | 0 | [6 empty] | P3: 0
[8 empty] | 30 | 1 | [6 empty] | P3: 0
[8 empty] | 30 | 2 | [6 empty] | P3: 0
[8 empty] | 30 | 3 | [6 empty] | P3: 0
[8 empty] | 30 | 4 | [6 empty] | P3: 0
[8 empty] | 30 | 5 | [6 empty] | P3: 0
[8 empty] | 30 | 6 | [6 empty] | P3: 0
[8 empty] | 30 | 7 | [6 empty] | P3: 0
[8 empty] | 30 | 8 | [6 empty] | P3: 0
[8 empty] | 30 | 9 | [6 empty] | P3: 0
[8 empty] | 30 | 10 | [6 empty] | P3: 0
[8 empty] | 30 | 11 | [6 empty] | P3: 0
[8 empty] | 30 | 12 | [6 empty] | P3: 0
[8 empty] | 30 | 13 | [6 empty] | P3: 0
[8 empty] | 30 | 14 | [6 empty] | P3: 0
[8 empty] | 30 | 15 | [6 empty] | P3: 0
[8 empty] | 30 | 16 | [6 empty] | P3: 0
[8 empty] | 30 | 17 | [6 empty] | P3: 0
[8 empty] | 30 | 18 | [6 empty] | P3: 0
[8 empty] | 30 | 19 | [6 empty] | P3: 0
[8 empty] | 30 | 20 | [6 empty] | P3: 0
[8 empty] | 30 | 21 | [6 empty] | P3: 0
[8 empty] | 30 | 22 | [6 empty] | P3: 0
[8 empty] | 30 | 23 | [6 empty] | P3: 0
[8 empty] | 1 | 0 | [6 empty] | P3: 0
[8 empty] | 1 | 1 | [6 empty] | P3: 0
[8 empty] | 1 | 2 | [6 empty] | P3: 0
[8 empty] | 1 | 3 | [6 empty] | P3: 0
[8 empty] | 1 | 4 | [6 empty] | P3: 0
[8 empty] | 1 | 5 | [6 empty] | P3: 0
[8 empty] | 1 | 6 | [6 empty] | P3: 0
[8 empty] | 1 | 7 | [6 empty] | P3: 0
[8 empty] | 1 | 8 | [6 empty] | P3: 0
[8 empty] | 1 | 9 | [6 empty] | P3: 0
[8 empty] | 1 | 10 | [6 empty] | P3: 0
[8 empty] | 1 | 11 | [6 empty] | P3: 0
[8 empty] | 1 | 12 | [6 empty] | P3: 0
[8 empty] | 1 | 13 | [6 empty] | P3: 0
[8 empty] | 1 | 14 | [6 empty] | P3: 0
[8 empty] | 1 | 15 | [6 empty] | P3: 0
[8 empty] | 1 | 16 | [6 empty] | P3: 0
[8 empty] | 1 | 17 | [6 empty] | P3: 0
[8 empty] | 1 | 18 | [6 empty] | P3: 0
[8 empty] | 1 | 19 | [6 empty] | P3: 0
[8 empty] | 1 | 20 | [6 empty] | P3: 0
[8 empty] | 1 | 21 | [6 empty] | P3: 0
[8 empty] | 1 | 22 | [6 empty] | P3: 0
[8 empty] | 1 | 23 | [6 empty] | P3: 0
[8 empty] | 2 | 0 | [6 empty] | P3: 0
[8 empty] | 2 | 1 | [6 empty] | P3: 0
[8 empty] | 2 | 2 | [6 empty] | P3: 0
[8 empty] | 2 | 3 | [6 empty] | P3: 0
[8 empty] | 2 | 4 | [6 empty] | P3: 0
[8 empty] | 2 | 5 | [6 empty] | P3: 0
[8 empty] | 2 | 6 | [6 empty] | P3: 0
[8 empty] | 2 | 7 | [6 empty] | P3: 0
[8 empty] | 2 | 8 | [6 empty] | P3: 0
[8 empty] | 2 | 9 | [6 empty] | P3: 0
[8 empty] | 2 | 10 | [6 empty] | P3: 0
[8 empty] | 2 | 11 | [6 empty] | P3: 0
[8 empty] | 2 | 12 | [6 empty] | P3: 0
[8 empty] | 2 | 13 | [6 empty] | P3: 0
[8 empty] | 2 | 14 | [6 empty] | P3: 0
[8 empty] | 2 | 15 | [6 empty] | P3: 0
[8 empty] | 2 | 16 | [6 empty] | P3: 0
[8 empty] | 2 | 17 | [6 empty] | P3: 0
[8 empty] | 2 | 18 | [6 empty] | P3: 0
[8 empty] | 2 | 19 | [6 empty] | P3: 0
[8 empty] | 2 | 20 | [6 empty] | P3: 0
[8 empty] | 2 | 21 | [6 empty] | P3: 0
[8 empty] | 2 | 22 | [6 empty] | P3: 0
[8 empty] | 2 | 23 | [6 empty] | P3: 0
[8 empty] | 3 | 0 | [6 empty] | P3: 0
[8 empty] | 3 | 1 | [6 empty] | P3: 0
[8 empty] | 3 | 2 | [6 empty] | P3: 0
[8 empty] | 3 | 3 | [6 empty] | P3: 0
[8 empty] | 3 | 4 | [6 empty] | P3: 0
[8 empty] | 3 | 5 | [6 empty] | P3: 0
[8 empty] | 3 | 6 | [6 empty] | P3: 0
[8 empty] | 3 | 7 | [6 empty] | P3: 0
[8 empty] | 3 | 8 | [6 empty] | P3: 0
[8 empty] | 3 | 9 | [6 empty] | P3: 0
[8 empty] | 3 | 10 | [6 empty] | P3: 0
[8 empty] | 3 | 11 | [6 empty] | P3: 0
[8 empty] | 3 | 12 | [6 empty] | P3: 0
[8 empty] | 3 | 13 | [6 empty] | P3: 0
[8 empty] | 3 | 14 | [6 empty] | P3: 0
[8 empty] | 3 | 15 | [6 empty] | P3: 0
[8 empty] | 3 | 16 | [6 empty] | P3: 0
[8 empty] | 3 | 17 | [6 empty] | P3: 0
[8 empty] | 3 | 18 | [6 empty] | P3: 0
[8 empty] | 3 | 19 | [6 empty] | P3: 0
[8 empty] | 3 | 20 | [6 empty] | P3: 0
[8 empty] | 3 | 21 | [6 empty] | P3: 0
[8 empty] | 3 | 22 | [6 empty] | P3: 0
[8 empty] | 3 | 23 | [6 empty] | P3: 0
[8 empty] | 4 | 0 | [6 empty] | P3: 0
[8 empty] | 4 | 1 | [6 empty] | P3: 0
[8 empty] | 4 | 2 | [6 empty] | P3: 0
[8 empty] | 4 | 3 | [6 empty] | P3: 0
[8 empty] | 4 | 4 | [6 empty] | P3: 0
[8 empty] | 4 | 5 | [6 empty] | P3: 0
[8 empty] | 4 | 6 | [6 empty] | P3: 0
[8 empty] | 4 | 7 | [6 empty] | P3: 0
[8 empty] | 4 | 8 | [6 empty] | P3: 0
[8 empty] | 4 | 9 | [6 empty] | P3: 0
[8 empty] | 4 | 10 | [6 empty] | P3: 0
[8 empty] | 4 | 11 | [6 empty] | P3: 0
[8 empty] | 4 | 12 | [6 empty] | P3: 0
[8 empty] | 4 | 13 | [6 empty] | P3: 0
[8 empty] | 4 | 14 | [6 empty] | P3: 0
[8 empty] | 4 | 15 | [6 empty] | P3: 0
[8 empty] | 4 | 16 | [6 empty] | P3: 0
[8 empty] | 4 | 17 | [6 empty] | P3: 0
[8 empty] | 4 | 18 | [6 empty] | P3: 0
[8 empty] | 4 | 19 | [6 empty] | P3: 0
[8 empty] | 4 | 20 | [6 empty] | P3: 0
[8 empty] | 4 | 21 | [6 empty] | P3: 0
[8 empty] | 4 | 22 | [6 empty] | P3: 0
[8 empty] | 4 | 23 | [6 empty] | P3: 0
[8 empty] | 5 | 0 | [6 empty] | P3: 0
[8 empty] | 5 | 1 | [6 empty] | P3: 0
[8 empty] | 5 | 2 | [6 empty] | P3: 0
[8 empty] | 5 | 3 | [6 empty] | P3: 0
[8 empty] | 5 | 4 | [6 empty] | P3: 0
[8 empty] | 5 | 5 | [6 empty] | P3: 0
[8 empty] | 5 | 6 | [6 empty] | P3: 0
[8 empty] | 5 | 7 | [6 empty] | P3: 0
[8 empty] | 5 | 8 | [6 empty] | P3: 0
[8 empty] | 5 | 9 | [6 empty] | P3: 0
[8 empty] | 5 | 10 | [6 empty] | P3: 0
[8 empty] | 5 | 11 | [6 empty] | P3: 0
[8 empty] | 5 | 12 | [6 empty] | P3: 0
[8 empty] | 5 | 13 | [6 empty] | P3: 0
[8 empty] | 5 | 14 | [6 empty] | P3: 0
[8 empty] | 5 | 15 | [6 empty] | P3: 0
[8 empty] | 5 | 16 | [6 empty] | P3: 0
[8 empty] | 5 | 17 | [6 empty] | P3: 0
[8 empty] | 5 | 18 | [6 empty] | P3: 0
[8 empty] | 5 | 19 | [6 empty] | P3: 0
[8 empty] | 5 | 20 | [6 empty] | P3: 0
[8 empty] | 5 | 21 | [6 empty] | P3: 0
[8 empty] | 5 | 22 | [6 empty] | P3: 0
[8 empty] | 5 | 23 | [6 empty] | P3: 0
[8 empty] | 6 | 0 | [6 empty] | P3: 0
[8 empty] | 6 | 1 | [6 empty] | P3: 0
[8 empty] | 6 | 2 | [6 empty] | P3: 0
[8 empty] | 6 | 3 | [6 empty] | P3: 0
[8 empty] | 6 | 4 | [6 empty] | P3: 0
[8 empty] | 6 | 5 | [6 empty] | P3: 0
[8 empty] | 6 | 6 | [6 empty] | P3: 0
[8 empty] | 6 | 7 | [6 empty] | P3: 0
[8 empty] | 6 | 8 | [6 empty] | P3: 0
[8 empty] | 6 | 9 | [6 empty] | P3: 0
[8 empty] | 6 | 10 | [6 empty] | P3: 0
[8 empty] | 6 | 11 | [6 empty] | P3: 0
[8 empty] | 6 | 12 | [6 empty] | P3: 0
[8 empty] | 6 | 13 | [6 empty] | P3: 0
[8 empty] | 6 | 14 | [6 empty] | P3: 0
[8 empty] | 6 | 15 | [6 empty] | P3: 0
[8 empty] | 6 | 16 | [6 empty] | P3: 0
[8 empty] | 6 | 17 | [6 empty] | P3: 0
[8 empty] | 6 | 18 | [6 empty] | P3: 0
[8 empty] | 6 | 19 | [6 empty] | P3: 0
[8 empty] | 6 | 20 | [6 empty] | P3: 0
[8 empty] | 6 | 21 | [6 empty] | P3: 0
[8 empty] | 6 | 22 | [6 empty] | P3: 0
[8 empty] | 6 | 23 | [6 empty] | P3: 0
[8 empty] | 7 | 0 | [6 empty] | P3: 0
[8 empty] | 7 | 1 | [6 empty] | P3: 0
[8 empty] | 7 | 2 | [6 empty] | P3: 0
[8 empty] | 7 | 3 | [6 empty] | P3: 0
[8 empty] | 7 | 4 | [6 empty] | P3: 0
[8 empty] | 7 | 5 | [6 empty] | P3: 0
[8 empty] | 7 | 6 | [6 empty] | P3: 0
[8 empty] | 7 | 7 | [6 empty] | P3: 0
[8 empty] | 7 | 8 | [6 empty] | P3: 0
[8 empty] | 7 | 9 | [6 empty] | P3: 0
[8 empty] | 7 | 10 | [6 empty] | P3: 0
[8 empty] | 7 | 11 | [6 empty] | P3: 0
[8 empty] | 7 | 12 | [6 empty] | P3: 0
[8 empty] | 7 | 13 | [6 empty] | P3: 0
[8 empty] | 7 | 14 | [6 empty] | P3: 0
[8 empty] | 7 | 15 | [6 empty] | P3: 0
[8 empty] | 7 | 16 | [6 empty] | P3: 0
[8 empty] | 7 | 17 | [6 empty] | P3: 0
[8 empty] | 7 | 18 | [6 empty] | P3: 0
[8 empty] | 7 | 19 | [6 empty] | P3: 0
[8 empty] | 7 | 20 | [6 empty] | P3: 0
[8 empty] | 7 | 21 | [6 empty] | P3: 0
[8 empty] | 7 | 22 | [6 empty] | P3: 0
[8 empty] | 7 | 23 | [6 empty] | P3: 0
[8 empty] | 8 | 0 | [6 empty] | P3: 0
[8 empty] | 8 | 1 | [6 empty] | P3: 0
[8 empty] | 8 | 2 | [6 empty] | P3: 0
[8 empty] | 8 | 3 | [6 empty] | P3: 0
[8 empty] | 8 | 4 | [6 empty] | P3: 0
[8 empty] | 8 | 5 | [6 empty] | P3: 0
[8 empty] | 8 | 6 | [6 empty] | P3: 0
[8 empty] | 8 | 7 | [6 empty] | P3: 0
[8 empty] | 8 | 8 | [6 empty] | P3: 0
[8 empty] | 8 | 9 | [6 empty] | P3: 0
[8 empty] | 8 | 10 | [6 empty] | P3: 0
[8 empty] | 8 | 11 | [6 empty] | P3: 0
[8 empty] | 8 | 12 | [6 empty] | P3: 0
[8 empty] | 8 | 13 | [6 empty] | P3: 0
[8 empty] | 8 | 14 | [6 empty] | P3: 0
[8 empty] | 8 | 15 | [6 empty] | P3: 0
[8 empty] | 8 | 16 | [6 empty] | P3: 0
[8 empty] | 8 | 17 | [6 empty] | P3: 0
[8 empty] | 8 | 18 | [6 empty] | P3: 0
[8 empty] | 8 | 19 | [6 empty] | P3: 0
[8 empty] | 8 | 20 | [6 empty] | P3: 0
[8 empty] | 8 | 21 | [6 empty] | P3: 0
[8 empty] | 8 | 22 | [6 empty] | P3: 0
[8 empty] | 8 | 23 | [6 empty] | P3: 0
[8 empty] | 9 | 0 | [6 empty] | P3: 0
[8 empty] | 9 | 1 | [6 empty] | P3: 0
[8 empty] | 9 | 2 | [6 empty] | P3: 0
[8 empty] | 9 | 3 | [6 empty] | P3: 0
[8 empty] | 9 | 4 | [6 empty] | P3: 0
[8 empty] | 9 | 5 | [6 empty] | P3: 0
[8 empty] | 9 | 6 | [6 empty] | P3: 0
[8 empty] | 9 | 7 | [6 empty] | P3: 0
[8 empty] | 9 | 8 | [6 empty] | P3: 0
[8 empty] | 9 | 9 | [6 empty] | P3: 0
[8 empty] | 9 | 10 | [6 empty] | P3: 0
[8 empty] | 9 | 11 | [6 empty] | P3: 0
[8 empty] | 9 | 12 | [6 empty] | P3: 0
[8 empty] | 9 | 13 | [6 empty] | P3: 0
[8 empty] | 9 | 14 | [6 empty] | P3: 0
[8 empty] | 9 | 15 | [6 empty] | P3: 0
[8 empty] | 9 | 16 | [6 empty] | P3: 0
[8 empty] | 9 | 17 | [6 empty] | P3: 0
[8 empty] | 9 | 18 | [6 empty] | P3: 0
[8 empty] | 9 | 19 | [6 empty] | P3: 0
[8 empty] | 9 | 20 | [6 empty] | P3: 0
[8 empty] | 9 | 21 | [6 empty] | P3: 0
[8 empty] | 9 | 22 | [6 empty] | P3: 0
[8 empty] | 9 | 23 | [6 empty] | P3: 0
[8 empty] | 10 | 0 | [6 empty] | P3: 0
[8 empty] | 10 | 1 | [6 empty] | P3: 0
[8 empty] | 10 | 2 | [6 empty] | P3: 0
[8 empty] | 10 | 3 | [6 empty] | P3: 0
[8 empty] | 10 | 4 | [6 empty] | P3: 0
[8 empty] | 10 | 5 | [6 empty] | P3: 0
[8 empty] | 10 | 6 | [6 empty] | P3: 0
[8 empty] | 10 | 7 | [6 empty] | P3: 0
[8 empty] | 10 | 8 | [6 empty] | P3: 0
[8 empty] | 10 | 9 | [6 empty] | P3: 0
[8 empty] | 10 | 10 | [6 empty] | P3: 0
[8 empty] | 10 | 11 | [6 empty] | P3: 0
[8 empty] | 10 | 12 | [6 empty] | P3: 0
[8 empty] | 10 | 13 | [6 empty] | P3: 0
[8 empty] | 10 | 14 | [6 empty] | P3: 0
[8 empty] | 10 | 15 | [6 empty] | P3: 0
[8 empty] | 10 | 16 | [6 empty] | P3: 0
[8 empty] | 10 | 17 | [6 empty] | P3: 0
[8 empty] | 10 | 18 | [6 empty] | P3: 0
[8 empty] | 10 | 19 | [6 empty] | P3: 0
[8 empty] | 10 | 20 | [6 empty] | P3: 0
[8 empty] | 10 | 21 | [6 empty] | P3: 0
[8 empty] | 10 | 22 | [6 empty] | P3: 0
[8 empty] | 10 | 23 | [6 empty] | P3: 0
[8 empty] | 11 | 0 | [6 empty] | P3: 0
[8 empty] | 11 | 1 | [6 empty] | P3: 0
[8 empty] | 11 | 2 | [6 empty] | P3: 0
[8 empty] | 11 | 3 | [6 empty] | P3: 0
[8 empty] | 11 | 4 | [6 empty] | P3: 0
[8 empty] | 11 | 5 | [6 empty] | P3: 0
[8 empty] | 11 | 6 | [6 empty] | P3: 0
[8 empty] | 11 | 7 | [6 empty] | P3: 0
[8 empty] | 11 | 8 | [6 empty] | P3: 0
[8 empty] | 11 | 9 | [6 empty] | P3: 0
[8 empty] | 11 | 10 | [6 empty] | P3: 0
[8 empty] | 11 | 11 | [6 empty] | P3: 0
[8 empty] | 11 | 12 | [6 empty] | P3: 0
[8 empty] | 11 | 13 | [6 empty] | P3: 0
[8 empty] | 11 | 14 | [6 empty] | P3: 0
[8 empty] | 11 | 15 | [6 empty] | P3: 0
[8 empty] | 11 | 16 | [6 empty] | P3: 0
[8 empty] | 11 | 17 | [6 empty] | P3: 0
[8 empty] | 11 | 18 | [6 empty] | P3: 0
[8 empty] | 11 | 19 | [6 empty] | P3: 0
[8 empty] | 11 | 20 | [6 empty] | P3: 0
[8 empty] | 11 | 21 | [6 empty] | P3: 0
[8 empty] | 11 | 22 | [6 empty] | P3: 0
[8 empty] | 11 | 23 | [6 empty] | P3: 0
[8 empty] | 12 | 0 | [6 empty] | P3: 0
[8 empty] | 12 | 1 | [6 empty] | P3: 0
[8 empty] | 12 | 2 | [6 empty] | P3: 0
[8 empty] | 12 | 3 | [6 empty] | P3: 0
[8 empty] | 12 | 4 | [6 empty] | P3: 0
[8 empty] | 12 | 5 | [6 empty] | P3: 0
[8 empty] | 12 | 6 | [6 empty] | P3: 0
[8 empty] | 12 | 7 | [6 empty] | P3: 0
[8 empty] | 12 | 8 | [6 empty] | P3: 0
[8 empty] | 12 | 9 | [6 empty] | P3: 0
[8 empty] | 12 | 10 | [6 empty] | P3: 0
[8 empty] | 12 | 11 | [6 empty] | P3: 0
[8 empty] | 12 | 12 | [6 empty] | P3: 0
[8 empty] | 12 | 13 | [6 empty] | P3: 0
[8 empty] | 12 | 14 | [6 empty] | P3: 0
[8 empty] | 12 | 15 | [6 empty] | P3: 0
[8 empty] | 12 | 16 | [6 empty] | P3: 0
[8 empty] | 12 | 17 | [6 empty] | P3: 0
[8 empty] | 12 | 18 | [6 empty] | P3: 0
[8 empty] | 12 | 19 | [6 empty] | P3: 0
[8 empty] | 12 | 20 | [6 empty] | P3: 0
[8 empty] | 12 | 21 | [6 empty] | P3: 0
[8 empty] | 12 | 22 | [6 empty] | P3: 0
[8 empty] | 12 | 23 | [6 empty] | P3: 0
[8 empty] | 13 | 0 | [6 empty] | P3: 0
[8 empty] | 13 | 1 | [6 empty] | P3: 0
[8 empty] | 13 | 2 | [6 empty] | P3: 0
[8 empty] | 13 | 3 | [6 empty] | P3: 0
[8 empty] | 13 | 4 | [6 empty] | P3: 0
[8 empty] | 13 | 5 | [6 empty] | P3: 0
[8 empty] | 13 | 6 | [6 empty] | P3: 0
[8 empty] | 13 | 7 | [6 empty] | P3: 0
[8 empty] | 13 | 8 | [6 empty] | P3: 0
[8 empty] | 13 | 9 | [6 empty] | P3: 0
[8 empty] | 13 | 10 | [6 empty] | P3: 0
[8 empty] | 13 | 11 | [6 empty] | P3: 0
[8 empty] | 13 | 12 | [6 empty] | P3: 0
[8 empty] | 13 | 13 | [6 empty] | P3: 0
[8 empty] | 13 | 14 | [6 empty] | P3: 0
[8 empty] | 13 | 15 | [6 empty] | P3: 0
[8 empty] | 13 | 16 | [6 empty] | P3: 0
[8 empty] | 13 | 17 | [6 empty] | P3: 0
[8 empty] | 13 | 18 | [6 empty] | P3: 0
[8 empty] | 13 | 19 | [6 empty] | P3: 0
[8 empty] | 13 | 20 | [6 empty] | P3: 0
[8 empty] | 13 | 21 | [6 empty] | P3: 0
[8 empty] | 13 | 22 | [6 empty] | P3: 0
[8 empty] | 13 | 23 | [6 empty] | P3: 0
[8 empty] | 14 | 0 | [6 empty] | P3: 0
[8 empty] | 14 | 1 | [6 empty] | P3: 0
[8 empty] | 14 | 2 | [6 empty] | P3: 0
[8 empty] | 14 | 3 | [6 empty] | P3: 0
[8 empty] | 14 | 4 | [6 empty] | P3: 0
[8 empty] | 14 | 5 | [6 empty] | P3: 0
[8 empty] | 14 | 6 | [6 empty] | P3: 0
[8 empty] | 14 | 7 | [6 empty] | P3: 0
[8 empty] | 14 | 8 | [6 empty] | P3: 0
[8 empty] | 14 | 9 | [6 empty] | P3: 0
[8 empty] | 14 | 10 | [6 empty] | P3: 0
[8 empty] | 14 | 11 | [6 empty] | P3: 0
[8 empty] | 14 | 12 | [6 empty] | P3: 0
[8 empty] | 14 | 13 | [6 empty] | P3: 0
[8 empty] | 14 | 14 | [6 empty] | P3: 0
[8 empty] | 14 | 15 | [6 empty] | P3: 0
[8 empty] | 14 | 16 | [6 empty] | P3: 0
[8 empty] | 14 | 17 | [6 empty] | P3: 0
[8 empty] | 14 | 18 | [6 empty] | P3: 0
[8 empty] | 14 | 19 | [6 empty] | P3: 0
[8 empty] | 14 | 20 | [6 empty] | P3: 0
[8 empty] | 14 | 21 | [6 empty] | P3: 0
[8 empty] | 14 | 22 | [6 empty] | P3: 0
[8 empty] | 14 | 23 | [6 empty] | P3: 0
[8 empty] | 15 | 0 | [6 empty] | P3: 0
[8 empty] | 15 | 1 | [6 empty] | P3: 0
[8 empty] | 15 | 2 | [6 empty] | P3: 0
[8 empty] | 15 | 3 | [6 empty] | P3: 0
[8 empty] | 15 | 4 | [6 empty] | P3: 0
[8 empty] | 15 | 5 | [6 empty] | P3: 0
[8 empty] | 15 | 6 | [6 empty] | P3: 0
[8 empty] | 15 | 7 | [6 empty] | P3: 0
[8 empty] | 15 | 8 | [6 empty] | P3: 0
[8 empty] | 15 | 9 | [6 empty] | P3: 0
[8 empty] | 15 | 10 | [6 empty] | P3: 0
[8 empty] | 15 | 11 | [6 empty] | P3: 0
[8 empty] | 15 | 12 | [6 empty] | P3: 0
[8 empty] | 15 | 13 | [6 empty] | P3: 0
[8 empty] | 15 | 14 | [6 empty] | P3: 0
[8 empty] | 15 | 15 | [6 empty] | P3: 0
[8 empty] | 15 | 16 | [6 empty] | P3: 0
[8 empty] | 15 | 17 | [6 empty] | P3: 0
[8 empty] | 15 | 18 | [6 empty] | P3: 0
[8 empty] | 15 | 19 | [6 empty] | P3: 0
[8 empty] | 15 | 20 | [6 empty] | P3: 0
[8 empty] | 15 | 21 | [6 empty] | P3: 0
[8 empty] | 15 | 22 | [6 empty] | P3: 0
[8 empty] | 15 | 23 | [6 empty] | P3: 0
[8 empty] | 16 | 0 | [6 empty] | P3: 0
[8 empty] | 16 | 1 | [6 empty] | P3: 0
[8 empty] | 16 | 2 | [6 empty] | P3: 0
[8 empty] | 16 | 3 | [6 empty] | P3: 0
[8 empty] | 16 | 4 | [6 empty] | P3: 0
[8 empty] | 16 | 5 | [6 empty] | P3: 0
[8 empty] | 16 | 6 | [6 empty] | P3: 0
[8 empty] | 16 | 7 | [6 empty] | P3: 0
[8 empty] | 16 | 8 | [6 empty] | P3: 0
[8 empty] | 16 | 9 | [6 empty] | P3: 0
[8 empty] | 16 | 10 | [6 empty] | P3: 0
[8 empty] | 16 | 11 | [6 empty] | P3: 0
[8 empty] | 16 | 12 | [6 empty] | P3: 0
[8 empty] | 16 | 13 | [6 empty] | P3: 0
[8 empty] | 16 | 14 | [6 empty] | P3: 0
[8 empty] | 16 | 15 | [6 empty] | P3: 0
[8 empty] | 16 | 16 | [6 empty] | P3: 0
[8 empty] | 16 | 17 | [6 empty] | P3: 0
[8 empty] | 16 | 18 | [6 empty] | P3: 0
[8 empty] | 16 | 19 | [6 empty] | P3: 0
[8 empty] | 16 | 20 | [6 empty] | P3: 0
[8 empty] | 16 | 21 | [6 empty] | P3: 0
[8 empty] | 16 | 22 | [6 empty] | P3: 0
[8 empty] | 16 | 23 | [6 empty] | P3: 0
[8 empty] | 17 | 0 | [6 empty] | P3: 0
[8 empty] | 17 | 1 | [6 empty] | P3: 0
[8 empty] | 17 | 2 | [6 empty] | P3: 0
[8 empty] | 17 | 3 | [6 empty] | P3: 0
[8 empty] | 17 | 4 | [6 empty] | P3: 0
[8 empty] | 17 | 5 | [6 empty] | P3: 0
[8 empty] | 17 | 6 | [6 empty] | P3: 0
[8 empty] | 17 | 7 | [6 empty] | P3: 0
[8 empty] | 17 | 8 | [6 empty] | P3: 0
[8 empty] | 17 | 9 | [6 empty] | P3: 0
[8 empty] | 17 | 10 | [6 empty] | P3: 0
[8 empty] | 17 | 11 | [6 empty] | P3: 0
[8 empty] | 17 | 12 | [6 empty] | P3: 0
[8 empty] | 17 | 13 | [6 empty] | P3: 0
[8 empty] | 17 | 14 | [6 empty] | P3: 0
[8 empty] | 17 | 15 | [6 empty] | P3: 0
[8 empty] | 17 | 16 | [6 empty] | P3: 0
[8 empty] | 17 | 17 | [6 empty] | P3: 0
[8 empty] | 17 | 18 | [6 empty] | P3: 0
[8 empty] | 17 | 19 | [6 empty] | P3: 0
[8 empty] | 17 | 20 | [6 empty] | P3: 0
[8 empty] | 17 | 21 | [6 empty] | P3: 0
[8 empty] | 17 | 22 | [6 empty] | P3: 0
[8 empty] | 17 | 23 | [6 empty] | P3: 0
[8 empty] | 18 | 0 | [6 empty] | P3: 0
[8 empty] | 18 | 1 | [6 empty] | P3: 0
[8 empty] | 18 | 2 | [6 empty] | P3: 0
[8 empty] | 18 | 3 | [6 empty] | P3: 0
[8 empty] | 18 | 4 | [6 empty] | P3: 0
[8 empty] | 18 | 5 | [6 empty] | P3: 0
[8 empty] | 18 | 6 | [6 empty] | P3: 0
[8 empty] | 18 | 7 | [6 empty] | P3: 0
[8 empty] | 18 | 8 | [6 empty] | P3: 0
[8 empty] | 18 | 9 | [6 empty] | P3: 0
[8 empty] | 18 | 10 | [6 empty] | P3: 0
[8 empty] | 18 | 11 | [6 empty] | P3: 0
[8 empty] | 18 | 12 | [6 empty] | P3: 0
[8 empty] | 18 | 13 | [6 empty] | P3: 0
[8 empty] | 18 | 14 | [6 empty] | P3: 0
[8 empty] | 18 | 15 | [6 empty] | P3: 0
[8 empty] | 18 | 16 | [6 empty] | P3: 0
[8 empty] | 18 | 17 | [6 empty] | P3: 0
[8 empty] | 18 | 18 | [6 empty] | P3: 0
[8 empty] | 18 | 19 | [6 empty] | P3: 0
[8 empty] | 18 | 20 | [6 empty] | P3: 0
[8 empty] | 18 | 21 | [6 empty] | P3: 0
[8 empty] | 18 | 22 | [6 empty] | P3: 0
[8 empty] | 18 | 23 | [6 empty] | P3: 0
[8 empty] | 19 | 0 | [6 empty] | P3: 0
[8 empty] | 19 | 1 | [6 empty] | P3: 0
[8 empty] | 19 | 2 | [6 empty] | P3: 0
[8 empty] | 19 | 3 | [6 empty] | P3: 0
[8 empty] | 19 | 4 | [6 empty] | P3: 0
[8 empty] | 19 | 5 | [6 empty] | P3: 0
[8 empty] | 19 | 6 | [6 empty] | P3: 0
[8 empty] | 19 | 7 | [6 empty] | P3: 0
[8 empty] | 19 | 8 | [6 empty] | P3: 0
[8 empty] | 19 | 9 | [6 empty] | P3: 0
[8 empty] | 19 | 10 | [6 empty] | P3: 0
[8 empty] | 19 | 11 | [6 empty] | P3: 0
[8 empty] | 19 | 12 | [6 empty] | P3: 0
[8 empty] | 19 | 13 | [6 empty] | P3: 0
[8 empty] | 19 | 14 | [6 empty] | P3: 0
[8 empty] | 19 | 15 | [6 empty] | P3: 0
[8 empty] | 19 | 16 | [6 empty] | P3: 0
[8 empty] | 19 | 17 | [6 empty] | P3: 0
[8 empty] | 19 | 18 | [6 empty] | P3: 0
[8 empty] | 19 | 19 | [6 empty] | P3: 0
[8 empty] | 19 | 20 | [6 empty] | P3: 0
[8 empty] | 19 | 21 | [6 empty] | P3: 0
[8 empty] | 19 | 22 | [6 empty] | P3: 0
[8 empty] | 19 | 23 | [6 empty] | P3: 0
[8 empty] | 20 | 0 | [6 empty] | P3: 0
[8 empty] | 20 | 1 | [6 empty] | P3: 0
[8 empty] | 20 | 2 | [6 empty] | P3: 0
[8 empty] | 20 | 3 | [6 empty] | P3: 0
[8 empty] | 20 | 4 | [6 empty] | P3: 0
[8 empty] | 20 | 5 | [6 empty] | P3: 0
[8 empty] | 20 | 6 | [6 empty] | P3: 0
[8 empty] | 20 | 7 | [6 empty] | P3: 0
[8 empty] | 20 | 8 | [6 empty] | P3: 0
[8 empty] | 20 | 9 | [6 empty] | P3: 0
[8 empty] | 20 | 10 | [6 empty] | P3: 0
[8 empty] | 20 | 11 | [6 empty] | P3: 0
[8 empty] | 20 | 12 | [6 empty] | P3: 0
[8 empty] | 20 | 13 | [6 empty] | P3: 0
[8 empty] | 20 | 14 | [6 empty] | P3: 0
[8 empty] | 20 | 15 | [6 empty] | P3: 0
[8 empty] | 20 | 16 | [6 empty] | P3: 0
[8 empty] | 20 | 17 | [6 empty] | P3: 0
[8 empty] | 20 | 18 | [6 empty] | P3: 0
[8 empty] | 20 | 19 | [6 empty] | P3: 0
[8 empty] | 20 | 20 | [6 empty] | P3: 0
[8 empty] | 20 | 21 | [6 empty] | P3: 0
[8 empty] | 20 | 22 | [6 empty] | P3: 0
[8 empty] | 20 | 23 | [6 empty] | P3: 0
[8 empty] | 21 | 0 | [6 empty] | P3: 0
[8 empty] | 21 | 1 | [6 empty] | P3: 0
[8 empty] | 21 | 2 | [6 empty] | P3: 0
[8 empty] | 21 | 3 | [6 empty] | P3: 0
[8 empty] | 21 | 4 | [6 empty] | P3: 0
[8 empty] | 21 | 5 | [6 empty] | P3: 0
[8 empty] | 21 | 6 | [6 empty] | P3: 0
[8 empty] | 21 | 7 | [6 empty] | P3: 0
[8 empty] | 21 | 8 | [6 empty] | P3: 0
[8 empty] | 21 | 9 | [6 empty] | P3: 0
[8 empty] | 21 | 10 | [6 empty] | P3: 0
[8 empty] | 21 | 11 | [6 empty] | P3: 0
[8 empty] | 21 | 12 | [6 empty] | P3: 0
[8 empty] | 21 | 13 | [6 empty] | P3: 0
[8 empty] | 21 | 14 | [6 empty] | P3: 0
[8 empty] | 21 | 15 | [6 empty] | P3: 0
[8 empty] | 21 | 16 | [6 empty] | P3: 0
[8 empty] | 21 | 17 | [6 empty] | P3: 0
[8 empty] | 21 | 18 | [6 empty] | P3: 0
[8 empty] | 21 | 19 | [6 empty] | P3: 0
[8 empty] | 21 | 20 | [6 empty] | P3: 0
[8 empty] | 21 | 21 | [6 empty] | P3: 0
[8 empty] | 21 | 22 | [6 empty] | P3: 0
[8 empty] | 21 | 23 | [6 empty] | P3: 0
[8 empty] | 22 | 0 | [6 empty] | P3: 0
[8 empty] | 22 | 1 | [6 empty] | P3: 0
[8 empty] | 22 | 2 | [6 empty] | P3: 0
[8 empty] | 22 | 3 | [6 empty] | P3: 0
[8 empty] | 22 | 4 | [6 empty] | P3: 0
[8 empty] | 22 | 5 | [6 empty] | P3: 0
[8 empty] | 22 | 6 | [6 empty] | P3: 0
[8 empty] | 22 | 7 | [6 empty] | P3: 0
[8 empty] | 22 | 8 | [6 empty] | P3: 0
[8 empty] | 22 | 9 | [6 empty] | P3: 0
[8 empty] | 22 | 10 | [6 empty] | P3: 0
[8 empty] | 22 | 11 | [6 empty] | P3: 0
[8 empty] | 22 | 12 | [6 empty] | P3: 0
[8 empty] | 22 | 13 | [6 empty] | P3: 0
[8 empty] | 22 | 14 | [6 empty] | P3: 0
[8 empty] | 22 | 15 | [6 empty] | P3: 0
[8 empty] | 22 | 16 | [6 empty] | P3: 0
[8 empty] | 22 | 17 | [6 empty] | P3: 0
[8 empty] | 22 | 18 | [6 empty] | P3: 0
[8 empty] | 22 | 19 | [6 empty] | P3: 0
[8 empty] | 22 | 20 | [6 empty] | P3: 0
[8 empty] | 22 | 21 | [6 empty] | P3: 0
[8 empty] | 22 | 22 | [6 empty] | P3: 0
[8 empty] | 22 | 23 | [6 empty] | P3: 0
[8 empty] | 23 | 0 | [6 empty] | P3: 0
[8 empty] | 23 | 1 | [6 empty] | P3: 0
[8 empty] | 23 | 2 | [6 empty] | P3: 0
[8 empty] | 23 | 3 | [6 empty] | P3: 0
[8 empty] | 23 | 4 | [6 empty] | P3: 0
[8 empty] | 23 | 5 | [6 empty] | P3: 0
[8 empty] | 23 | 6 | [6 empty] | P3: 0
[8 empty] | 23 | 7 | [6 empty] | P3: 0
[8 empty] | 23 | 8 | [6 empty] | P3: 0
[8 empty] | 23 | 9 | [6 empty] | P3: 0
[8 empty] | 23 | 10 | [6 empty] | P3: 0
[8 empty] | 23 | 11 | [6 empty] | P3: 0
[8 empty] | 23 | 12 | [6 empty] | P3: 0
[8 empty] | 23 | 13 | [6 empty] | P3: 0
[8 empty] | 23 | 14 | [6 empty] | P3: 0
[8 empty] | 23 | 15 | [6 empty] | P3: 0
[8 empty] | 23 | 16 | [6 empty] | P3: 0
[8 empty] | 23 | 17 | [6 empty] | P3: 0
[8 empty] | 23 | 18 | [6 empty] | P3: 0
[8 empty] | 23 | 19 | [6 empty] | P3: 0
[8 empty] | 23 | 20 | [6 empty] | P3: 0
[8 empty] | 23 | 21 | [6 empty] | P3: 0
[8 empty] | 23 | 22 | [6 empty] | P3: 0
[8 empty] | 23 | 23 | [6 empty] | P3: 0
[8 empty] | 24 | 0 | [6 empty] | P3: 0
[8 empty] | 24 | 1 | [6 empty] | P3: 0
[8 empty] | 24 | 2 | [6 empty] | P3: 0
[8 empty] | 24 | 3 | [6 empty] | P3: 0
[8 empty] | 24 | 4 | [6 empty] | P3: 0
[8 empty] | 24 | 5 | [6 empty] | P3: 0
[8 empty] | 24 | 6 | [6 empty] | P3: 0
[8 empty] | 24 | 7 | [6 empty] | P3: 0
[8 empty] | 24 | 8 | [6 empty] | P3: 0
[8 empty] | 24 | 9 | [6 empty] | P3: 0
[8 empty] | 24 | 10 | [6 empty] | P3: 0
[8 empty] | 24 | 11 | [6 empty] | P3: 0
[8 empty] | 24 | 12 | [6 empty] | P3: 0
[8 empty] | 24 | 13 | [6 empty] | P3: 0
[8 empty] | 24 | 14 | [6 empty] | P3: 0
[8 empty] | 24 | 15 | [6 empty] | P3: 0
[8 empty] | 24 | 16 | [6 empty] | P3: 0
[8 empty] | 24 | 17 | [6 empty] | P3: 0
[8 empty] | 24 | 18 | [6 empty] | P3: 0
[8 empty] | 24 | 19 | [6 empty] | P3: 0
[8 empty] | 24 | 20 | [6 empty] | P3: 0
[8 empty] | 24 | 21 | [6 empty] | P3: 0
[8 empty] | 24 | 22 | [6 empty] | P3: 0
[8 empty] | 24 | 23 | [6 empty] | P3: 0
[8 empty] | 25 | 0 | [6 empty] | P3: 0
[8 empty] | 25 | 1 | [6 empty] | P3: 0
[8 empty] | 25 | 2 | [6 empty] | P3: 0
[8 empty] | 25 | 3 | [6 empty] | P3: 0
[8 empty] | 25 | 4 | [6 empty] | P3: 0
[8 empty] | 25 | 5 | [6 empty] | P3: 0
[8 empty] | 25 | 6 | [6 empty] | P3: 0
[8 empty] | 25 | 7 | [6 empty] | P3: 0
[8 empty] | 25 | 8 | [6 empty] | P3: 0
[8 empty] | 25 | 9 | [6 empty] | P3: 0
[8 empty] | 25 | 10 | [6 empty] | P3: 0
[8 empty] | 25 | 11 | [6 empty] | P3: 0
[8 empty] | 25 | 12 | [6 empty] | P3: 0
[8 empty] | 25 | 13 | [6 empty] | P3: 0
[8 empty] | 25 | 14 | [6 empty] | P3: 0
[8 empty] | 25 | 15 | [6 empty] | P3: 0
[8 empty] | 25 | 16 | [6 empty] | P3: 0
[8 empty] | 25 | 17 | [6 empty] | P3: 0
[8 empty] | 25 | 18 | [6 empty] | P3: 0
[8 empty] | 25 | 19 | [6 empty] | P3: 0
[8 empty] | 25 | 20 | [6 empty] | P3: 0
[8 empty] | 25 | 21 | [6 empty] | P3: 0
[8 empty] | 25 | 22 | [6 empty] | P3: 0
[8 empty] | 25 | 23 | [6 empty] | P3: 0
[8 empty] | 26 | 0 | [6 empty] | P3: 0
[8 empty] | 26 | 1 | [6 empty] | P3: 0
[8 empty] | 26 | 2 | [6 empty] | P3: 0
[8 empty] | 26 | 3 | [6 empty] | P3: 0
[8 empty] | 26 | 4 | [6 empty] | P3: 0
[8 empty] | 26 | 5 | [6 empty] | P3: 0
[8 empty] | 26 | 6 | [6 empty] | P3: 0
[8 empty] | 26 | 7 | [6 empty] | P3: 0
[8 empty] | 26 | 8 | [6 empty] | P3: 0
[8 empty] | 26 | 9 | [6 empty] | P3: 0
[8 empty] | 26 | 10 | [6 empty] | P3: 0
[8 empty] | 26 | 11 | [6 empty] | P3: 0
[8 empty] | 26 | 12 | [6 empty] | P3: 0
[8 empty] | 26 | 13 | [6 empty] | P3: 0
[8 empty] | 26 | 14 | [6 empty] | P3: 0
[8 empty] | 26 | 15 | [6 empty] | P3: 0
[8 empty] | 26 | 16 | [6 empty] | P3: 0
[8 empty] | 26 | 17 | [6 empty] | P3: 0
[8 empty] | 26 | 18 | [6 empty] | P3: 0
[8 empty] | 26 | 19 | [6 empty] | P3: 0
[8 empty] | 26 | 20 | [6 empty] | P3: 0
[8 empty] | 26 | 21 | [6 empty] | P3: 0
[8 empty] | 26 | 22 | [6 empty] | P3: 0
[8 empty] | 26 | 23 | [6 empty] | P3: 0
[8 empty] | 27 | 0 | [6 empty] | P3: 0
[8 empty] | 27 | 1 | [6 empty] | P3: 0
[8 empty] | 27 | 2 | [6 empty] | P3: 0
[8 empty] | 27 | 3 | [6 empty] | P3: 0
[8 empty] | 27 | 4 | [6 empty] | P3: 0
[8 empty] | 27 | 5 | [6 empty] | P3: 0
[8 empty] | 27 | 6 | [6 empty] | P3: 0
[8 empty] | 27 | 7 | [6 empty] | P3: 0
[8 empty] | 27 | 8 | [6 empty] | P3: 0
[8 empty] | 27 | 9 | [6 empty] | P3: 0
[8 empty] | 27 | 10 | [6 empty] | P3: 0
[8 empty] | 27 | 11 | [6 empty] | P3: 0
[8 empty] | 27 | 12 | [6 empty] | P3: 0
[8 empty] | 27 | 13 | [6 empty] | P3: 0
[8 empty] | 27 | 14 | [6 empty] | P3: 0
[8 empty] | 27 | 15 | [6 empty] | P3: 0
[8 empty] | 27 | 16 | [6 empty] | P3: 0
[8 empty] | 27 | 17 | [6 empty] | P3: 0
[8 empty] | 27 | 18 | [6 empty] | P3: 0
[8 empty] | 27 | 19 | [6 empty] | P3: 0
[8 empty] | 27 | 20 | [6 empty] | P3: 0
[8 empty] | 27 | 21 | [6 empty] | P3: 0
[8 empty] | 27 | 22 | [6 empty] | P3: 0
[8 empty] | 27 | 23 | [6 empty] | P3: 0
[8 empty] | 28 | 0 | [6 empty] | P3: 0
[8 empty] | 28 | 1 | [6 empty] | P3: 0
[8 empty] | 28 | 2 | [6 empty] | P3: 0
[8 empty] | 28 | 3 | [6 empty] | P3: 0
[8 empty] | 28 | 4 | [6 empty] | P3: 0
[8 empty] | 28 | 5 | [6 empty] | P3: 0
[8 empty] | 28 | 6 | [6 empty] | P3: 0
[8 empty] | 28 | 7 | [6 empty] | P3: 0
[8 empty] | 28 | 8 | [6 empty] | P3: 0
[8 empty] | 28 | 9 | [6 empty] | P3: 0
[8 empty] | 28 | 10 | [6 empty] | P3: 0
[8 empty] | 28 | 11 | [6 empty] | P3: 0
[8 empty] | 28 | 12 | [6 empty] | P3: 0
[8 empty] | 28 | 13 | [6 empty] | P3: 0
[8 empty] | 28 | 14 | [6 empty] | P3: 0
[8 empty] | 28 | 15 | [6 empty] | P3: 0
[8 empty] | 28 | 16 | [6 empty] | P3: 0
[8 empty] | 28 | 17 | [6 empty] | P3: 0
[8 empty] | 28 | 18 | [6 empty] | P3: 0
[8 empty] | 28 | 19 | [6 empty] | P3: 0
[8 empty] | 28 | 20 | [6 empty] | P3: 0
[8 empty] | 28 | 21 | [6 empty] | P3: 0
[8 empty] | 28 | 22 | [6 empty] | P3: 0
[8 empty] | 28 | 23 | [6 empty] | P3: 0
[8 empty] | 29 | 0 | [6 empty] | P3: 0
[8 empty] | 29 | 1 | [6 empty] | P3: 0
[8 empty] | 29 | 2 | [6 empty] | P3: 0
[8 empty] | 29 | 3 | [6 empty] | P3: 0
[8 empty] | 29 | 4 | [6 empty] | P3: 0
[8 empty] | 29 | 5 | [6 empty] | P3: 0
[8 empty] | 29 | 6 | [6 empty] | P3: 0
[8 empty] | 29 | 7 | [6 empty] | P3: 0
[8 empty] | 29 | 8 | [6 empty] | P3: 0
[8 empty] | 29 | 9 | [6 empty] | P3: 0
[8 empty] | 29 | 10 | [6 empty] | P3: 0
[8 empty] | 29 | 11 | [6 empty] | P3: 0
[8 empty] | 29 | 12 | [6 empty] | P3: 0
[8 empty] | 29 | 13 | [6 empty] | P3: 0
[8 empty] | 29 | 14 | [6 empty] | P3: 0
[8 empty] | 29 | 15 | [6 empty] | P3: 0
[8 empty] | 29 | 16 | [6 empty] | P3: 0
[8 empty] | 29 | 17 | [6 empty] | P3: 0
[8 empty] | 29 | 18 | [6 empty] | P3: 0
[8 empty] | 29 | 19 | [6 empty] | P3: 0
[8 empty] | 29 | 20 | [6 empty] | P3: 0
[8 empty] | 29 | 21 | [6 empty] | P3: 0
[8 empty] | 29 | 22 | [6 empty] | P3: 0
[8 empty] | 29 | 23 | [6 empty] | P3: 0
[8 empty] | 30 | 0 | [6 empty] | P3: 0
[8 empty] | 30 | 1 | [6 empty] | P3: 0
[8 empty] | 30 | 2 | [6 empty] | P3: 0
[8 empty] | 30 | 3 | [6 empty] | P3: 0
[8 empty] | 30 | 4 | [6 empty] | P3: 0
[8 empty] | 30 | 5 | [6 empty] | P3: 0
[8 empty] | 30 | 6 | [6 empty] | P3: 0
[8 empty] | 30 | 7 | [6 empty] | P3: 0
[8 empty] | 30 | 8 | [6 empty] | P3: 0
[8 empty] | 30 | 9 | [6 empty] | P3: 0
[8 empty] | 30 | 10 | [6 empty] | P3: 0
[8 empty] | 30 | 11 | [6 empty] | P3: 0
[8 empty] | 30 | 12 | [6 empty] | P3: 0
[8 empty] | 30 | 13 | [6 empty] | P3: 0
[8 empty] | 30 | 14 | [6 empty] | P3: 0
[8 empty] | 30 | 15 | [6 empty] | P3: 0
[8 empty] | 30 | 16 | [6 empty] | P3: 0
[8 empty] | 30 | 17 | [6 empty] | P3: 0
[8 empty] | 30 | 18 | [6 empty] | P3: 0
[8 empty] | 30 | 19 | [6 empty] | P3: 0
[8 empty] | 30 | 20 | [6 empty] | P3: 0
[8 empty] | 30 | 21 | [6 empty] | P3: 0
[8 empty] | 30 | 22 | [6 empty] | P3: 0
[8 empty] | 30 | 23 | [6 empty] | P3: 0
[8 empty] | 31 | 0 | [6 empty] | P3: 0
[8 empty] | 31 | 1 | [6 empty] | P3: 0
[8 empty] | 31 | 2 | [6 empty] | P3: 0
[8 empty] | 31 | 3 | [6 empty] | P3: 0
[8 empty] | 31 | 4 | [6 empty] | P3: 0
[8 empty] | 31 | 5 | [6 empty] | P3: 0
[8 empty] | 31 | 6 | [6 empty] | P3: 0
[8 empty] | 31 | 7 | [6 empty] | P3: 0
[8 empty] | 31 | 8 | [6 empty] | P3: 0
[8 empty] | 31 | 9 | [6 empty] | P3: 0
[8 empty] | 31 | 10 | [6 empty] | P3: 0
[8 empty] | 31 | 11 | [6 empty] | P3: 0
[8 empty] | 31 | 12 | [6 empty] | P3: 0
[8 empty] | 31 | 13 | [6 empty] | P3: 0
[8 empty] | 31 | 14 | [6 empty] | P3: 0
[8 empty] | 31 | 15 | [6 empty] | P3: 0
[8 empty] | 31 | 16 | [6 empty] | P3: 0
[8 empty] | 31 | 17 | [6 empty] | P3: 0
[8 empty] | 31 | 18 | [6 empty] | P3: 0
[8 empty] | 31 | 19 | [6 empty] | P3: 0
[8 empty] | 31 | 20 | [6 empty] | P3: 0
[8 empty] | 31 | 21 | [6 empty] | P3: 0
[8 empty] | 31 | 22 | [6 empty] | P3: 0
[8 empty] | 31 | 23 | [6 empty] | P3: 0
[8 empty] | 1 | 0 | [6 empty] | P3: 0
[8 empty] | 1 | 1 | [6 empty] | P3: 0
[8 empty] | 1 | 2 | [6 empty] | P3: 0
[8 empty] | 1 | 3 | [6 empty] | P3: 0
[8 empty] | 1 | 4 | [6 empty] | P3: 0
[8 empty] | 1 | 5 | [6 empty] | P3: 0
[8 empty] | 1 | 6 | [6 empty] | P3: 0
[8 empty] | 1 | 7 | [6 empty] | P3: 0
[8 empty] | 1 | 8 | [6 empty] | P3: 0
[8 empty] | 1 | 9 | [6 empty] | P3: 0
[8 empty] | 1 | 10 | [6 empty] | P3: 0
[8 empty] | 1 | 11 | [6 empty] | P3: 0
[8 empty] | 1 | 12 | [6 empty] | P3: 0
[8 empty] | 1 | 13 | [6 empty] | P3: 0
[8 empty] | 1 | 14 | [6 empty] | P3: 0
[8 empty] | 1 | 15 | [6 empty] | P3: 0
[8 empty] | 1 | 16 | [6 empty] | P3: 0
[8 empty] | 1 | 17 | [6 empty] | P3: 0
[8 empty] | 1 | 18 | [6 empty] | P3: 0
[8 empty] | 1 | 19 | [6 empty] | P3: 0
[8 empty] | 1 | 20 | [6 empty] | P3: 0
[8 empty] | 1 | 21 | [6 empty] | P3: 0
[8 empty] | 1 | 22 | [6 empty] | P3: 0
[8 empty] | 1 | 23 | [6 empty] | P3: 0
[8 empty] | 2 | 0 | [6 empty] | P3: 0
[8 empty] | 2 | 1 | [6 empty] | P3: 0
[8 empty] | 2 | 2 | [6 empty] | P3: 0
[8 empty] | 2 | 3 | [6 empty] | P3: 0
[8 empty] | 2 | 4 | [6 empty] | P3: 0
[8 empty] | 2 | 5 | [6 empty] | P3: 0
[8 empty] | 2 | 6 | [6 empty] | P3: 0
[8 empty] | 2 | 7 | [6 empty] | P3: 0
[8 empty] | 2 | 8 | [6 empty] | P3: 0
[8 empty] | 2 | 9 | [6 empty] | P3: 0
[8 empty] | 2 | 10 | [6 empty] | P3: 0
[8 empty] | 2 | 11 | [6 empty] | P3: 0
[8 empty] | 2 | 12 | [6 empty] | P3: 0
[8 empty] | 2 | 13 | [6 empty] | P3: 0
[8 empty] | 2 | 14 | [6 empty] | P3: 0
[8 empty] | 2 | 15 | [6 empty] | P3: 0
[8 empty] | 2 | 16 | [6 empty] | P3: 0
[8 empty] | 2 | 17 | [6 empty] | P3: 0
[8 empty] | 2 | 18 | [6 empty] | P3: 0
[8 empty] | 2 | 19 | [6 empty] | P3: 0
[8 empty] | 2 | 20 | [6 empty] | P3: 0
[8 empty] | 2 | 21 | [6 empty] | P3: 0
[8 empty] | 2 | 22 | [6 empty] | P3: 0
[8 empty] | 2 | 23 | [6 empty] | P3: 0
[8 empty] | 3 | 0 | [6 empty] | P3: 0
[8 empty] | 3 | 1 | [6 empty] | P3: 0
[8 empty] | 3 | 2 | [6 empty] | P3: 0
[8 empty] | 3 | 3 | [6 empty] | P3: 0
[8 empty] | 3 | 4 | [6 empty] | P3: 0
[8 empty] | 3 | 5 | [6 empty] | P3: 0
[8 empty] | 3 | 6 | [6 empty] | P3: 0
[8 empty] | 3 | 7 | [6 empty] | P3: 0
[8 empty] | 3 | 8 | [6 empty] | P3: 0
[8 empty] | 3 | 9 | [6 empty] | P3: 0
[8 empty] | 3 | 10 | [6 empty] | P3: 0
[8 empty] | 3 | 11 | [6 empty] | P3: 0
[8 empty] | 3 | 12 | [6 empty] | P3: 0
[8 empty] | 3 | 13 | [6 empty] | P3: 0
[8 empty] | 3 | 14 | [6 empty] | P3: 0
[8 empty] | 3 | 15 | [6 empty] | P3: 0
[8 empty] | 3 | 16 | [6 empty] | P3: 0
[8 empty] | 3 | 17 | [6 empty] | P3: 0
[8 empty] | 3 | 18 | [6 empty] | P3: 0
[8 empty] | 3 | 19 | [6 empty] | P3: 0
[8 empty] | 3 | 20 | [6 empty] | P3: 0
[8 empty] | 3 | 21 | [6 empty] | P3: 0
[8 empty] | 3 | 22 | [6 empty] | P3: 0
[8 empty] | 3 | 23 | [6 empty] | P3: 0
[8 empty] | 4 | 0 | [6 empty] | P3: 0
[8 empty] | 4 | 1 | [6 empty] | P3: 0
[8 empty] | 4 | 2 | [6 empty] | P3: 0
[8 empty] | 4 | 3 | [6 empty] | P3: 0
[8 empty] | 4 | 4 | [6 empty] | P3: 0
[8 empty] | 4 | 5 | [6 empty] | P3: 0
[8 empty] | 4 | 6 | [6 empty] | P3: 0
[8 empty] | 4 | 7 | [6 empty] | P3: 0
[8 empty] | 4 | 8 | [6 empty] | P3: 0
[8 empty] | 4 | 9 | [6 empty] | P3: 0
[8 empty] | 4 | 10 | [6 empty] | P3: 0
[8 empty] | 4 | 11 | [6 empty] | P3: 0
[8 empty] | 4 | 12 | [6 empty] | P3: 0
[8 empty] | 4 | 13 | [6 empty] | P3: 0
[8 empty] | 4 | 14 | [6 empty] | P3: 0
[8 empty] | 4 | 15 | [6 empty] | P3: 0
[8 empty] | 4 | 16 | [6 empty] | P3: 0
[8 empty] | 4 | 17 | [6 empty] | P3: 0
[8 empty] | 4 | 18 | [6 empty] | P3: 0
[8 empty] | 4 | 19 | [6 empty] | P3: 0
[8 empty] | 4 | 20 | [6 empty] | P3: 0
[8 empty] | 4 | 21 | [6 empty] | P3: 0
[8 empty] | 4 | 22 | [6 empty] | P3: 0
[8 empty] | 4 | 23 | [6 empty] | P3: 0
[8 empty] | 5 | 0 | [6 empty] | P3: 0
[8 empty] | 5 | 1 | [6 empty] | P3: 0
[8 empty] | 5 | 2 | [6 empty] | P3: 0
[8 empty] | 5 | 3 | [6 empty] | P3: 0
[8 empty] | 5 | 4 | [6 empty] | P3: 0
[8 empty] | 5 | 5 | [6 empty] | P3: 0
[8 empty] | 5 | 6 | [6 empty] | P3: 0
[8 empty] | 5 | 7 | [6 empty] | P3: 0
[8 empty] | 5 | 8 | [6 empty] | P3: 0
[8 empty] | 5 | 9 | [6 empty] | P3: 0
[8 empty] | 5 | 10 | [6 empty] | P3: 0
[8 empty] | 5 | 11 | [6 empty] | P3: 0
[8 empty] | 5 | 12 | [6 empty] | P3: 0
[8 empty] | 5 | 13 | [6 empty] | P3: 0
[8 empty] | 5 | 14 | [6 empty] | P3: 0
[8 empty] | 5 | 15 | [6 empty] | P3: 0
[8 empty] | 5 | 16 | [6 empty] | P3: 0
[8 empty] | 5 | 17 | [6 empty] | P3: 0
[8 empty] | 5 | 18 | [6 empty] | P3: 0
[8 empty] | 5 | 19 | [6 empty] | P3: 0
[8 empty] | 5 | 20 | [6 empty] | P3: 0
[8 empty] | 5 | 21 | [6 empty] | P3: 0
[8 empty] | 5 | 22 | [6 empty] | P3: 0
[8 empty] | 5 | 23 | [6 empty] | P3: 0
[8 empty] | 6 | 0 | [6 empty] | P3: 0
[8 empty] | 6 | 1 | [6 empty] | P3: 0
[8 empty] | 6 | 2 | [6 empty] | P3: 0
[8 empty] | 6 | 3 | [6 empty] | P3: 0
[8 empty] | 6 | 4 | [6 empty] | P3: 0
[8 empty] | 6 | 5 | [6 empty] | P3: 0
[8 empty] | 6 | 6 | [6 empty] | P3: 0
[8 empty] | 6 | 7 | [6 empty] | P3: 0
[8 empty] | 6 | 8 | [6 empty] | P3: 0
[8 empty] | 6 | 9 | [6 empty] | P3: 0
[8 empty] | 6 | 10 | [6 empty] | P3: 0
[8 empty] | 6 | 11 | [6 empty] | P3: 0
[8 empty] | 6 | 12 | [6 empty] | P3: 0
[8 empty] | 6 | 13 | [6 empty] | P3: 0
[8 empty] | 6 | 14 | [6 empty] | P3: 0
[8 empty] | 6 | 15 | [6 empty] | P3: 0
[8 empty] | 6 | 16 | [6 empty] | P3: 0
[8 empty] | 6 | 17 | [6 empty] | P3: 0
[8 empty] | 6 | 18 | [6 empty] | P3: 0
[8 empty] | 6 | 19 | [6 empty] | P3: 0
[8 empty] | 6 | 20 | [6 empty] | P3: 0
[8 empty] | 6 | 21 | [6 empty] | P3: 0
[8 empty] | 6 | 22 | [6 empty] | P3: 0
[8 empty] | 6 | 23 | [6 empty] | P3: 0
[8 empty] | 7 | 0 | [6 empty] | P3: 0
[8 empty] | 7 | 1 | [6 empty] | P3: 0
[8 empty] | 7 | 2 | [6 empty] | P3: 0
[8 empty] | 7 | 3 | [6 empty] | P3: 0
[8 empty] | 7 | 4 | [6 empty] | P3: 0
[8 empty] | 7 | 5 | [6 empty] | P3: 0
[8 empty] | 7 | 6 | [6 empty] | P3: 0
[8 empty] | 7 | 7 | [6 empty] | P3: 0
[8 empty] | 7 | 8 | [6 empty] | P3: 0
[8 empty] | 7 | 9 | [6 empty] | P3: 0
[8 empty] | 7 | 10 | [6 empty] | P3: 0
[8 empty] | 7 | 11 | [6 empty] | P3: 0
[8 empty] | 7 | 12 | [6 empty] | P3: 0
[8 empty] | 7 | 13 | [6 empty] | P3: 0
[8 empty] | 7 | 14 | [6 empty] | P3: 0
[8 empty] | 7 | 15 | [6 empty] | P3: 0
[8 empty] | 7 | 16 | [6 empty] | P3: 0
[8 empty] | 7 | 17 | [6 empty] | P3: 0
[8 empty] | 7 | 18 | [6 empty] | P3: 0
[8 empty] | 7 | 19 | [6 empty] | P3: 0
[8 empty] | 7 | 20 | [6 empty] | P3: 0
[8 empty] | 7 | 21 | [6 empty] | P3: 0
[8 empty] | 7 | 22 | [6 empty] | P3: 0
[8 empty] | 7 | 23 | [6 empty] | P3: 0
[8 empty] | 8 | 0 | [6 empty] | P3: 0
[8 empty] | 8 | 1 | [6 empty] | P3: 0
[8 empty] | 8 | 2 | [6 empty] | P3: 0
[8 empty] | 8 | 3 | [6 empty] | P3: 0
[8 empty] | 8 | 4 | [6 empty] | P3: 0
[8 empty] | 8 | 5 | [6 empty] | P3: 0
[8 empty] | 8 | 6 | [6 empty] | P3: 0
[8 empty] | 8 | 7 | [6 empty] | P3: 0
[8 empty] | 8 | 8 | [6 empty] | P3: 0
[8 empty] | 8 | 9 | [6 empty] | P3: 0
[8 empty] | 8 | 10 | [6 empty] | P3: 0
[8 empty] | 8 | 11 | [6 empty] | P3: 0
[8 empty] | 8 | 12 | [6 empty] | P3: 0
[8 empty] | 8 | 13 | [6 empty] | P3: 0
[8 empty] | 8 | 14 | [6 empty] | P3: 0
[8 empty] | 8 | 15 | [6 empty] | P3: 0
[8 empty] | 8 | 16 | [6 empty] | P3: 0
[8 empty] | 8 | 17 | [6 empty] | P3: 0
[8 empty] | 8 | 18 | [6 empty] | P3: 0
[8 empty] | 8 | 19 | [6 empty] | P3: 0
[8 empty] | 8 | 20 | [6 empty] | P3: 0
[8 empty] | 8 | 21 | [6 empty] | P3: 0
[8 empty] | 8 | 22 | [6 empty] | P3: 0
[8 empty] | 8 | 23 | [6 empty] | P3: 0
[8 empty] | 9 | 0 | [6 empty] | P3: 0
[8 empty] | 9 | 1 | [6 empty] | P3: 0
[8 empty] | 9 | 2 | [6 empty] | P3: 0
[8 empty] | 9 | 3 | [6 empty] | P3: 0
[8 empty] | 9 | 4 | [6 empty] | P3: 0
[8 empty] | 9 | 5 | [6 empty] | P3: 0
[8 empty] | 9 | 6 | [6 empty] | P3: 0
[8 empty] | 9 | 7 | [6 empty] | P3: 0
[8 empty] | 9 | 8 | [6 empty] | P3: 0
[8 empty] | 9 | 9 | [6 empty] | P3: 0
[8 empty] | 9 | 10 | [6 empty] | P3: 0
[8 empty] | 9 | 11 | [6 empty] | P3: 0
[8 empty] | 9 | 12 | [6 empty] | P3: 0
[8 empty] | 9 | 13 | [6 empty] | P3: 0
[8 empty] | 9 | 14 | [6 empty] | P3: 0
[8 empty] | 9 | 15 | [6 empty] | P3: 0
[8 empty] | 9 | 16 | [6 empty] | P3: 0
[8 empty] | 9 | 17 | [6 empty] | P3: 0
[8 empty] | 9 | 18 | [6 empty] | P3: 0
[8 empty] | 9 | 19 | [6 empty] | P3: 0
[8 empty] | 9 | 20 | [6 empty] | P3: 0
[8 empty] | 9 | 21 | [6 empty] | P3: 0
[8 empty] | 9 | 22 | [6 empty] | P3: 0
[8 empty] | 9 | 23 | [6 empty] | P3: 0
[8 empty] | 10 | 0 | [6 empty] | P3: 0
[8 empty] | 10 | 1 | [6 empty] | P3: 0
[8 empty] | 10 | 2 | [6 empty] | P3: 0
[8 empty] | 10 | 3 | [6 empty] | P3: 0
[8 empty] | 10 | 4 | [6 empty] | P3: 0
[8 empty] | 10 | 5 | [6 empty] | P3: 0
[8 empty] | 10 | 6 | [6 empty] | P3: 0
[8 empty] | 10 | 7 | [6 empty] | P3: 0
[8 empty] | 10 | 8 | [6 empty] | P3: 0
[8 empty] | 10 | 9 | [6 empty] | P3: 0
[8 empty] | 10 | 10 | [6 empty] | P3: 0
[8 empty] | 10 | 11 | [6 empty] | P3: 0
[8 empty] | 10 | 12 | [6 empty] | P3: 0
[8 empty] | 10 | 13 | [6 empty] | P3: 0
[8 empty] | 10 | 14 | [6 empty] | P3: 0
[8 empty] | 10 | 15 | [6 empty] | P3: 0
[8 empty] | 10 | 16 | [6 empty] | P3: 0
[8 empty] | 10 | 17 | [6 empty] | P3: 0
[8 empty] | 10 | 18 | [6 empty] | P3: 0
[8 empty] | 10 | 19 | [6 empty] | P3: 0
[8 empty] | 10 | 20 | [6 empty] | P3: 0
[8 empty] | 10 | 21 | [6 empty] | P3: 0
[8 empty] | 10 | 22 | [6 empty] | P3: 0
[8 empty] | 10 | 23 | [6 empty] | P3: 0
[8 empty] | 11 | 0 | [6 empty] | P3: 0
[8 empty] | 11 | 1 | [6 empty] | P3: 0
[8 empty] | 11 | 2 | [6 empty] | P3: 0
[8 empty] | 11 | 3 | [6 empty] | P3: 0
[8 empty] | 11 | 4 | [6 empty] | P3: 0
[8 empty] | 11 | 5 | [6 empty] | P3: 0
[8 empty] | 11 | 6 | [6 empty] | P3: 0
[8 empty] | 11 | 7 | [6 empty] | P3: 0
[8 empty] | 11 | 8 | [6 empty] | P3: 0
[8 empty] | 11 | 9 | [6 empty] | P3: 0
[8 empty] | 11 | 10 | [6 empty] | P3: 0
[8 empty] | 11 | 11 | [6 empty] | P3: 0
[8 empty] | 11 | 12 | [6 empty] | P3: 0
[8 empty] | 11 | 13 | [6 empty] | P3: 0
[8 empty] | 11 | 14 | [6 empty] | P3: 0
[8 empty] | 11 | 15 | [6 empty] | P3: 0
[8 empty] | 11 | 16 | [6 empty] | P3: 0
[8 empty] | 11 | 17 | [6 empty] | P3: 0
[8 empty] | 11 | 18 | [6 empty] | P3: 0
[8 empty] | 11 | 19 | [6 empty] | P3: 0
[8 empty] | 11 | 20 | [6 empty] | P3: 0
[8 empty] | 11 | 21 | [6 empty] | P3: 0
[8 empty] | 11 | 22 | [6 empty] | P3: 0
[8 empty] | 11 | 23 | [6 empty] | P3: 0
[8 empty] | 12 | 0 | [6 empty] | P3: 0
[8 empty] | 12 | 1 | [6 empty] | P3: 0
[8 empty] | 12 | 2 | [6 empty] | P3: 0
[8 empty] | 12 | 3 | [6 empty] | P3: 0
[8 empty] | 12 | 4 | [6 empty] | P3: 0
[8 empty] | 12 | 5 | [6 empty] | P3: 0
[8 empty] | 12 | 6 | [6 empty] | P3: 0
[8 empty] | 12 | 7 | [6 empty] | P3: 0
[8 empty] | 12 | 8 | [6 empty] | P3: 0
[8 empty] | 12 | 9 | [6 empty] | P3: 0
[8 empty] | 12 | 10 | [6 empty] | P3: 0
[8 empty] | 12 | 11 | [6 empty] | P3: 0
[8 empty] | 12 | 12 | [6 empty] | P3: 0
[8 empty] | 12 | 13 | [6 empty] | P3: 0
[8 empty] | 12 | 14 | [6 empty] | P3: 0
[8 empty] | 12 | 15 | [6 empty] | P3: 0
[8 empty] | 12 | 16 | [6 empty] | P3: 0
[8 empty] | 12 | 17 | [6 empty] | P3: 0
[8 empty] | 12 | 18 | [6 empty] | P3: 0
[8 empty] | 12 | 19 | [6 empty] | P3: 0
[8 empty] | 12 | 20 | [6 empty] | P3: 0
[8 empty] | 12 | 21 | [6 empty] | P3: 0
[8 empty] | 12 | 22 | [6 empty] | P3: 0
[8 empty] | 12 | 23 | [6 empty] | P3: 0
[8 empty] | 13 | 0 | [6 empty] | P3: 0
[8 empty] | 13 | 1 | [6 empty] | P3: 0
[8 empty] | 13 | 2 | [6 empty] | P3: 0
[8 empty] | 13 | 3 | [6 empty] | P3: 0
[8 empty] | 13 | 4 | [6 empty] | P3: 0
[8 empty] | 13 | 5 | [6 empty] | P3: 0
[8 empty] | 13 | 6 | [6 empty] | P3: 0
[8 empty] | 13 | 7 | [6 empty] | P3: 0
[8 empty] | 13 | 8 | [6 empty] | P3: 0
[8 empty] | 13 | 9 | [6 empty] | P3: 0
[8 empty] | 13 | 10 | [6 empty] | P3: 0
[8 empty] | 13 | 11 | [6 empty] | P3: 0
[8 empty] | 13 | 12 | [6 empty] | P3: 0
[8 empty] | 13 | 13 | [6 empty] | P3: 0
[8 empty] | 13 | 14 | [6 empty] | P3: 0
[8 empty] | 13 | 15 | [6 empty] | P3: 0
[8 empty] | 13 | 16 | [6 empty] | P3: 0
[8 empty] | 13 | 17 | [6 empty] | P3: 0
[8 empty] | 13 | 18 | [6 empty] | P3: 0
[8 empty] | 13 | 19 | [6 empty] | P3: 0
[8 empty] | 13 | 20 | [6 empty] | P3: 0
[8 empty] | 13 | 21 | [6 empty] | P3: 0
[8 empty] | 13 | 22 | [6 empty] | P3: 0
[8 empty] | 13 | 23 | [6 empty] | P3: 0
[8 empty] | 14 | 0 | [6 empty] | P3: 0
[8 empty] | 14 | 1 | [6 empty] | P3: 0
[8 empty] | 14 | 2 | [6 empty] | P3: 0
[8 empty] | 14 | 3 | [6 empty] | P3: 0
[8 empty] | 14 | 4 | [6 empty] | P3: 0
[8 empty] | 14 | 5 | [6 empty] | P3: 0
[8 empty] | 14 | 6 | [6 empty] | P3: 0
[8 empty] | 14 | 7 | [6 empty] | P3: 0
[8 empty] | 14 | 8 | [6 empty] | P3: 0
[8 empty] | 14 | 9 | [6 empty] | P3: 0
[8 empty] | 14 | 10 | [6 empty] | P3: 0
[8 empty] | 14 | 11 | [6 empty] | P3: 0
[8 empty] | 14 | 12 | [6 empty] | P3: 0
[8 empty] | 14 | 13 | [6 empty] | P3: 0
[8 empty] | 14 | 14 | [6 empty] | P3: 0
[8 empty] | 14 | 15 | [6 empty] | P3: 0
[8 empty] | 14 | 16 | [6 empty] | P3: 0
[8 empty] | 14 | 17 | [6 empty] | P3: 0
[8 empty] | 14 | 18 | [6 empty] | P3: 0
[8 empty] | 14 | 19 | [6 empty] | P3: 0
[8 empty] | 14 | 20 | [6 empty] | P3: 0
[8 empty] | 14 | 21 | [6 empty] | P3: 0
[8 empty] | 14 | 22 | [6 empty] | P3: 0
[8 empty] | 14 | 23 | [6 empty] | P3: 0
[8 empty] | 15 | 0 | [6 empty] | P3: 0
[8 empty] | 15 | 1 | [6 empty] | P3: 0
[8 empty] | 15 | 2 | [6 empty] | P3: 0
[8 empty] | 15 | 3 | [6 empty] | P3: 0
[8 empty] | 15 | 4 | [6 empty] | P3: 0
[8 empty] | 15 | 5 | [6 empty] | P3: 0
[8 empty] | 15 | 6 | [6 empty] | P3: 0
[8 empty] | 15 | 7 | [6 empty] | P3: 0
[8 empty] | 15 | 8 | [6 empty] | P3: 0
[8 empty] | 15 | 9 | [6 empty] | P3: 0
[8 empty] | 15 | 10 | [6 empty] | P3: 0
[8 empty] | 15 | 11 | [6 empty] | P3: 0
[8 empty] | 15 | 12 | [6 empty] | P3: 0
[8 empty] | 15 | 13 | [6 empty] | P3: 0
[8 empty] | 15 | 14 | [6 empty] | P3: 0
[8 empty] | 15 | 15 | [6 empty] | P3: 0
[8 empty] | 15 | 16 | [6 empty] | P3: 0
[8 empty] | 15 | 17 | [6 empty] | P3: 0
[8 empty] | 15 | 18 | [6 empty] | P3: 0
[8 empty] | 15 | 19 | [6 empty] | P3: 0
[8 empty] | 15 | 20 | [6 empty] | P3: 0
[8 empty] | 15 | 21 | [6 empty] | P3: 0
[8 empty] | 15 | 22 | [6 empty] | P3: 0
[8 empty] | 15 | 23 | [6 empty] | P3: 0
[8 empty] | 16 | 0 | [6 empty] | P3: 0
[8 empty] | 16 | 1 | [6 empty] | P3: 0
[8 empty] | 16 | 2 | [6 empty] | P3: 0
[8 empty] | 16 | 3 | [6 empty] | P3: 0
[8 empty] | 16 | 4 | [6 empty] | P3: 0
[8 empty] | 16 | 5 | [6 empty] | P3: 0
[8 empty] | 16 | 6 | [6 empty] | P3: 0
[8 empty] | 16 | 7 | [6 empty] | P3: 0
[8 empty] | 16 | 8 | [6 empty] | P3: 0
[8 empty] | 16 | 9 | [6 empty] | P3: 0
[8 empty] | 16 | 10 | [6 empty] | P3: 0
[8 empty] | 16 | 11 | [6 empty] | P3: 0
[8 empty] | 16 | 12 | [6 empty] | P3: 0
[8 empty] | 16 | 13 | [6 empty] | P3: 0
[8 empty] | 16 | 14 | [6 empty] | P3: 0
[8 empty] | 16 | 15 | [6 empty] | P3: 0
[8 empty] | 16 | 16 | [6 empty] | P3: 0
[8 empty] | 16 | 17 | [6 empty] | P3: 0
[8 empty] | 16 | 18 | [6 empty] | P3: 0
[8 empty] | 16 | 19 | [6 empty] | P3: 0
[8 empty] | 16 | 20 | [6 empty] | P3: 0
[8 empty] | 16 | 21 | [6 empty] | P3: 0
[8 empty] | 16 | 22 | [6 empty] | P3: 0
[8 empty] | 16 | 23 | [6 empty] | P3: 0
[8 empty] | 17 | 0 | [6 empty] | P3: 0
[8 empty] | 17 | 1 | [6 empty] | P3: 0
[8 empty] | 17 | 2 | [6 empty] | P3: 0
[8 empty] | 17 | 3 | [6 empty] | P3: 0
[8 empty] | 17 | 4 | [6 empty] | P3: 0
[8 empty] | 17 | 5 | [6 empty] | P3: 0
[8 empty] | 17 | 6 | [6 empty] | P3: 0
[8 empty] | 17 | 7 | [6 empty] | P3: 0
[8 empty] | 17 | 8 | [6 empty] | P3: 0
[8 empty] | 17 | 9 | [6 empty] | P3: 0
[8 empty] | 17 | 10 | [6 empty] | P3: 0
[8 empty] | 17 | 11 | [6 empty] | P3: 0
[8 empty] | 17 | 12 | [6 empty] | P3: 0
[8 empty] | 17 | 13 | [6 empty] | P3: 0
[8 empty] | 17 | 14 | [6 empty] | P3: 0
[8 empty] | 17 | 15 | [6 empty] | P3: 0
[8 empty] | 17 | 16 | [6 empty] | P3: 0
[8 empty] | 17 | 17 | [6 empty] | P3: 0
[8 empty] | 17 | 18 | [6 empty] | P3: 0
[8 empty] | 17 | 19 | [6 empty] | P3: 0
[8 empty] | 17 | 20 | [6 empty] | P3: 0
[8 empty] | 17 | 21 | [6 empty] | P3: 0
[8 empty] | 17 | 22 | [6 empty] | P3: 0
[8 empty] | 17 | 23 | [6 empty] | P3: 0
[8 empty] | 18 | 0 | [6 empty] | P3: 0
[8 empty] | 18 | 1 | [6 empty] | P3: 0
[8 empty] | 18 | 2 | [6 empty] | P3: 0
[8 empty] | 18 | 3 | [6 empty] | P3: 0
[8 empty] | 18 | 4 | [6 empty] | P3: 0
[8 empty] | 18 | 5 | [6 empty] | P3: 0
[8 empty] | 18 | 6 | [6 empty] | P3: 0
[8 empty] | 18 | 7 | [6 empty] | P3: 0
[8 empty] | 18 | 8 | [6 empty] | P3: 0
[8 empty] | 18 | 9 | [6 empty] | P3: 0
[8 empty] | 18 | 10 | [6 empty] | P3: 0
[8 empty] | 18 | 11 | [6 empty] | P3: 0
[8 empty] | 18 | 12 | [6 empty] | P3: 0
[8 empty] | 18 | 13 | [6 empty] | P3: 0
[8 empty] | 18 | 14 | [6 empty] | P3: 0
[8 empty] | 18 | 15 | [6 empty] | P3: 0
[8 empty] | 18 | 16 | [6 empty] | P3: 0
[8 empty] | 18 | 17 | [6 empty] | P3: 0
[8 empty] | 18 | 18 | [6 empty] | P3: 0
[8 empty] | 18 | 19 | [6 empty] | P3: 0
[8 empty] | 18 | 20 | [6 empty] | P3: 0
[8 empty] | 18 | 21 | [6 empty] | P3: 0
[8 empty] | 18 | 22 | [6 empty] | P3: 0
[8 empty] | 18 | 23 | [6 empty] | P3: 0
[8 empty] | 19 | 0 | [6 empty] | P3: 0
[8 empty] | 19 | 1 | [6 empty] | P3: 0
[8 empty] | 19 | 2 | [6 empty] | P3: 0
[8 empty] | 19 | 3 | [6 empty] | P3: 0
[8 empty] | 19 | 4 | [6 empty] | P3: 0
[8 empty] | 19 | 5 | [6 empty] | P3: 0
[8 empty] | 19 | 6 | [6 empty] | P3: 0
[8 empty] | 19 | 7 | [6 empty] | P3: 0
[8 empty] | 19 | 8 | [6 empty] | P3: 0
[8 empty] | 19 | 9 | [6 empty] | P3: 0
[8 empty] | 19 | 10 | [6 empty] | P3: 0
[8 empty] | 19 | 11 | [6 empty] | P3: 0
[8 empty] | 19 | 12 | [6 empty] | P3: 0
[8 empty] | 19 | 13 | [6 empty] | P3: 0
[8 empty] | 19 | 14 | [6 empty] | P3: 0
[8 empty] | 19 | 15 | [6 empty] | P3: 0
[8 empty] | 19 | 16 | [6 empty] | P3: 0
[8 empty] | 19 | 17 | [6 empty] | P3: 0
[8 empty] | 19 | 18 | [6 empty] | P3: 0
[8 empty] | 19 | 19 | [6 empty] | P3: 0
[8 empty] | 19 | 20 | [6 empty] | P3: 0
[8 empty] | 19 | 21 | [6 empty] | P3: 0
[8 empty] | 19 | 22 | [6 empty] | P3: 0
[8 empty] | 19 | 23 | [6 empty] | P3: 0
[8 empty] | 20 | 0 | [6 empty] | P3: 0
[8 empty] | 20 | 1 | [6 empty] | P3: 0
[8 empty] | 20 | 2 | [6 empty] | P3: 0
[8 empty] | 20 | 3 | [6 empty] | P3: 0
[8 empty] | 20 | 4 | [6 empty] | P3: 0
[8 empty] | 20 | 5 | [6 empty] | P3: 0
[8 empty] | 20 | 6 | [6 empty] | P3: 0
[8 empty] | 20 | 7 | [6 empty] | P3: 0
[8 empty] | 20 | 8 | [6 empty] | P3: 0
[8 empty] | 20 | 9 | [6 empty] | P3: 0
[8 empty] | 20 | 10 | [6 empty] | P3: 0
[8 empty] | 20 | 11 | [6 empty] | P3: 0
[8 empty] | 20 | 12 | [6 empty] | P3: 0
[8 empty] | 20 | 13 | [6 empty] | P3: 0
[8 empty] | 20 | 14 | [6 empty] | P3: 0
[8 empty] | 20 | 15 | [6 empty] | P3: 0
[8 empty] | 20 | 16 | [6 empty] | P3: 0
[8 empty] | 20 | 17 | [6 empty] | P3: 0
[8 empty] | 20 | 18 | [6 empty] | P3: 0
[8 empty] | 20 | 19 | [6 empty] | P3: 0
[8 empty] | 20 | 20 | [6 empty] | P3: 0
[8 empty] | 20 | 21 | [6 empty] | P3: 0
[8 empty] | 20 | 22 | [6 empty] | P3: 0
[8 empty] | 20 | 23 | [6 empty] | P3: 0
[8 empty] | 21 | 0 | [6 empty] | P3: 0
[8 empty] | 21 | 1 | [6 empty] | P3: 0
[8 empty] | 21 | 2 | [6 empty] | P3: 0
[8 empty] | 21 | 3 | [6 empty] | P3: 0
[8 empty] | 21 | 4 | [6 empty] | P3: 0
[8 empty] | 21 | 5 | [6 empty] | P3: 0
[8 empty] | 21 | 6 | [6 empty] | P3: 0
[8 empty] | 21 | 7 | [6 empty] | P3: 0
[8 empty] | 21 | 8 | [6 empty] | P3: 0
[8 empty] | 21 | 9 | [6 empty] | P3: 0
[8 empty] | 21 | 10 | [6 empty] | P3: 0
[8 empty] | 21 | 11 | [6 empty] | P3: 0
[8 empty] | 21 | 12 | [6 empty] | P3: 0
[8 empty] | 21 | 13 | [6 empty] | P3: 0
[8 empty] | 21 | 14 | [6 empty] | P3: 0
[8 empty] | 21 | 15 | [6 empty] | P3: 0
[8 empty] | 21 | 16 | [6 empty] | P3: 0
[8 empty] | 21 | 17 | [6 empty] | P3: 0
[8 empty] | 21 | 18 | [6 empty] | P3: 0
[8 empty] | 21 | 19 | [6 empty] | P3: 0
[8 empty] | 21 | 20 | [6 empty] | P3: 0
[8 empty] | 21 | 21 | [6 empty] | P3: 0
[8 empty] | 21 | 22 | [6 empty] | P3: 0
[8 empty] | 21 | 23 | [6 empty] | P3: 0
[8 empty] | 22 | 0 | [6 empty] | P3: 0
[8 empty] | 22 | 1 | [6 empty] | P3: 0
[8 empty] | 22 | 2 | [6 empty] | P3: 0
[8 empty] | 22 | 3 | [6 empty] | P3: 0
[8 empty] | 22 | 4 | [6 empty] | P3: 0
[8 empty] | 22 | 5 | [6 empty] | P3: 0
[8 empty] | 22 | 6 | [6 empty] | P3: 0
[8 empty] | 22 | 7 | [6 empty] | P3: 0
[8 empty] | 22 | 8 | [6 empty] | P3: 0
[8 empty] | 22 | 9 | [6 empty] | P3: 0
[8 empty] | 22 | 10 | [6 empty] | P3: 0
[8 empty] | 22 | 11 | [6 empty] | P3: 0
[8 empty] | 22 | 12 | [6 empty] | P3: 0
[8 empty] | 22 | 13 | [6 empty] | P3: 0
[8 empty] | 22 | 14 | [6 empty] | P3: 0
[8 empty] | 22 | 15 | [6 empty] | P3: 0
[8 empty] | 22 | 16 | [6 empty] | P3: 0
[8 empty] | 22 | 17 | [6 empty] | P3: 0
[8 empty] | 22 | 18 | [6 empty] | P3: 0
[8 empty] | 22 | 19 | [6 empty] | P3: 0
[8 empty] | 22 | 20 | [6 empty] | P3: 0
[8 empty] | 22 | 21 | [6 empty] | P3: 0
[8 empty] | 22 | 22 | [6 empty] | P3: 0
[8 empty] | 22 | 23 | [6 empty] | P3: 0
[8 empty] | 23 | 0 | [6 empty] | P3: 0
[8 empty] | 23 | 1 | [6 empty] | P3: 0
[8 empty] | 23 | 2 | [6 empty] | P3: 0
[8 empty] | 23 | 3 | [6 empty] | P3: 0
[8 empty] | 23 | 4 | [6 empty] | P3: 0
[8 empty] | 23 | 5 | [6 empty] | P3: 0
[8 empty] | 23 | 6 | [6 empty] | P3: 0
[8 empty] | 23 | 7 | [6 empty] | P3: 0
[8 empty] | 23 | 8 | [6 empty] | P3: 0
[8 empty] | 23 | 9 | [6 empty] | P3: 0
[8 empty] | 23 | 10 | [6 empty] | P3: 0
[8 empty] | 23 | 11 | [6 empty] | P3: 0
[8 empty] | 23 | 12 | [6 empty] | P3: 0
[8 empty] | 23 | 13 | [6 empty] | P3: 0
[8 empty] | 23 | 14 | [6 empty] | P3: 0
[8 empty] | 23 | 15 | [6 empty] | P3: 0
[8 empty] | 23 | 16 | [6 empty] | P3: 0
[8 empty] | 23 | 17 | [6 empty] | P3: 0
[8 empty] | 23 | 18 | [6 empty] | P3: 0
[8 empty] | 23 | 19 | [6 empty] | P3: 0
[8 empty] | 23 | 20 | [6 empty] | P3: 0
[8 empty] | 23 | 21 | [6 empty] | P3: 0
[8 empty] | 23 | 22 | [6 empty] | P3: 0
[8 empty] | 23 | 23 | [6 empty] | P3: 0
[8 empty] | 24 | 0 | [6 empty] | P3: 0
[8 empty] | 24 | 1 | [6 empty] | P3: 0
[8 empty] | 24 | 2 | [6 empty] | P3: 0
[8 empty] | 24 | 3 | [6 empty] | P3: 0
[8 empty] | 24 | 4 | [6 empty] | P3: 0
[8 empty] | 24 | 5 | [6 empty] | P3: 0
[8 empty] | 24 | 6 | [6 empty] | P3: 0
[8 empty] | 24 | 7 | [6 empty] | P3: 0
[8 empty] | 24 | 8 | [6 empty] | P3: 0
[8 empty] | 24 | 9 | [6 empty] | P3: 0
[8 empty] | 24 | 10 | [6 empty] | P3: 0
[8 empty] | 24 | 11 | [6 empty] | P3: 0
[8 empty] | 24 | 12 | [6 empty] | P3: 0
[8 empty] | 24 | 13 | [6 empty] | P3: 0
[8 empty] | 24 | 14 | [6 empty] | P3: 0
[8 empty] | 24 | 15 | [6 empty] | P3: 0
[8 empty] | 24 | 16 | [6 empty] | P3: 0
[8 empty] | 24 | 17 | [6 empty] | P3: 0
[8 empty] | 24 | 18 | [6 empty] | P3: 0
[8 empty] | 24 | 19 | [6 empty] | P3: 0
[8 empty] | 24 | 20 | [6 empty] | P3: 0
[8 empty] | 24 | 21 | [6 empty] | P3: 0
[8 empty] | 24 | 22 | [6 empty] | P3: 0
[8 empty] | 24 | 23 | [6 empty] | P3: 0
[8 empty] | 25 | 0 | [6 empty] | P3: 0
[8 empty] | 25 | 1 | [6 empty] | P3: 0
[8 empty] | 25 | 2 | [6 empty] | P3: 0
[8 empty] | 25 | 3 | [6 empty] | P3: 0
[8 empty] | 25 | 4 | [6 empty] | P3: 0
[8 empty] | 25 | 5 | [6 empty] | P3: 0
[8 empty] | 25 | 6 | [6 empty] | P3: 0
[8 empty] | 25 | 7 | [6 empty] | P3: 0
[8 empty] | 25 | 8 | [6 empty] | P3: 0
[8 empty] | 25 | 9 | [6 empty] | P3: 0
[8 empty] | 25 | 10 | [6 empty] | P3: 0
[8 empty] | 25 | 11 | [6 empty] | P3: 0
[8 empty] | 25 | 12 | [6 empty] | P3: 0
[8 empty] | 25 | 13 | [6 empty] | P3: 0
[8 empty] | 25 | 14 | [6 empty] | P3: 0
[8 empty] | 25 | 15 | [6 empty] | P3: 0
[8 empty] | 25 | 16 | [6 empty] | P3: 0
[8 empty] | 25 | 17 | [6 empty] | P3: 0
[8 empty] | 25 | 18 | [6 empty] | P3: 0
[8 empty] | 25 | 19 | [6 empty] | P3: 0
[8 empty] | 25 | 20 | [6 empty] | P3: 0
[8 empty] | 25 | 21 | [6 empty] | P3: 0
[8 empty] | 25 | 22 | [6 empty] | P3: 0
[8 empty] | 25 | 23 | [6 empty] | P3: 0
[8 empty] | 26 | 0 | [6 empty] | P3: 0
[8 empty] | 26 | 1 | [6 empty] | P3: 0
[8 empty] | 26 | 2 | [6 empty] | P3: 0
[8 empty] | 26 | 3 | [6 empty] | P3: 0
[8 empty] | 26 | 4 | [6 empty] | P3: 0
[8 empty] | 26 | 5 | [6 empty] | P3: 0
[8 empty] | 26 | 6 | [6 empty] | P3: 0
[8 empty] | 26 | 7 | [6 empty] | P3: 0
[8 empty] | 26 | 8 | [6 empty] | P3: 0
[8 empty] | 26 | 9 | [6 empty] | P3: 0
[8 empty] | 26 | 10 | [6 empty] | P3: 0
[8 empty] | 26 | 11 | [6 empty] | P3: 0
[8 empty] | 26 | 12 | [6 empty] | P3: 0
[8 empty] | 26 | 13 | [6 empty] | P3: 0
[8 empty] | 26 | 14 | [6 empty] | P3: 0
[8 empty] | 26 | 15 | [6 empty] | P3: 0
[8 empty] | 26 | 16 | [6 empty] | P3: 0
[8 empty] | 26 | 17 | [6 empty] | P3: 0
[8 empty] | 26 | 18 | [6 empty] | P3: 0
[8 empty] | 26 | 19 | [6 empty] | P3: 0
[8 empty] | 26 | 20 | [6 empty] | P3: 0
[8 empty] | 26 | 21 | [6 empty] | P3: 0
[8 empty] | 26 | 22 | [6 empty] | P3: 0
[8 empty] | 26 | 23 | [6 empty] | P3: 0
[8 empty] | 27 | 0 | [6 empty] | P3: 0
[8 empty] | 27 | 1 | [6 empty] | P3: 0
[8 empty] | 27 | 2 | [6 empty] | P3: 0
[8 empty] | 27 | 3 | [6 empty] | P3: 0
[8 empty] | 27 | 4 | [6 empty] | P3: 0
[8 empty] | 27 | 5 | [6 empty] | P3: 0
[8 empty] | 27 | 6 | [6 empty] | P3: 0
[8 empty] | 27 | 7 | [6 empty] | P3: 0
[8 empty] | 27 | 8 | [6 empty] | P3: 0
[8 empty] | 27 | 9 | [6 empty] | P3: 0
[8 empty] | 27 | 10 | [6 empty] | P3: 0
[8 empty] | 27 | 11 | [6 empty] | P3: 0
[8 empty] | 27 | 12 | [6 empty] | P3: 0
[8 empty] | 27 | 13 | [6 empty] | P3: 0
[8 empty] | 27 | 14 | [6 empty] | P3: 0
[8 empty] | 27 | 15 | [6 empty] | P3: 0
[8 empty] | 27 | 16 | [6 empty] | P3: 0
[8 empty] | 27 | 17 | [6 empty] | P3: 0
[8 empty] | 27 | 18 | [6 empty] | P3: 0
[8 empty] | 27 | 19 | [6 empty] | P3: 0
[8 empty] | 27 | 20 | [6 empty] | P3: 0
[8 empty] | 27 | 21 | [6 empty] | P3: 0
[8 empty] | 27 | 22 | [6 empty] | P3: 0
[8 empty] | 27 | 23 | [6 empty] | P3: 0
[8 empty] | 28 | 0 | [6 empty] | P3: 0
[8 empty] | 28 | 1 | [6 empty] | P3: 0
[8 empty] | 28 | 2 | [6 empty] | P3: 0
[8 empty] | 28 | 3 | [6 empty] | P3: 0
[8 empty] | 28 | 4 | [6 empty] | P3: 0
[8 empty] | 28 | 5 | [6 empty] | P3: 0
[8 empty] | 28 | 6 | [6 empty] | P3: 0
[8 empty] | 28 | 7 | [6 empty] | P3: 0
[8 empty] | 28 | 8 | [6 empty] | P3: 0
[8 empty] | 28 | 9 | [6 empty] | P3: 0
[8 empty] | 28 | 10 | [6 empty] | P3: 0
[8 empty] | 28 | 11 | [6 empty] | P3: 0
[8 empty] | 28 | 12 | [6 empty] | P3: 0
[8 empty] | 28 | 13 | [6 empty] | P3: 0
[8 empty] | 28 | 14 | [6 empty] | P3: 0
[8 empty] | 28 | 15 | [6 empty] | P3: 0
[8 empty] | 28 | 16 | [6 empty] | P3: 0
[8 empty] | 28 | 17 | [6 empty] | P3: 0
[8 empty] | 28 | 18 | [6 empty] | P3: 0
[8 empty] | 28 | 19 | [6 empty] | P3: 0
[8 empty] | 28 | 20 | [6 empty] | P3: 0
[8 empty] | 28 | 21 | [6 empty] | P3: 0
[8 empty] | 28 | 22 | [6 empty] | P3: 0
[8 empty] | 28 | 23 | [6 empty] | P3: 0
[8 empty] | 29 | 0 | [6 empty] | P3: 0
[8 empty] | 29 | 1 | [6 empty] | P3: 0
[8 empty] | 29 | 2 | [6 empty] | P3: 0
[8 empty] | 29 | 3 | [6 empty] | P3: 0
[8 empty] | 29 | 4 | [6 empty] | P3: 0
[8 empty] | 29 | 5 | [6 empty] | P3: 0
[8 empty] | 29 | 6 | [6 empty] | P3: 0
[8 empty] | 29 | 7 | [6 empty] | P3: 0
[8 empty] | 29 | 8 | [6 empty] | P3: 0
[8 empty] | 29 | 9 | [6 empty] | P3: 0
[8 empty] | 29 | 10 | [6 empty] | P3: 0
[8 empty] | 29 | 11 | [6 empty] | P3: 0
[8 empty] | 29 | 12 | [6 empty] | P3: 0
[8 empty] | 29 | 13 | [6 empty] | P3: 0
[8 empty] | 29 | 14 | [6 empty] | P3: 0
[8 empty] | 29 | 15 | [6 empty] | P3: 0
[8 empty] | 29 | 16 | [6 empty] | P3: 0
[8 empty] | 29 | 17 | [6 empty] | P3: 0
[8 empty] | 29 | 18 | [6 empty] | P3: 0
[8 empty] | 29 | 19 | [6 empty] | P3: 0
[8 empty] | 29 | 20 | [6 empty] | P3: 0
[8 empty] | 29 | 21 | [6 empty] | P3: 0
[8 empty] | 29 | 22 | [6 empty] | P3: 0
[8 empty] | 29 | 23 | [6 empty] | P3: 0
[8 empty] | 30 | 0 | [6 empty] | P3: 0
[8 empty] | 30 | 1 | [6 empty] | P3: 0
[8 empty] | 30 | 2 | [6 empty] | P3: 0
[8 empty] | 30 | 3 | [6 empty] | P3: 0
[8 empty] | 30 | 4 | [6 empty] | P3: 0
[8 empty] | 30 | 5 | [6 empty] | P3: 0
[8 empty] | 30 | 6 | [6 empty] | P3: 0
[8 empty] | 30 | 7 | [6 empty] | P3: 0
[8 empty] | 30 | 8 | [6 empty] | P3: 0
[8 empty] | 30 | 9 | [6 empty] | P3: 0
[8 empty] | 30 | 10 | [6 empty] | P3: 0
[8 empty] | 30 | 11 | [6 empty] | P3: 0
[8 empty] | 30 | 12 | [6 empty] | P3: 0
[8 empty] | 30 | 13 | [6 empty] | P3: 0
[8 empty] | 30 | 14 | [6 empty] | P3: 0
[8 empty] | 30 | 15 | [6 empty] | P3: 0
[8 empty] | 30 | 16 | [6 empty] | P3: 0
[8 empty] | 30 | 17 | [6 empty] | P3: 0
[8 empty] | 30 | 18 | [6 empty] | P3: 0
[8 empty] | 30 | 19 | [6 empty] | P3: 0
[8 empty] | 30 | 20 | [6 empty] | P3: 0
[8 empty] | 30 | 21 | [6 empty] | P3: 0
[8 empty] | 30 | 22 | [6 empty] | P3: 0
[8 empty] | 30 | 23 | [6 empty] | P3: 0
[8 empty] | 1 | 0 | [6 empty] | P3: 0
[8 empty] | 1 | 1 | [6 empty] | P3: 0
[8 empty] | 1 | 2 | [6 empty] | P3: 0
[8 empty] | 1 | 3 | [6 empty] | P3: 0
[8 empty] | 1 | 4 | [6 empty] | P3: 0
[8 empty] | 1 | 5 | [6 empty] | P3: 0
[8 empty] | 1 | 6 | [6 empty] | P3: 0
[8 empty] | 1 | 7 | [6 empty] | P3: 0
[8 empty] | 1 | 8 | [6 empty] | P3: 0
[8 empty] | 1 | 9 | [6 empty] | P3: 0
[8 empty] | 1 | 10 | [6 empty] | P3: 0
[8 empty] | 1 | 11 | [6 empty] | P3: 0
[8 empty] | 1 | 12 | [6 empty] | P3: 0
[8 empty] | 1 | 13 | [6 empty] | P3: 0
[8 empty] | 1 | 14 | [6 empty] | P3: 0
[8 empty] | 1 | 15 | [6 empty] | P3: 0
[8 empty] | 1 | 16 | [6 empty] | P3: 0
[8 empty] | 1 | 17 | [6 empty] | P3: 0
[8 empty] | 1 | 18 | [6 empty] | P3: 0
[8 empty] | 1 | 19 | [6 empty] | P3: 0
[8 empty] | 1 | 20 | [6 empty] | P3: 0
[8 empty] | 1 | 21 | [6 empty] | P3: 0
[8 empty] | 1 | 22 | [6 empty] | P3: 0
[8 empty] | 1 | 23 | [6 empty] | P3: 0
[8 empty] | 2 | 0 | [6 empty] | P3: 0
[8 empty] | 2 | 1 | [6 empty] | P3: 0
[8 empty] | 2 | 2 | [6 empty] | P3: 0
[8 empty] | 2 | 3 | [6 empty] | P3: 0
[8 empty] | 2 | 4 | [6 empty] | P3: 0
[8 empty] | 2 | 5 | [6 empty] | P3: 0
[8 empty] | 2 | 6 | [6 empty] | P3: 0
[8 empty] | 2 | 7 | [6 empty] | P3: 0
[8 empty] | 2 | 8 | [6 empty] | P3: 0
[8 empty] | 2 | 9 | [6 empty] | P3: 0
[8 empty] | 2 | 10 | [6 empty] | P3: 0
[8 empty] | 2 | 11 | [6 empty] | P3: 0
[8 empty] | 2 | 12 | [6 empty] | P3: 0
[8 empty] | 2 | 13 | [6 empty] | P3: 0
[8 empty] | 2 | 14 | [6 empty] | P3: 0
[8 empty] | 2 | 15 | [6 empty] | P3: 0
[8 empty] | 2 | 16 | [6 empty] | P3: 0
[8 empty] | 2 | 17 | [6 empty] | P3: 0
[8 empty] | 2 | 18 | [6 empty] | P3: 0
[8 empty] | 2 | 19 | [6 empty] | P3: 0
[8 empty] | 2 | 20 | [6 empty] | P3: 0
[8 empty] | 2 | 21 | [6 empty] | P3: 0
[8 empty] | 2 | 22 | [6 empty] | P3: 0
[8 empty] | 2 | 23 | [6 empty] | P3: 0
[8 empty] | 3 | 0 | [6 empty] | P3: 0
[8 empty] | 3 | 1 | [6 empty] | P3: 0
[8 empty] | 3 | 2 | [6 empty] | P3: 0
[8 empty] | 3 | 3 | [6 empty] | P3: 0
[8 empty] | 3 | 4 | [6 empty] | P3: 0
[8 empty] | 3 | 5 | [6 empty] | P3: 0
[8 empty] | 3 | 6 | [6 empty] | P3: 0
[8 empty] | 3 | 7 | [6 empty] | P3: 0
[8 empty] | 3 | 8 | [6 empty] | P3: 0
[8 empty] | 3 | 9 | [6 empty] | P3: 0
[8 empty] | 3 | 10 | [6 empty] | P3: 0
[8 empty] | 3 | 11 | [6 empty] | P3: 0
[8 empty] | 3 | 12 | [6 empty] | P3: 0
[8 empty] | 3 | 13 | [6 empty] | P3: 0
[8 empty] | 3 | 14 | [6 empty] | P3: 0
[8 empty] | 3 | 15 | [6 empty] | P3: 0
[8 empty] | 3 | 16 | [6 empty] | P3: 0
[8 empty] | 3 | 17 | [6 empty] | P3: 0
[8 empty] | 3 | 18 | [6 empty] | P3: 0
[8 empty] | 3 | 19 | [6 empty] | P3: 0
[8 empty] | 3 | 20 | [6 empty] | P3: 0
[8 empty] | 3 | 21 | [6 empty] | P3: 0
[8 empty] | 3 | 22 | [6 empty] | P3: 0
[8 empty] | 3 | 23 | [6 empty] | P3: 0
[8 empty] | 4 | 0 | [6 empty] | P3: 0
[8 empty] | 4 | 1 | [6 empty] | P3: 0
[8 empty] | 4 | 2 | [6 empty] | P3: 0
[8 empty] | 4 | 3 | [6 empty] | P3: 0
[8 empty] | 4 | 4 | [6 empty] | P3: 0
[8 empty] | 4 | 5 | [6 empty] | P3: 0
[8 empty] | 4 | 6 | [6 empty] | P3: 0
[8 empty] | 4 | 7 | [6 empty] | P3: 0
[8 empty] | 4 | 8 | [6 empty] | P3: 0
[8 empty] | 4 | 9 | [6 empty] | P3: 0
[8 empty] | 4 | 10 | [6 empty] | P3: 0
[8 empty] | 4 | 11 | [6 empty] | P3: 0
[8 empty] | 4 | 12 | [6 empty] | P3: 0
[8 empty] | 4 | 13 | [6 empty] | P3: 0
[8 empty] | 4 | 14 | [6 empty] | P3: 0
[8 empty] | 4 | 15 | [6 empty] | P3: 0
[8 empty] | 4 | 16 | [6 empty] | P3: 0
[8 empty] | 4 | 17 | [6 empty] | P3: 0
[8 empty] | 4 | 18 | [6 empty] | P3: 0
[8 empty] | 4 | 19 | [6 empty] | P3: 0
[8 empty] | 4 | 20 | [6 empty] | P3: 0
[8 empty] | 4 | 21 | [6 empty] | P3: 0
[8 empty] | 4 | 22 | [6 empty] | P3: 0
[8 empty] | 4 | 23 | [6 empty] | P3: 0
[8 empty] | 5 | 0 | [6 empty] | P3: 0
[8 empty] | 5 | 1 | [6 empty] | P3: 0
[8 empty] | 5 | 2 | [6 empty] | P3: 0
[8 empty] | 5 | 3 | [6 empty] | P3: 0
[8 empty] | 5 | 4 | [6 empty] | P3: 0
[8 empty] | 5 | 5 | [6 empty] | P3: 0
[8 empty] | 5 | 6 | [6 empty] | P3: 0
[8 empty] | 5 | 7 | [6 empty] | P3: 0
[8 empty] | 5 | 8 | [6 empty] | P3: 0
[8 empty] | 5 | 9 | [6 empty] | P3: 0
[8 empty] | 5 | 10 | [6 empty] | P3: 0
[8 empty] | 5 | 11 | [6 empty] | P3: 0
[8 empty] | 5 | 12 | [6 empty] | P3: 0
[8 empty] | 5 | 13 | [6 empty] | P3: 0
[8 empty] | 5 | 14 | [6 empty] | P3: 0
[8 empty] | 5 | 15 | [6 empty] | P3: 0
[8 empty] | 5 | 16 | [6 empty] | P3: 0
[8 empty] | 5 | 17 | [6 empty] | P3: 0
[8 empty] | 5 | 18 | [6 empty] | P3: 0
[8 empty] | 5 | 19 | [6 empty] | P3: 0
[8 empty] | 5 | 20 | [6 empty] | P3: 0
[8 empty] | 5 | 21 | [6 empty] | P3: 0
[8 empty] | 5 | 22 | [6 empty] | P3: 0
[8 empty] | 5 | 23 | [6 empty] | P3: 0
[8 empty] | 6 | 0 | [6 empty] | P3: 0
[8 empty] | 6 | 1 | [6 empty] | P3: 0
[8 empty] | 6 | 2 | [6 empty] | P3: 0
[8 empty] | 6 | 3 | [6 empty] | P3: 0
[8 empty] | 6 | 4 | [6 empty] | P3: 0
[8 empty] | 6 | 5 | [6 empty] | P3: 0
[8 empty] | 6 | 6 | [6 empty] | P3: 0
[8 empty] | 6 | 7 | [6 empty] | P3: 0
[8 empty] | 6 | 8 | [6 empty] | P3: 0
[8 empty] | 6 | 9 | [6 empty] | P3: 0
[8 empty] | 6 | 10 | [6 empty] | P3: 0
[8 empty] | 6 | 11 | [6 empty] | P3: 0
[8 empty] | 6 | 12 | [6 empty] | P3: 0
[8 empty] | 6 | 13 | [6 empty] | P3: 0
[8 empty] | 6 | 14 | [6 empty] | P3: 0
[8 empty] | 6 | 15 | [6 empty] | P3: 0
[8 empty] | 6 | 16 | [6 empty] | P3: 0
[8 empty] | 6 | 17 | [6 empty] | P3: 0
[8 empty] | 6 | 18 | [6 empty] | P3: 0
[8 empty] | 6 | 19 | [6 empty] | P3: 0
[8 empty] | 6 | 20 | [6 empty] | P3: 0
[8 empty] | 6 | 21 | [6 empty] | P3: 0
[8 empty] | 6 | 22 | [6 empty] | P3: 0
[8 empty] | 6 | 23 | [6 empty] | P3: 0
[8 empty] | 7 | 0 | [6 empty] | P3: 0
[8 empty] | 7 | 1 | [6 empty] | P3: 0
[8 empty] | 7 | 2 | [6 empty] | P3: 0
[8 empty] | 7 | 3 | [6 empty] | P3: 0
[8 empty] | 7 | 4 | [6 empty] | P3: 0
[8 empty] | 7 | 5 | [6 empty] | P3: 0
[8 empty] | 7 | 6 | [6 empty] | P3: 0
[8 empty] | 7 | 7 | [6 empty] | P3: 0
[8 empty] | 7 | 8 | [6 empty] | P3: 0
[8 empty] | 7 | 9 | [6 empty] | P3: 0
[8 empty] | 7 | 10 | [6 empty] | P3: 0
[8 empty] | 7 | 11 | [6 empty] | P3: 0
[8 empty] | 7 | 12 | [6 empty] | P3: 0
[8 empty] | 7 | 13 | [6 empty] | P3: 0
[8 empty] | 7 | 14 | [6 empty] | P3: 0
[8 empty] | 7 | 15 | [6 empty] | P3: 0
[8 empty] | 7 | 16 | [6 empty] | P3: 0
[8 empty] | 7 | 17 | [6 empty] | P3: 0
[8 empty] | 7 | 18 | [6 empty] | P3: 0
[8 empty] | 7 | 19 | [6 empty] | P3: 0
[8 empty] | 7 | 20 | [6 empty] | P3: 0
[8 empty] | 7 | 21 | [6 empty] | P3: 0
[8 empty] | 7 | 22 | [6 empty] | P3: 0
[8 empty] | 7 | 23 | [6 empty] | P3: 0
[8 empty] | 8 | 0 | [6 empty] | P3: 0
[8 empty] | 8 | 1 | [6 empty] | P3: 0
[8 empty] | 8 | 2 | [6 empty] | P3: 0
[8 empty] | 8 | 3 | [6 empty] | P3: 0
[8 empty] | 8 | 4 | [6 empty] | P3: 0
[8 empty] | 8 | 5 | [6 empty] | P3: 0
[8 empty] | 8 | 6 | [6 empty] | P3: 0
[8 empty] | 8 | 7 | [6 empty] | P3: 0
[8 empty] | 8 | 8 | [6 empty] | P3: 0
[8 empty] | 8 | 9 | [6 empty] | P3: 0
[8 empty] | 8 | 10 | [6 empty] | P3: 0
[8 empty] | 8 | 11 | [6 empty] | P3: 0
[8 empty] | 8 | 12 | [6 empty] | P3: 0
[8 empty] | 8 | 13 | [6 empty] | P3: 0
[8 empty] | 8 | 14 | [6 empty] | P3: 0
[8 empty] | 8 | 15 | [6 empty] | P3: 0
[8 empty] | 8 | 16 | [6 empty] | P3: 0
[8 empty] | 8 | 17 | [6 empty] | P3: 0
[8 empty] | 8 | 18 | [6 empty] | P3: 0
[8 empty] | 8 | 19 | [6 empty] | P3: 0
[8 empty] | 8 | 20 | [6 empty] | P3: 0
[8 empty] | 8 | 21 | [6 empty] | P3: 0
[8 empty] | 8 | 22 | [6 empty] | P3: 0
[8 empty] | 8 | 23 | [6 empty] | P3: 0
[8 empty] | 9 | 0 | [6 empty] | P3: 0
[8 empty] | 9 | 1 | [6 empty] | P3: 0
[8 empty] | 9 | 2 | [6 empty] | P3: 0
[8 empty] | 9 | 3 | [6 empty] | P3: 0
[8 empty] | 9 | 4 | [6 empty] | P3: 0
[8 empty] | 9 | 5 | [6 empty] | P3: 0
[8 empty] | 9 | 6 | [6 empty] | P3: 0
[8 empty] | 9 | 7 | [6 empty] | P3: 0
[8 empty] | 9 | 8 | [6 empty] | P3: 0
[8 empty] | 9 | 9 | [6 empty] | P3: 0
[8 empty] | 9 | 10 | [6 empty] | P3: 0
[8 empty] | 9 | 11 | [6 empty] | P3: 0
[8 empty] | 9 | 12 | [6 empty] | P3: 0
[8 empty] | 9 | 13 | [6 empty] | P3: 0
[8 empty] | 9 | 14 | [6 empty] | P3: 0
[8 empty] | 9 | 15 | [6 empty] | P3: 0
[8 empty] | 9 | 16 | [6 empty] | P3: 0
[8 empty] | 9 | 17 | [6 empty] | P3: 0
[8 empty] | 9 | 18 | [6 empty] | P3: 0
[8 empty] | 9 | 19 | [6 empty] | P3: 0
[8 empty] | 9 | 20 | [6 empty] | P3: 0
[8 empty] | 9 | 21 | [6 empty] | P3: 0
[8 empty] | 9 | 22 | [6 empty] | P3: 0
[8 empty] | 9 | 23 | [6 empty] | P3: 0
[8 empty] | 10 | 0 | [6 empty] | P3: 0
[8 empty] | 10 | 1 | [6 empty] | P3: 0
[8 empty] | 10 | 2 | [6 empty] | P3: 0
[8 empty] | 10 | 3 | [6 empty] | P3: 0
[8 empty] | 10 | 4 | [6 empty] | P3: 0
[8 empty] | 10 | 5 | [6 empty] | P3: 0
[8 empty] | 10 | 6 | [6 empty] | P3: 0
[8 empty] | 10 | 7 | [6 empty] | P3: 0
[8 empty] | 10 | 8 | [6 empty] | P3: 0
[8 empty] | 10 | 9 | [6 empty] | P3: 0
[8 empty] | 10 | 10 | [6 empty] | P3: 0
[8 empty] | 10 | 11 | [6 empty] | P3: 0
[8 empty] | 10 | 12 | [6 empty] | P3: 0
[8 empty] | 10 | 13 | [6 empty] | P3: 0
[8 empty] | 10 | 14 | [6 empty] | P3: 0
[8 empty] | 10 | 15 | [6 empty] | P3: 0
[8 empty] | 10 | 16 | [6 empty] | P3: 0
[8 empty] | 10 | 17 | [6 empty] | P3: 0
[8 empty] | 10 | 18 | [6 empty] | P3: 0
[8 empty] | 10 | 19 | [6 empty] | P3: 0
[8 empty] | 10 | 20 | [6 empty] | P3: 0
[8 empty] | 10 | 21 | [6 empty] | P3: 0
[8 empty] | 10 | 22 | [6 empty] | P3: 0
[8 empty] | 10 | 23 | [6 empty] | P3: 0
[8 empty] | 11 | 0 | [6 empty] | P3: 0
[8 empty] | 11 | 1 | [6 empty] | P3: 0
[8 empty] | 11 | 2 | [6 empty] | P3: 0
[8 empty] | 11 | 3 | [6 empty] | P3: 0
[8 empty] | 11 | 4 | [6 empty] | P3: 0
[8 empty] | 11 | 5 | [6 empty] | P3: 0
[8 empty] | 11 | 6 | [6 empty] | P3: 0
[8 empty] | 11 | 7 | [6 empty] | P3: 0
[8 empty] | 11 | 8 | [6 empty] | P3: 0
[8 empty] | 11 | 9 | [6 empty] | P3: 0
[8 empty] | 11 | 10 | [6 empty] | P3: 0
[8 empty] | 11 | 11 | [6 empty] | P3: 0
[8 empty] | 11 | 12 | [6 empty] | P3: 0
[8 empty] | 11 | 13 | [6 empty] | P3: 0
[8 empty] | 11 | 14 | [6 empty] | P3: 0
[8 empty] | 11 | 15 | [6 empty] | P3: 0
[8 empty] | 11 | 16 | [6 empty] | P3: 0
[8 empty] | 11 | 17 | [6 empty] | P3: 0
[8 empty] | 11 | 18 | [6 empty] | P3: 0
[8 empty] | 11 | 19 | [6 empty] | P3: 0
[8 empty] | 11 | 20 | [6 empty] | P3: 0
[8 empty] | 11 | 21 | [6 empty] | P3: 0
[8 empty] | 11 | 22 | [6 empty] | P3: 0
[8 empty] | 11 | 23 | [6 empty] | P3: 0
[8 empty] | 12 | 0 | [6 empty] | P3: 0
[8 empty] | 12 | 1 | [6 empty] | P3: 0
[8 empty] | 12 | 2 | [6 empty] | P3: 0
[8 empty] | 12 | 3 | [6 empty] | P3: 0
[8 empty] | 12 | 4 | [6 empty] | P3: 0
[8 empty] | 12 | 5 | [6 empty] | P3: 0
[8 empty] | 12 | 6 | [6 empty] | P3: 0
[8 empty] | 12 | 7 | [6 empty] | P3: 0
[8 empty] | 12 | 8 | [6 empty] | P3: 0
[8 empty] | 12 | 9 | [6 empty] | P3: 0
[8 empty] | 12 | 10 | [6 empty] | P3: 0
[8 empty] | 12 | 11 | [6 empty] | P3: 0
[8 empty] | 12 | 12 | [6 empty] | P3: 0
[8 empty] | 12 | 13 | [6 empty] | P3: 0
[8 empty] | 12 | 14 | [6 empty] | P3: 0
[8 empty] | 12 | 15 | [6 empty] | P3: 0
[8 empty] | 12 | 16 | [6 empty] | P3: 0
[8 empty] | 12 | 17 | [6 empty] | P3: 0
[8 empty] | 12 | 18 | [6 empty] | P3: 0
[8 empty] | 12 | 19 | [6 empty] | P3: 0
[8 empty] | 12 | 20 | [6 empty] | P3: 0
[8 empty] | 12 | 21 | [6 empty] | P3: 0
[8 empty] | 12 | 22 | [6 empty] | P3: 0
[8 empty] | 12 | 23 | [6 empty] | P3: 0
[8 empty] | 13 | 0 | [6 empty] | P3: 0
[8 empty] | 13 | 1 | [6 empty] | P3: 0
[8 empty] | 13 | 2 | [6 empty] | P3: 0
[8 empty] | 13 | 3 | [6 empty] | P3: 0
[8 empty] | 13 | 4 | [6 empty] | P3: 0
[8 empty] | 13 | 5 | [6 empty] | P3: 0
[8 empty] | 13 | 6 | [6 empty] | P3: 0
[8 empty] | 13 | 7 | [6 empty] | P3: 0
[8 empty] | 13 | 8 | [6 empty] | P3: 0
[8 empty] | 13 | 9 | [6 empty] | P3: 0
[8 empty] | 13 | 10 | [6 empty] | P3: 0
[8 empty] | 13 | 11 | [6 empty] | P3: 0
[8 empty] | 13 | 12 | [6 empty] | P3: 0
[8 empty] | 13 | 13 | [6 empty] | P3: 0
[8 empty] | 13 | 14 | [6 empty] | P3: 0
[8 empty] | 13 | 15 | [6 empty] | P3: 0
[8 empty] | 13 | 16 | [6 empty] | P3: 0
[8 empty] | 13 | 17 | [6 empty] | P3: 0
[8 empty] | 13 | 18 | [6 empty] | P3: 0
[8 empty] | 13 | 19 | [6 empty] | P3: 0
[8 empty] | 13 | 20 | [6 empty] | P3: 0
[8 empty] | 13 | 21 | [6 empty] | P3: 0
[8 empty] | 13 | 22 | [6 empty] | P3: 0
[8 empty] | 13 | 23 | [6 empty] | P3: 0
[8 empty] | 14 | 0 | [6 empty] | P3: 0
[8 empty] | 14 | 1 | [6 empty] | P3: 0
[8 empty] | 14 | 2 | [6 empty] | P3: 0
[8 empty] | 14 | 3 | [6 empty] | P3: 0
[8 empty] | 14 | 4 | [6 empty] | P3: 0
[8 empty] | 14 | 5 | [6 empty] | P3: 0
[8 empty] | 14 | 6 | [6 empty] | P3: 0
[8 empty] | 14 | 7 | [6 empty] | P3: 0
[8 empty] | 14 | 8 | [6 empty] | P3: 0
[8 empty] | 14 | 9 | [6 empty] | P3: 0
[8 empty] | 14 | 10 | [6 empty] | P3: 0
[8 empty] | 14 | 11 | [6 empty] | P3: 0
[8 empty] | 14 | 12 | [6 empty] | P3: 0
[8 empty] | 14 | 13 | [6 empty] | P3: 0
[8 empty] | 14 | 14 | [6 empty] | P3: 0
[8 empty] | 14 | 15 | [6 empty] | P3: 0
[8 empty] | 14 | 16 | [6 empty] | P3: 0
[8 empty] | 14 | 17 | [6 empty] | P3: 0
[8 empty] | 14 | 18 | [6 empty] | P3: 0
[8 empty] | 14 | 19 | [6 empty] | P3: 0
[8 empty] | 14 | 20 | [6 empty] | P3: 0
[8 empty] | 14 | 21 | [6 empty] | P3: 0
[8 empty] | 14 | 22 | [6 empty] | P3: 0
[8 empty] | 14 | 23 | [6 empty] | P3: 0
[8 empty] | 15 | 0 | [6 empty] | P3: 0
[8 empty] | 15 | 1 | [6 empty] | P3: 0
[8 empty] | 15 | 2 | [6 empty] | P3: 0
[8 empty] | 15 | 3 | [6 empty] | P3: 0
[8 empty] | 15 | 4 | [6 empty] | P3: 0
[8 empty] | 15 | 5 | [6 empty] | P3: 0
[8 empty] | 15 | 6 | [6 empty] | P3: 0
[8 empty] | 15 | 7 | [6 empty] | P3: 0
[8 empty] | 15 | 8 | [6 empty] | P3: 0
[8 empty] | 15 | 9 | [6 empty] | P3: 0
[8 empty] | 15 | 10 | [6 empty] | P3: 0
[8 empty] | 15 | 11 | [6 empty] | P3: 0
[8 empty] | 15 | 12 | [6 empty] | P3: 0
[8 empty] | 15 | 13 | [6 empty] | P3: 0
[8 empty] | 15 | 14 | [6 empty] | P3: 0
[8 empty] | 15 | 15 | [6 empty] | P3: 0
[8 empty] | 15 | 16 | [6 empty] | P3: 0
[8 empty] | 15 | 17 | [6 empty] | P3: 0
[8 empty] | 15 | 18 | [6 empty] | P3: 0
[8 empty] | 15 | 19 | [6 empty] | P3: 0
[8 empty] | 15 | 20 | [6 empty] | P3: 0
[8 empty] | 15 | 21 | [6 empty] | P3: 0
[8 empty] | 15 | 22 | [6 empty] | P3: 0
[8 empty] | 15 | 23 | [6 empty] | P3: 0
[8 empty] | 16 | 0 | [6 empty] | P3: 0
[8 empty] | 16 | 1 | [6 empty] | P3: 0
[8 empty] | 16 | 2 | [6 empty] | P3: 0
[8 empty] | 16 | 3 | [6 empty] | P3: 0
[8 empty] | 16 | 4 | [6 empty] | P3: 0
[8 empty] | 16 | 5 | [6 empty] | P3: 0
[8 empty] | 16 | 6 | [6 empty] | P3: 0
[8 empty] | 16 | 7 | [6 empty] | P3: 0
[8 empty] | 16 | 8 | [6 empty] | P3: 0
[8 empty] | 16 | 9 | [6 empty] | P3: 0
[8 empty] | 16 | 10 | [6 empty] | P3: 0
[8 empty] | 16 | 11 | [6 empty] | P3: 0
[8 empty] | 16 | 12 | [6 empty] | P3: 0
[8 empty] | 16 | 13 | [6 empty] | P3: 0
[8 empty] | 16 | 14 | [6 empty] | P3: 0
[8 empty] | 16 | 15 | [6 empty] | P3: 0
[8 empty] | 16 | 16 | [6 empty] | P3: 0
[8 empty] | 16 | 17 | [6 empty] | P3: 0
[8 empty] | 16 | 18 | [6 empty] | P3: 0
[8 empty] | 16 | 19 | [6 empty] | P3: 0
[8 empty] | 16 | 20 | [6 empty] | P3: 0
[8 empty] | 16 | 21 | [6 empty] | P3: 0
[8 empty] | 16 | 22 | [6 empty] | P3: 0
[8 empty] | 16 | 23 | [6 empty] | P3: 0
[8 empty] | 17 | 0 | [6 empty] | P3: 0
[8 empty] | 17 | 1 | [6 empty] | P3: 0
[8 empty] | 17 | 2 | [6 empty] | P3: 0
[8 empty] | 17 | 3 | [6 empty] | P3: 0
[8 empty] | 17 | 4 | [6 empty] | P3: 0
[8 empty] | 17 | 5 | [6 empty] | P3: 0
[8 empty] | 17 | 6 | [6 empty] | P3: 0
[8 empty] | 17 | 7 | [6 empty] | P3: 0
[8 empty] | 17 | 8 | [6 empty] | P3: 0
[8 empty] | 17 | 9 | [6 empty] | P3: 0
[8 empty] | 17 | 10 | [6 empty] | P3: 0
[8 empty] | 17 | 11 | [6 empty] | P3: 0
[8 empty] | 17 | 12 | [6 empty] | P3: 0
[8 empty] | 17 | 13 | [6 empty] | P3: 0
[8 empty] | 17 | 14 | [6 empty] | P3: 0
[8 empty] | 17 | 15 | [6 empty] | P3: 0
[8 empty] | 17 | 16 | [6 empty] | P3: 0
[8 empty] | 17 | 17 | [6 empty] | P3: 0
[8 empty] | 17 | 18 | [6 empty] | P3: 0
[8 empty] | 17 | 19 | [6 empty] | P3: 0
[8 empty] | 17 | 20 | [6 empty] | P3: 0
[8 empty] | 17 | 21 | [6 empty] | P3: 0
[8 empty] | 17 | 22 | [6 empty] | P3: 0
[8 empty] | 17 | 23 | [6 empty] | P3: 0
[8 empty] | 18 | 0 | [6 empty] | P3: 0
[8 empty] | 18 | 1 | [6 empty] | P3: 0
[8 empty] | 18 | 2 | [6 empty] | P3: 0
[8 empty] | 18 | 3 | [6 empty] | P3: 0
[8 empty] | 18 | 4 | [6 empty] | P3: 0
[8 empty] | 18 | 5 | [6 empty] | P3: 0
[8 empty] | 18 | 6 | [6 empty] | P3: 0
[8 empty] | 18 | 7 | [6 empty] | P3: 0
[8 empty] | 18 | 8 | [6 empty] | P3: 0
[8 empty] | 18 | 9 | [6 empty] | P3: 0
[8 empty] | 18 | 10 | [6 empty] | P3: 0
[8 empty] | 18 | 11 | [6 empty] | P3: 0
[8 empty] | 18 | 12 | [6 empty] | P3: 0
[8 empty] | 18 | 13 | [6 empty] | P3: 0
[8 empty] | 18 | 14 | [6 empty] | P3: 0
[8 empty] | 18 | 15 | [6 empty] | P3: 0
[8 empty] | 18 | 16 | [6 empty] | P3: 0
[8 empty] | 18 | 17 | [6 empty] | P3: 0
[8 empty] | 18 | 18 | [6 empty] | P3: 0
[8 empty] | 18 | 19 | [6 empty] | P3: 0
[8 empty] | 18 | 20 | [6 empty] | P3: 0
[8 empty] | 18 | 21 | [6 empty] | P3: 0
[8 empty] | 18 | 22 | [6 empty] | P3: 0
[8 empty] | 18 | 23 | [6 empty] | P3: 0
[8 empty] | 19 | 0 | [6 empty] | P3: 0
[8 empty] | 19 | 1 | [6 empty] | P3: 0
[8 empty] | 19 | 2 | [6 empty] | P3: 0
[8 empty] | 19 | 3 | [6 empty] | P3: 0
[8 empty] | 19 | 4 | [6 empty] | P3: 0
[8 empty] | 19 | 5 | [6 empty] | P3: 0
[8 empty] | 19 | 6 | [6 empty] | P3: 0
[8 empty] | 19 | 7 | [6 empty] | P3: 0
[8 empty] | 19 | 8 | [6 empty] | P3: 0
[8 empty] | 19 | 9 | [6 empty] | P3: 0
[8 empty] | 19 | 10 | [6 empty] | P3: 0
[8 empty] | 19 | 11 | [6 empty] | P3: 0
[8 empty] | 19 | 12 | [6 empty] | P3: 0
[8 empty] | 19 | 13 | [6 empty] | P3: 0
[8 empty] | 19 | 14 | [6 empty] | P3: 0
[8 empty] | 19 | 15 | [6 empty] | P3: 0
[8 empty] | 19 | 16 | [6 empty] | P3: 0
[8 empty] | 19 | 17 | [6 empty] | P3: 0
[8 empty] | 19 | 18 | [6 empty] | P3: 0
[8 empty] | 19 | 19 | [6 empty] | P3: 0
[8 empty] | 19 | 20 | [6 empty] | P3: 0
[8 empty] | 19 | 21 | [6 empty] | P3: 0
[8 empty] | 19 | 22 | [6 empty] | P3: 0
[8 empty] | 19 | 23 | [6 empty] | P3: 0
[8 empty] | 20 | 0 | [6 empty] | P3: 0
[8 empty] | 20 | 1 | [6 empty] | P3: 0
[8 empty] | 20 | 2 | [6 empty] | P3: 0
[8 empty] | 20 | 3 | [6 empty] | P3: 0
[8 empty] | 20 | 4 | [6 empty] | P3: 0
[8 empty] | 20 | 5 | [6 empty] | P3: 0
[8 empty] | 20 | 6 | [6 empty] | P3: 0
[8 empty] | 20 | 7 | [6 empty] | P3: 0
[8 empty] | 20 | 8 | [6 empty] | P3: 0
[8 empty] | 20 | 9 | [6 empty] | P3: 0
[8 empty] | 20 | 10 | [6 empty] | P3: 0
[8 empty] | 20 | 11 | [6 empty] | P3: 0
[8 empty] | 20 | 12 | [6 empty] | P3: 0
[8 empty] | 20 | 13 | [6 empty] | P3: 0
[8 empty] | 20 | 14 | [6 empty] | P3: 0
[8 empty] | 20 | 15 | [6 empty] | P3: 0
[8 empty] | 20 | 16 | [6 empty] | P3: 0
[8 empty] | 20 | 17 | [6 empty] | P3: 0
[8 empty] | 20 | 18 | [6 empty] | P3: 0
[8 empty] | 20 | 19 | [6 empty] | P3: 0
[8 empty] | 20 | 20 | [6 empty] | P3: 0
[8 empty] | 20 | 21 | [6 empty] | P3: 0
[8 empty] | 20 | 22 | [6 empty] | P3: 0
[8 empty] | 20 | 23 | [6 empty] | P3: 0
[8 empty] | 21 | 0 | [6 empty] | P3: 0
[8 empty] | 21 | 1 | [6 empty] | P3: 0
[8 empty] | 21 | 2 | [6 empty] | P3: 0
[8 empty] | 21 | 3 | [6 empty] | P3: 0
[8 empty] | 21 | 4 | [6 empty] | P3: 0
[8 empty] | 21 | 5 | [6 empty] | P3: 0
[8 empty] | 21 | 6 | [6 empty] | P3: 0
[8 empty] | 21 | 7 | [6 empty] | P3: 0
[8 empty] | 21 | 8 | [6 empty] | P3: 0
[8 empty] | 21 | 9 | [6 empty] | P3: 0
[8 empty] | 21 | 10 | [6 empty] | P3: 0
[8 empty] | 21 | 11 | [6 empty] | P3: 0
[8 empty] | 21 | 12 | [6 empty] | P3: 0
[8 empty] | 21 | 13 | [6 empty] | P3: 0
[8 empty] | 21 | 14 | [6 empty] | P3: 0
[8 empty] | 21 | 15 | [6 empty] | P3: 0
[8 empty] | 21 | 16 | [6 empty] | P3: 0
[8 empty] | 21 | 17 | [6 empty] | P3: 0
[8 empty] | 21 | 18 | [6 empty] | P3: 0
[8 empty] | 21 | 19 | [6 empty] | P3: 0
[8 empty] | 21 | 20 | [6 empty] | P3: 0
[8 empty] | 21 | 21 | [6 empty] | P3: 0
[8 empty] | 21 | 22 | [6 empty] | P3: 0
[8 empty] | 21 | 23 | [6 empty] | P3: 0
[8 empty] | 22 | 0 | [6 empty] | P3: 0
[8 empty] | 22 | 1 | [6 empty] | P3: 0
[8 empty] | 22 | 2 | [6 empty] | P3: 0
[8 empty] | 22 | 3 | [6 empty] | P3: 0
[8 empty] | 22 | 4 | [6 empty] | P3: 0
[8 empty] | 22 | 5 | [6 empty] | P3: 0
[8 empty] | 22 | 6 | [6 empty] | P3: 0
[8 empty] | 22 | 7 | [6 empty] | P3: 0
[8 empty] | 22 | 8 | [6 empty] | P3: 0
[8 empty] | 22 | 9 | [6 empty] | P3: 0
[8 empty] | 22 | 10 | [6 empty] | P3: 0
[8 empty] | 22 | 11 | [6 empty] | P3: 0
[8 empty] | 22 | 12 | [6 empty] | P3: 0
[8 empty] | 22 | 13 | [6 empty] | P3: 0
[8 empty] | 22 | 14 | [6 empty] | P3: 0
[8 empty] | 22 | 15 | [6 empty] | P3: 0
[8 empty] | 22 | 16 | [6 empty] | P3: 0
[8 empty] | 22 | 17 | [6 empty] | P3: 0
[8 empty] | 22 | 18 | [6 empty] | P3: 0
[8 empty] | 22 | 19 | [6 empty] | P3: 0
[8 empty] | 22 | 20 | [6 empty] | P3: 0
[8 empty] | 22 | 21 | [6 empty] | P3: 0
[8 empty] | 22 | 22 | [6 empty] | P3: 0
[8 empty] | 22 | 23 | [6 empty] | P3: 0
[8 empty] | 23 | 0 | [6 empty] | P3: 0
[8 empty] | 23 | 1 | [6 empty] | P3: 0
[8 empty] | 23 | 2 | [6 empty] | P3: 0
[8 empty] | 23 | 3 | [6 empty] | P3: 0
[8 empty] | 23 | 4 | [6 empty] | P3: 0
[8 empty] | 23 | 5 | [6 empty] | P3: 0
[8 empty] | 23 | 6 | [6 empty] | P3: 0
[8 empty] | 23 | 7 | [6 empty] | P3: 0
[8 empty] | 23 | 8 | [6 empty] | P3: 0
[8 empty] | 23 | 9 | [6 empty] | P3: 0
[8 empty] | 23 | 10 | [6 empty] | P3: 0
[8 empty] | 23 | 11 | [6 empty] | P3: 0
[8 empty] | 23 | 12 | [6 empty] | P3: 0
[8 empty] | 23 | 13 | [6 empty] | P3: 0
[8 empty] | 23 | 14 | [6 empty] | P3: 0
[8 empty] | 23 | 15 | [6 empty] | P3: 0
[8 empty] | 23 | 16 | [6 empty] | P3: 0
[8 empty] | 23 | 17 | [6 empty] | P3: 0
[8 empty] | 23 | 18 | [6 empty] | P3: 0
[8 empty] | 23 | 19 | [6 empty] | P3: 0
[8 empty] | 23 | 20 | [6 empty] | P3: 0
[8 empty] | 23 | 21 | [6 empty] | P3: 0
[8 empty] | 23 | 22 | [6 empty] | P3: 0
[8 empty] | 23 | 23 | [6 empty] | P3: 0
[8 empty] | 24 | 0 | [6 empty] | P3: 0
[8 empty] | 24 | 1 | [6 empty] | P3: 0
[8 empty] | 24 | 2 | [6 empty] | P3: 0
[8 empty] | 24 | 3 | [6 empty] | P3: 0
[8 empty] | 24 | 4 | [6 empty] | P3: 0
[8 empty] | 24 | 5 | [6 empty] | P3: 0
[8 empty] | 24 | 6 | [6 empty] | P3: 0
[8 empty] | 24 | 7 | [6 empty] | P3: 0
[8 empty] | 24 | 8 | [6 empty] | P3: 0
[8 empty] | 24 | 9 | [6 empty] | P3: 0
[8 empty] | 24 | 10 | [6 empty] | P3: 0
[8 empty] | 24 | 11 | [6 empty] | P3: 0
[8 empty] | 24 | 12 | [6 empty] | P3: 0
[8 empty] | 24 | 13 | [6 empty] | P3: 0
[8 empty] | 24 | 14 | [6 empty] | P3: 0
[8 empty] | 24 | 15 | [6 empty] | P3: 0
[8 empty] | 24 | 16 | [6 empty] | P3: 0
[8 empty] | 24 | 17 | [6 empty] | P3: 0
[8 empty] | 24 | 18 | [6 empty] | P3: 0
[8 empty] | 24 | 19 | [6 empty] | P3: 0
[8 empty] | 24 | 20 | [6 empty] | P3: 0
[8 empty] | 24 | 21 | [6 empty] | P3: 0
[8 empty] | 24 | 22 | [6 empty] | P3: 0
[8 empty] | 24 | 23 | [6 empty] | P3: 0
[8 empty] | 25 | 0 | [6 empty] | P3: 0
[8 empty] | 25 | 1 | [6 empty] | P3: 0
[8 empty] | 25 | 2 | [6 empty] | P3: 0
[8 empty] | 25 | 3 | [6 empty] | P3: 0
[8 empty] | 25 | 4 | [6 empty] | P3: 0
[8 empty] | 25 | 5 | [6 empty] | P3: 0
[8 empty] | 25 | 6 | [6 empty] | P3: 0
[8 empty] | 25 | 7 | [6 empty] | P3: 0
[8 empty] | 25 | 8 | [6 empty] | P3: 0
[8 empty] | 25 | 9 | [6 empty] | P3: 0
[8 empty] | 25 | 10 | [6 empty] | P3: 0
[8 empty] | 25 | 11 | [6 empty] | P3: 0
[8 empty] | 25 | 12 | [6 empty] | P3: 0
[8 empty] | 25 | 13 | [6 empty] | P3: 0
[8 empty] | 25 | 14 | [6 empty] | P3: 0
[8 empty] | 25 | 15 | [6 empty] | P3: 0
[8 empty] | 25 | 16 | [6 empty] | P3: 0
[8 empty] | 25 | 17 | [6 empty] | P3: 0
[8 empty] | 25 | 18 | [6 empty] | P3: 0
[8 empty] | 25 | 19 | [6 empty] | P3: 0
[8 empty] | 25 | 20 | [6 empty] | P3: 0
[8 empty] | 25 | 21 | [6 empty] | P3: 0
[8 empty] | 25 | 22 | [6 empty] | P3: 0
[8 empty] | 25 | 23 | [6 empty] | P3: 0
[8 empty] | 26 | 0 | [6 empty] | P3: 0
[8 empty] | 26 | 1 | [6 empty] | P3: 0
[8 empty] | 26 | 2 | [6 empty] | P3: 0
[8 empty] | 26 | 3 | [6 empty] | P3: 0
[8 empty] | 26 | 4 | [6 empty] | P3: 0
[8 empty] | 26 | 5 | [6 empty] | P3: 0
[8 empty] | 26 | 6 | [6 empty] | P3: 0
[8 empty] | 26 | 7 | [6 empty] | P3: 0
[8 empty] | 26 | 8 | [6 empty] | P3: 0
[8 empty] | 26 | 9 | [6 empty] | P3: 0
[8 empty] | 26 | 10 | [6 empty] | P3: 0
[8 empty] | 26 | 11 | [6 empty] | P3: 0
[8 empty] | 26 | 12 | [6 empty] | P3: 0
[8 empty] | 26 | 13 | [6 empty] | P3: 0
[8 empty] | 26 | 14 | [6 empty] | P3: 0
[8 empty] | 26 | 15 | [6 empty] | P3: 0
[8 empty] | 26 | 16 | [6 empty] | P3: 0
[8 empty] | 26 | 17 | [6 empty] | P3: 0
[8 empty] | 26 | 18 | [6 empty] | P3: 0
[8 empty] | 26 | 19 | [6 empty] | P3: 0
[8 empty] | 26 | 20 | [6 empty] | P3: 0
[8 empty] | 26 | 21 | [6 empty] | P3: 0
[8 empty] | 26 | 22 | [6 empty] | P3: 0
[8 empty] | 26 | 23 | [6 empty] | P3: 0
[8 empty] | 27 | 0 | [6 empty] | P3: 0
[8 empty] | 27 | 1 | [6 empty] | P3: 0
[8 empty] | 27 | 2 | [6 empty] | P3: 0
[8 empty] | 27 | 3 | [6 empty] | P3: 0
[8 empty] | 27 | 4 | [6 empty] | P3: 0
[8 empty] | 27 | 5 | [6 empty] | P3: 0
[8 empty] | 27 | 6 | [6 empty] | P3: 0
[8 empty] | 27 | 7 | [6 empty] | P3: 0
[8 empty] | 27 | 8 | [6 empty] | P3: 0
[8 empty] | 27 | 9 | [6 empty] | P3: 0
[8 empty] | 27 | 10 | [6 empty] | P3: 0
[8 empty] | 27 | 11 | [6 empty] | P3: 0
[8 empty] | 27 | 12 | [6 empty] | P3: 0
[8 empty] | 27 | 13 | [6 empty] | P3: 0
[8 empty] | 27 | 14 | [6 empty] | P3: 0
[8 empty] | 27 | 15 | [6 empty] | P3: 0
[8 empty] | 27 | 16 | [6 empty] | P3: 0
[8 empty] | 27 | 17 | [6 empty] | P3: 0
[8 empty] | 27 | 18 | [6 empty] | P3: 0
[8 empty] | 27 | 19 | [6 empty] | P3: 0
[8 empty] | 27 | 20 | [6 empty] | P3: 0
[8 empty] | 27 | 21 | [6 empty] | P3: 0
[8 empty] | 27 | 22 | [6 empty] | P3: 0
[8 empty] | 27 | 23 | [6 empty] | P3: 0
[8 empty] | 28 | 0 | [6 empty] | P3: 0
[8 empty] | 28 | 1 | [6 empty] | P3: 0
[8 empty] | 28 | 2 | [6 empty] | P3: 0
[8 empty] | 28 | 3 | [6 empty] | P3: 0
[8 empty] | 28 | 4 | [6 empty] | P3: 0
[8 empty] | 28 | 5 | [6 empty] | P3: 0
[8 empty] | 28 | 6 | [6 empty] | P3: 0
[8 empty] | 28 | 7 | [6 empty] | P3: 0
[8 empty] | 28 | 8 | [6 empty] | P3: 0
[8 empty] | 28 | 9 | [6 empty] | P3: 0
[8 empty] | 28 | 10 | [6 empty] | P3: 0
[8 empty] | 28 | 11 | [6 empty] | P3: 0
[8 empty] | 28 | 12 | [6 empty] | P3: 0
[8 empty] | 28 | 13 | [6 empty] | P3: 0
[8 empty] | 28 | 14 | [6 empty] | P3: 0
[8 empty] | 28 | 15 | [6 empty] | P3: 0
[8 empty] | 28 | 16 | [6 empty] | P3: 0
[8 empty] | 28 | 17 | [6 empty] | P3: 0
[8 empty] | 28 | 18 | [6 empty] | P3: 0
[8 empty] | 28 | 19 | [6 empty] | P3: 0
[8 empty] | 28 | 20 | [6 empty] | P3: 0
[8 empty] | 28 | 21 | [6 empty] | P3: 0
[8 empty] | 28 | 22 | [6 empty] | P3: 0
[8 empty] | 28 | 23 | [6 empty] | P3: 0
[8 empty] | 29 | 0 | [6 empty] | P3: 0
[8 empty] | 29 | 1 | [6 empty] | P3: 0
[8 empty] | 29 | 2 | [6 empty] | P3: 0
[8 empty] | 29 | 3 | [6 empty] | P3: 0
[8 empty] | 29 | 4 | [6 empty] | P3: 0
[8 empty] | 29 | 5 | [6 empty] | P3: 0
[8 empty] | 29 | 6 | [6 empty] | P3: 0
[8 empty] | 29 | 7 | [6 empty] | P3: 0
[8 empty] | 29 | 8 | [6 empty] | P3: 0
[8 empty] | 29 | 9 | [6 empty] | P3: 0
[8 empty] | 29 | 10 | [6 empty] | P3: 0
[8 empty] | 29 | 11 | [6 empty] | P3: 0
[8 empty] | 29 | 12 | [6 empty] | P3: 0
[8 empty] | 29 | 13 | [6 empty] | P3: 0
[8 empty] | 29 | 14 | [6 empty] | P3: 0
[8 empty] | 29 | 15 | [6 empty] | P3: 0
[8 empty] | 29 | 16 | [6 empty] | P3: 0
[8 empty] | 29 | 17 | [6 empty] | P3: 0
[8 empty] | 29 | 18 | [6 empty] | P3: 0
[8 empty] | 29 | 19 | [6 empty] | P3: 0
[8 empty] | 29 | 20 | [6 empty] | P3: 0
[8 empty] | 29 | 21 | [6 empty] | P3: 0
[8 empty] | 29 | 22 | [6 empty] | P3: 0
[8 empty] | 29 | 23 | [6 empty] | P3: 0
[8 empty] | 30 | 0 | [6 empty] | P3: 0
[8 empty] | 30 | 1 | [6 empty] | P3: 0
[8 empty] | 30 | 2 | [6 empty] | P3: 0
[8 empty] | 30 | 3 | [6 empty] | P3: 0
[8 empty] | 30 | 4 | [6 empty] | P3: 0
[8 empty] | 30 | 5 | [6 empty] | P3: 0
[8 empty] | 30 | 6 | [6 empty] | P3: 0
[8 empty] | 30 | 7 | [6 empty] | P3: 0
[8 empty] | 30 | 8 | [6 empty] | P3: 0
[8 empty] | 30 | 9 | [6 empty] | P3: 0
[8 empty] | 30 | 10 | [6 empty] | P3: 0
[8 empty] | 30 | 11 | [6 empty] | P3: 0
[8 empty] | 30 | 12 | [6 empty] | P3: 0
[8 empty] | 30 | 13 | [6 empty] | P3: 0
[8 empty] | 30 | 14 | [6 empty] | P3: 0
[8 empty] | 30 | 15 | [6 empty] | P3: 0
[8 empty] | 30 | 16 | [6 empty] | P3: 0
[8 empty] | 30 | 17 | [6 empty] | P3: 0
[8 empty] | 30 | 18 | [6 empty] | P3: 0
[8 empty] | 30 | 19 | [6 empty] | P3: 0
[8 empty] | 30 | 20 | [6 empty] | P3: 0
[8 empty] | 30 | 21 | [6 empty] | P3: 0
[8 empty] | 30 | 22 | [6 empty] | P3: 0
[8 empty] | 30 | 23 | [6 empty] | P3: 0
[8 empty] | 31 | 0 | [6 empty] | P3: 0
[8 empty] | 31 | 1 | [6 empty] | P3: 0
[8 empty] | 31 | 2 | [6 empty] | P3: 0
[8 empty] | 31 | 3 | [6 empty] | P3: 0
[8 empty] | 31 | 4 | [6 empty] | P3: 0
[8 empty] | 31 | 5 | [6 empty] | P3: 0
[8 empty] | 31 | 6 | [6 empty] | P3: 0
[8 empty] | 31 | 7 | [6 empty] | P3: 0
[8 empty] | 31 | 8 | [6 empty] | P3: 0
[8 empty] | 31 | 9 | [6 empty] | P3: 0
[8 empty] | 31 | 10 | [6 empty] | P3: 0
[8 empty] | 31 | 11 | [6 empty] | P3: 0
[8 empty] | 31 | 12 | [6 empty] | P3: 0
[8 empty] | 31 | 13 | [6 empty] | P3: 0
[8 empty] | 31 | 14 | [6 empty] | P3: 0
[8 empty] | 31 | 15 | [6 empty] | P3: 0
[8 empty] | 31 | 16 | [6 empty] | P3: 0
[8 empty] | 31 | 17 | [6 empty] | P3: 0
[8 empty] | 31 | 18 | [6 empty] | P3: 0
[8 empty] | 31 | 19 | [6 empty] | P3: 0
[8 empty] | 31 | 20 | [6 empty] | P3: 0
[8 empty] | 31 | 21 | [6 empty] | P3: 0
[8 empty] | 31 | 22 | [6 empty] | P3: 0
[8 empty] | 31 | 23 | [6 empty] | P3: 0
[8 empty] | 1 | 0 | [6 empty] | P3: 0
[8 empty] | 1 | 1 | [6 empty] | P3: 0
[8 empty] | 1 | 2 | [6 empty] | P3: 0
[8 empty] | 1 | 3 | [6 empty] | P3: 0
[8 empty] | 1 | 4 | [6 empty] | P3: 0
[8 empty] | 1 | 5 | [6 empty] | P3: 0
[8 empty] | 1 | 6 | [6 empty] | P3: 0
[8 empty] | 1 | 7 | [6 empty] | P3: 0
[8 empty] | 1 | 8 | [6 empty] | P3: 0
[8 empty] | 1 | 9 | [6 empty] | P3: 0
[8 empty] | 1 | 10 | [6 empty] | P3: 0
[8 empty] | 1 | 11 | [6 empty] | P3: 0
[8 empty] | 1 | 12 | [6 empty] | P3: 0
[8 empty] | 1 | 13 | [6 empty] | P3: 0
[8 empty] | 1 | 14 | [6 empty] | P3: 0
[8 empty] | 1 | 15 | [6 empty] | P3: 0
[8 empty] | 1 | 16 | [6 empty] | P3: 0
[8 empty] | 1 | 17 | [6 empty] | P3: 0
[8 empty] | 1 | 18 | [6 empty] | P3: 0
[8 empty] | 1 | 19 | [6 empty] | P3: 0
[8 empty] | 1 | 20 | [6 empty] | P3: 0
[8 empty] | 1 | 21 | [6 empty] | P3: 0
[8 empty] | 1 | 22 | [6 empty] | P3: 0
[8 empty] | 1 | 23 | [6 empty] | P3: 0
[8 empty] | 2 | 0 | [6 empty] | P3: 0
[8 empty] | 2 | 1 | [6 empty] | P3: 0
[8 empty] | 2 | 2 | [6 empty] | P3: 0
[8 empty] | 2 | 3 | [6 empty] | P3: 0
[8 empty] | 2 | 4 | [6 empty] | P3: 0
[8 empty] | 2 | 5 | [6 empty] | P3: 0
[8 empty] | 2 | 6 | [6 empty] | P3: 0
[8 empty] | 2 | 7 | [6 empty] | P3: 0
[8 empty] | 2 | 8 | [6 empty] | P3: 0
[8 empty] | 2 | 9 | [6 empty] | P3: 0
[8 empty] | 2 | 10 | [6 empty] | P3: 0
[8 empty] | 2 | 11 | [6 empty] | P3: 0
[8 empty] | 2 | 12 | [6 empty] | P3: 0
[8 empty] | 2 | 13 | [6 empty] | P3: 0
[8 empty] | 2 | 14 | [6 empty] | P3: 0
[8 empty] | 2 | 15 | [6 empty] | P3: 0
[8 empty] | 2 | 16 | [6 empty] | P3: 0
[8 empty] | 2 | 17 | [6 empty] | P3: 0
[8 empty] | 2 | 18 | [6 empty] | P3: 0
[8 empty] | 2 | 19 | [6 empty] | P3: 0
[8 empty] | 2 | 20 | [6 empty] | P3: 0
[8 empty] | 2 | 21 | [6 empty] | P3: 0
[8 empty] | 2 | 22 | [6 empty] | P3: 0
[8 empty] | 2 | 23 | [6 empty] | P3: 0
[8 empty] | 3 | 0 | [6 empty] | P3: 0
[8 empty] | 3 | 1 | [6 empty] | P3: 0
[8 empty] | 3 | 2 | [6 empty] | P3: 0
[8 empty] | 3 | 3 | [6 empty] | P3: 0
[8 empty] | 3 | 4 | [6 empty] | P3: 0
[8 empty] | 3 | 5 | [6 empty] | P3: 0
[8 empty] | 3 | 6 | [6 empty] | P3: 0
[8 empty] | 3 | 7 | [6 empty] | P3: 0
[8 empty] | 3 | 8 | [6 empty] | P3: 0
[8 empty] | 3 | 9 | [6 empty] | P3: 0
[8 empty] | 3 | 10 | [6 empty] | P3: 0
[8 empty] | 3 | 11 | [6 empty] | P3: 0
[8 empty] | 3 | 12 | [6 empty] | P3: 0
[8 empty] | 3 | 13 | [6 empty] | P3: 0
[8 empty] | 3 | 14 | [6 empty] | P3: 0
[8 empty] | 3 | 15 | [6 empty] | P3: 0
[8 empty] | 3 | 16 | [6 empty] | P3: 0
[8 empty] | 3 | 17 | [6 empty] | P3: 0
[8 empty] | 3 | 18 | [6 empty] | P3: 0
[8 empty] | 3 | 19 | [6 empty] | P3: 0
[8 empty] | 3 | 20 | [6 empty] | P3: 0
[8 empty] | 3 | 21 | [6 empty] | P3: 0
[8 empty] | 3 | 22 | [6 empty] | P3: 0
[8 empty] | 3 | 23 | [6 empty] | P3: 0
[8 empty] | 4 | 0 | [6 empty] | P3: 0
[8 empty] | 4 | 1 | [6 empty] | P3: 0
[8 empty] | 4 | 2 | [6 empty] | P3: 0
[8 empty] | 4 | 3 | [6 empty] | P3: 0
[8 empty] | 4 | 4 | [6 empty] | P3: 0
[8 empty] | 4 | 5 | [6 empty] | P3: 0
[8 empty] | 4 | 6 | [6 empty] | P3: 0
[8 empty] | 4 | 7 | [6 empty] | P3: 0
[8 empty] | 4 | 8 | [6 empty] | P3: 0
[8 empty] | 4 | 9 | [6 empty] | P3: 0
[8 empty] | 4 | 10 | [6 empty] | P3: 0
[8 empty] | 4 | 11 | [6 empty] | P3: 0
[8 empty] | 4 | 12 | [6 empty] | P3: 0
[8 empty] | 4 | 13 | [6 empty] | P3: 0
[8 empty] | 4 | 14 | [6 empty] | P3: 0
[8 empty] | 4 | 15 | [6 empty] | P3: 0
[8 empty] | 4 | 16 | [6 empty] | P3: 0
[8 empty] | 4 | 17 | [6 empty] | P3: 0
[8 empty] | 4 | 18 | [6 empty] | P3: 0
[8 empty] | 4 | 19 | [6 empty] | P3: 0
[8 empty] | 4 | 20 | [6 empty] | P3: 0
[8 empty] | 4 | 21 | [6 empty] | P3: 0
[8 empty] | 4 | 22 | [6 empty] | P3: 0
[8 empty] | 4 | 23 | [6 empty] | P3: 0
[8 empty] | 5 | 0 | [6 empty] | P3: 0
[8 empty] | 5 | 1 | [6 empty] | P3: 0
[8 empty] | 5 | 2 | [6 empty] | P3: 0
[8 empty] | 5 | 3 | [6 empty] | P3: 0
[8 empty] | 5 | 4 | [6 empty] | P3: 0
[8 empty] | 5 | 5 | [6 empty] | P3: 0
[8 empty] | 5 | 6 | [6 empty] | P3: 0
[8 empty] | 5 | 7 | [6 empty] | P3: 0
[8 empty] | 5 | 8 | [6 empty] | P3: 0
[8 empty] | 5 | 9 | [6 empty] | P3: 0
[8 empty] | 5 | 10 | [6 empty] | P3: 0
[8 empty] | 5 | 11 | [6 empty] | P3: 0
[8 empty] | 5 | 12 | [6 empty] | P3: 0
[8 empty] | 5 | 13 | [6 empty] | P3: 0
[8 empty] | 5 | 14 | [6 empty] | P3: 0
[8 empty] | 5 | 15 | [6 empty] | P3: 0
[8 empty] | 5 | 16 | [6 empty] | P3: 0
[8 empty] | 5 | 17 | [6 empty] | P3: 0
[8 empty] | 5 | 18 | [6 empty] | P3: 0
[8 empty] | 5 | 19 | [6 empty] | P3: 0
[8 empty] | 5 | 20 | [6 empty] | P3: 0
[8 empty] | 5 | 21 | [6 empty] | P3: 0
[8 empty] | 5 | 22 | [6 empty] | P3: 0
[8 empty] | 5 | 23 | [6 empty] | P3: 0
[8 empty] | 6 | 0 | [6 empty] | P3: 0
[8 empty] | 6 | 1 | [6 empty] | P3: 0
[8 empty] | 6 | 2 | [6 empty] | P3: 0
[8 empty] | 6 | 3 | [6 empty] | P3: 0
[8 empty] | 6 | 4 | [6 empty] | P3: 0
[8 empty] | 6 | 5 | [6 empty] | P3: 0
[8 empty] | 6 | 6 | [6 empty] | P3: 0
[8 empty] | 6 | 7 | [6 empty] | P3: 0
[8 empty] | 6 | 8 | [6 empty] | P3: 0
[8 empty] | 6 | 9 | [6 empty] | P3: 0
[8 empty] | 6 | 10 | [6 empty] | P3: 0
[8 empty] | 6 | 11 | [6 empty] | P3: 0
[8 empty] | 6 | 12 | [6 empty] | P3: 0
[8 empty] | 6 | 13 | [6 empty] | P3: 0
[8 empty] | 6 | 14 | [6 empty] | P3: 0
[8 empty] | 6 | 15 | [6 empty] | P3: 0
[8 empty] | 6 | 16 | [6 empty] | P3: 0
[8 empty] | 6 | 17 | [6 empty] | P3: 0
[8 empty] | 6 | 18 | [6 empty] | P3: 0
[8 empty] | 6 | 19 | [6 empty] | P3: 0
[8 empty] | 6 | 20 | [6 empty] | P3: 0
[8 empty] | 6 | 21 | [6 empty] | P3: 0
[8 empty] | 6 | 22 | [6 empty] | P3: 0
[8 empty] | 6 | 23 | [6 empty] | P3: 0
[8 empty] | 7 | 0 | [6 empty] | P3: 0
[8 empty] | 7 | 1 | [6 empty] | P3: 0
[8 empty] | 7 | 2 | [6 empty] | P3: 0
[8 empty] | 7 | 3 | [6 empty] | P3: 0
[8 empty] | 7 | 4 | [6 empty] | P3: 0
[8 empty] | 7 | 5 | [6 empty] | P3: 0
[8 empty] | 7 | 6 | [6 empty] | P3: 0
[8 empty] | 7 | 7 | [6 empty] | P3: 0
[8 empty] | 7 | 8 | [6 empty] | P3: 0
[8 empty] | 7 | 9 | [6 empty] | P3: 0
[8 empty] | 7 | 10 | [6 empty] | P3: 0
[8 empty] | 7 | 11 | [6 empty] | P3: 0
[8 empty] | 7 | 12 | [6 empty] | P3: 0
[8 empty] | 7 | 13 | [6 empty] | P3: 0
[8 empty] | 7 | 14 | [6 empty] | P3: 0
[8 empty] | 7 | 15 | [6 empty] | P3: 0
[8 empty] | 7 | 16 | [6 empty] | P3: 0
[8 empty] | 7 | 17 | [6 empty] | P3: 0
[8 empty] | 7 | 18 | [6 empty] | P3: 0
[8 empty] | 7 | 19 | [6 empty] | P3: 0
[8 empty] | 7 | 20 | [6 empty] | P3: 0
[8 empty] | 7 | 21 | [6 empty] | P3: 0
[8 empty] | 7 | 22 | [6 empty] | P3: 0
[8 empty] | 7 | 23 | [6 empty] | P3: 0
[8 empty] | 8 | 0 | [6 empty] | P3: 0
[8 empty] | 8 | 1 | [6 empty] | P3: 0
[8 empty] | 8 | 2 | [6 empty] | P3: 0
[8 empty] | 8 | 3 | [6 empty] | P3: 0
[8 empty] | 8 | 4 | [6 empty] | P3: 0
[8 empty] | 8 | 5 | [6 empty] | P3: 0
[8 empty] | 8 | 6 | [6 empty] | P3: 0
[8 empty] | 8 | 7 | [6 empty] | P3: 0
[8 empty] | 8 | 8 | [6 empty] | P3: 0
[8 empty] | 8 | 9 | [6 empty] | P3: 0
[8 empty] | 8 | 10 | [6 empty] | P3: 0
[8 empty] | 8 | 11 | [6 empty] | P3: 0
[8 empty] | 8 | 12 | [6 empty] | P3: 0
[8 empty] | 8 | 13 | [6 empty] | P3: 0
[8 empty] | 8 | 14 | [6 empty] | P3: 0
[8 empty] | 8 | 15 | [6 empty] | P3: 0
[8 empty] | 8 | 16 | [6 empty] | P3: 0
[8 empty] | 8 | 17 | [6 empty] | P3: 0
[8 empty] | 8 | 18 | [6 empty] | P3: 0
[8 empty] | 8 | 19 | [6 empty] | P3: 0
[8 empty] | 8 | 20 | [6 empty] | P3: 0
[8 empty] | 8 | 21 | [6 empty] | P3: 0
[8 empty] | 8 | 22 | [6 empty] | P3: 0
[8 empty] | 8 | 23 | [6 empty] | P3: 0
[8 empty] | 9 | 0 | [6 empty] | P3: 0
[8 empty] | 9 | 1 | [6 empty] | P3: 0
[8 empty] | 9 | 2 | [6 empty] | P3: 0
[8 empty] | 9 | 3 | [6 empty] | P3: 0
[8 empty] | 9 | 4 | [6 empty] | P3: 0
[8 empty] | 9 | 5 | [6 empty] | P3: 0
[8 empty] | 9 | 6 | [6 empty] | P3: 0
[8 empty] | 9 | 7 | [6 empty] | P3: 0
[8 empty] | 9 | 8 | [6 empty] | P3: 0
[8 empty] | 9 | 9 | [6 empty] | P3: 0
[8 empty] | 9 | 10 | [6 empty] | P3: 0
[8 empty] | 9 | 11 | [6 empty] | P3: 0
[8 empty] | 9 | 12 | [6 empty] | P3: 0
[8 empty] | 9 | 13 | [6 empty] | P3: 0
[8 empty] | 9 | 14 | [6 empty] | P3: 0
[8 empty] | 9 | 15 | [6 empty] | P3: 0
[8 empty] | 9 | 16 | [6 empty] | P3: 0
[8 empty] | 9 | 17 | [6 empty] | P3: 0
[8 empty] | 9 | 18 | [6 empty] | P3: 0
[8 empty] | 9 | 19 | [6 empty] | P3: 0
[8 empty] | 9 | 20 | [6 empty] | P3: 0
[8 empty] | 9 | 21 | [6 empty] | P3: 0
[8 empty] | 9 | 22 | [6 empty] | P3: 0
[8 empty] | 9 | 23 | [6 empty] | P3: 0
[8 empty] | 10 | 0 | [6 empty] | P3: 0
[8 empty] | 10 | 1 | [6 empty] | P3: 0
[8 empty] | 10 | 2 | [6 empty] | P3: 0
[8 empty] | 10 | 3 | [6 empty] | P3: 0
[8 empty] | 10 | 4 | [6 empty] | P3: 0
[8 empty] | 10 | 5 | [6 empty] | P3: 0
[8 empty] | 10 | 6 | [6 empty] | P3: 0
[8 empty] | 10 | 7 | [6 empty] | P3: 0
[8 empty] | 10 | 8 | [6 empty] | P3: 0
[8 empty] | 10 | 9 | [6 empty] | P3: 0
[8 empty] | 10 | 10 | [6 empty] | P3: 0
[8 empty] | 10 | 11 | [6 empty] | P3: 0
[8 empty] | 10 | 12 | [6 empty] | P3: 0
[8 empty] | 10 | 13 | [6 empty] | P3: 0
[8 empty] | 10 | 14 | [6 empty] | P3: 0
[8 empty] | 10 | 15 | [6 empty] | P3: 0
[8 empty] | 10 | 16 | [6 empty] | P3: 0
[8 empty] | 10 | 17 | [6 empty] | P3: 0
[8 empty] | 10 | 18 | [6 empty] | P3: 0
[8 empty] | 10 | 19 | [6 empty] | P3: 0
[8 empty] | 10 | 20 | [6 empty] | P3: 0
[8 empty] | 10 | 21 | [6 empty] | P3: 0
[8 empty] | 10 | 22 | [6 empty] | P3: 0
[8 empty] | 10 | 23 | [6 empty] | P3: 0
[8 empty] | 11 | 0 | [6 empty] | P3: 0
[8 empty] | 11 | 1 | [6 empty] | P3: 0
[8 empty] | 11 | 2 | [6 empty] | P3: 0
[8 empty] | 11 | 3 | [6 empty] | P3: 0
[8 empty] | 11 | 4 | [6 empty] | P3: 0
[8 empty] | 11 | 5 | [6 empty] | P3: 0
[8 empty] | 11 | 6 | [6 empty] | P3: 0
[8 empty] | 11 | 7 | [6 empty] | P3: 0
[8 empty] | 11 | 8 | [6 empty] | P3: 0
[8 empty] | 11 | 9 | [6 empty] | P3: 0
[8 empty] | 11 | 10 | [6 empty] | P3: 0
[8 empty] | 11 | 11 | [6 empty] | P3: 0
[8 empty] | 11 | 12 | [6 empty] | P3: 0
[8 empty] | 11 | 13 | [6 empty] | P3: 0
[8 empty] | 11 | 14 | [6 empty] | P3: 0
[8 empty] | 11 | 15 | [6 empty] | P3: 0
[8 empty] | 11 | 16 | [6 empty] | P3: 0
[8 empty] | 11 | 17 | [6 empty] | P3: 0
[8 empty] | 11 | 18 | [6 empty] | P3: 0
[8 empty] | 11 | 19 | [6 empty] | P3: 0
[8 empty] | 11 | 20 | [6 empty] | P3: 0
[8 empty] | 11 | 21 | [6 empty] | P3: 0
[8 empty] | 11 | 22 | [6 empty] | P3: 0
[8 empty] | 11 | 23 | [6 empty] | P3: 0
[8 empty] | 12 | 0 | [6 empty] | P3: 0
[8 empty] | 12 | 1 | [6 empty] | P3: 0
[8 empty] | 12 | 2 | [6 empty] | P3: 0
[8 empty] | 12 | 3 | [6 empty] | P3: 0
[8 empty] | 12 | 4 | [6 empty] | P3: 0
[8 empty] | 12 | 5 | [6 empty] | P3: 0
[8 empty] | 12 | 6 | [6 empty] | P3: 0
[8 empty] | 12 | 7 | [6 empty] | P3: 0
[8 empty] | 12 | 8 | [6 empty] | P3: 0
[8 empty] | 12 | 9 | [6 empty] | P3: 0
[8 empty] | 12 | 10 | [6 empty] | P3: 0
[8 empty] | 12 | 11 | [6 empty] | P3: 0
[8 empty] | 12 | 12 | [6 empty] | P3: 0
[8 empty] | 12 | 13 | [6 empty] | P3: 0
[8 empty] | 12 | 14 | [6 empty] | P3: 0
[8 empty] | 12 | 15 | [6 empty] | P3: 0
[8 empty] | 12 | 16 | [6 empty] | P3: 0
[8 empty] | 12 | 17 | [6 empty] | P3: 0
[8 empty] | 12 | 18 | [6 empty] | P3: 0
[8 empty] | 12 | 19 | [6 empty] | P3: 0
[8 empty] | 12 | 20 | [6 empty] | P3: 0
[8 empty] | 12 | 21 | [6 empty] | P3: 0
[8 empty] | 12 | 22 | [6 empty] | P3: 0
[8 empty] | 12 | 23 | [6 empty] | P3: 0
[8 empty] | 13 | 0 | [6 empty] | P3: 0
[8 empty] | 13 | 1 | [6 empty] | P3: 0
[8 empty] | 13 | 2 | [6 empty] | P3: 0
[8 empty] | 13 | 3 | [6 empty] | P3: 0
[8 empty] | 13 | 4 | [6 empty] | P3: 0
[8 empty] | 13 | 5 | [6 empty] | P3: 0
[8 empty] | 13 | 6 | [6 empty] | P3: 0
[8 empty] | 13 | 7 | [6 empty] | P3: 0
[8 empty] | 13 | 8 | [6 empty] | P3: 0
[8 empty] | 13 | 9 | [6 empty] | P3: 0
[8 empty] | 13 | 10 | [6 empty] | P3: 0
[8 empty] | 13 | 11 | [6 empty] | P3: 0
[8 empty] | 13 | 12 | [6 empty] | P3: 0
[8 empty] | 13 | 13 | [6 empty] | P3: 0
[8 empty] | 13 | 14 | [6 empty] | P3: 0
[8 empty] | 13 | 15 | [6 empty] | P3: 0
[8 empty] | 13 | 16 | [6 empty] | P3: 0
[8 empty] | 13 | 17 | [6 empty] | P3: 0
[8 empty] | 13 | 18 | [6 empty] | P3: 0
[8 empty] | 13 | 19 | [6 empty] | P3: 0
[8 empty] | 13 | 20 | [6 empty] | P3: 0
[8 empty] | 13 | 21 | [6 empty] | P3: 0
[8 empty] | 13 | 22 | [6 empty] | P3: 0
[8 empty] | 13 | 23 | [6 empty] | P3: 0
[8 empty] | 14 | 0 | [6 empty] | P3: 0
[8 empty] | 14 | 1 | [6 empty] | P3: 0
[8 empty] | 14 | 2 | [6 empty] | P3: 0
[8 empty] | 14 | 3 | [6 empty] | P3: 0
[8 empty] | 14 | 4 | [6 empty] | P3: 0
[8 empty] | 14 | 5 | [6 empty] | P3: 0
[8 empty] | 14 | 6 | [6 empty] | P3: 0
[8 empty] | 14 | 7 | [6 empty] | P3: 0
[8 empty] | 14 | 8 | [6 empty] | P3: 0
[8 empty] | 14 | 9 | [6 empty] | P3: 0
[8 empty] | 14 | 10 | [6 empty] | P3: 0
[8 empty] | 14 | 11 | [6 empty] | P3: 0
[8 empty] | 14 | 12 | [6 empty] | P3: 0
[8 empty] | 14 | 13 | [6 empty] | P3: 0
[8 empty] | 14 | 14 | [6 empty] | P3: 0
[8 empty] | 14 | 15 | [6 empty] | P3: 0
[8 empty] | 14 | 16 | [6 empty] | P3: 0
[8 empty] | 14 | 17 | [6 empty] | P3: 0
[8 empty] | 14 | 18 | [6 empty] | P3: 0
[8 empty] | 14 | 19 | [6 empty] | P3: 0
[8 empty] | 14 | 20 | [6 empty] | P3: 0
[8 empty] | 14 | 21 | [6 empty] | P3: 0
[8 empty] | 14 | 22 | [6 empty] | P3: 0
[8 empty] | 14 | 23 | [6 empty] | P3: 0
[8 empty] | 15 | 0 | [6 empty] | P3: 0
[8 empty] | 15 | 1 | [6 empty] | P3: 0
[8 empty] | 15 | 2 | [6 empty] | P3: 0
[8 empty] | 15 | 3 | [6 empty] | P3: 0
[8 empty] | 15 | 4 | [6 empty] | P3: 0
[8 empty] | 15 | 5 | [6 empty] | P3: 0
[8 empty] | 15 | 6 | [6 empty] | P3: 0
[8 empty] | 15 | 7 | [6 empty] | P3: 0
[8 empty] | 15 | 8 | [6 empty] | P3: 0
[8 empty] | 15 | 9 | [6 empty] | P3: 0
[8 empty] | 15 | 10 | [6 empty] | P3: 0
[8 empty] | 15 | 11 | [6 empty] | P3: 0
[8 empty] | 15 | 12 | [6 empty] | P3: 0
[8 empty] | 15 | 13 | [6 empty] | P3: 0
[8 empty] | 15 | 14 | [6 empty] | P3: 0
[8 empty] | 15 | 15 | [6 empty] | P3: 0
[8 empty] | 15 | 16 | [6 empty] | P3: 0
[8 empty] | 15 | 17 | [6 empty] | P3: 0
[8 empty] | 15 | 18 | [6 empty] | P3: 0
[8 empty] | 15 | 19 | [6 empty] | P3: 0
[8 empty] | 15 | 20 | [6 empty] | P3: 0
[8 empty] | 15 | 21 | [6 empty] | P3: 0
[8 empty] | 15 | 22 | [6 empty] | P3: 0
[8 empty] | 15 | 23 | [6 empty] | P3: 0
[8 empty] | 16 | 0 | [6 empty] | P3: 0
[8 empty] | 16 | 1 | [6 empty] | P3: 0
[8 empty] | 16 | 2 | [6 empty] | P3: 0
[8 empty] | 16 | 3 | [6 empty] | P3: 0
[8 empty] | 16 | 4 | [6 empty] | P3: 0
[8 empty] | 16 | 5 | [6 empty] | P3: 0
[8 empty] | 16 | 6 | [6 empty] | P3: 0
[8 empty] | 16 | 7 | [6 empty] | P3: 0
[8 empty] | 16 | 8 | [6 empty] | P3: 0
[8 empty] | 16 | 9 | [6 empty] | P3: 0
[8 empty] | 16 | 10 | [6 empty] | P3: 0
[8 empty] | 16 | 11 | [6 empty] | P3: 0
[8 empty] | 16 | 12 | [6 empty] | P3: 0
[8 empty] | 16 | 13 | [6 empty] | P3: 0
[8 empty] | 16 | 14 | [6 empty] | P3: 0
[8 empty] | 16 | 15 | [6 empty] | P3: 0
[8 empty] | 16 | 16 | [6 empty] | P3: 0
[8 empty] | 16 | 17 | [6 empty] | P3: 0
[8 empty] | 16 | 18 | [6 empty] | P3: 0
[8 empty] | 16 | 19 | [6 empty] | P3: 0
[8 empty] | 16 | 20 | [6 empty] | P3: 0
[8 empty] | 16 | 21 | [6 empty] | P3: 0
[8 empty] | 16 | 22 | [6 empty] | P3: 0
[8 empty] | 16 | 23 | [6 empty] | P3: 0
[8 empty] | 17 | 0 | [6 empty] | P3: 0
[8 empty] | 17 | 1 | [6 empty] | P3: 0
[8 empty] | 17 | 2 | [6 empty] | P3: 0
[8 empty] | 17 | 3 | [6 empty] | P3: 0
[8 empty] | 17 | 4 | [6 empty] | P3: 0
[8 empty] | 17 | 5 | [6 empty] | P3: 0
[8 empty] | 17 | 6 | [6 empty] | P3: 0
[8 empty] | 17 | 7 | [6 empty] | P3: 0
[8 empty] | 17 | 8 | [6 empty] | P3: 0
[8 empty] | 17 | 9 | [6 empty] | P3: 0
[8 empty] | 17 | 10 | [6 empty] | P3: 0
[8 empty] | 17 | 11 | [6 empty] | P3: 0
[8 empty] | 17 | 12 | [6 empty] | P3: 0
[8 empty] | 17 | 13 | [6 empty] | P3: 0
[8 empty] | 17 | 14 | [6 empty] | P3: 0
[8 empty] | 17 | 15 | [6 empty] | P3: 0
[8 empty] | 17 | 16 | [6 empty] | P3: 0
[8 empty] | 17 | 17 | [6 empty] | P3: 0
[8 empty] | 17 | 18 | [6 empty] | P3: 0
[8 empty] | 17 | 19 | [6 empty] | P3: 0
[8 empty] | 17 | 20 | [6 empty] | P3: 0
[8 empty] | 17 | 21 | [6 empty] | P3: 0
[8 empty] | 17 | 22 | [6 empty] | P3: 0
[8 empty] | 17 | 23 | [6 empty] | P3: 0
[8 empty] | 18 | 0 | [6 empty] | P3: 0
[8 empty] | 18 | 1 | [6 empty] | P3: 0
[8 empty] | 18 | 2 | [6 empty] | P3: 0
[8 empty] | 18 | 3 | [6 empty] | P3: 0
[8 empty] | 18 | 4 | [6 empty] | P3: 0
[8 empty] | 18 | 5 | [6 empty] | P3: 0
[8 empty] | 18 | 6 | [6 empty] | P3: 0
[8 empty] | 18 | 7 | [6 empty] | P3: 0
[8 empty] | 18 | 8 | [6 empty] | P3: 0
[8 empty] | 18 | 9 | [6 empty] | P3: 0
[8 empty] | 18 | 10 | [6 empty] | P3: 0
[8 empty] | 18 | 11 | [6 empty] | P3: 0
[8 empty] | 18 | 12 | [6 empty] | P3: 0
[8 empty] | 18 | 13 | [6 empty] | P3: 0
[8 empty] | 18 | 14 | [6 empty] | P3: 0
[8 empty] | 18 | 15 | [6 empty] | P3: 0
[8 empty] | 18 | 16 | [6 empty] | P3: 0
[8 empty] | 18 | 17 | [6 empty] | P3: 0
[8 empty] | 18 | 18 | [6 empty] | P3: 0
[8 empty] | 18 | 19 | [6 empty] | P3: 0
[8 empty] | 18 | 20 | [6 empty] | P3: 0
[8 empty] | 18 | 21 | [6 empty] | P3: 0
[8 empty] | 18 | 22 | [6 empty] | P3: 0
[8 empty] | 18 | 23 | [6 empty] | P3: 0
[8 empty] | 19 | 0 | [6 empty] | P3: 0
[8 empty] | 19 | 1 | [6 empty] | P3: 0
[8 empty] | 19 | 2 | [6 empty] | P3: 0
[8 empty] | 19 | 3 | [6 empty] | P3: 0
[8 empty] | 19 | 4 | [6 empty] | P3: 0
[8 empty] | 19 | 5 | [6 empty] | P3: 0
[8 empty] | 19 | 6 | [6 empty] | P3: 0
[8 empty] | 19 | 7 | [6 empty] | P3: 0
[8 empty] | 19 | 8 | [6 empty] | P3: 0
[8 empty] | 19 | 9 | [6 empty] | P3: 0
[8 empty] | 19 | 10 | [6 empty] | P3: 0
[8 empty] | 19 | 11 | [6 empty] | P3: 0
[8 empty] | 19 | 12 | [6 empty] | P3: 0
[8 empty] | 19 | 13 | [6 empty] | P3: 0
[8 empty] | 19 | 14 | [6 empty] | P3: 0
[8 empty] | 19 | 15 | [6 empty] | P3: 0
[8 empty] | 19 | 16 | [6 empty] | P3: 0
[8 empty] | 19 | 17 | [6 empty] | P3: 0
[8 empty] | 19 | 18 | [6 empty] | P3: 0
[8 empty] | 19 | 19 | [6 empty] | P3: 0
[8 empty] | 19 | 20 | [6 empty] | P3: 0
[8 empty] | 19 | 21 | [6 empty] | P3: 0
[8 empty] | 19 | 22 | [6 empty] | P3: 0
[8 empty] | 19 | 23 | [6 empty] | P3: 0
[8 empty] | 20 | 0 | [6 empty] | P3: 0
[8 empty] | 20 | 1 | [6 empty] | P3: 0
[8 empty] | 20 | 2 | [6 empty] | P3: 0
[8 empty] | 20 | 3 | [6 empty] | P3: 0
[8 empty] | 20 | 4 | [6 empty] | P3: 0
[8 empty] | 20 | 5 | [6 empty] | P3: 0
[8 empty] | 20 | 6 | [6 empty] | P3: 0
[8 empty] | 20 | 7 | [6 empty] | P3: 0
[8 empty] | 20 | 8 | [6 empty] | P3: 0
[8 empty] | 20 | 9 | [6 empty] | P3: 0
[8 empty] | 20 | 10 | [6 empty] | P3: 0
[8 empty] | 20 | 11 | [6 empty] | P3: 0
[8 empty] | 20 | 12 | [6 empty] | P3: 0
[8 empty] | 20 | 13 | [6 empty] | P3: 0
[8 empty] | 20 | 14 | [6 empty] | P3: 0
[8 empty] | 20 | 15 | [6 empty] | P3: 0
[8 empty] | 20 | 16 | [6 empty] | P3: 0
[8 empty] | 20 | 17 | [6 empty] | P3: 0
[8 empty] | 20 | 18 | [6 empty] | P3: 0
[8 empty] | 20 | 19 | [6 empty] | P3: 0
[8 empty] | 20 | 20 | [6 empty] | P3: 0
[8 empty] | 20 | 21 | [6 empty] | P3: 0
[8 empty] | 20 | 22 | [6 empty] | P3: 0
[8 empty] | 20 | 23 | [6 empty] | P3: 0
[8 empty] | 21 | 0 | [6 empty] | P3: 0
[8 empty] | 21 | 1 | [6 empty] | P3: 0
[8 empty] | 21 | 2 | [6 empty] | P3: 0
[8 empty] | 21 | 3 | [6 empty] | P3: 0
[8 empty] | 21 | 4 | [6 empty] | P3: 0
[8 empty] | 21 | 5 | [6 empty] | P3: 0
[8 empty] | 21 | 6 | [6 empty] | P3: 0
[8 empty] | 21 | 7 | [6 empty] | P3: 0
[8 empty] | 21 | 8 | [6 empty] | P3: 0
[8 empty] | 21 | 9 | [6 empty] | P3: 0
[8 empty] | 21 | 10 | [6 empty] | P3: 0
[8 empty] | 21 | 11 | [6 empty] | P3: 0
[8 empty] | 21 | 12 | [6 empty] | P3: 0
[8 empty] | 21 | 13 | [6 empty] | P3: 0
[8 empty] | 21 | 14 | [6 empty] | P3: 0
[8 empty] | 21 | 15 | [6 empty] | P3: 0
[8 empty] | 21 | 16 | [6 empty] | P3: 0
[8 empty] | 21 | 17 | [6 empty] | P3: 0
[8 empty] | 21 | 18 | [6 empty] | P3: 0
[8 empty] | 21 | 19 | [6 empty] | P3: 0
[8 empty] | 21 | 20 | [6 empty] | P3: 0
[8 empty] | 21 | 21 | [6 empty] | P3: 0
[8 empty] | 21 | 22 | [6 empty] | P3: 0
[8 empty] | 21 | 23 | [6 empty] | P3: 0
[8 empty] | 22 | 0 | [6 empty] | P3: 0
[8 empty] | 22 | 1 | [6 empty] | P3: 0
[8 empty] | 22 | 2 | [6 empty] | P3: 0
[8 empty] | 22 | 3 | [6 empty] | P3: 0
[8 empty] | 22 | 4 | [6 empty] | P3: 0
[8 empty] | 22 | 5 | [6 empty] | P3: 0
[8 empty] | 22 | 6 | [6 empty] | P3: 0
[8 empty] | 22 | 7 | [6 empty] | P3: 0
[8 empty] | 22 | 8 | [6 empty] | P3: 0
[8 empty] | 22 | 9 | [6 empty] | P3: 0
[8 empty] | 22 | 10 | [6 empty] | P3: 0
[8 empty] | 22 | 11 | [6 empty] | P3: 0
[8 empty] | 22 | 12 | [6 empty] | P3: 0
[8 empty] | 22 | 13 | [6 empty] | P3: 0
[8 empty] | 22 | 14 | [6 empty] | P3: 0
[8 empty] | 22 | 15 | [6 empty] | P3: 0
[8 empty] | 22 | 16 | [6 empty] | P3: 0
[8 empty] | 22 | 17 | [6 empty] | P3: 0
[8 empty] | 22 | 18 | [6 empty] | P3: 0
[8 empty] | 22 | 19 | [6 empty] | P3: 0
[8 empty] | 22 | 20 | [6 empty] | P3: 0
[8 empty] | 22 | 21 | [6 empty] | P3: 0
[8 empty] | 22 | 22 | [6 empty] | P3: 0
[8 empty] | 22 | 23 | [6 empty] | P3: 0
[8 empty] | 23 | 0 | [6 empty] | P3: 0
[8 empty] | 23 | 1 | [6 empty] | P3: 0
[8 empty] | 23 | 2 | [6 empty] | P3: 0
[8 empty] | 23 | 3 | [6 empty] | P3: 0
[8 empty] | 23 | 4 | [6 empty] | P3: 0
[8 empty] | 23 | 5 | [6 empty] | P3: 0
[8 empty] | 23 | 6 | [6 empty] | P3: 0
[8 empty] | 23 | 7 | [6 empty] | P3: 0
[8 empty] | 23 | 8 | [6 empty] | P3: 0
[8 empty] | 23 | 9 | [6 empty] | P3: 0
[8 empty] | 23 | 10 | [6 empty] | P3: 0
[8 empty] | 23 | 11 | [6 empty] | P3: 0
[8 empty] | 23 | 12 | [6 empty] | P3: 0
[8 empty] | 23 | 13 | [6 empty] | P3: 0
[8 empty] | 23 | 14 | [6 empty] | P3: 0
[8 empty] | 23 | 15 | [6 empty] | P3: 0
[8 empty] | 23 | 16 | [6 empty] | P3: 0
[8 empty] | 23 | 17 | [6 empty] | P3: 0
[8 empty] | 23 | 18 | [6 empty] | P3: 0
[8 empty] | 23 | 19 | [6 empty] | P3: 0
[8 empty] | 23 | 20 | [6 empty] | P3: 0
[8 empty] | 23 | 21 | [6 empty] | P3: 0
[8 empty] | 23 | 22 | [6 empty] | P3: 0
[8 empty] | 23 | 23 | [6 empty] | P3: 0
[8 empty] | 24 | 0 | [6 empty] | P3: 0
[8 empty] | 24 | 1 | [6 empty] | P3: 0
[8 empty] | 24 | 2 | [6 empty] | P3: 0
[8 empty] | 24 | 3 | [6 empty] | P3: 0
[8 empty] | 24 | 4 | [6 empty] | P3: 0
[8 empty] | 24 | 5 | [6 empty] | P3: 0
[8 empty] | 24 | 6 | [6 empty] | P3: 0
[8 empty] | 24 | 7 | [6 empty] | P3: 0
[8 empty] | 24 | 8 | [6 empty] | P3: 0
[8 empty] | 24 | 9 | [6 empty] | P3: 0
[8 empty] | 24 | 10 | [6 empty] | P3: 0
[8 empty] | 24 | 11 | [6 empty] | P3: 0
[8 empty] | 24 | 12 | [6 empty] | P3: 0
[8 empty] | 24 | 13 | [6 empty] | P3: 0
[8 empty] | 24 | 14 | [6 empty] | P3: 0
[8 empty] | 24 | 15 | [6 empty] | P3: 0
[8 empty] | 24 | 16 | [6 empty] | P3: 0
[8 empty] | 24 | 17 | [6 empty] | P3: 0
[8 empty] | 24 | 18 | [6 empty] | P3: 0
[8 empty] | 24 | 19 | [6 empty] | P3: 0
[8 empty] | 24 | 20 | [6 empty] | P3: 0
[8 empty] | 24 | 21 | [6 empty] | P3: 0
[8 empty] | 24 | 22 | [6 empty] | P3: 0
[8 empty] | 24 | 23 | [6 empty] | P3: 0
[8 empty] | 25 | 0 | [6 empty] | P3: 0
[8 empty] | 25 | 1 | [6 empty] | P3: 0
[8 empty] | 25 | 2 | [6 empty] | P3: 0
[8 empty] | 25 | 3 | [6 empty] | P3: 0
[8 empty] | 25 | 4 | [6 empty] | P3: 0
[8 empty] | 25 | 5 | [6 empty] | P3: 0
[8 empty] | 25 | 6 | [6 empty] | P3: 0
[8 empty] | 25 | 7 | [6 empty] | P3: 0
[8 empty] | 25 | 8 | [6 empty] | P3: 0
[8 empty] | 25 | 9 | [6 empty] | P3: 0
[8 empty] | 25 | 10 | [6 empty] | P3: 0
[8 empty] | 25 | 11 | [6 empty] | P3: 0
[8 empty] | 25 | 12 | [6 empty] | P3: 0
[8 empty] | 25 | 13 | [6 empty] | P3: 0
[8 empty] | 25 | 14 | [6 empty] | P3: 0
[8 empty] | 25 | 15 | [6 empty] | P3: 0
[8 empty] | 25 | 16 | [6 empty] | P3: 0
[8 empty] | 25 | 17 | [6 empty] | P3: 0
[8 empty] | 25 | 18 | [6 empty] | P3: 0
[8 empty] | 25 | 19 | [6 empty] | P3: 0
[8 empty] | 25 | 20 | [6 empty] | P3: 0
[8 empty] | 25 | 21 | [6 empty] | P3: 0
[8 empty] | 25 | 22 | [6 empty] | P3: 0
[8 empty] | 25 | 23 | [6 empty] | P3: 0
[8 empty] | 26 | 0 | [6 empty] | P3: 0
[8 empty] | 26 | 1 | [6 empty] | P3: 0
[8 empty] | 26 | 2 | [6 empty] | P3: 0
[8 empty] | 26 | 3 | [6 empty] | P3: 0
[8 empty] | 26 | 4 | [6 empty] | P3: 0
[8 empty] | 26 | 5 | [6 empty] | P3: 0
[8 empty] | 26 | 6 | [6 empty] | P3: 0
[8 empty] | 26 | 7 | [6 empty] | P3: 0
[8 empty] | 26 | 8 | [6 empty] | P3: 0
[8 empty] | 26 | 9 | [6 empty] | P3: 0
[8 empty] | 26 | 10 | [6 empty] | P3: 0
[8 empty] | 26 | 11 | [6 empty] | P3: 0
[8 empty] | 26 | 12 | [6 empty] | P3: 0
[8 empty] | 26 | 13 | [6 empty] | P3: 0
[8 empty] | 26 | 14 | [6 empty] | P3: 0
[8 empty] | 26 | 15 | [6 empty] | P3: 0
[8 empty] | 26 | 16 | [6 empty] | P3: 0
[8 empty] | 26 | 17 | [6 empty] | P3: 0
[8 empty] | 26 | 18 | [6 empty] | P3: 0
[8 empty] | 26 | 19 | [6 empty] | P3: 0
[8 empty] | 26 | 20 | [6 empty] | P3: 0
[8 empty] | 26 | 21 | [6 empty] | P3: 0
[8 empty] | 26 | 22 | [6 empty] | P3: 0
[8 empty] | 26 | 23 | [6 empty] | P3: 0
[8 empty] | 27 | 0 | [6 empty] | P3: 0
[8 empty] | 27 | 1 | [6 empty] | P3: 0
[8 empty] | 27 | 2 | [6 empty] | P3: 0
[8 empty] | 27 | 3 | [6 empty] | P3: 0
[8 empty] | 27 | 4 | [6 empty] | P3: 0
[8 empty] | 27 | 5 | [6 empty] | P3: 0
[8 empty] | 27 | 6 | [6 empty] | P3: 0
[8 empty] | 27 | 7 | [6 empty] | P3: 0
[8 empty] | 27 | 8 | [6 empty] | P3: 0
[8 empty] | 27 | 9 | [6 empty] | P3: 0
[8 empty] | 27 | 10 | [6 empty] | P3: 0
[8 empty] | 27 | 11 | [6 empty] | P3: 0
[8 empty] | 27 | 12 | [6 empty] | P3: 0
[8 empty] | 27 | 13 | [6 empty] | P3: 0
[8 empty] | 27 | 14 | [6 empty] | P3: 0
[8 empty] | 27 | 15 | [6 empty] | P3: 0
[8 empty] | 27 | 16 | [6 empty] | P3: 0
[8 empty] | 27 | 17 | [6 empty] | P3: 0
[8 empty] | 27 | 18 | [6 empty] | P3: 0
[8 empty] | 27 | 19 | [6 empty] | P3: 0
[8 empty] | 27 | 20 | [6 empty] | P3: 0
[8 empty] | 27 | 21 | [6 empty] | P3: 0
[8 empty] | 27 | 22 | [6 empty] | P3: 0
[8 empty] | 27 | 23 | [6 empty] | P3: 0
[8 empty] | 28 | 0 | [6 empty] | P3: 0
[8 empty] | 28 | 1 | [6 empty] | P3: 0
[8 empty] | 28 | 2 | [6 empty] | P3: 0
[8 empty] | 28 | 3 | [6 empty] | P3: 0
[8 empty] | 28 | 4 | [6 empty] | P3: 0
[8 empty] | 28 | 5 | [6 empty] | P3: 0
[8 empty] | 28 | 6 | [6 empty] | P3: 0
[8 empty] | 28 | 7 | [6 empty] | P3: 0
[8 empty] | 28 | 8 | [6 empty] | P3: 0
[8 empty] | 28 | 9 | [6 empty] | P3: 0
[8 empty] | 28 | 10 | [6 empty] | P3: 0
[8 empty] | 28 | 11 | [6 empty] | P3: 0
[8 empty] | 28 | 12 | [6 empty] | P3: 0
[8 empty] | 28 | 13 | [6 empty] | P3: 0
[8 empty] | 28 | 14 | [6 empty] | P3: 0
[8 empty] | 28 | 15 | [6 empty] | P3: 0
[8 empty] | 28 | 16 | [6 empty] | P3: 0
[8 empty] | 28 | 17 | [6 empty] | P3: 0
[8 empty] | 28 | 18 | [6 empty] | P3: 0
[8 empty] | 28 | 19 | [6 empty] | P3: 0
[8 empty] | 28 | 20 | [6 empty] | P3: 0
[8 empty] | 28 | 21 | [6 empty] | P3: 0
[8 empty] | 28 | 22 | [6 empty] | P3: 0
[8 empty] | 28 | 23 | [6 empty] | P3: 0
[8 empty] | 29 | 0 | [6 empty] | P3: 0
[8 empty] | 29 | 1 | [6 empty] | P3: 0
[8 empty] | 29 | 2 | [6 empty] | P3: 0
[8 empty] | 29 | 3 | [6 empty] | P3: 0
[8 empty] | 29 | 4 | [6 empty] | P3: 0
[8 empty] | 29 | 5 | [6 empty] | P3: 0
[8 empty] | 29 | 6 | [6 empty] | P3: 0
[8 empty] | 29 | 7 | [6 empty] | P3: 0
[8 empty] | 29 | 8 | [6 empty] | P3: 0
[8 empty] | 29 | 9 | [6 empty] | P3: 0
[8 empty] | 29 | 10 | [6 empty] | P3: 0
[8 empty] | 29 | 11 | [6 empty] | P3: 0
[8 empty] | 29 | 12 | [6 empty] | P3: 0
[8 empty] | 29 | 13 | [6 empty] | P3: 0
[8 empty] | 29 | 14 | [6 empty] | P3: 0
[8 empty] | 29 | 15 | [6 empty] | P3: 0
[8 empty] | 29 | 16 | [6 empty] | P3: 0
[8 empty] | 29 | 17 | [6 empty] | P3: 0
[8 empty] | 29 | 18 | [6 empty] | P3: 0
[8 empty] | 29 | 19 | [6 empty] | P3: 0
[8 empty] | 29 | 20 | [6 empty] | P3: 0
[8 empty] | 29 | 21 | [6 empty] | P3: 0
[8 empty] | 29 | 22 | [6 empty] | P3: 0
[8 empty] | 29 | 23 | [6 empty] | P3: 0
[8 empty] | 30 | 0 | [6 empty] | P3: 0
[8 empty] | 30 | 1 | [6 empty] | P3: 0
[8 empty] | 30 | 2 | [6 empty] | P3: 0
[8 empty] | 30 | 3 | [6 empty] | P3: 0
[8 empty] | 30 | 4 | [6 empty] | P3: 0
[8 empty] | 30 | 5 | [6 empty] | P3: 0
[8 empty] | 30 | 6 | [6 empty] | P3: 0
[8 empty] | 30 | 7 | [6 empty] | P3: 0
[8 empty] | 30 | 8 | [6 empty] | P3: 0
[8 empty] | 30 | 9 | [6 empty] | P3: 0
[8 empty] | 30 | 10 | [6 empty] | P3: 0
[8 empty] | 30 | 11 | [6 empty] | P3: 0
[8 empty] | 30 | 12 | [6 empty] | P3: 0
[8 empty] | 30 | 13 | [6 empty] | P3: 0
[8 empty] | 30 | 14 | [6 empty] | P3: 0
[8 empty] | 30 | 15 | [6 empty] | P3: 0
[8 empty] | 30 | 16 | [6 empty] | P3: 0
[8 empty] | 30 | 17 | [6 empty] | P3: 0
[8 empty] | 30 | 18 | [6 empty] | P3: 0
[8 empty] | 30 | 19 | [6 empty] | P3: 0
[8 empty] | 30 | 20 | [6 empty] | P3: 0
[8 empty] | 30 | 21 | [6 empty] | P3: 0
[8 empty] | 30 | 22 | [6 empty] | P3: 0
[8 empty] | 30 | 23 | [6 empty] | P3: 0
[8 empty] | 31 | 0 | [6 empty] | P3: 0
[8 empty] | 31 | 1 | [6 empty] | P3: 0
[8 empty] | 31 | 2 | [6 empty] | P3: 0
[8 empty] | 31 | 3 | [6 empty] | P3: 0
[8 empty] | 31 | 4 | [6 empty] | P3: 0
[8 empty] | 31 | 5 | [6 empty] | P3: 0
[8 empty] | 31 | 6 | [6 empty] | P3: 0
[8 empty] | 31 | 7 | [6 empty] | P3: 0
[8 empty] | 31 | 8 | [6 empty] | P3: 0
[8 empty] | 31 | 9 | [6 empty] | P3: 0
[8 empty] | 31 | 10 | [6 empty] | P3: 0
[8 empty] | 31 | 11 | [6 empty] | P3: 0
[8 empty] | 31 | 12 | [6 empty] | P3: 0
[8 empty] | 31 | 13 | [6 empty] | P3: 0
[8 empty] | 31 | 14 | [6 empty] | P3: 0
[8 empty] | 31 | 15 | [6 empty] | P3: 0
[8 empty] | 31 | 16 | [6 empty] | P3: 0
[8 empty] | 31 | 17 | [6 empty] | P3: 0
[8 empty] | 31 | 18 | [6 empty] | P3: 0
[8 empty] | 31 | 19 | [6 empty] | P3: 0
[8 empty] | 31 | 20 | [6 empty] | P3: 0
[8 empty] | 31 | 21 | [6 empty] | P3: 0
[8 empty] | 31 | 22 | [6 empty] | P3: 0
[8 empty] | 31 | 23 | [6 empty] | P3: 0
[8 empty] | 1 | 0 | [6 empty] | P3: 0
[8 empty] | 1 | 1 | [6 empty] | P3: 0
[8 empty] | 1 | 2 | [6 empty] | P3: 0
[8 empty] | 1 | 3 | [6 empty] | P3: 0
[8 empty] | 1 | 4 | [6 empty] | P3: 0
[8 empty] | 1 | 5 | [6 empty] | P3: 0
[8 empty] | 1 | 6 | [6 empty] | P3: 0
[8 empty] | 1 | 7 | [6 empty] | P3: 0
[8 empty] | 1 | 8 | [6 empty] | P3: 0
[8 empty] | 1 | 9 | [6 empty] | P3: 0
[8 empty] | 1 | 10 | [6 empty] | P3: 0
[8 empty] | 1 | 11 | [6 empty] | P3: 0
[8 empty] | 1 | 12 | [6 empty] | P3: 0
[8 empty] | 1 | 13 | [6 empty] | P3: 0
[8 empty] | 1 | 14 | [6 empty] | P3: 0
[8 empty] | 1 | 15 | [6 empty] | P3: 0
[8 empty] | 1 | 16 | [6 empty] | P3: 0
[8 empty] | 1 | 17 | [6 empty] | P3: 0
[8 empty] | 1 | 18 | [6 empty] | P3: 0
[8 empty] | 1 | 19 | [6 empty] | P3: 0
[8 empty] | 1 | 20 | [6 empty] | P3: 0
[8 empty] | 1 | 21 | [6 empty] | P3: 0
[8 empty] | 1 | 22 | [6 empty] | P3: 0
[8 empty] | 1 | 23 | [6 empty] | P3: 0
[8 empty] | 2 | 0 | [6 empty] | P3: 0
[8 empty] | 2 | 1 | [6 empty] | P3: 0
[8 empty] | 2 | 2 | [6 empty] | P3: 0
[8 empty] | 2 | 3 | [6 empty] | P3: 0
[8 empty] | 2 | 4 | [6 empty] | P3: 0
[8 empty] | 2 | 5 | [6 empty] | P3: 0
[8 empty] | 2 | 6 | [6 empty] | P3: 0
[8 empty] | 2 | 7 | [6 empty] | P3: 0
[8 empty] | 2 | 8 | [6 empty] | P3: 0
[8 empty] | 2 | 9 | [6 empty] | P3: 0
[8 empty] | 2 | 10 | [6 empty] | P3: 0
[8 empty] | 2 | 11 | [6 empty] | P3: 0
[8 empty] | 2 | 12 | [6 empty] | P3: 0
[8 empty] | 2 | 13 | [6 empty] | P3: 0
[8 empty] | 2 | 14 | [6 empty] | P3: 0
[8 empty] | 2 | 15 | [6 empty] | P3: 0
[8 empty] | 2 | 16 | [6 empty] | P3: 0
[8 empty] | 2 | 17 | [6 empty] | P3: 0
[8 empty] | 2 | 18 | [6 empty] | P3: 0
[8 empty] | 2 | 19 | [6 empty] | P3: 0
[8 empty] | 2 | 20 | [6 empty] | P3: 0
[8 empty] | 2 | 21 | [6 empty] | P3: 0
[8 empty] | 2 | 22 | [6 empty] | P3: 0
[8 empty] | 2 | 23 | [6 empty] | P3: 0
[8 empty] | 3 | 0 | [6 empty] | P3: 0
[8 empty] | 3 | 1 | [6 empty] | P3: 0
[8 empty] | 3 | 2 | [6 empty] | P3: 0
[8 empty] | 3 | 3 | [6 empty] | P3: 0
[8 empty] | 3 | 4 | [6 empty] | P3: 0
[8 empty] | 3 | 5 | [6 empty] | P3: 0
[8 empty] | 3 | 6 | [6 empty] | P3: 0
[8 empty] | 3 | 7 | [6 empty] | P3: 0
[8 empty] | 3 | 8 | [6 empty] | P3: 0
[8 empty] | 3 | 9 | [6 empty] | P3: 0
[8 empty] | 3 | 10 | [6 empty] | P3: 0
[8 empty] | 3 | 11 | [6 empty] | P3: 0
[8 empty] | 3 | 12 | [6 empty] | P3: 0
[8 empty] | 3 | 13 | [6 empty] | P3: 0
[8 empty] | 3 | 14 | [6 empty] | P3: 0
[8 empty] | 3 | 15 | [6 empty] | P3: 0
[8 empty] | 3 | 16 | [6 empty] | P3: 0
[8 empty] | 3 | 17 | [6 empty] | P3: 0
[8 empty] | 3 | 18 | [6 empty] | P3: 0
[8 empty] | 3 | 19 | [6 empty] | P3: 0
[8 empty] | 3 | 20 | [6 empty] | P3: 0
[8 empty] | 3 | 21 | [6 empty] | P3: 0
[8 empty] | 3 | 22 | [6 empty] | P3: 0
[8 empty] | 3 | 23 | [6 empty] | P3: 0
[8 empty] | 4 | 0 | [6 empty] | P3: 0
[8 empty] | 4 | 1 | [6 empty] | P3: 0
[8 empty] | 4 | 2 | [6 empty] | P3: 0
[8 empty] | 4 | 3 | [6 empty] | P3: 0
[8 empty] | 4 | 4 | [6 empty] | P3: 0
[8 empty] | 4 | 5 | [6 empty] | P3: 0
[8 empty] | 4 | 6 | [6 empty] | P3: 0
[8 empty] | 4 | 7 | [6 empty] | P3: 0
[8 empty] | 4 | 8 | [6 empty] | P3: 0
[8 empty] | 4 | 9 | [6 empty] | P3: 0
[8 empty] | 4 | 10 | [6 empty] | P3: 0
[8 empty] | 4 | 11 | [6 empty] | P3: 0
[8 empty] | 4 | 12 | [6 empty] | P3: 0
[8 empty] | 4 | 13 | [6 empty] | P3: 0
[8 empty] | 4 | 14 | [6 empty] | P3: 0
[8 empty] | 4 | 15 | [6 empty] | P3: 0
[8 empty] | 4 | 16 | [6 empty] | P3: 0
[8 empty] | 4 | 17 | [6 empty] | P3: 0
[8 empty] | 4 | 18 | [6 empty] | P3: 0
[8 empty] | 4 | 19 | [6 empty] | P3: 0
[8 empty] | 4 | 20 | [6 empty] | P3: 0
[8 empty] | 4 | 21 | [6 empty] | P3: 0
[8 empty] | 4 | 22 | [6 empty] | P3: 0
[8 empty] | 4 | 23 | [6 empty] | P3: 0
[8 empty] | 5 | 0 | [6 empty] | P3: 0
[8 empty] | 5 | 1 | [6 empty] | P3: 0
[8 empty] | 5 | 2 | [6 empty] | P3: 0
[8 empty] | 5 | 3 | [6 empty] | P3: 0
[8 empty] | 5 | 4 | [6 empty] | P3: 0
[8 empty] | 5 | 5 | [6 empty] | P3: 0
[8 empty] | 5 | 6 | [6 empty] | P3: 0
[8 empty] | 5 | 7 | [6 empty] | P3: 0
[8 empty] | 5 | 8 | [6 empty] | P3: 0
[8 empty] | 5 | 9 | [6 empty] | P3: 0
[8 empty] | 5 | 10 | [6 empty] | P3: 0
[8 empty] | 5 | 11 | [6 empty] | P3: 0
[8 empty] | 5 | 12 | [6 empty] | P3: 0
[8 empty] | 5 | 13 | [6 empty] | P3: 0
[8 empty] | 5 | 14 | [6 empty] | P3: 0
[8 empty] | 5 | 15 | [6 empty] | P3: 0
[8 empty] | 5 | 16 | [6 empty] | P3: 0
[8 empty] | 5 | 17 | [6 empty] | P3: 0
[8 empty] | 5 | 18 | [6 empty] | P3: 0
[8 empty] | 5 | 19 | [6 empty] | P3: 0
[8 empty] | 5 | 20 | [6 empty] | P3: 0
[8 empty] | 5 | 21 | [6 empty] | P3: 0
[8 empty] | 5 | 22 | [6 empty] | P3: 0
[8 empty] | 5 | 23 | [6 empty] | P3: 0
[8 empty] | 6 | 0 | [6 empty] | P3: 0
[8 empty] | 6 | 1 | [6 empty] | P3: 0
[8 empty] | 6 | 2 | [6 empty] | P3: 0
[8 empty] | 6 | 3 | [6 empty] | P3: 0
[8 empty] | 6 | 4 | [6 empty] | P3: 0
[8 empty] | 6 | 5 | [6 empty] | P3: 0
[8 empty] | 6 | 6 | [6 empty] | P3: 0
[8 empty] | 6 | 7 | [6 empty] | P3: 0
[8 empty] | 6 | 8 | [6 empty] | P3: 0
[8 empty] | 6 | 9 | [6 empty] | P3: 0
[8 empty] | 6 | 10 | [6 empty] | P3: 0
[8 empty] | 6 | 11 | [6 empty] | P3: 0
[8 empty] | 6 | 12 | [6 empty] | P3: 0
[8 empty] | 6 | 13 | [6 empty] | P3: 0
[8 empty] | 6 | 14 | [6 empty] | P3: 0
[8 empty] | 6 | 15 | [6 empty] | P3: 0
[8 empty] | 6 | 16 | [6 empty] | P3: 0
[8 empty] | 6 | 17 | [6 empty] | P3: 0
[8 empty] | 6 | 18 | [6 empty] | P3: 0
[8 empty] | 6 | 19 | [6 empty] | P3: 0
[8 empty] | 6 | 20 | [6 empty] | P3: 0
[8 empty] | 6 | 21 | [6 empty] | P3: 0
[8 empty] | 6 | 22 | [6 empty] | P3: 0
[8 empty] | 6 | 23 | [6 empty] | P3: 0
[8 empty] | 7 | 0 | [6 empty] | P3: 0
[8 empty] | 7 | 1 | [6 empty] | P3: 0
[8 empty] | 7 | 2 | [6 empty] | P3: 0
[8 empty] | 7 | 3 | [6 empty] | P3: 0
[8 empty] | 7 | 4 | [6 empty] | P3: 0
[8 empty] | 7 | 5 | [6 empty] | P3: 0
[8 empty] | 7 | 6 | [6 empty] | P3: 0
[8 empty] | 7 | 7 | [6 empty] | P3: 0
[8 empty] | 7 | 8 | [6 empty] | P3: 0
[8 empty] | 7 | 9 | [6 empty] | P3: 0
[8 empty] | 7 | 10 | [6 empty] | P3: 0
[8 empty] | 7 | 11 | [6 empty] | P3: 0
[8 empty] | 7 | 12 | [6 empty] | P3: 0
[8 empty] | 7 | 13 | [6 empty] | P3: 0
[8 empty] | 7 | 14 | [6 empty] | P3: 0
[8 empty] | 7 | 15 | [6 empty] | P3: 0
[8 empty] | 7 | 16 | [6 empty] | P3: 0
[8 empty] | 7 | 17 | [6 empty] | P3: 0
[8 empty] | 7 | 18 | [6 empty] | P3: 0
[8 empty] | 7 | 19 | [6 empty] | P3: 0
[8 empty] | 7 | 20 | [6 empty] | P3: 0
[8 empty] | 7 | 21 | [6 empty] | P3: 0
[8 empty] | 7 | 22 | [6 empty] | P3: 0
[8 empty] | 7 | 23 | [6 empty] | P3: 0
[8 empty] | 8 | 0 | [6 empty] | P3: 0
[8 empty] | 8 | 1 | [6 empty] | P3: 0
[8 empty] | 8 | 2 | [6 empty] | P3: 0
[8 empty] | 8 | 3 | [6 empty] | P3: 0
[8 empty] | 8 | 4 | [6 empty] | P3: 0
[8 empty] | 8 | 5 | [6 empty] | P3: 0
[8 empty] | 8 | 6 | [6 empty] | P3: 0
[8 empty] | 8 | 7 | [6 empty] | P3: 0
[8 empty] | 8 | 8 | [6 empty] | P3: 0
[8 empty] | 8 | 9 | [6 empty] | P3: 0
[8 empty] | 8 | 10 | [6 empty] | P3: 0
[8 empty] | 8 | 11 | [6 empty] | P3: 0
[8 empty] | 8 | 12 | [6 empty] | P3: 0
[8 empty] | 8 | 13 | [6 empty] | P3: 0
[8 empty] | 8 | 14 | [6 empty] | P3: 0
[8 empty] | 8 | 15 | [6 empty] | P3: 0
[8 empty] | 8 | 16 | [6 empty] | P3: 0
[8 empty] | 8 | 17 | [6 empty] | P3: 0
[8 empty] | 8 | 18 | [6 empty] | P3: 0
[8 empty] | 8 | 19 | [6 empty] | P3: 0
[8 empty] | 8 | 20 | [6 empty] | P3: 0
[8 empty] | 8 | 21 | [6 empty] | P3: 0
[8 empty] | 8 | 22 | [6 empty] | P3: 0
[8 empty] | 8 | 23 | [6 empty] | P3: 0
[8 empty] | 9 | 0 | [6 empty] | P3: 0
[8 empty] | 9 | 1 | [6 empty] | P3: 0
[8 empty] | 9 | 2 | [6 empty] | P3: 0
[8 empty] | 9 | 3 | [6 empty] | P3: 0
[8 empty] | 9 | 4 | [6 empty] | P3: 0
[8 empty] | 9 | 5 | [6 empty] | P3: 0
[8 empty] | 9 | 6 | [6 empty] | P3: 0
[8 empty] | 9 | 7 | [6 empty] | P3: 0
[8 empty] | 9 | 8 | [6 empty] | P3: 0
[8 empty] | 9 | 9 | [6 empty] | P3: 0
[8 empty] | 9 | 10 | [6 empty] | P3: 0
[8 empty] | 9 | 11 | [6 empty] | P3: 0
[8 empty] | 9 | 12 | [6 empty] | P3: 0
[8 empty] | 9 | 13 | [6 empty] | P3: 0
[8 empty] | 9 | 14 | [6 empty] | P3: 0
[8 empty] | 9 | 15 | [6 empty] | P3: 0
[8 empty] | 9 | 16 | [6 empty] | P3: 0
[8 empty] | 9 | 17 | [6 empty] | P3: 0
[8 empty] | 9 | 18 | [6 empty] | P3: 0
[8 empty] | 9 | 19 | [6 empty] | P3: 0
[8 empty] | 9 | 20 | [6 empty] | P3: 0
[8 empty] | 9 | 21 | [6 empty] | P3: 0
[8 empty] | 9 | 22 | [6 empty] | P3: 0
[8 empty] | 9 | 23 | [6 empty] | P3: 0
[8 empty] | 10 | 0 | [6 empty] | P3: 0
[8 empty] | 10 | 1 | [6 empty] | P3: 0
[8 empty] | 10 | 2 | [6 empty] | P3: 0
[8 empty] | 10 | 3 | [6 empty] | P3: 0
[8 empty] | 10 | 4 | [6 empty] | P3: 0
[8 empty] | 10 | 5 | [6 empty] | P3: 0
[8 empty] | 10 | 6 | [6 empty] | P3: 0
[8 empty] | 10 | 7 | [6 empty] | P3: 0
[8 empty] | 10 | 8 | [6 empty] | P3: 0
[8 empty] | 10 | 9 | [6 empty] | P3: 0
[8 empty] | 10 | 10 | [6 empty] | P3: 0
[8 empty] | 10 | 11 | [6 empty] | P3: 0
[8 empty] | 10 | 12 | [6 empty] | P3: 0
[8 empty] | 10 | 13 | [6 empty] | P3: 0
[8 empty] | 10 | 14 | [6 empty] | P3: 0
[8 empty] | 10 | 15 | [6 empty] | P3: 0
[8 empty] | 10 | 16 | [6 empty] | P3: 0
[8 empty] | 10 | 17 | [6 empty] | P3: 0
[8 empty] | 10 | 18 | [6 empty] | P3: 0
[8 empty] | 10 | 19 | [6 empty] | P3: 0
[8 empty] | 10 | 20 | [6 empty] | P3: 0
[8 empty] | 10 | 21 | [6 empty] | P3: 0
[8 empty] | 10 | 22 | [6 empty] | P3: 0
[8 empty] | 10 | 23 | [6 empty] | P3: 0
[8 empty] | 11 | 0 | [6 empty] | P3: 0
[8 empty] | 11 | 1 | [6 empty] | P3: 0
[8 empty] | 11 | 2 | [6 empty] | P3: 0
[8 empty] | 11 | 3 | [6 empty] | P3: 0
[8 empty] | 11 | 4 | [6 empty] | P3: 0
[8 empty] | 11 | 5 | [6 empty] | P3: 0
[8 empty] | 11 | 6 | [6 empty] | P3: 0
[8 empty] | 11 | 7 | [6 empty] | P3: 0
[8 empty] | 11 | 8 | [6 empty] | P3: 0
[8 empty] | 11 | 9 | [6 empty] | P3: 0
[8 empty] | 11 | 10 | [6 empty] | P3: 0
[8 empty] | 11 | 11 | [6 empty] | P3: 0
[8 empty] | 11 | 12 | [6 empty] | P3: 0
[8 empty] | 11 | 13 | [6 empty] | P3: 0
[8 empty] | 11 | 14 | [6 empty] | P3: 0
[8 empty] | 11 | 15 | [6 empty] | P3: 0
[8 empty] | 11 | 16 | [6 empty] | P3: 0
[8 empty] | 11 | 17 | [6 empty] | P3: 0
[8 empty] | 11 | 18 | [6 empty] | P3: 0
[8 empty] | 11 | 19 | [6 empty] | P3: 0
[8 empty] | 11 | 20 | [6 empty] | P3: 0
[8 empty] | 11 | 21 | [6 empty] | P3: 0
[8 empty] | 11 | 22 | [6 empty] | P3: 0
[8 empty] | 11 | 23 | [6 empty] | P3: 0
[8 empty] | 12 | 0 | [6 empty] | P3: 0
[8 empty] | 12 | 1 | [6 empty] | P3: 0
[8 empty] | 12 | 2 | [6 empty] | P3: 0
[8 empty] | 12 | 3 | [6 empty] | P3: 0
[8 empty] | 12 | 4 | [6 empty] | P3: 0
[8 empty] | 12 | 5 | [6 empty] | P3: 0
[8 empty] | 12 | 6 | [6 empty] | P3: 0
[8 empty] | 12 | 7 | [6 empty] | P3: 0
[8 empty] | 12 | 8 | [6 empty] | P3: 0
[8 empty] | 12 | 9 | [6 empty] | P3: 0
[8 empty] | 12 | 10 | [6 empty] | P3: 0
[8 empty] | 12 | 11 | [6 empty] | P3: 0
[8 empty] | 12 | 12 | [6 empty] | P3: 0
[8 empty] | 12 | 13 | [6 empty] | P3: 0
[8 empty] | 12 | 14 | [6 empty] | P3: 0
[8 empty] | 12 | 15 | [6 empty] | P3: 0
[8 empty] | 12 | 16 | [6 empty] | P3: 0
[8 empty] | 12 | 17 | [6 empty] | P3: 0
[8 empty] | 12 | 18 | [6 empty] | P3: 0
[8 empty] | 12 | 19 | [6 empty] | P3: 0
[8 empty] | 12 | 20 | [6 empty] | P3: 0
[8 empty] | 12 | 21 | [6 empty] | P3: 0
[8 empty] | 12 | 22 | [6 empty] | P3: 0
[8 empty] | 12 | 23 | [6 empty] | P3: 0
[8 empty] | 13 | 0 | [6 empty] | P3: 0
[8 empty] | 13 | 1 | [6 empty] | P3: 0
[8 empty] | 13 | 2 | [6 empty] | P3: 0
[8 empty] | 13 | 3 | [6 empty] | P3: 0
[8 empty] | 13 | 4 | [6 empty] | P3: 0
[8 empty] | 13 | 5 | [6 empty] | P3: 0
[8 empty] | 13 | 6 | [6 empty] | P3: 0
[8 empty] | 13 | 7 | [6 empty] | P3: 0
[8 empty] | 13 | 8 | [6 empty] | P3: 0
[8 empty] | 13 | 9 | [6 empty] | P3: 0
[8 empty] | 13 | 10 | [6 empty] | P3: 0
[8 empty] | 13 | 11 | [6 empty] | P3: 0
[8 empty] | 13 | 12 | [6 empty] | P3: 0
[8 empty] | 13 | 13 | [6 empty] | P3: 0
[8 empty] | 13 | 14 | [6 empty] | P3: 0
[8 empty] | 13 | 15 | [6 empty] | P3: 0
[8 empty] | 13 | 16 | [6 empty] | P3: 0
[8 empty] | 13 | 17 | [6 empty] | P3: 0
[8 empty] | 13 | 18 | [6 empty] | P3: 0
[8 empty] | 13 | 19 | [6 empty] | P3: 0
[8 empty] | 13 | 20 | [6 empty] | P3: 0
[8 empty] | 13 | 21 | [6 empty] | P3: 0
[8 empty] | 13 | 22 | [6 empty] | P3: 0
[8 empty] | 13 | 23 | [6 empty] | P3: 0
[8 empty] | 14 | 0 | [6 empty] | P3: 0
[8 empty] | 14 | 1 | [6 empty] | P3: 0
[8 empty] | 14 | 2 | [6 empty] | P3: 0
[8 empty] | 14 | 3 | [6 empty] | P3: 0
[8 empty] | 14 | 4 | [6 empty] | P3: 0
[8 empty] | 14 | 5 | [6 empty] | P3: 0
[8 empty] | 14 | 6 | [6 empty] | P3: 0
[8 empty] | 14 | 7 | [6 empty] | P3: 0
[8 empty] | 14 | 8 | [6 empty] | P3: 0
[8 empty] | 14 | 9 | [6 empty] | P3: 0
[8 empty] | 14 | 10 | [6 empty] | P3: 0
[8 empty] | 14 | 11 | [6 empty] | P3: 0
[8 empty] | 14 | 12 | [6 empty] | P3: 0
[8 empty] | 14 | 13 | [6 empty] | P3: 0
[8 empty] | 14 | 14 | [6 empty] | P3: 0
[8 empty] | 14 | 15 | [6 empty] | P3: 0
[8 empty] | 14 | 16 | [6 empty] | P3: 0
[8 empty] | 14 | 17 | [6 empty] | P3: 0
[8 empty] | 14 | 18 | [6 empty] | P3: 0
[8 empty] | 14 | 19 | [6 empty] | P3: 0
[8 empty] | 14 | 20 | [6 empty] | P3: 0
[8 empty] | 14 | 21 | [6 empty] | P3: 0
[8 empty] | 14 | 22 | [6 empty] | P3: 0
[8 empty] | 14 | 23 | [6 empty] | P3: 0
[8 empty] | 15 | 0 | [6 empty] | P3: 0
[8 empty] | 15 | 1 | [6 empty] | P3: 0
[8 empty] | 15 | 2 | [6 empty] | P3: 0
[8 empty] | 15 | 3 | [6 empty] | P3: 0
[8 empty] | 15 | 4 | [6 empty] | P3: 0
[8 empty] | 15 | 5 | [6 empty] | P3: 0
[8 empty] | 15 | 6 | [6 empty] | P3: 0
[8 empty] | 15 | 7 | [6 empty] | P3: 0
[8 empty] | 15 | 8 | [6 empty] | P3: 0
[8 empty] | 15 | 9 | [6 empty] | P3: 0
[8 empty] | 15 | 10 | [6 empty] | P3: 0
[8 empty] | 15 | 11 | [6 empty] | P3: 0
[8 empty] | 15 | 12 | [6 empty] | P3: 0
[8 empty] | 15 | 13 | [6 empty] | P3: 0
[8 empty] | 15 | 14 | [6 empty] | P3: 0
[8 empty] | 15 | 15 | [6 empty] | P3: 0
[8 empty] | 15 | 16 | [6 empty] | P3: 0
[8 empty] | 15 | 17 | [6 empty] | P3: 0
[8 empty] | 15 | 18 | [6 empty] | P3: 0
[8 empty] | 15 | 19 | [6 empty] | P3: 0
[8 empty] | 15 | 20 | [6 empty] | P3: 0
[8 empty] | 15 | 21 | [6 empty] | P3: 0
[8 empty] | 15 | 22 | [6 empty] | P3: 0
[8 empty] | 15 | 23 | [6 empty] | P3: 0
[8 empty] | 16 | 0 | [6 empty] | P3: 0
[8 empty] | 16 | 1 | [6 empty] | P3: 0
[8 empty] | 16 | 2 | [6 empty] | P3: 0
[8 empty] | 16 | 3 | [6 empty] | P3: 0
[8 empty] | 16 | 4 | [6 empty] | P3: 0
[8 empty] | 16 | 5 | [6 empty] | P3: 0
[8 empty] | 16 | 6 | [6 empty] | P3: 0
[8 empty] | 16 | 7 | [6 empty] | P3: 0
[8 empty] | 16 | 8 | [6 empty] | P3: 0
[8 empty] | 16 | 9 | [6 empty] | P3: 0
[8 empty] | 16 | 10 | [6 empty] | P3: 0
[8 empty] | 16 | 11 | [6 empty] | P3: 0
[8 empty] | 16 | 12 | [6 empty] | P3: 0
[8 empty] | 16 | 13 | [6 empty] | P3: 0
[8 empty] | 16 | 14 | [6 empty] | P3: 0
[8 empty] | 16 | 15 | [6 empty] | P3: 0
[8 empty] | 16 | 16 | [6 empty] | P3: 0
[8 empty] | 16 | 17 | [6 empty] | P3: 0
[8 empty] | 16 | 18 | [6 empty] | P3: 0
[8 empty] | 16 | 19 | [6 empty] | P3: 0
[8 empty] | 16 | 20 | [6 empty] | P3: 0
[8 empty] | 16 | 21 | [6 empty] | P3: 0
[8 empty] | 16 | 22 | [6 empty] | P3: 0
[8 empty] | 16 | 23 | [6 empty] | P3: 0
[8 empty] | 17 | 0 | [6 empty] | P3: 0
[8 empty] | 17 | 1 | [6 empty] | P3: 0
[8 empty] | 17 | 2 | [6 empty] | P3: 0
[8 empty] | 17 | 3 | [6 empty] | P3: 0
[8 empty] | 17 | 4 | [6 empty] | P3: 0
[8 empty] | 17 | 5 | [6 empty] | P3: 0
[8 empty] | 17 | 6 | [6 empty] | P3: 0
[8 empty] | 17 | 7 | [6 empty] | P3: 0
[8 empty] | 17 | 8 | [6 empty] | P3: 0
[8 empty] | 17 | 9 | [6 empty] | P3: 0
[8 empty] | 17 | 10 | [6 empty] | P3: 0
[8 empty] | 17 | 11 | [6 empty] | P3: 0
[8 empty] | 17 | 12 | [6 empty] | P3: 0
[8 empty] | 17 | 13 | [6 empty] | P3: 0
[8 empty] | 17 | 14 | [6 empty] | P3: 0
[8 empty] | 17 | 15 | [6 empty] | P3: 0
[8 empty] | 17 | 16 | [6 empty] | P3: 0
[8 empty] | 17 | 17 | [6 empty] | P3: 0
[8 empty] | 17 | 18 | [6 empty] | P3: 0
[8 empty] | 17 | 19 | [6 empty] | P3: 0
[8 empty] | 17 | 20 | [6 empty] | P3: 0
[8 empty] | 17 | 21 | [6 empty] | P3: 0
[8 empty] | 17 | 22 | [6 empty] | P3: 0
[8 empty] | 17 | 23 | [6 empty] | P3: 0
[8 empty] | 18 | 0 | [6 empty] | P3: 0
[8 empty] | 18 | 1 | [6 empty] | P3: 0
[8 empty] | 18 | 2 | [6 empty] | P3: 0
[8 empty] | 18 | 3 | [6 empty] | P3: 0
[8 empty] | 18 | 4 | [6 empty] | P3: 0
[8 empty] | 18 | 5 | [6 empty] | P3: 0
[8 empty] | 18 | 6 | [6 empty] | P3: 0
[8 empty] | 18 | 7 | [6 empty] | P3: 0
[8 empty] | 18 | 8 | [6 empty] | P3: 0
[8 empty] | 18 | 9 | [6 empty] | P3: 0
[8 empty] | 18 | 10 | [6 empty] | P3: 0
[8 empty] | 18 | 11 | [6 empty] | P3: 0
[8 empty] | 18 | 12 | [6 empty] | P3: 0
[8 empty] | 18 | 13 | [6 empty] | P3: 0
[8 empty] | 18 | 14 | [6 empty] | P3: 0
[8 empty] | 18 | 15 | [6 empty] | P3: 0
[8 empty] | 18 | 16 | [6 empty] | P3: 0
[8 empty] | 18 | 17 | [6 empty] | P3: 0
[8 empty] | 18 | 18 | [6 empty] | P3: 0
[8 empty] | 18 | 19 | [6 empty] | P3: 0
[8 empty] | 18 | 20 | [6 empty] | P3: 0
[8 empty] | 18 | 21 | [6 empty] | P3: 0
[8 empty] | 18 | 22 | [6 empty] | P3: 0
[8 empty] | 18 | 23 | [6 empty] | P3: 0
[8 empty] | 19 | 0 | [6 empty] | P3: 0
[8 empty] | 19 | 1 | [6 empty] | P3: 0
[8 empty] | 19 | 2 | [6 empty] | P3: 0
[8 empty] | 19 | 3 | [6 empty] | P3: 0
[8 empty] | 19 | 4 | [6 empty] | P3: 0
[8 empty] | 19 | 5 | [6 empty] | P3: 0
[8 empty] | 19 | 6 | [6 empty] | P3: 0
[8 empty] | 19 | 7 | [6 empty] | P3: 0
[8 empty] | 19 | 8 | [6 empty] | P3: 0
[8 empty] | 19 | 9 | [6 empty] | P3: 0
[8 empty] | 19 | 10 | [6 empty] | P3: 0
[8 empty] | 19 | 11 | [6 empty] | P3: 0
[8 empty] | 19 | 12 | [6 empty] | P3: 0
[8 empty] | 19 | 13 | [6 empty] | P3: 0
[8 empty] | 19 | 14 | [6 empty] | P3: 0
[8 empty] | 19 | 15 | [6 empty] | P3: 0
[8 empty] | 19 | 16 | [6 empty] | P3: 0
[8 empty] | 19 | 17 | [6 empty] | P3: 0
[8 empty] | 19 | 18 | [6 empty] | P3: 0
[8 empty] | 19 | 19 | [6 empty] | P3: 0
[8 empty] | 19 | 20 | [6 empty] | P3: 0
[8 empty] | 19 | 21 | [6 empty] | P3: 0
[8 empty] | 19 | 22 | [6 empty] | P3: 0
[8 empty] | 19 | 23 | [6 empty] | P3: 0
[8 empty] | 20 | 0 | [6 empty] | P3: 0
[8 empty] | 20 | 1 | [6 empty] | P3: 0
[8 empty] | 20 | 2 | [6 empty] | P3: 0
[8 empty] | 20 | 3 | [6 empty] | P3: 0
[8 empty] | 20 | 4 | [6 empty] | P3: 0
[8 empty] | 20 | 5 | [6 empty] | P3: 0
[8 empty] | 20 | 6 | [6 empty] | P3: 0
[8 empty] | 20 | 7 | [6 empty] | P3: 0
[8 empty] | 20 | 8 | [6 empty] | P3: 0
[8 empty] | 20 | 9 | [6 empty] | P3: 0
[8 empty] | 20 | 10 | [6 empty] | P3: 0
[8 empty] | 20 | 11 | [6 empty] | P3: 0
[8 empty] | 20 | 12 | [6 empty] | P3: 0
[8 empty] | 20 | 13 | [6 empty] | P3: 0
[8 empty] | 20 | 14 | [6 empty] | P3: 0
[8 empty] | 20 | 15 | [6 empty] | P3: 0
[8 empty] | 20 | 16 | [6 empty] | P3: 0
[8 empty] | 20 | 17 | [6 empty] | P3: 0
[8 empty] | 20 | 18 | [6 empty] | P3: 0
[8 empty] | 20 | 19 | [6 empty] | P3: 0
[8 empty] | 20 | 20 | [6 empty] | P3: 0
[8 empty] | 20 | 21 | [6 empty] | P3: 0
[8 empty] | 20 | 22 | [6 empty] | P3: 0
[8 empty] | 20 | 23 | [6 empty] | P3: 0
[8 empty] | 21 | 0 | [6 empty] | P3: 0
[8 empty] | 21 | 1 | [6 empty] | P3: 0
[8 empty] | 21 | 2 | [6 empty] | P3: 0
[8 empty] | 21 | 3 | [6 empty] | P3: 0
[8 empty] | 21 | 4 | [6 empty] | P3: 0
[8 empty] | 21 | 5 | [6 empty] | P3: 0
[8 empty] | 21 | 6 | [6 empty] | P3: 0
[8 empty] | 21 | 7 | [6 empty] | P3: 0
[8 empty] | 21 | 8 | [6 empty] | P3: 0
[8 empty] | 21 | 9 | [6 empty] | P3: 0
[8 empty] | 21 | 10 | [6 empty] | P3: 0
[8 empty] | 21 | 11 | [6 empty] | P3: 0
[8 empty] | 21 | 12 | [6 empty] | P3: 0
[8 empty] | 21 | 13 | [6 empty] | P3: 0
[8 empty] | 21 | 14 | [6 empty] | P3: 0
[8 empty] | 21 | 15 | [6 empty] | P3: 0
[8 empty] | 21 | 16 | [6 empty] | P3: 0
[8 empty] | 21 | 17 | [6 empty] | P3: 0
[8 empty] | 21 | 18 | [6 empty] | P3: 0
[8 empty] | 21 | 19 | [6 empty] | P3: 0
[8 empty] | 21 | 20 | [6 empty] | P3: 0
[8 empty] | 21 | 21 | [6 empty] | P3: 0
[8 empty] | 21 | 22 | [6 empty] | P3: 0
[8 empty] | 21 | 23 | [6 empty] | P3: 0
[8 empty] | 22 | 0 | [6 empty] | P3: 0
[8 empty] | 22 | 1 | [6 empty] | P3: 0
[8 empty] | 22 | 2 | [6 empty] | P3: 0
[8 empty] | 22 | 3 | [6 empty] | P3: 0
[8 empty] | 22 | 4 | [6 empty] | P3: 0
[8 empty] | 22 | 5 | [6 empty] | P3: 0
[8 empty] | 22 | 6 | [6 empty] | P3: 0
[8 empty] | 22 | 7 | [6 empty] | P3: 0
[8 empty] | 22 | 8 | [6 empty] | P3: 0
[8 empty] | 22 | 9 | [6 empty] | P3: 0
[8 empty] | 22 | 10 | [6 empty] | P3: 0
[8 empty] | 22 | 11 | [6 empty] | P3: 0
[8 empty] | 22 | 12 | [6 empty] | P3: 0
[8 empty] | 22 | 13 | [6 empty] | P3: 0
[8 empty] | 22 | 14 | [6 empty] | P3: 0
[8 empty] | 22 | 15 | [6 empty] | P3: 0
[8 empty] | 22 | 16 | [6 empty] | P3: 0
[8 empty] | 22 | 17 | [6 empty] | P3: 0
[8 empty] | 22 | 18 | [6 empty] | P3: 0
[8 empty] | 22 | 19 | [6 empty] | P3: 0
[8 empty] | 22 | 20 | [6 empty] | P3: 0
[8 empty] | 22 | 21 | [6 empty] | P3: 0
[8 empty] | 22 | 22 | [6 empty] | P3: 0
[8 empty] | 22 | 23 | [6 empty] | P3: 0
[8 empty] | 23 | 0 | [6 empty] | P3: 0
[8 empty] | 23 | 1 | [6 empty] | P3: 0
[8 empty] | 23 | 2 | [6 empty] | P3: 0
[8 empty] | 23 | 3 | [6 empty] | P3: 0
[8 empty] | 23 | 4 | [6 empty] | P3: 0
[8 empty] | 23 | 5 | [6 empty] | P3: 0
[8 empty] | 23 | 6 | [6 empty] | P3: 0
[8 empty] | 23 | 7 | [6 empty] | P3: 0
[8 empty] | 23 | 8 | [6 empty] | P3: 0
[8 empty] | 23 | 9 | [6 empty] | P3: 0
[8 empty] | 23 | 10 | [6 empty] | P3: 0
[8 empty] | 23 | 11 | [6 empty] | P3: 0
[8 empty] | 23 | 12 | [6 empty] | P3: 0
[8 empty] | 23 | 13 | [6 empty] | P3: 0
[8 empty] | 23 | 14 | [6 empty] | P3: 0
[8 empty] | 23 | 15 | [6 empty] | P3: 0
[8 empty] | 23 | 16 | [6 empty] | P3: 0
[8 empty] | 23 | 17 | [6 empty] | P3: 0
[8 empty] | 23 | 18 | [6 empty] | P3: 0
[8 empty] | 23 | 19 | [6 empty] | P3: 0
[8 empty] | 23 | 20 | [6 empty] | P3: 0
[8 empty] | 23 | 21 | [6 empty] | P3: 0
[8 empty] | 23 | 22 | [6 empty] | P3: 0
[8 empty] | 23 | 23 | [6 empty] | P3: 0
[8 empty] | 24 | 0 | [6 empty] | P3: 0
[8 empty] | 24 | 1 | [6 empty] | P3: 0
[8 empty] | 24 | 2 | [6 empty] | P3: 0
[8 empty] | 24 | 3 | [6 empty] | P3: 0
[8 empty] | 24 | 4 | [6 empty] | P3: 0
[8 empty] | 24 | 5 | [6 empty] | P3: 0
[8 empty] | 24 | 6 | [6 empty] | P3: 0
[8 empty] | 24 | 7 | [6 empty] | P3: 0
[8 empty] | 24 | 8 | [6 empty] | P3: 0
[8 empty] | 24 | 9 | [6 empty] | P3: 0
[8 empty] | 24 | 10 | [6 empty] | P3: 0
[8 empty] | 24 | 11 | [6 empty] | P3: 0
[8 empty] | 24 | 12 | [6 empty] | P3: 0
[8 empty] | 24 | 13 | [6 empty] | P3: 0
[8 empty] | 24 | 14 | [6 empty] | P3: 0
[8 empty] | 24 | 15 | [6 empty] | P3: 0
[8 empty] | 24 | 16 | [6 empty] | P3: 0
[8 empty] | 24 | 17 | [6 empty] | P3: 0
[8 empty] | 24 | 18 | [6 empty] | P3: 0
[8 empty] | 24 | 19 | [6 empty] | P3: 0
[8 empty] | 24 | 20 | [6 empty] | P3: 0
[8 empty] | 24 | 21 | [6 empty] | P3: 0
[8 empty] | 24 | 22 | [6 empty] | P3: 0
[8 empty] | 24 | 23 | [6 empty] | P3: 0
[8 empty] | 25 | 0 | [6 empty] | P3: 0
[8 empty] | 25 | 1 | [6 empty] | P3: 0
[8 empty] | 25 | 2 | [6 empty] | P3: 0
[8 empty] | 25 | 3 | [6 empty] | P3: 0
[8 empty] | 25 | 4 | [6 empty] | P3: 0
[8 empty] | 25 | 5 | [6 empty] | P3: 0
[8 empty] | 25 | 6 | [6 empty] | P3: 0
[8 empty] | 25 | 7 | [6 empty] | P3: 0
[8 empty] | 25 | 8 | [6 empty] | P3: 0
[8 empty] | 25 | 9 | [6 empty] | P3: 0
[8 empty] | 25 | 10 | [6 empty] | P3: 0
[8 empty] | 25 | 11 | [6 empty] | P3: 0
[8 empty] | 25 | 12 | [6 empty] | P3: 0
[8 empty] | 25 | 13 | [6 empty] | P3: 0
[8 empty] | 25 | 14 | [6 empty] | P3: 0
[8 empty] | 25 | 15 | [6 empty] | P3: 0
[8 empty] | 25 | 16 | [6 empty] | P3: 0
[8 empty] | 25 | 17 | [6 empty] | P3: 0
[8 empty] | 25 | 18 | [6 empty] | P3: 0
[8 empty] | 25 | 19 | [6 empty] | P3: 0
[8 empty] | 25 | 20 | [6 empty] | P3: 0
[8 empty] | 25 | 21 | [6 empty] | P3: 0
[8 empty] | 25 | 22 | [6 empty] | P3: 0
[8 empty] | 25 | 23 | [6 empty] | P3: 0
[8 empty] | 26 | 0 | [6 empty] | P3: 0
[8 empty] | 26 | 1 | [6 empty] | P3: 0
[8 empty] | 26 | 2 | [6 empty] | P3: 0
[8 empty] | 26 | 3 | [6 empty] | P3: 0
[8 empty] | 26 | 4 | [6 empty] | P3: 0
[8 empty] | 26 | 5 | [6 empty] | P3: 0
[8 empty] | 26 | 6 | [6 empty] | P3: 0
[8 empty] | 26 | 7 | [6 empty] | P3: 0
[8 empty] | 26 | 8 | [6 empty] | P3: 0
[8 empty] | 26 | 9 | [6 empty] | P3: 0
[8 empty] | 26 | 10 | [6 empty] | P3: 0
[8 empty] | 26 | 11 | [6 empty] | P3: 0
[8 empty] | 26 | 12 | [6 empty] | P3: 0
[8 empty] | 26 | 13 | [6 empty] | P3: 0
[8 empty] | 26 | 14 | [6 empty] | P3: 0
[8 empty] | 26 | 15 | [6 empty] | P3: 0
[8 empty] | 26 | 16 | [6 empty] | P3: 0
[8 empty] | 26 | 17 | [6 empty] | P3: 0
[8 empty] | 26 | 18 | [6 empty] | P3: 0
[8 empty] | 26 | 19 | [6 empty] | P3: 0
[8 empty] | 26 | 20 | [6 empty] | P3: 0
[8 empty] | 26 | 21 | [6 empty] | P3: 0
[8 empty] | 26 | 22 | [6 empty] | P3: 0
[8 empty] | 26 | 23 | [6 empty] | P3: 0
[8 empty] | 27 | 0 | [6 empty] | P3: 0
[8 empty] | 27 | 1 | [6 empty] | P3: 0
[8 empty] | 27 | 2 | [6 empty] | P3: 0
[8 empty] | 27 | 3 | [6 empty] | P3: 0
[8 empty] | 27 | 4 | [6 empty] | P3: 0
[8 empty] | 27 | 5 | [6 empty] | P3: 0
[8 empty] | 27 | 6 | [6 empty] | P3: 0
[8 empty] | 27 | 7 | [6 empty] | P3: 0
[8 empty] | 27 | 8 | [6 empty] | P3: 0
[8 empty] | 27 | 9 | [6 empty] | P3: 0
[8 empty] | 27 | 10 | [6 empty] | P3: 0
[8 empty] | 27 | 11 | [6 empty] | P3: 0
[8 empty] | 27 | 12 | [6 empty] | P3: 0
[8 empty] | 27 | 13 | [6 empty] | P3: 0
[8 empty] | 27 | 14 | [6 empty] | P3: 0
[8 empty] | 27 | 15 | [6 empty] | P3: 0
[8 empty] | 27 | 16 | [6 empty] | P3: 0
[8 empty] | 27 | 17 | [6 empty] | P3: 0
[8 empty] | 27 | 18 | [6 empty] | P3: 0
[8 empty] | 27 | 19 | [6 empty] | P3: 0
[8 empty] | 27 | 20 | [6 empty] | P3: 0
[8 empty] | 27 | 21 | [6 empty] | P3: 0
[8 empty] | 27 | 22 | [6 empty] | P3: 0
[8 empty] | 27 | 23 | [6 empty] | P3: 0
[8 empty] | 28 | 0 | [6 empty] | P3: 0
[8 empty] | 28 | 1 | [6 empty] | P3: 0
[8 empty] | 28 | 2 | [6 empty] | P3: 0
[8 empty] | 28 | 3 | [6 empty] | P3: 0
[8 empty] | 28 | 4 | [6 empty] | P3: 0
[8 empty] | 28 | 5 | [6 empty] | P3: 0
[8 empty] | 28 | 6 | [6 empty] | P3: 0
[8 empty] | 28 | 7 | [6 empty] | P3: 0
[8 empty] | 28 | 8 | [6 empty] | P3: 0
[8 empty] | 28 | 9 | [6 empty] | P3: 0
[8 empty] | 28 | 10 | [6 empty] | P3: 0
[8 empty] | 28 | 11 | [6 empty] | P3: 0
[8 empty] | 28 | 12 | [6 empty] | P3: 0
[8 empty] | 28 | 13 | [6 empty] | P3: 0
[8 empty] | 28 | 14 | [6 empty] | P3: 0
[8 empty] | 28 | 15 | [6 empty] | P3: 0
[8 empty] | 28 | 16 | [6 empty] | P3: 0
[8 empty] | 28 | 17 | [6 empty] | P3: 0
[8 empty] | 28 | 18 | [6 empty] | P3: 0
[8 empty] | 28 | 19 | [6 empty] | P3: 0
[8 empty] | 28 | 20 | [6 empty] | P3: 0
[8 empty] | 28 | 21 | [6 empty] | P3: 0
[8 empty] | 28 | 22 | [6 empty] | P3: 0
[8 empty] | 28 | 23 | [6 empty] | P3: 0
[8 empty] | 29 | 0 | [6 empty] | P3: 0
[8 empty] | 29 | 1 | [6 empty] | P3: 0
[8 empty] | 29 | 2 | [6 empty] | P3: 0
[8 empty] | 29 | 3 | [6 empty] | P3: 0
[8 empty] | 29 | 4 | [6 empty] | P3: 0
[8 empty] | 29 | 5 | [6 empty] | P3: 0
[8 empty] | 29 | 6 | [6 empty] | P3: 0
[8 empty] | 29 | 7 | [6 empty] | P3: 0
[8 empty] | 29 | 8 | [6 empty] | P3: 0
[8 empty] | 29 | 9 | [6 empty] | P3: 0
[8 empty] | 29 | 10 | [6 empty] | P3: 0
[8 empty] | 29 | 11 | [6 empty] | P3: 0
[8 empty] | 29 | 12 | [6 empty] | P3: 0
[8 empty] | 29 | 13 | [6 empty] | P3: 0
[8 empty] | 29 | 14 | [6 empty] | P3: 0
[8 empty] | 29 | 15 | [6 empty] | P3: 0
[8 empty] | 29 | 16 | [6 empty] | P3: 0
[8 empty] | 29 | 17 | [6 empty] | P3: 0
[8 empty] | 29 | 18 | [6 empty] | P3: 0
[8 empty] | 29 | 19 | [6 empty] | P3: 0
[8 empty] | 29 | 20 | [6 empty] | P3: 0
[8 empty] | 29 | 21 | [6 empty] | P3: 0
[8 empty] | 29 | 22 | [6 empty] | P3: 0
[8 empty] | 29 | 23 | [6 empty] | P3: 0
[8 empty] | 30 | 0 | [6 empty] | P3: 0
[8 empty] | 30 | 1 | [6 empty] | P3: 0
[8 empty] | 30 | 2 | [6 empty] | P3: 0
[8 empty] | 30 | 3 | [6 empty] | P3: 0
[8 empty] | 30 | 4 | [6 empty] | P3: 0
[8 empty] | 30 | 5 | [6 empty] | P3: 0
[8 empty] | 30 | 6 | [6 empty] | P3: 0
[8 empty] | 30 | 7 | [6 empty] | P3: 0
[8 empty] | 30 | 8 | [6 empty] | P3: 0
[8 empty] | 30 | 9 | [6 empty] | P3: 0
[8 empty] | 30 | 10 | [6 empty] | P3: 0
[8 empty] | 30 | 11 | [6 empty] | P3: 0
[8 empty] | 30 | 12 | [6 empty] | P3: 0
[8 empty] | 30 | 13 | [6 empty] | P3: 0
[8 empty] | 30 | 14 | [6 empty] | P3: 0
[8 empty] | 30 | 15 | [6 empty] | P3: 0
[8 empty] | 30 | 16 | [6 empty] | P3: 0
[8 empty] | 30 | 17 | [6 empty] | P3: 0
[8 empty] | 30 | 18 | [6 empty] | P3: 0
[8 empty] | 30 | 19 | [6 empty] | P3: 0
[8 empty] | 30 | 20 | [6 empty] | P3: 0
[8 empty] | 30 | 21 | [6 empty] | P3: 0
[8 empty] | 30 | 22 | [6 empty] | P3: 0
[8 empty] | 30 | 23 | [6 empty] | P3: 0
[8 empty] | 1 | 0 | [6 empty] | P3: 0
[8 empty] | 1 | 1 | [6 empty] | P3: 0
[8 empty] | 1 | 2 | [6 empty] | P3: 0
[8 empty] | 1 | 3 | [6 empty] | P3: 0
[8 empty] | 1 | 4 | [6 empty] | P3: 0
[8 empty] | 1 | 5 | [6 empty] | P3: 0
[8 empty] | 1 | 6 | [6 empty] | P3: 0
[8 empty] | 1 | 7 | [6 empty] | P3: 0
[8 empty] | 1 | 8 | [6 empty] | P3: 0
[8 empty] | 1 | 9 | [6 empty] | P3: 0
[8 empty] | 1 | 10 | [6 empty] | P3: 0
[8 empty] | 1 | 11 | [6 empty] | P3: 0
[8 empty] | 1 | 12 | [6 empty] | P3: 0
[8 empty] | 1 | 13 | [6 empty] | P3: 0
[8 empty] | 1 | 14 | [6 empty] | P3: 0
[8 empty] | 1 | 15 | [6 empty] | P3: 0
[8 empty] | 1 | 16 | [6 empty] | P3: 0
[8 empty] | 1 | 17 | [6 empty] | P3: 0
[8 empty] | 1 | 18 | [6 empty] | P3: 0
[8 empty] | 1 | 19 | [6 empty] | P3: 0
[8 empty] | 1 | 20 | [6 empty] | P3: 0
[8 empty] | 1 | 21 | [6 empty] | P3: 0
[8 empty] | 1 | 22 | [6 empty] | P3: 0
[8 empty] | 1 | 23 | [6 empty] | P3: 0
[8 empty] | 2 | 0 | [6 empty] | P3: 0
[8 empty] | 2 | 1 | [6 empty] | P3: 0
[8 empty] | 2 | 2 | [6 empty] | P3: 0
[8 empty] | 2 | 3 | [6 empty] | P3: 0
[8 empty] | 2 | 4 | [6 empty] | P3: 0
[8 empty] | 2 | 5 | [6 empty] | P3: 0
[8 empty] | 2 | 6 | [6 empty] | P3: 0
[8 empty] | 2 | 7 | [6 empty] | P3: 0
[8 empty] | 2 | 8 | [6 empty] | P3: 0
[8 empty] | 2 | 9 | [6 empty] | P3: 0
[8 empty] | 2 | 10 | [6 empty] | P3: 0
[8 empty] | 2 | 11 | [6 empty] | P3: 0
[8 empty] | 2 | 12 | [6 empty] | P3: 0
[8 empty] | 2 | 13 | [6 empty] | P3: 0
[8 empty] | 2 | 14 | [6 empty] | P3: 0
[8 empty] | 2 | 15 | [6 empty] | P3: 0
[8 empty] | 2 | 16 | [6 empty] | P3: 0
[8 empty] | 2 | 17 | [6 empty] | P3: 0
[8 empty] | 2 | 18 | [6 empty] | P3: 0
[8 empty] | 2 | 19 | [6 empty] | P3: 0
[8 empty] | 2 | 20 | [6 empty] | P3: 0
[8 empty] | 2 | 21 | [6 empty] | P3: 0
[8 empty] | 2 | 22 | [6 empty] | P3: 0
[8 empty] | 2 | 23 | [6 empty] | P3: 0
[8 empty] | 3 | 0 | [6 empty] | P3: 0
[8 empty] | 3 | 1 | [6 empty] | P3: 0
[8 empty] | 3 | 2 | [6 empty] | P3: 0
[8 empty] | 3 | 3 | [6 empty] | P3: 0
[8 empty] | 3 | 4 | [6 empty] | P3: 0
[8 empty] | 3 | 5 | [6 empty] | P3: 0
[8 empty] | 3 | 6 | [6 empty] | P3: 0
[8 empty] | 3 | 7 | [6 empty] | P3: 0
[8 empty] | 3 | 8 | [6 empty] | P3: 0
[8 empty] | 3 | 9 | [6 empty] | P3: 0
[8 empty] | 3 | 10 | [6 empty] | P3: 0
[8 empty] | 3 | 11 | [6 empty] | P3: 0
[8 empty] | 3 | 12 | [6 empty] | P3: 0
[8 empty] | 3 | 13 | [6 empty] | P3: 0
[8 empty] | 3 | 14 | [6 empty] | P3: 0
[8 empty] | 3 | 15 | [6 empty] | P3: 0
[8 empty] | 3 | 16 | [6 empty] | P3: 0
[8 empty] | 3 | 17 | [6 empty] | P3: 0
[8 empty] | 3 | 18 | [6 empty] | P3: 0
[8 empty] | 3 | 19 | [6 empty] | P3: 0
[8 empty] | 3 | 20 | [6 empty] | P3: 0
[8 empty] | 3 | 21 | [6 empty] | P3: 0
[8 empty] | 3 | 22 | [6 empty] | P3: 0
[8 empty] | 3 | 23 | [6 empty] | P3: 0
[8 empty] | 4 | 0 | [6 empty] | P3: 0
[8 empty] | 4 | 1 | [6 empty] | P3: 0
[8 empty] | 4 | 2 | [6 empty] | P3: 0
[8 empty] | 4 | 3 | [6 empty] | P3: 0
[8 empty] | 4 | 4 | [6 empty] | P3: 0
[8 empty] | 4 | 5 | [6 empty] | P3: 0
[8 empty] | 4 | 6 | [6 empty] | P3: 0
[8 empty] | 4 | 7 | [6 empty] | P3: 0
[8 empty] | 4 | 8 | [6 empty] | P3: 0
[8 empty] | 4 | 9 | [6 empty] | P3: 0
[8 empty] | 4 | 10 | [6 empty] | P3: 0
[8 empty] | 4 | 11 | [6 empty] | P3: 0
[8 empty] | 4 | 12 | [6 empty] | P3: 0
[8 empty] | 4 | 13 | [6 empty] | P3: 0
[8 empty] | 4 | 14 | [6 empty] | P3: 0
[8 empty] | 4 | 15 | [6 empty] | P3: 0
[8 empty] | 4 | 16 | [6 empty] | P3: 0
[8 empty] | 4 | 17 | [6 empty] | P3: 0
[8 empty] | 4 | 18 | [6 empty] | P3: 0
[8 empty] | 4 | 19 | [6 empty] | P3: 0
[8 empty] | 4 | 20 | [6 empty] | P3: 0
[8 empty] | 4 | 21 | [6 empty] | P3: 0
[8 empty] | 4 | 22 | [6 empty] | P3: 0
[8 empty] | 4 | 23 | [6 empty] | P3: 0
[8 empty] | 5 | 0 | [6 empty] | P3: 0
[8 empty] | 5 | 1 | [6 empty] | P3: 0
[8 empty] | 5 | 2 | [6 empty] | P3: 0
[8 empty] | 5 | 3 | [6 empty] | P3: 0
[8 empty] | 5 | 4 | [6 empty] | P3: 0
[8 empty] | 5 | 5 | [6 empty] | P3: 0
[8 empty] | 5 | 6 | [6 empty] | P3: 0
[8 empty] | 5 | 7 | [6 empty] | P3: 0
[8 empty] | 5 | 8 | [6 empty] | P3: 0
[8 empty] | 5 | 9 | [6 empty] | P3: 0
[8 empty] | 5 | 10 | [6 empty] | P3: 0
[8 empty] | 5 | 11 | [6 empty] | P3: 0
[8 empty] | 5 | 12 | [6 empty] | P3: 0
[8 empty] | 5 | 13 | [6 empty] | P3: 0
[8 empty] | 5 | 14 | [6 empty] | P3: 0
[8 empty] | 5 | 15 | [6 empty] | P3: 0
[8 empty] | 5 | 16 | [6 empty] | P3: 0
[8 empty] | 5 | 17 | [6 empty] | P3: 0
[8 empty] | 5 | 18 | [6 empty] | P3: 0
[8 empty] | 5 | 19 | [6 empty] | P3: 0
[8 empty] | 5 | 20 | [6 empty] | P3: 0
[8 empty] | 5 | 21 | [6 empty] | P3: 0
[8 empty] | 5 | 22 | [6 empty] | P3: 0
[8 empty] | 5 | 23 | [6 empty] | P3: 0
[8 empty] | 6 | 0 | [6 empty] | P3: 0
[8 empty] | 6 | 1 | [6 empty] | P3: 0
[8 empty] | 6 | 2 | [6 empty] | P3: 0
[8 empty] | 6 | 3 | [6 empty] | P3: 0
[8 empty] | 6 | 4 | [6 empty] | P3: 0
[8 empty] | 6 | 5 | [6 empty] | P3: 0
[8 empty] | 6 | 6 | [6 empty] | P3: 0
[8 empty] | 6 | 7 | [6 empty] | P3: 0
[8 empty] | 6 | 8 | [6 empty] | P3: 0
[8 empty] | 6 | 9 | [6 empty] | P3: 0
[8 empty] | 6 | 10 | [6 empty] | P3: 0
[8 empty] | 6 | 11 | [6 empty] | P3: 0
[8 empty] | 6 | 12 | [6 empty] | P3: 0
[8 empty] | 6 | 13 | [6 empty] | P3: 0
[8 empty] | 6 | 14 | [6 empty] | P3: 0
[8 empty] | 6 | 15 | [6 empty] | P3: 0
[8 empty] | 6 | 16 | [6 empty] | P3: 0
[8 empty] | 6 | 17 | [6 empty] | P3: 0
[8 empty] | 6 | 18 | [6 empty] | P3: 0
[8 empty] | 6 | 19 | [6 empty] | P3: 0
[8 empty] | 6 | 20 | [6 empty] | P3: 0
[8 empty] | 6 | 21 | [6 empty] | P3: 0
[8 empty] | 6 | 22 | [6 empty] | P3: 0
[8 empty] | 6 | 23 | [6 empty] | P3: 0
[8 empty] | 7 | 0 | [6 empty] | P3: 0
[8 empty] | 7 | 1 | [6 empty] | P3: 0
[8 empty] | 7 | 2 | [6 empty] | P3: 0
[8 empty] | 7 | 3 | [6 empty] | P3: 0
[8 empty] | 7 | 4 | [6 empty] | P3: 0
[8 empty] | 7 | 5 | [6 empty] | P3: 0
[8 empty] | 7 | 6 | [6 empty] | P3: 0
[8 empty] | 7 | 7 | [6 empty] | P3: 0
[8 empty] | 7 | 8 | [6 empty] | P3: 0
[8 empty] | 7 | 9 | [6 empty] | P3: 0
[8 empty] | 7 | 10 | [6 empty] | P3: 0
[8 empty] | 7 | 11 | [6 empty] | P3: 0
[8 empty] | 7 | 12 | [6 empty] | P3: 0
[8 empty] | 7 | 13 | [6 empty] | P3: 0
[8 empty] | 7 | 14 | [6 empty] | P3: 0
[8 empty] | 7 | 15 | [6 empty] | P3: 0
[8 empty] | 7 | 16 | [6 empty] | P3: 0
[8 empty] | 7 | 17 | [6 empty] | P3: 0
[8 empty] | 7 | 18 | [6 empty] | P3: 0
[8 empty] | 7 | 19 | [6 empty] | P3: 0
[8 empty] | 7 | 20 | [6 empty] | P3: 0
[8 empty] | 7 | 21 | [6 empty] | P3: 0
[8 empty] | 7 | 22 | [6 empty] | P3: 0
[8 empty] | 7 | 23 | [6 empty] | P3: 0
[8 empty] | 8 | 0 | [6 empty] | P3: 0
[8 empty] | 8 | 1 | [6 empty] | P3: 0
[8 empty] | 8 | 2 | [6 empty] | P3: 0
[8 empty] | 8 | 3 | [6 empty] | P3: 0
[8 empty] | 8 | 4 | [6 empty] | P3: 0
[8 empty] | 8 | 5 | [6 empty] | P3: 0
[8 empty] | 8 | 6 | [6 empty] | P3: 0
[8 empty] | 8 | 7 | [6 empty] | P3: 0
[8 empty] | 8 | 8 | [6 empty] | P3: 0
[8 empty] | 8 | 9 | [6 empty] | P3: 0
[8 empty] | 8 | 10 | [6 empty] | P3: 0
[8 empty] | 8 | 11 | [6 empty] | P3: 0
[8 empty] | 8 | 12 | [6 empty] | P3: 0
[8 empty] | 8 | 13 | [6 empty] | P3: 0
[8 empty] | 8 | 14 | [6 empty] | P3: 0
[8 empty] | 8 | 15 | [6 empty] | P3: 0
[8 empty] | 8 | 16 | [6 empty] | P3: 0
[8 empty] | 8 | 17 | [6 empty] | P3: 0
[8 empty] | 8 | 18 | [6 empty] | P3: 0
[8 empty] | 8 | 19 | [6 empty] | P3: 0
[8 empty] | 8 | 20 | [6 empty] | P3: 0
[8 empty] | 8 | 21 | [6 empty] | P3: 0
[8 empty] | 8 | 22 | [6 empty] | P3: 0
[8 empty] | 8 | 23 | [6 empty] | P3: 0
[8 empty] | 9 | 0 | [6 empty] | P3: 0
[8 empty] | 9 | 1 | [6 empty] | P3: 0
[8 empty] | 9 | 2 | [6 empty] | P3: 0
[8 empty] | 9 | 3 | [6 empty] | P3: 0
[8 empty] | 9 | 4 | [6 empty] | P3: 0
[8 empty] | 9 | 5 | [6 empty] | P3: 0
[8 empty] | 9 | 6 | [6 empty] | P3: 0
[8 empty] | 9 | 7 | [6 empty] | P3: 0
[8 empty] | 9 | 8 | [6 empty] | P3: 0
[8 empty] | 9 | 9 | [6 empty] | P3: 0
[8 empty] | 9 | 10 | [6 empty] | P3: 0
[8 empty] | 9 | 11 | [6 empty] | P3: 0
[8 empty] | 9 | 12 | [6 empty] | P3: 0
[8 empty] | 9 | 13 | [6 empty] | P3: 0
[8 empty] | 9 | 14 | [6 empty] | P3: 0
[8 empty] | 9 | 15 | [6 empty] | P3: 0
[8 empty] | 9 | 16 | [6 empty] | P3: 0
[8 empty] | 9 | 17 | [6 empty] | P3: 0
[8 empty] | 9 | 18 | [6 empty] | P3: 0
[8 empty] | 9 | 19 | [6 empty] | P3: 0
[8 empty] | 9 | 20 | [6 empty] | P3: 0
[8 empty] | 9 | 21 | [6 empty] | P3: 0
[8 empty] | 9 | 22 | [6 empty] | P3: 0
[8 empty] | 9 | 23 | [6 empty] | P3: 0
[8 empty] | 10 | 0 | [6 empty] | P3: 0
[8 empty] | 10 | 1 | [6 empty] | P3: 0
[8 empty] | 10 | 2 | [6 empty] | P3: 0
[8 empty] | 10 | 3 | [6 empty] | P3: 0
[8 empty] | 10 | 4 | [6 empty] | P3: 0
[8 empty] | 10 | 5 | [6 empty] | P3: 0
[8 empty] | 10 | 6 | [6 empty] | P3: 0
[8 empty] | 10 | 7 | [6 empty] | P3: 0
[8 empty] | 10 | 8 | [6 empty] | P3: 0
[8 empty] | 10 | 9 | [6 empty] | P3: 0
[8 empty] | 10 | 10 | [6 empty] | P3: 0
[8 empty] | 10 | 11 | [6 empty] | P3: 0
[8 empty] | 10 | 12 | [6 empty] | P3: 0
[8 empty] | 10 | 13 | [6 empty] | P3: 0
[8 empty] | 10 | 14 | [6 empty] | P3: 0
[8 empty] | 10 | 15 | [6 empty] | P3: 0
[8 empty] | 10 | 16 | [6 empty] | P3: 0
[8 empty] | 10 | 17 | [6 empty] | P3: 0
[8 empty] | 10 | 18 | [6 empty] | P3: 0
[8 empty] | 10 | 19 | [6 empty] | P3: 0
[8 empty] | 10 | 20 | [6 empty] | P3: 0
[8 empty] | 10 | 21 | [6 empty] | P3: 0
[8 empty] | 10 | 22 | [6 empty] | P3: 0
[8 empty] | 10 | 23 | [6 empty] | P3: 0
[8 empty] | 11 | 0 | [6 empty] | P3: 0
[8 empty] | 11 | 1 | [6 empty] | P3: 0
[8 empty] | 11 | 2 | [6 empty] | P3: 0
[8 empty] | 11 | 3 | [6 empty] | P3: 0
[8 empty] | 11 | 4 | [6 empty] | P3: 0
[8 empty] | 11 | 5 | [6 empty] | P3: 0
[8 empty] | 11 | 6 | [6 empty] | P3: 0
[8 empty] | 11 | 7 | [6 empty] | P3: 0
[8 empty] | 11 | 8 | [6 empty] | P3: 0
[8 empty] | 11 | 9 | [6 empty] | P3: 0
[8 empty] | 11 | 10 | [6 empty] | P3: 0
[8 empty] | 11 | 11 | [6 empty] | P3: 0
[8 empty] | 11 | 12 | [6 empty] | P3: 0
[8 empty] | 11 | 13 | [6 empty] | P3: 0
[8 empty] | 11 | 14 | [6 empty] | P3: 0
[8 empty] | 11 | 15 | [6 empty] | P3: 0
[8 empty] | 11 | 16 | [6 empty] | P3: 0
[8 empty] | 11 | 17 | [6 empty] | P3: 0
[8 empty] | 11 | 18 | [6 empty] | P3: 0
[8 empty] | 11 | 19 | [6 empty] | P3: 0
[8 empty] | 11 | 20 | [6 empty] | P3: 0
[8 empty] | 11 | 21 | [6 empty] | P3: 0
[8 empty] | 11 | 22 | [6 empty] | P3: 0
[8 empty] | 11 | 23 | [6 empty] | P3: 0
[8 empty] | 12 | 0 | [6 empty] | P3: 0
[8 empty] | 12 | 1 | [6 empty] | P3: 0
[8 empty] | 12 | 2 | [6 empty] | P3: 0
[8 empty] | 12 | 3 | [6 empty] | P3: 0
[8 empty] | 12 | 4 | [6 empty] | P3: 0
[8 empty] | 12 | 5 | [6 empty] | P3: 0
[8 empty] | 12 | 6 | [6 empty] | P3: 0
[8 empty] | 12 | 7 | [6 empty] | P3: 0
[8 empty] | 12 | 8 | [6 empty] | P3: 0
[8 empty] | 12 | 9 | [6 empty] | P3: 0
[8 empty] | 12 | 10 | [6 empty] | P3: 0
[8 empty] | 12 | 11 | [6 empty] | P3: 0
[8 empty] | 12 | 12 | [6 empty] | P3: 0
[8 empty] | 12 | 13 | [6 empty] | P3: 0
[8 empty] | 12 | 14 | [6 empty] | P3: 0
[8 empty] | 12 | 15 | [6 empty] | P3: 0
[8 empty] | 12 | 16 | [6 empty] | P3: 0
[8 empty] | 12 | 17 | [6 empty] | P3: 0
[8 empty] | 12 | 18 | [6 empty] | P3: 0
[8 empty] | 12 | 19 | [6 empty] | P3: 0
[8 empty] | 12 | 20 | [6 empty] | P3: 0
[8 empty] | 12 | 21 | [6 empty] | P3: 0
[8 empty] | 12 | 22 | [6 empty] | P3: 0
[8 empty] | 12 | 23 | [6 empty] | P3: 0
[8 empty] | 13 | 0 | [6 empty] | P3: 0
[8 empty] | 13 | 1 | [6 empty] | P3: 0
[8 empty] | 13 | 2 | [6 empty] | P3: 0
[8 empty] | 13 | 3 | [6 empty] | P3: 0
[8 empty] | 13 | 4 | [6 empty] | P3: 0
[8 empty] | 13 | 5 | [6 empty] | P3: 0
[8 empty] | 13 | 6 | [6 empty] | P3: 0
[8 empty] | 13 | 7 | [6 empty] | P3: 0
[8 empty] | 13 | 8 | [6 empty] | P3: 0
[8 empty] | 13 | 9 | [6 empty] | P3: 0
[8 empty] | 13 | 10 | [6 empty] | P3: 0
[8 empty] | 13 | 11 | [6 empty] | P3: 0
[8 empty] | 13 | 12 | [6 empty] | P3: 0
[8 empty] | 13 | 13 | [6 empty] | P3: 0
[8 empty] | 13 | 14 | [6 empty] | P3: 0
[8 empty] | 13 | 15 | [6 empty] | P3: 0
[8 empty] | 13 | 16 | [6 empty] | P3: 0
[8 empty] | 13 | 17 | [6 empty] | P3: 0
[8 empty] | 13 | 18 | [6 empty] | P3: 0
[8 empty] | 13 | 19 | [6 empty] | P3: 0
[8 empty] | 13 | 20 | [6 empty] | P3: 0
[8 empty] | 13 | 21 | [6 empty] | P3: 0
[8 empty] | 13 | 22 | [6 empty] | P3: 0
[8 empty] | 13 | 23 | [6 empty] | P3: 0
[8 empty] | 14 | 0 | [6 empty] | P3: 0
[8 empty] | 14 | 1 | [6 empty] | P3: 0
[8 empty] | 14 | 2 | [6 empty] | P3: 0
[8 empty] | 14 | 3 | [6 empty] | P3: 0
[8 empty] | 14 | 4 | [6 empty] | P3: 0
[8 empty] | 14 | 5 | [6 empty] | P3: 0
[8 empty] | 14 | 6 | [6 empty] | P3: 0
[8 empty] | 14 | 7 | [6 empty] | P3: 0
[8 empty] | 14 | 8 | [6 empty] | P3: 0
[8 empty] | 14 | 9 | [6 empty] | P3: 0
[8 empty] | 14 | 10 | [6 empty] | P3: 0
[8 empty] | 14 | 11 | [6 empty] | P3: 0
[8 empty] | 14 | 12 | [6 empty] | P3: 0
[8 empty] | 14 | 13 | [6 empty] | P3: 0
[8 empty] | 14 | 14 | [6 empty] | P3: 0
[8 empty] | 14 | 15 | [6 empty] | P3: 0
[8 empty] | 14 | 16 | [6 empty] | P3: 0
[8 empty] | 14 | 17 | [6 empty] | P3: 0
[8 empty] | 14 | 18 | [6 empty] | P3: 0
[8 empty] | 14 | 19 | [6 empty] | P3: 0
[8 empty] | 14 | 20 | [6 empty] | P3: 0
[8 empty] | 14 | 21 | [6 empty] | P3: 0
[8 empty] | 14 | 22 | [6 empty] | P3: 0
[8 empty] | 14 | 23 | [6 empty] | P3: 0
[8 empty] | 15 | 0 | [6 empty] | P3: 0
[8 empty] | 15 | 1 | [6 empty] | P3: 0
[8 empty] | 15 | 2 | [6 empty] | P3: 0
[8 empty] | 15 | 3 | [6 empty] | P3: 0
[8 empty] | 15 | 4 | [6 empty] | P3: 0
[8 empty] | 15 | 5 | [6 empty] | P3: 0
[8 empty] | 15 | 6 | [6 empty] | P3: 0
[8 empty] | 15 | 7 | [6 empty] | P3: 0
[8 empty] | 15 | 8 | [6 empty] | P3: 0
[8 empty] | 15 | 9 | [6 empty] | P3: 0
[8 empty] | 15 | 10 | [6 empty] | P3: 0
[8 empty] | 15 | 11 | [6 empty] | P3: 0
[8 empty] | 15 | 12 | [6 empty] | P3: 0
[8 empty] | 15 | 13 | [6 empty] | P3: 0
[8 empty] | 15 | 14 | [6 empty] | P3: 0
[8 empty] | 15 | 15 | [6 empty] | P3: 0
[8 empty] | 15 | 16 | [6 empty] | P3: 0
[8 empty] | 15 | 17 | [6 empty] | P3: 0
[8 empty] | 15 | 18 | [6 empty] | P3: 0
[8 empty] | 15 | 19 | [6 empty] | P3: 0
[8 empty] | 15 | 20 | [6 empty] | P3: 0
[8 empty] | 15 | 21 | [6 empty] | P3: 0
[8 empty] | 15 | 22 | [6 empty] | P3: 0
[8 empty] | 15 | 23 | [6 empty] | P3: 0
[8 empty] | 16 | 0 | [6 empty] | P3: 0
[8 empty] | 16 | 1 | [6 empty] | P3: 0
[8 empty] | 16 | 2 | [6 empty] | P3: 0
[8 empty] | 16 | 3 | [6 empty] | P3: 0
[8 empty] | 16 | 4 | [6 empty] | P3: 0
[8 empty] | 16 | 5 | [6 empty] | P3: 0
[8 empty] | 16 | 6 | [6 empty] | P3: 0
[8 empty] | 16 | 7 | [6 empty] | P3: 0
[8 empty] | 16 | 8 | [6 empty] | P3: 0
[8 empty] | 16 | 9 | [6 empty] | P3: 0
[8 empty] | 16 | 10 | [6 empty] | P3: 0
[8 empty] | 16 | 11 | [6 empty] | P3: 0
[8 empty] | 16 | 12 | [6 empty] | P3: 0
[8 empty] | 16 | 13 | [6 empty] | P3: 0
[8 empty] | 16 | 14 | [6 empty] | P3: 0
[8 empty] | 16 | 15 | [6 empty] | P3: 0
[8 empty] | 16 | 16 | [6 empty] | P3: 0
[8 empty] | 16 | 17 | [6 empty] | P3: 0
[8 empty] | 16 | 18 | [6 empty] | P3: 0
[8 empty] | 16 | 19 | [6 empty] | P3: 0
[8 empty] | 16 | 20 | [6 empty] | P3: 0
[8 empty] | 16 | 21 | [6 empty] | P3: 0
[8 empty] | 16 | 22 | [6 empty] | P3: 0
[8 empty] | 16 | 23 | [6 empty] | P3: 0
[8 empty] | 17 | 0 | [6 empty] | P3: 0
[8 empty] | 17 | 1 | [6 empty] | P3: 0
[8 empty] | 17 | 2 | [6 empty] | P3: 0
[8 empty] | 17 | 3 | [6 empty] | P3: 0
[8 empty] | 17 | 4 | [6 empty] | P3: 0
[8 empty] | 17 | 5 | [6 empty] | P3: 0
[8 empty] | 17 | 6 | [6 empty] | P3: 0
[8 empty] | 17 | 7 | [6 empty] | P3: 0
[8 empty] | 17 | 8 | [6 empty] | P3: 0
[8 empty] | 17 | 9 | [6 empty] | P3: 0
[8 empty] | 17 | 10 | [6 empty] | P3: 0
[8 empty] | 17 | 11 | [6 empty] | P3: 0
[8 empty] | 17 | 12 | [6 empty] | P3: 0
[8 empty] | 17 | 13 | [6 empty] | P3: 0
[8 empty] | 17 | 14 | [6 empty] | P3: 0
[8 empty] | 17 | 15 | [6 empty] | P3: 0
[8 empty] | 17 | 16 | [6 empty] | P3: 0
[8 empty] | 17 | 17 | [6 empty] | P3: 0
[8 empty] | 17 | 18 | [6 empty] | P3: 0
[8 empty] | 17 | 19 | [6 empty] | P3: 0
[8 empty] | 17 | 20 | [6 empty] | P3: 0
[8 empty] | 17 | 21 | [6 empty] | P3: 0
[8 empty] | 17 | 22 | [6 empty] | P3: 0
[8 empty] | 17 | 23 | [6 empty] | P3: 0
[8 empty] | 18 | 0 | [6 empty] | P3: 0
[8 empty] | 18 | 1 | [6 empty] | P3: 0
[8 empty] | 18 | 2 | [6 empty] | P3: 0
[8 empty] | 18 | 3 | [6 empty] | P3: 0
[8 empty] | 18 | 4 | [6 empty] | P3: 0
[8 empty] | 18 | 5 | [6 empty] | P3: 0
[8 empty] | 18 | 6 | [6 empty] | P3: 0
[8 empty] | 18 | 7 | [6 empty] | P3: 0
[8 empty] | 18 | 8 | [6 empty] | P3: 0
[8 empty] | 18 | 9 | [6 empty] | P3: 0
[8 empty] | 18 | 10 | [6 empty] | P3: 0
[8 empty] | 18 | 11 | [6 empty] | P3: 0
[8 empty] | 18 | 12 | [6 empty] | P3: 0
[8 empty] | 18 | 13 | [6 empty] | P3: 0
[8 empty] | 18 | 14 | [6 empty] | P3: 0
[8 empty] | 18 | 15 | [6 empty] | P3: 0
[8 empty] | 18 | 16 | [6 empty] | P3: 0
[8 empty] | 18 | 17 | [6 empty] | P3: 0
[8 empty] | 18 | 18 | [6 empty] | P3: 0
[8 empty] | 18 | 19 | [6 empty] | P3: 0
[8 empty] | 18 | 20 | [6 empty] | P3: 0
[8 empty] | 18 | 21 | [6 empty] | P3: 0
[8 empty] | 18 | 22 | [6 empty] | P3: 0
[8 empty] | 18 | 23 | [6 empty] | P3: 0
[8 empty] | 19 | 0 | [6 empty] | P3: 0
[8 empty] | 19 | 1 | [6 empty] | P3: 0
[8 empty] | 19 | 2 | [6 empty] | P3: 0
[8 empty] | 19 | 3 | [6 empty] | P3: 0
[8 empty] | 19 | 4 | [6 empty] | P3: 0
[8 empty] | 19 | 5 | [6 empty] | P3: 0
[8 empty] | 19 | 6 | [6 empty] | P3: 0
[8 empty] | 19 | 7 | [6 empty] | P3: 0
[8 empty] | 19 | 8 | [6 empty] | P3: 0
[8 empty] | 19 | 9 | [6 empty] | P3: 0
[8 empty] | 19 | 10 | [6 empty] | P3: 0
[8 empty] | 19 | 11 | [6 empty] | P3: 0
[8 empty] | 19 | 12 | [6 empty] | P3: 0
[8 empty] | 19 | 13 | [6 empty] | P3: 0
[8 empty] | 19 | 14 | [6 empty] | P3: 0
[8 empty] | 19 | 15 | [6 empty] | P3: 0
[8 empty] | 19 | 16 | [6 empty] | P3: 0
[8 empty] | 19 | 17 | [6 empty] | P3: 0
[8 empty] | 19 | 18 | [6 empty] | P3: 0
[8 empty] | 19 | 19 | [6 empty] | P3: 0
[8 empty] | 19 | 20 | [6 empty] | P3: 0
[8 empty] | 19 | 21 | [6 empty] | P3: 0
[8 empty] | 19 | 22 | [6 empty] | P3: 0
[8 empty] | 19 | 23 | [6 empty] | P3: 0
[8 empty] | 20 | 0 | [6 empty] | P3: 0
[8 empty] | 20 | 1 | [6 empty] | P3: 0
[8 empty] | 20 | 2 | [6 empty] | P3: 0
[8 empty] | 20 | 3 | [6 empty] | P3: 0
[8 empty] | 20 | 4 | [6 empty] | P3: 0
[8 empty] | 20 | 5 | [6 empty] | P3: 0
[8 empty] | 20 | 6 | [6 empty] | P3: 0
[8 empty] | 20 | 7 | [6 empty] | P3: 0
[8 empty] | 20 | 8 | [6 empty] | P3: 0
[8 empty] | 20 | 9 | [6 empty] | P3: 0
[8 empty] | 20 | 10 | [6 empty] | P3: 0
[8 empty] | 20 | 11 | [6 empty] | P3: 0
[8 empty] | 20 | 12 | [6 empty] | P3: 0
[8 empty] | 20 | 13 | [6 empty] | P3: 0
[8 empty] | 20 | 14 | [6 empty] | P3: 0
[8 empty] | 20 | 15 | [6 empty] | P3: 0
[8 empty] | 20 | 16 | [6 empty] | P3: 0
[8 empty] | 20 | 17 | [6 empty] | P3: 0
[8 empty] | 20 | 18 | [6 empty] | P3: 0
[8 empty] | 20 | 19 | [6 empty] | P3: 0
[8 empty] | 20 | 20 | [6 empty] | P3: 0
[8 empty] | 20 | 21 | [6 empty] | P3: 0
[8 empty] | 20 | 22 | [6 empty] | P3: 0
[8 empty] | 20 | 23 | [6 empty] | P3: 0
[8 empty] | 21 | 0 | [6 empty] | P3: 0
[8 empty] | 21 | 1 | [6 empty] | P3: 0
[8 empty] | 21 | 2 | [6 empty] | P3: 0
[8 empty] | 21 | 3 | [6 empty] | P3: 0
[8 empty] | 21 | 4 | [6 empty] | P3: 0
[8 empty] | 21 | 5 | [6 empty] | P3: 0
[8 empty] | 21 | 6 | [6 empty] | P3: 0
[8 empty] | 21 | 7 | [6 empty] | P3: 0
[8 empty] | 21 | 8 | [6 empty] | P3: 0
[8 empty] | 21 | 9 | [6 empty] | P3: 0
[8 empty] | 21 | 10 | [6 empty] | P3: 0
[8 empty] | 21 | 11 | [6 empty] | P3: 0
[8 empty] | 21 | 12 | [6 empty] | P3: 0
[8 empty] | 21 | 13 | [6 empty] | P3: 0
[8 empty] | 21 | 14 | [6 empty] | P3: 0
[8 empty] | 21 | 15 | [6 empty] | P3: 0
[8 empty] | 21 | 16 | [6 empty] | P3: 0
[8 empty] | 21 | 17 | [6 empty] | P3: 0
[8 empty] | 21 | 18 | [6 empty] | P3: 0
[8 empty] | 21 | 19 | [6 empty] | P3: 0
[8 empty] | 21 | 20 | [6 empty] | P3: 0
[8 empty] | 21 | 21 | [6 empty] | P3: 0
[8 empty] | 21 | 22 | [6 empty] | P3: 0
[8 empty] | 21 | 23 | [6 empty] | P3: 0
[8 empty] | 22 | 0 | [6 empty] | P3: 0
[8 empty] | 22 | 1 | [6 empty] | P3: 0
[8 empty] | 22 | 2 | [6 empty] | P3: 0
[8 empty] | 22 | 3 | [6 empty] | P3: 0
[8 empty] | 22 | 4 | [6 empty] | P3: 0
[8 empty] | 22 | 5 | [6 empty] | P3: 0
[8 empty] | 22 | 6 | [6 empty] | P3: 0
[8 empty] | 22 | 7 | [6 empty] | P3: 0
[8 empty] | 22 | 8 | [6 empty] | P3: 0
[8 empty] | 22 | 9 | [6 empty] | P3: 0
[8 empty] | 22 | 10 | [6 empty] | P3: 0
[8 empty] | 22 | 11 | [6 empty] | P3: 0
[8 empty] | 22 | 12 | [6 empty] | P3: 0
[8 empty] | 22 | 13 | [6 empty] | P3: 0
[8 empty] | 22 | 14 | [6 empty] | P3: 0
[8 empty] | 22 | 15 | [6 empty] | P3: 0
[8 empty] | 22 | 16 | [6 empty] | P3: 0
[8 empty] | 22 | 17 | [6 empty] | P3: 0
[8 empty] | 22 | 18 | [6 empty] | P3: 0
[8 empty] | 22 | 19 | [6 empty] | P3: 0
[8 empty] | 22 | 20 | [6 empty] | P3: 0
[8 empty] | 22 | 21 | [6 empty] | P3: 0
[8 empty] | 22 | 22 | [6 empty] | P3: 0
[8 empty] | 22 | 23 | [6 empty] | P3: 0
[8 empty] | 23 | 0 | [6 empty] | P3: 0
[8 empty] | 23 | 1 | [6 empty] | P3: 0
[8 empty] | 23 | 2 | [6 empty] | P3: 0
[8 empty] | 23 | 3 | [6 empty] | P3: 0
[8 empty] | 23 | 4 | [6 empty] | P3: 0
[8 empty] | 23 | 5 | [6 empty] | P3: 0
[8 empty] | 23 | 6 | [6 empty] | P3: 0
[8 empty] | 23 | 7 | [6 empty] | P3: 0
[8 empty] | 23 | 8 | [6 empty] | P3: 0
[8 empty] | 23 | 9 | [6 empty] | P3: 0
[8 empty] | 23 | 10 | [6 empty] | P3: 0
[8 empty] | 23 | 11 | [6 empty] | P3: 0
[8 empty] | 23 | 12 | [6 empty] | P3: 0
[8 empty] | 23 | 13 | [6 empty] | P3: 0
[8 empty] | 23 | 14 | [6 empty] | P3: 0
[8 empty] | 23 | 15 | [6 empty] | P3: 0
[8 empty] | 23 | 16 | [6 empty] | P3: 0
[8 empty] | 23 | 17 | [6 empty] | P3: 0
[8 empty] | 23 | 18 | [6 empty] | P3: 0
[8 empty] | 23 | 19 | [6 empty] | P3: 0
[8 empty] | 23 | 20 | [6 empty] | P3: 0
[8 empty] | 23 | 21 | [6 empty] | P3: 0
[8 empty] | 23 | 22 | [6 empty] | P3: 0
[8 empty] | 23 | 23 | [6 empty] | P3: 0
[8 empty] | 24 | 0 | [6 empty] | P3: 0
[8 empty] | 24 | 1 | [6 empty] | P3: 0
[8 empty] | 24 | 2 | [6 empty] | P3: 0
[8 empty] | 24 | 3 | [6 empty] | P3: 0
[8 empty] | 24 | 4 | [6 empty] | P3: 0
[8 empty] | 24 | 5 | [6 empty] | P3: 0
[8 empty] | 24 | 6 | [6 empty] | P3: 0
[8 empty] | 24 | 7 | [6 empty] | P3: 0
[8 empty] | 24 | 8 | [6 empty] | P3: 0
[8 empty] | 24 | 9 | [6 empty] | P3: 0
[8 empty] | 24 | 10 | [6 empty] | P3: 0
[8 empty] | 24 | 11 | [6 empty] | P3: 0
[8 empty] | 24 | 12 | [6 empty] | P3: 0
[8 empty] | 24 | 13 | [6 empty] | P3: 0
[8 empty] | 24 | 14 | [6 empty] | P3: 0
[8 empty] | 24 | 15 | [6 empty] | P3: 0
[8 empty] | 24 | 16 | [6 empty] | P3: 0
[8 empty] | 24 | 17 | [6 empty] | P3: 0
[8 empty] | 24 | 18 | [6 empty] | P3: 0
[8 empty] | 24 | 19 | [6 empty] | P3: 0
[8 empty] | 24 | 20 | [6 empty] | P3: 0
[8 empty] | 24 | 21 | [6 empty] | P3: 0
[8 empty] | 24 | 22 | [6 empty] | P3: 0
[8 empty] | 24 | 23 | [6 empty] | P3: 0
[8 empty] | 25 | 0 | [6 empty] | P3: 0
[8 empty] | 25 | 1 | [6 empty] | P3: 0
[8 empty] | 25 | 2 | [6 empty] | P3: 0
[8 empty] | 25 | 3 | [6 empty] | P3: 0
[8 empty] | 25 | 4 | [6 empty] | P3: 0
[8 empty] | 25 | 5 | [6 empty] | P3: 0
[8 empty] | 25 | 6 | [6 empty] | P3: 0
[8 empty] | 25 | 7 | [6 empty] | P3: 0
[8 empty] | 25 | 8 | [6 empty] | P3: 0
[8 empty] | 25 | 9 | [6 empty] | P3: 0
[8 empty] | 25 | 10 | [6 empty] | P3: 0
[8 empty] | 25 | 11 | [6 empty] | P3: 0
[8 empty] | 25 | 12 | [6 empty] | P3: 0
[8 empty] | 25 | 13 | [6 empty] | P3: 0
[8 empty] | 25 | 14 | [6 empty] | P3: 0
[8 empty] | 25 | 15 | [6 empty] | P3: 0
[8 empty] | 25 | 16 | [6 empty] | P3: 0
[8 empty] | 25 | 17 | [6 empty] | P3: 0
[8 empty] | 25 | 18 | [6 empty] | P3: 0
[8 empty] | 25 | 19 | [6 empty] | P3: 0
[8 empty] | 25 | 20 | [6 empty] | P3: 0
[8 empty] | 25 | 21 | [6 empty] | P3: 0
[8 empty] | 25 | 22 | [6 empty] | P3: 0
[8 empty] | 25 | 23 | [6 empty] | P3: 0
[8 empty] | 26 | 0 | [6 empty] | P3: 0
[8 empty] | 26 | 1 | [6 empty] | P3: 0
[8 empty] | 26 | 2 | [6 empty] | P3: 0
[8 empty] | 26 | 3 | [6 empty] | P3: 0
[8 empty] | 26 | 4 | [6 empty] | P3: 0
[8 empty] | 26 | 5 | [6 empty] | P3: 0
[8 empty] | 26 | 6 | [6 empty] | P3: 0
[8 empty] | 26 | 7 | [6 empty] | P3: 0
[8 empty] | 26 | 8 | [6 empty] | P3: 0
[8 empty] | 26 | 9 | [6 empty] | P3: 0
[8 empty] | 26 | 10 | [6 empty] | P3: 0
[8 empty] | 26 | 11 | [6 empty] | P3: 0
[8 empty] | 26 | 12 | [6 empty] | P3: 0
[8 empty] | 26 | 13 | [6 empty] | P3: 0
[8 empty] | 26 | 14 | [6 empty] | P3: 0
[8 empty] | 26 | 15 | [6 empty] | P3: 0
[8 empty] | 26 | 16 | [6 empty] | P3: 0
[8 empty] | 26 | 17 | [6 empty] | P3: 0
[8 empty] | 26 | 18 | [6 empty] | P3: 0
[8 empty] | 26 | 19 | [6 empty] | P3: 0
[8 empty] | 26 | 20 | [6 empty] | P3: 0
[8 empty] | 26 | 21 | [6 empty] | P3: 0
[8 empty] | 26 | 22 | [6 empty] | P3: 0
[8 empty] | 26 | 23 | [6 empty] | P3: 0
[8 empty] | 27 | 0 | [6 empty] | P3: 0
[8 empty] | 27 | 1 | [6 empty] | P3: 0
[8 empty] | 27 | 2 | [6 empty] | P3: 0
[8 empty] | 27 | 2 | [6 empty] | P3: 0
[8 empty] | 27 | 3 | [6 empty] | P3: 0
[8 empty] | 27 | 4 | [6 empty] | P3: 0
[8 empty] | 27 | 5 | [6 empty] | P3: 0
[8 empty] | 27 | 6 | [6 empty] | P3: 0
[8 empty] | 27 | 7 | [6 empty] | P3: 0
[8 empty] | 27 | 8 | [6 empty] | P3: 0
[8 empty] | 27 | 9 | [6 empty] | P3: 0
[8 empty] | 27 | 10 | [6 empty] | P3: 0
[8 empty] | 27 | 11 | [6 empty] | P3: 0
[8 empty] | 27 | 12 | [6 empty] | P3: 0
[8 empty] | 27 | 13 | [6 empty] | P3: 0
[8 empty] | 27 | 14 | [6 empty] | P3: 0
[8 empty] | 27 | 15 | [6 empty] | P3: 0
[8 empty] | 27 | 16 | [6 empty] | P3: 0
[8 empty] | 27 | 17 | [6 empty] | P3: 0
[8 empty] | 27 | 18 | [6 empty] | P3: 0
[8 empty] | 27 | 19 | [6 empty] | P3: 0
[8 empty] | 27 | 20 | [6 empty] | P3: 0
[8 empty] | 27 | 21 | [6 empty] | P3: 0
[8 empty] | 27 | 22 | [6 empty] | P3: 0
[8 empty] | 27 | 23 | [6 empty] | P3: 0
[8 empty] | 28 | 0 | [6 empty] | P3: 0
[8 empty] | 28 | 1 | [6 empty] | P3: 0
[8 empty] | 28 | 2 | [6 empty] | P3: 0
[8 empty] | 28 | 3 | [6 empty] | P3: 0
[8 empty] | 28 | 4 | [6 empty] | P3: 0
[8 empty] | 28 | 5 | [6 empty] | P3: 0
[8 empty] | 28 | 6 | [6 empty] | P3: 0
[8 empty] | 28 | 7 | [6 empty] | P3: 0
[8 empty] | 28 | 8 | [6 empty] | P3: 0
[8 empty] | 28 | 9 | [6 empty] | P3: 0
[8 empty] | 28 | 10 | [6 empty] | P3: 0
[8 empty] | 28 | 11 | [6 empty] | P3: 0
[8 empty] | 28 | 12 | [6 empty] | P3: 0
[8 empty] | 28 | 13 | [6 empty] | P3: 0
[8 empty] | 28 | 14 | [6 empty] | P3: 0
[8 empty] | 28 | 15 | [6 empty] | P3: 0
[8 empty] | 28 | 16 | [6 empty] | P3: 0
[8 empty] | 28 | 17 | [6 empty] | P3: 0
[8 empty] | 28 | 18 | [6 empty] | P3: 0
[8 empty] | 28 | 19 | [6 empty] | P3: 0
[8 empty] | 28 | 20 | [6 empty] | P3: 0
[8 empty] | 28 | 21 | [6 empty] | P3: 0
[8 empty] | 28 | 22 | [6 empty] | P3: 0
[8 empty] | 28 | 23 | [6 empty] | P3: 0
[8 empty] | 29 | 0 | [6 empty] | P3: 0
[8 empty] | 29 | 1 | [6 empty] | P3: 0
[8 empty] | 29 | 2 | [6 empty] | P3: 0
[8 empty] | 29 | 3 | [6 empty] | P3: 0
[8 empty] | 29 | 4 | [6 empty] | P3: 0
[8 empty] | 29 | 5 | [6 empty] | P3: 0
[8 empty] | 29 | 6 | [6 empty] | P3: 0
[8 empty] | 29 | 7 | [6 empty] | P3: 0
[8 empty] | 29 | 8 | [6 empty] | P3: 0
[8 empty] | 29 | 9 | [6 empty] | P3: 0
[8 empty] | 29 | 10 | [6 empty] | P3: 0
[8 empty] | 29 | 11 | [6 empty] | P3: 0
[8 empty] | 29 | 12 | [6 empty] | P3: 0
[8 empty] | 29 | 13 | [6 empty] | P3: 0
[8 empty] | 29 | 14 | [6 empty] | P3: 0
[8 empty] | 29 | 15 | [6 empty] | P3: 0
[8 empty] | 29 | 16 | [6 empty] | P3: 0
[8 empty] | 29 | 17 | [6 empty] | P3: 0
[8 empty] | 29 | 18 | [6 empty] | P3: 0
[8 empty] | 29 | 19 | [6 empty] | P3: 0
[8 empty] | 29 | 20 | [6 empty] | P3: 0
[8 empty] | 29 | 21 | [6 empty] | P3: 0
[8 empty] | 29 | 22 | [6 empty] | P3: 0
[8 empty] | 29 | 23 | [6 empty] | P3: 0
[8 empty] | 30 | 0 | [6 empty] | P3: 0
[8 empty] | 30 | 1 | [6 empty] | P3: 0
[8 empty] | 30 | 2 | [6 empty] | P3: 0
[8 empty] | 30 | 3 | [6 empty] | P3: 0
[8 empty] | 30 | 4 | [6 empty] | P3: 0
[8 empty] | 30 | 5 | [6 empty] | P3: 0
[8 empty] | 30 | 6 | [6 empty] | P3: 0
[8 empty] | 30 | 7 | [6 empty] | P3: 0
[8 empty] | 30 | 8 | [6 empty] | P3: 0
[8 empty] | 30 | 9 | [6 empty] | P3: 0
[8 empty] | 30 | 10 | [6 empty] | P3: 0
[8 empty] | 30 | 11 | [6 empty] | P3: 0
[8 empty] | 30 | 12 | [6 empty] | P3: 0
[8 empty] | 30 | 13 | [6 empty] | P3: 0
[8 empty] | 30 | 14 | [6 empty] | P3: 0
[8 empty] | 30 | 15 | [6 empty] | P3: 0
[8 empty] | 30 | 16 | [6 empty] | P3: 0
[8 empty] | 30 | 17 | [6 empty] | P3: 0
[8 empty] | 30 | 18 | [6 empty] | P3: 0
[8 empty] | 30 | 19 | [6 empty] | P3: 0
[8 empty] | 30 | 20 | [6 empty] | P3: 0
[8 empty] | 30 | 21 | [6 empty] | P3: 0
[8 empty] | 30 | 22 | [6 empty] | P3: 0
[8 empty] | 30 | 23 | [6 empty] | P3: 0
[8 empty] | 31 | 0 | [6 empty] | P3: 0
[8 empty] | 31 | 1 | [6 empty] | P3: 0
[8 empty] | 31 | 2 | [6 empty] | P3: 0
[8 empty] | 31 | 3 | [6 empty] | P3: 0
[8 empty] | 31 | 4 | [6 empty] | P3: 0
[8 empty] | 31 | 5 | [6 empty] | P3: 0
[8 empty] | 31 | 6 | [6 empty] | P3: 0
[8 empty] | 31 | 7 | [6 empty] | P3: 0
[8 empty] | 31 | 8 | [6 empty] | P3: 0
[8 empty] | 31 | 9 | [6 empty] | P3: 0
[8 empty] | 31 | 10 | [6 empty] | P3: 0
[8 empty] | 31 | 11 | [6 empty] | P3: 0
[8 empty] | 31 | 12 | [6 empty] | P3: 0
[8 empty] | 31 | 13 | [6 empty] | P3: 0
[8 empty] | 31 | 14 | [6 empty] | P3: 0
[8 empty] | 31 | 15 | [6 empty] | P3: 0
[8 empty] | 31 | 16 | [6 empty] | P3: 0
[8 empty] | 31 | 17 | [6 empty] | P3: 0
[8 empty] | 31 | 18 | [6 empty] | P3: 0
[8 empty] | 31 | 19 | [6 empty] | P3: 0
[8 empty] | 31 | 20 | [6 empty] | P3: 0
[8 empty] | 31 | 21 | [6 empty] | P3: 0
[8 empty] | 31 | 22 | [6 empty] | P3: 0
[8 empty] | 31 | 23 | [6 empty] | P3: 0
[8 empty] | 1 | 0 | [6 empty] | P3: 0
[8 empty] | 1 | 1 | [6 empty] | P3: 0
[8 empty] | 1 | 2 | [6 empty] | P3: 0
[8 empty] | 1 | 3 | [6 empty] | P3: 0
[8 empty] | 1 | 4 | [6 empty] | P3: 0
[8 empty] | 1 | 5 | [6 empty] | P3: 0
[8 empty] | 1 | 6 | [6 empty] | P3: 0
[8 empty] | 1 | 7 | [6 empty] | P3: 0
[8 empty] | 1 | 8 | [6 empty] | P3: 0
[8 empty] | 1 | 9 | [6 empty] | P3: 0
[8 empty] | 1 | 10 | [6 empty] | P3: 0
[8 empty] | 1 | 11 | [6 empty] | P3: 0
[8 empty] | 1 | 12 | [6 empty] | P3: 0
[8 empty] | 1 | 13 | [6 empty] | P3: 0
[8 empty] | 1 | 14 | [6 empty] | P3: 0
[8 empty] | 1 | 15 | [6 empty] | P3: 0
[8 empty] | 1 | 16 | [6 empty] | P3: 0
[8 empty] | 1 | 17 | [6 empty] | P3: 0
[8 empty] | 1 | 18 | [6 empty] | P3: 0
[8 empty] | 1 | 19 | [6 empty] | P3: 0
[8 empty] | 1 | 20 | [6 empty] | P3: 0
[8 empty] | 1 | 21 | [6 empty] | P3: 0
[8 empty] | 1 | 22 | [6 empty] | P3: 0
[8 empty] | 1 | 23 | [6 empty] | P3: 0
[8 empty] | 2 | 0 | [6 empty] | P3: 0
[8 empty] | 2 | 1 | [6 empty] | P3: 0
[8 empty] | 2 | 2 | [6 empty] | P3: 0
[8 empty] | 2 | 3 | [6 empty] | P3: 0
[8 empty] | 2 | 4 | [6 empty] | P3: 0
[8 empty] | 2 | 5 | [6 empty] | P3: 0
[8 empty] | 2 | 6 | [6 empty] | P3: 0
[8 empty] | 2 | 7 | [6 empty] | P3: 0
[8 empty] | 2 | 8 | [6 empty] | P3: 0
[8 empty] | 2 | 9 | [6 empty] | P3: 0
[8 empty] | 2 | 10 | [6 empty] | P3: 0
[8 empty] | 2 | 11 | [6 empty] | P3: 0
[8 empty] | 2 | 12 | [6 empty] | P3: 0
[8 empty] | 2 | 13 | [6 empty] | P3: 0
[8 empty] | 2 | 14 | [6 empty] | P3: 0
[8 empty] | 2 | 15 | [6 empty] | P3: 0
[8 empty] | 2 | 16 | [6 empty] | P3: 0
[8 empty] | 2 | 17 | [6 empty] | P3: 0
[8 empty] | 2 | 18 | [6 empty] | P3: 0
[8 empty] | 2 | 19 | [6 empty] | P3: 0
[8 empty] | 2 | 20 | [6 empty] | P3: 0
[8 empty] | 2 | 21 | [6 empty] | P3: 0
[8 empty] | 2 | 22 | [6 empty] | P3: 0
[8 empty] | 2 | 23 | [6 empty] | P3: 0
[8 empty] | 3 | 0 | [6 empty] | P3: 0
[8 empty] | 3 | 1 | [6 empty] | P3: 0
[8 empty] | 3 | 2 | [6 empty] | P3: 0
[8 empty] | 3 | 3 | [6 empty] | P3: 0
[8 empty] | 3 | 4 | [6 empty] | P3: 0
[8 empty] | 3 | 5 | [6 empty] | P3: 0
[8 empty] | 3 | 6 | [6 empty] | P3: 0
[8 empty] | 3 | 7 | [6 empty] | P3: 0
[8 empty] | 3 | 8 | [6 empty] | P3: 0
[8 empty] | 3 | 9 | [6 empty] | P3: 0
[8 empty] | 3 | 10 | [6 empty] | P3: 0
[8 empty] | 3 | 11 | [6 empty] | P3: 0
[8 empty] | 3 | 12 | [6 empty] | P3: 0
[8 empty] | 3 | 13 | [6 empty] | P3: 0
[8 empty] | 3 | 14 | [6 empty] | P3: 0
[8 empty] | 3 | 15 | [6 empty] | P3: 0
[8 empty] | 3 | 16 | [6 empty] | P3: 0
[8 empty] | 3 | 17 | [6 empty] | P3: 0
[8 empty] | 3 | 18 | [6 empty] | P3: 0
[8 empty] | 3 | 19 | [6 empty] | P3: 0
[8 empty] | 3 | 20 | [6 empty] | P3: 0
[8 empty] | 3 | 21 | [6 empty] | P3: 0
[8 empty] | 3 | 22 | [6 empty] | P3: 0
[8 empty] | 3 | 23 | [6 empty] | P3: 0
[8 empty] | 4 | 0 | [6 empty] | P3: 0
[8 empty] | 4 | 1 | [6 empty] | P3: 0
[8 empty] | 4 | 2 | [6 empty] | P3: 0
[8 empty] | 4 | 3 | [6 empty] | P3: 0
[8 empty] | 4 | 4 | [6 empty] | P3: 0
[8 empty] | 4 | 5 | [6 empty] | P3: 0
[8 empty] | 4 | 6 | [6 empty] | P3: 0
[8 empty] | 4 | 7 | [6 empty] | P3: 0
[8 empty] | 4 | 8 | [6 empty] | P3: 0
[8 empty] | 4 | 9 | [6 empty] | P3: 0
[8 empty] | 4 | 10 | [6 empty] | P3: 0
[8 empty] | 4 | 11 | [6 empty] | P3: 0
[8 empty] | 4 | 12 | [6 empty] | P3: 0
[8 empty] | 4 | 13 | [6 empty] | P3: 0
[8 empty] | 4 | 14 | [6 empty] | P3: 0
[8 empty] | 4 | 15 | [6 empty] | P3: 0
[8 empty] | 4 | 16 | [6 empty] | P3: 0
[8 empty] | 4 | 17 | [6 empty] | P3: 0
[8 empty] | 4 | 18 | [6 empty] | P3: 0
[8 empty] | 4 | 19 | [6 empty] | P3: 0
[8 empty] | 4 | 20 | [6 empty] | P3: 0
[8 empty] | 4 | 21 | [6 empty] | P3: 0
[8 empty] | 4 | 22 | [6 empty] | P3: 0
[8 empty] | 4 | 23 | [6 empty] | P3: 0
[8 empty] | 5 | 0 | [6 empty] | P3: 0
[8 empty] | 5 | 1 | [6 empty] | P3: 0
[8 empty] | 5 | 2 | [6 empty] | P3: 0
[8 empty] | 5 | 3 | [6 empty] | P3: 0
[8 empty] | 5 | 4 | [6 empty] | P3: 0
[8 empty] | 5 | 5 | [6 empty] | P3: 0
[8 empty] | 5 | 6 | [6 empty] | P3: 0
[8 empty] | 5 | 7 | [6 empty] | P3: 0
[8 empty] | 5 | 8 | [6 empty] | P3: 0
[8 empty] | 5 | 9 | [6 empty] | P3: 0
[8 empty] | 5 | 10 | [6 empty] | P3: 0
[8 empty] | 5 | 11 | [6 empty] | P3: 0
[8 empty] | 5 | 12 | [6 empty] | P3: 0
[8 empty] | 5 | 13 | [6 empty] | P3: 0
[8 empty] | 5 | 14 | [6 empty] | P3: 0
[8 empty] | 5 | 15 | [6 empty] | P3: 0
[8 empty] | 5 | 16 | [6 empty] | P3: 0
[8 empty] | 5 | 17 | [6 empty] | P3: 0
[8 empty] | 5 | 18 | [6 empty] | P3: 0
[8 empty] | 5 | 19 | [6 empty] | P3: 0
[8 empty] | 5 | 20 | [6 empty] | P3: 0
[8 empty] | 5 | 21 | [6 empty] | P3: 0
[8 empty] | 5 | 22 | [6 empty] | P3: 0
[8 empty] | 5 | 23 | [6 empty] | P3: 0
[8 empty] | 6 | 0 | [6 empty] | P3: 0
[8 empty] | 6 | 1 | [6 empty] | P3: 0
[8 empty] | 6 | 2 | [6 empty] | P3: 0
[8 empty] | 6 | 3 | [6 empty] | P3: 0
[8 empty] | 6 | 4 | [6 empty] | P3: 0
[8 empty] | 6 | 5 | [6 empty] | P3: 0
[8 empty] | 6 | 6 | [6 empty] | P3: 0
[8 empty] | 6 | 7 | [6 empty] | P3: 0
[8 empty] | 6 | 8 | [6 empty] | P3: 0
[8 empty] | 6 | 9 | [6 empty] | P3: 0
[8 empty] | 6 | 10 | [6 empty] | P3: 0
[8 empty] | 6 | 11 | [6 empty] | P3: 0
[8 empty] | 6 | 12 | [6 empty] | P3: 0
[8 empty] | 6 | 13 | [6 empty] | P3: 0
[8 empty] | 6 | 14 | [6 empty] | P3: 0
[8 empty] | 6 | 15 | [6 empty] | P3: 0
[8 empty] | 6 | 16 | [6 empty] | P3: 0
[8 empty] | 6 | 17 | [6 empty] | P3: 0
[8 empty] | 6 | 18 | [6 empty] | P3: 0
[8 empty] | 6 | 19 | [6 empty] | P3: 0
[8 empty] | 6 | 20 | [6 empty] | P3: 0
[8 empty] | 6 | 21 | [6 empty] | P3: 0
[8 empty] | 6 | 22 | [6 empty] | P3: 0
[8 empty] | 6 | 23 | [6 empty] | P3: 0
[8 empty] | 7 | 0 | [6 empty] | P3: 0
[8 empty] | 7 | 1 | [6 empty] | P3: 0
[8 empty] | 7 | 2 | [6 empty] | P3: 0
[8 empty] | 7 | 3 | [6 empty] | P3: 0
[8 empty] | 7 | 4 | [6 empty] | P3: 0
[8 empty] | 7 | 5 | [6 empty] | P3: 0
[8 empty] | 7 | 6 | [6 empty] | P3: 0
[8 empty] | 7 | 7 | [6 empty] | P3: 0
[8 empty] | 7 | 8 | [6 empty] | P3: 0
[8 empty] | 7 | 9 | [6 empty] | P3: 0
[8 empty] | 7 | 10 | [6 empty] | P3: 0
[8 empty] | 7 | 11 | [6 empty] | P3: 0
[8 empty] | 7 | 12 | [6 empty] | P3: 0
[8 empty] | 7 | 13 | [6 empty] | P3: 0
[8 empty] | 7 | 14 | [6 empty] | P3: 0
[8 empty] | 7 | 15 | [6 empty] | P3: 0
[8 empty] | 7 | 16 | [6 empty] | P3: 0
[8 empty] | 7 | 17 | [6 empty] | P3: 0
[8 empty] | 7 | 18 | [6 empty] | P3: 0
[8 empty] | 7 | 19 | [6 empty] | P3: 0
[8 empty] | 7 | 20 | [6 empty] | P3: 0
[8 empty] | 7 | 21 | [6 empty] | P3: 0
[8 empty] | 7 | 22 | [6 empty] | P3: 0
[8 empty] | 7 | 23 | [6 empty] | P3: 0
[8 empty] | 8 | 0 | [6 empty] | P3: 0
[8 empty] | 8 | 1 | [6 empty] | P3: 0
[8 empty] | 8 | 2 | [6 empty] | P3: 0
[8 empty] | 8 | 3 | [6 empty] | P3: 0
[8 empty] | 8 | 4 | [6 empty] | P3: 0
[8 empty] | 8 | 5 | [6 empty] | P3: 0
[8 empty] | 8 | 6 | [6 empty] | P3: 0
[8 empty] | 8 | 7 | [6 empty] | P3: 0
[8 empty] | 8 | 8 | [6 empty] | P3: 0
[8 empty] | 8 | 9 | [6 empty] | P3: 0
[8 empty] | 8 | 10 | [6 empty] | P3: 0
[8 empty] | 8 | 11 | [6 empty] | P3: 0
[8 empty] | 8 | 12 | [6 empty] | P3: 0
[8 empty] | 8 | 13 | [6 empty] | P3: 0
[8 empty] | 8 | 14 | [6 empty] | P3: 0
[8 empty] | 8 | 15 | [6 empty] | P3: 0
[8 empty] | 8 | 16 | [6 empty] | P3: 0
[8 empty] | 8 | 17 | [6 empty] | P3: 0
[8 empty] | 8 | 18 | [6 empty] | P3: 0
[8 empty] | 8 | 19 | [6 empty] | P3: 0
[8 empty] | 8 | 20 | [6 empty] | P3: 0
[8 empty] | 8 | 21 | [6 empty] | P3: 0
[8 empty] | 8 | 22 | [6 empty] | P3: 0
[8 empty] | 8 | 23 | [6 empty] | P3: 0
[8 empty] | 9 | 0 | [6 empty] | P3: 0
[8 empty] | 9 | 1 | [6 empty] | P3: 0
[8 empty] | 9 | 2 | [6 empty] | P3: 0
[8 empty] | 9 | 3 | [6 empty] | P3: 0
[8 empty] | 9 | 4 | [6 empty] | P3: 0
[8 empty] | 9 | 5 | [6 empty] | P3: 0
[8 empty] | 9 | 6 | [6 empty] | P3: 0
[8 empty] | 9 | 7 | [6 empty] | P3: 0
[8 empty] | 9 | 8 | [6 empty] | P3: 0
[8 empty] | 9 | 9 | [6 empty] | P3: 0
[8 empty] | 9 | 10 | [6 empty] | P3: 0
[8 empty] | 9 | 11 | [6 empty] | P3: 0
[8 empty] | 9 | 12 | [6 empty] | P3: 0
[8 empty] | 9 | 13 | [6 empty] | P3: 0
[8 empty] | 9 | 14 | [6 empty] | P3: 0
[8 empty] | 9 | 15 | [6 empty] | P3: 0
[8 empty] | 9 | 16 | [6 empty] | P3: 0
[8 empty] | 9 | 17 | [6 empty] | P3: 0
[8 empty] | 9 | 18 | [6 empty] | P3: 0
[8 empty] | 9 | 19 | [6 empty] | P3: 0
[8 empty] | 9 | 20 | [6 empty] | P3: 0
[8 empty] | 9 | 21 | [6 empty] | P3: 0
[8 empty] | 9 | 22 | [6 empty] | P3: 0
[8 empty] | 9 | 23 | [6 empty] | P3: 0
[8 empty] | 10 | 0 | [6 empty] | P3: 0
[8 empty] | 10 | 1 | [6 empty] | P3: 0
[8 empty] | 10 | 2 | [6 empty] | P3: 0
[8 empty] | 10 | 3 | [6 empty] | P3: 0
[8 empty] | 10 | 4 | [6 empty] | P3: 0
[8 empty] | 10 | 5 | [6 empty] | P3: 0
[8 empty] | 10 | 6 | [6 empty] | P3: 0
[8 empty] | 10 | 7 | [6 empty] | P3: 0
[8 empty] | 10 | 8 | [6 empty] | P3: 0
[8 empty] | 10 | 9 | [6 empty] | P3: 0
[8 empty] | 10 | 10 | [6 empty] | P3: 0
[8 empty] | 10 | 11 | [6 empty] | P3: 0
[8 empty] | 10 | 12 | [6 empty] | P3: 0
[8 empty] | 10 | 13 | [6 empty] | P3: 0
[8 empty] | 10 | 14 | [6 empty] | P3: 0
[8 empty] | 10 | 15 | [6 empty] | P3: 0
[8 empty] | 10 | 16 | [6 empty] | P3: 0
[8 empty] | 10 | 17 | [6 empty] | P3: 0
[8 empty] | 10 | 18 | [6 empty] | P3: 0
[8 empty] | 10 | 19 | [6 empty] | P3: 0
[8 empty] | 10 | 20 | [6 empty] | P3: 0
[8 empty] | 10 | 21 | [6 empty] | P3: 0
[8 empty] | 10 | 22 | [6 empty] | P3: 0
[8 empty] | 10 | 23 | [6 empty] | P3: 0
[8 empty] | 11 | 0 | [6 empty] | P3: 0
[8 empty] | 11 | 1 | [6 empty] | P3: 0
[8 empty] | 11 | 2 | [6 empty] | P3: 0
[8 empty] | 11 | 3 | [6 empty] | P3: 0
[8 empty] | 11 | 4 | [6 empty] | P3: 0
[8 empty] | 11 | 5 | [6 empty] | P3: 0
[8 empty] | 11 | 6 | [6 empty] | P3: 0
[8 empty] | 11 | 7 | [6 empty] | P3: 0
[8 empty] | 11 | 8 | [6 empty] | P3: 0
[8 empty] | 11 | 9 | [6 empty] | P3: 0
[8 empty] | 11 | 10 | [6 empty] | P3: 0
[8 empty] | 11 | 11 | [6 empty] | P3: 0
[8 empty] | 11 | 12 | [6 empty] | P3: 0
[8 empty] | 11 | 13 | [6 empty] | P3: 0
[8 empty] | 11 | 14 | [6 empty] | P3: 0
[8 empty] | 11 | 15 | [6 empty] | P3: 0
[8 empty] | 11 | 16 | [6 empty] | P3: 0
[8 empty] | 11 | 17 | [6 empty] | P3: 0
[8 empty] | 11 | 18 | [6 empty] | P3: 0
[8 empty] | 11 | 19 | [6 empty] | P3: 0
[8 empty] | 11 | 20 | [6 empty] | P3: 0
[8 empty] | 11 | 21 | [6 empty] | P3: 0
[8 empty] | 11 | 22 | [6 empty] | P3: 0
[8 empty] | 11 | 23 | [6 empty] | P3: 0
[8 empty] | 12 | 0 | [6 empty] | P3: 0
[8 empty] | 12 | 1 | [6 empty] | P3: 0
[8 empty] | 12 | 2 | [6 empty] | P3: 0
[8 empty] | 12 | 3 | [6 empty] | P3: 0
[8 empty] | 12 | 4 | [6 empty] | P3: 0
[8 empty] | 12 | 5 | [6 empty] | P3: 0
[8 empty] | 12 | 6 | [6 empty] | P3: 0
[8 empty] | 12 | 7 | [6 empty] | P3: 0
[8 empty] | 12 | 8 | [6 empty] | P3: 0
[8 empty] | 12 | 9 | [6 empty] | P3: 0
[8 empty] | 12 | 10 | [6 empty] | P3: 0
[8 empty] | 12 | 11 | [6 empty] | P3: 0
[8 empty] | 12 | 12 | [6 empty] | P3: 0
[8 empty] | 12 | 13 | [6 empty] | P3: 0
[8 empty] | 12 | 14 | [6 empty] | P3: 0
[8 empty] | 12 | 15 | [6 empty] | P3: 0
[8 empty] | 12 | 16 | [6 empty] | P3: 0
[8 empty] | 12 | 17 | [6 empty] | P3: 0
[8 empty] | 12 | 18 | [6 empty] | P3: 0
[8 empty] | 12 | 19 | [6 empty] | P3: 0
[8 empty] | 12 | 20 | [6 empty] | P3: 0
[8 empty] | 12 | 21 | [6 empty] | P3: 0
[8 empty] | 12 | 22 | [6 empty] | P3: 0
[8 empty] | 12 | 23 | [6 empty] | P3: 0
[8 empty] | 13 | 0 | [6 empty] | P3: 0
[8 empty] | 13 | 1 | [6 empty] | P3: 0
[8 empty] | 13 | 2 | [6 empty] | P3: 0
[8 empty] | 13 | 3 | [6 empty] | P3: 0
[8 empty] | 13 | 4 | [6 empty] | P3: 0
[8 empty] | 13 | 5 | [6 empty] | P3: 0
[8 empty] | 13 | 6 | [6 empty] | P3: 0
[8 empty] | 13 | 7 | [6 empty] | P3: 0
[8 empty] | 13 | 8 | [6 empty] | P3: 0
[8 empty] | 13 | 9 | [6 empty] | P3: 0
[8 empty] | 13 | 10 | [6 empty] | P3: 0
[8 empty] | 13 | 11 | [6 empty] | P3: 0
[8 empty] | 13 | 12 | [6 empty] | P3: 0
[8 empty] | 13 | 13 | [6 empty] | P3: 0
[8 empty] | 13 | 14 | [6 empty] | P3: 0
[8 empty] | 13 | 15 | [6 empty] | P3: 0
[8 empty] | 13 | 16 | [6 empty] | P3: 0
[8 empty] | 13 | 17 | [6 empty] | P3: 0
[8 empty] | 13 | 18 | [6 empty] | P3: 0
[8 empty] | 13 | 19 | [6 empty] | P3: 0
[8 empty] | 13 | 20 | [6 empty] | P3: 0
[8 empty] | 13 | 21 | [6 empty] | P3: 0
[8 empty] | 13 | 22 | [6 empty] | P3: 0
[8 empty] | 13 | 23 | [6 empty] | P3: 0
[8 empty] | 14 | 0 | [6 empty] | P3: 0
[8 empty] | 14 | 1 | [6 empty] | P3: 0
[8 empty] | 14 | 2 | [6 empty] | P3: 0
[8 empty] | 14 | 3 | [6 empty] | P3: 0
[8 empty] | 14 | 4 | [6 empty] | P3: 0
[8 empty] | 14 | 5 | [6 empty] | P3: 0
[8 empty] | 14 | 6 | [6 empty] | P3: 0
[8 empty] | 14 | 7 | [6 empty] | P3: 0
[8 empty] | 14 | 8 | [6 empty] | P3: 0
[8 empty] | 14 | 9 | [6 empty] | P3: 0
[8 empty] | 14 | 10 | [6 empty] | P3: 0
[8 empty] | 14 | 11 | [6 empty] | P3: 0
[8 empty] | 14 | 12 | [6 empty] | P3: 0
[8 empty] | 14 | 13 | [6 empty] | P3: 0
[8 empty] | 14 | 14 | [6 empty] | P3: 0
[8 empty] | 14 | 15 | [6 empty] | P3: 0
[8 empty] | 14 | 16 | [6 empty] | P3: 0
[8 empty] | 14 | 17 | [6 empty] | P3: 0
[8 empty] | 14 | 18 | [6 empty] | P3: 0
[8 empty] | 14 | 19 | [6 empty] | P3: 0
[8 empty] | 14 | 20 | [6 empty] | P3: 0
[8 empty] | 14 | 21 | [6 empty] | P3: 0
[8 empty] | 14 | 22 | [6 empty] | P3: 0
[8 empty] | 14 | 23 | [6 empty] | P3: 0
[8 empty] | 15 | 0 | [6 empty] | P3: 0
[8 empty] | 15 | 1 | [6 empty] | P3: 0
[8 empty] | 15 | 2 | [6 empty] | P3: 0
[8 empty] | 15 | 3 | [6 empty] | P3: 0
[8 empty] | 15 | 4 | [6 empty] | P3: 0
[8 empty] | 15 | 5 | [6 empty] | P3: 0
[8 empty] | 15 | 6 | [6 empty] | P3: 0
[8 empty] | 15 | 7 | [6 empty] | P3: 0
[8 empty] | 15 | 8 | [6 empty] | P3: 0
[8 empty] | 15 | 9 | [6 empty] | P3: 0
[8 empty] | 15 | 10 | [6 empty] | P3: 0
[8 empty] | 15 | 11 | [6 empty] | P3: 0
[8 empty] | 15 | 12 | [6 empty] | P3: 0
[8 empty] | 15 | 13 | [6 empty] | P3: 0
[8 empty] | 15 | 14 | [6 empty] | P3: 0
[8 empty] | 15 | 15 | [6 empty] | P3: 0
[8 empty] | 15 | 16 | [6 empty] | P3: 0
[8 empty] | 15 | 17 | [6 empty] | P3: 0
[8 empty] | 15 | 18 | [6 empty] | P3: 0
[8 empty] | 15 | 19 | [6 empty] | P3: 0
[8 empty] | 15 | 20 | [6 empty] | P3: 0
[8 empty] | 15 | 21 | [6 empty] | P3: 0
[8 empty] | 15 | 22 | [6 empty] | P3: 0
[8 empty] | 15 | 23 | [6 empty] | P3: 0
[8 empty] | 16 | 0 | [6 empty] | P3: 0
[8 empty] | 16 | 1 | [6 empty] | P3: 0
[8 empty] | 16 | 2 | [6 empty] | P3: 0
[8 empty] | 16 | 3 | [6 empty] | P3: 0
[8 empty] | 16 | 4 | [6 empty] | P3: 0
[8 empty] | 16 | 5 | [6 empty] | P3: 0
[8 empty] | 16 | 6 | [6 empty] | P3: 0
[8 empty] | 16 | 7 | [6 empty] | P3: 0
[8 empty] | 16 | 8 | [6 empty] | P3: 0
[8 empty] | 16 | 9 | [6 empty] | P3: 0
[8 empty] | 16 | 10 | [6 empty] | P3: 0
[8 empty] | 16 | 11 | [6 empty] | P3: 0
[8 empty] | 16 | 12 | [6 empty] | P3: 0
[8 empty] | 16 | 13 | [6 empty] | P3: 0
[8 empty] | 16 | 14 | [6 empty] | P3: 0
[8 empty] | 16 | 15 | [6 empty] | P3: 0
[8 empty] | 16 | 16 | [6 empty] | P3: 0
[8 empty] | 16 | 17 | [6 empty] | P3: 0
[8 empty] | 16 | 18 | [6 empty] | P3: 0
[8 empty] | 16 | 19 | [6 empty] | P3: 0
[8 empty] | 16 | 20 | [6 empty] | P3: 0
[8 empty] | 16 | 21 | [6 empty] | P3: 0
[8 empty] | 16 | 22 | [6 empty] | P3: 0
[8 empty] | 16 | 23 | [6 empty] | P3: 0
[8 empty] | 17 | 0 | [6 empty] | P3: 0
[8 empty] | 17 | 1 | [6 empty] | P3: 0
[8 empty] | 17 | 2 | [6 empty] | P3: 0
[8 empty] | 17 | 3 | [6 empty] | P3: 0
[8 empty] | 17 | 4 | [6 empty] | P3: 0
[8 empty] | 17 | 5 | [6 empty] | P3: 0
[8 empty] | 17 | 6 | [6 empty] | P3: 0
[8 empty] | 17 | 7 | [6 empty] | P3: 0
[8 empty] | 17 | 8 | [6 empty] | P3: 0
[8 empty] | 17 | 9 | [6 empty] | P3: 0
[8 empty] | 17 | 10 | [6 empty] | P3: 0
[8 empty] | 17 | 11 | [6 empty] | P3: 0
[8 empty] | 17 | 12 | [6 empty] | P3: 0
[8 empty] | 17 | 13 | [6 empty] | P3: 0
[8 empty] | 17 | 14 | [6 empty] | P3: 0
[8 empty] | 17 | 15 | [6 empty] | P3: 0
[8 empty] | 17 | 16 | [6 empty] | P3: 0
[8 empty] | 17 | 17 | [6 empty] | P3: 0
[8 empty] | 17 | 18 | [6 empty] | P3: 0
[8 empty] | 17 | 19 | [6 empty] | P3: 0
[8 empty] | 17 | 20 | [6 empty] | P3: 0
[8 empty] | 17 | 21 | [6 empty] | P3: 0
[8 empty] | 17 | 22 | [6 empty] | P3: 0
[8 empty] | 17 | 23 | [6 empty] | P3: 0
[8 empty] | 18 | 0 | [6 empty] | P3: 0
[8 empty] | 18 | 1 | [6 empty] | P3: 0
[8 empty] | 18 | 2 | [6 empty] | P3: 0
[8 empty] | 18 | 3 | [6 empty] | P3: 0
[8 empty] | 18 | 4 | [6 empty] | P3: 0
[8 empty] | 18 | 5 | [6 empty] | P3: 0
[8 empty] | 18 | 6 | [6 empty] | P3: 0
[8 empty] | 18 | 7 | [6 empty] | P3: 0
[8 empty] | 18 | 8 | [6 empty] | P3: 0
[8 empty] | 18 | 9 | [6 empty] | P3: 0
[8 empty] | 18 | 10 | [6 empty] | P3: 0
[8 empty] | 18 | 11 | [6 empty] | P3: 0
[8 empty] | 18 | 12 | [6 empty] | P3: 0
[8 empty] | 18 | 13 | [6 empty] | P3: 0
[8 empty] | 18 | 14 | [6 empty] | P3: 0
[8 empty] | 18 | 15 | [6 empty] | P3: 0
[8 empty] | 18 | 16 | [6 empty] | P3: 0
[8 empty] | 18 | 17 | [6 empty] | P3: 0
[8 empty] | 18 | 18 | [6 empty] | P3: 0
[8 empty] | 18 | 19 | [6 empty] | P3: 0
[8 empty] | 18 | 20 | [6 empty] | P3: 0
[8 empty] | 18 | 21 | [6 empty] | P3: 0
[8 empty] | 18 | 22 | [6 empty] | P3: 0
[8 empty] | 18 | 23 | [6 empty] | P3: 0
[8 empty] | 19 | 0 | [6 empty] | P3: 0
[8 empty] | 19 | 1 | [6 empty] | P3: 0
[8 empty] | 19 | 2 | [6 empty] | P3: 0
[8 empty] | 19 | 3 | [6 empty] | P3: 0
[8 empty] | 19 | 4 | [6 empty] | P3: 0
[8 empty] | 19 | 5 | [6 empty] | P3: 0
[8 empty] | 19 | 6 | [6 empty] | P3: 0
[8 empty] | 19 | 7 | [6 empty] | P3: 0
[8 empty] | 19 | 8 | [6 empty] | P3: 0
[8 empty] | 19 | 9 | [6 empty] | P3: 0
[8 empty] | 19 | 10 | [6 empty] | P3: 0
[8 empty] | 19 | 11 | [6 empty] | P3: 0
[8 empty] | 19 | 12 | [6 empty] | P3: 0
[8 empty] | 19 | 13 | [6 empty] | P3: 0
[8 empty] | 19 | 14 | [6 empty] | P3: 0
[8 empty] | 19 | 15 | [6 empty] | P3: 0
[8 empty] | 19 | 16 | [6 empty] | P3: 0
[8 empty] | 19 | 17 | [6 empty] | P3: 0
[8 empty] | 19 | 18 | [6 empty] | P3: 0
[8 empty] | 19 | 19 | [6 empty] | P3: 0
[8 empty] | 19 | 20 | [6 empty] | P3: 0
[8 empty] | 19 | 21 | [6 empty] | P3: 0
[8 empty] | 19 | 22 | [6 empty] | P3: 0
[8 empty] | 19 | 23 | [6 empty] | P3: 0
[8 empty] | 20 | 0 | [6 empty] | P3: 0
[8 empty] | 20 | 1 | [6 empty] | P3: 0
[8 empty] | 20 | 2 | [6 empty] | P3: 0
[8 empty] | 20 | 3 | [6 empty] | P3: 0
[8 empty] | 20 | 4 | [6 empty] | P3: 0
[8 empty] | 20 | 5 | [6 empty] | P3: 0
[8 empty] | 20 | 6 | [6 empty] | P3: 0
[8 empty] | 20 | 7 | [6 empty] | P3: 0
[8 empty] | 20 | 8 | [6 empty] | P3: 0
[8 empty] | 20 | 9 | [6 empty] | P3: 0
[8 empty] | 20 | 10 | [6 empty] | P3: 0
[8 empty] | 20 | 11 | [6 empty] | P3: 0
[8 empty] | 20 | 12 | [6 empty] | P3: 0
[8 empty] | 20 | 13 | [6 empty] | P3: 0
[8 empty] | 20 | 14 | [6 empty] | P3: 0
[8 empty] | 20 | 15 | [6 empty] | P3: 0
[8 empty] | 20 | 16 | [6 empty] | P3: 0
[8 empty] | 20 | 17 | [6 empty] | P3: 0
[8 empty] | 20 | 18 | [6 empty] | P3: 0
[8 empty] | 20 | 19 | [6 empty] | P3: 0
[8 empty] | 20 | 20 | [6 empty] | P3: 0
[8 empty] | 20 | 21 | [6 empty] | P3: 0
[8 empty] | 20 | 22 | [6 empty] | P3: 0
[8 empty] | 20 | 23 | [6 empty] | P3: 0
[8 empty] | 21 | 0 | [6 empty] | P3: 0
[8 empty] | 21 | 1 | [6 empty] | P3: 0
[8 empty] | 21 | 2 | [6 empty] | P3: 0
[8 empty] | 21 | 3 | [6 empty] | P3: 0
[8 empty] | 21 | 4 | [6 empty] | P3: 0
[8 empty] | 21 | 5 | [6 empty] | P3: 0
[8 empty] | 21 | 6 | [6 empty] | P3: 0
[8 empty] | 21 | 7 | [6 empty] | P3: 0
[8 empty] | 21 | 8 | [6 empty] | P3: 0
[8 empty] | 21 | 9 | [6 empty] | P3: 0
[8 empty] | 21 | 10 | [6 empty] | P3: 0
[8 empty] | 21 | 11 | [6 empty] | P3: 0
[8 empty] | 21 | 12 | [6 empty] | P3: 0
[8 empty] | 21 | 13 | [6 empty] | P3: 0
[8 empty] | 21 | 14 | [6 empty] | P3: 0
[8 empty] | 21 | 15 | [6 empty] | P3: 0
[8 empty] | 21 | 16 | [6 empty] | P3: 0
[8 empty] | 21 | 17 | [6 empty] | P3: 0
[8 empty] | 21 | 18 | [6 empty] | P3: 0
[8 empty] | 21 | 19 | [6 empty] | P3: 0
[8 empty] | 21 | 20 | [6 empty] | P3: 0
[8 empty] | 21 | 21 | [6 empty] | P3: 0
[8 empty] | 21 | 22 | [6 empty] | P3: 0
[8 empty] | 21 | 23 | [6 empty] | P3: 0
[8 empty] | 22 | 0 | [6 empty] | P3: 0
[8 empty] | 22 | 1 | [6 empty] | P3: 0
[8 empty] | 22 | 2 | [6 empty] | P3: 0
[8 empty] | 22 | 3 | [6 empty] | P3: 0
[8 empty] | 22 | 4 | [6 empty] | P3: 0
[8 empty] | 22 | 5 | [6 empty] | P3: 0
[8 empty] | 22 | 6 | [6 empty] | P3: 0
[8 empty] | 22 | 7 | [6 empty] | P3: 0
[8 empty] | 22 | 8 | [6 empty] | P3: 0
[8 empty] | 22 | 9 | [6 empty] | P3: 0
[8 empty] | 22 | 10 | [6 empty] | P3: 0
[8 empty] | 22 | 11 | [6 empty] | P3: 0
[8 empty] | 22 | 12 | [6 empty] | P3: 0
[8 empty] | 22 | 13 | [6 empty] | P3: 0
[8 empty] | 22 | 14 | [6 empty] | P3: 0
[8 empty] | 22 | 15 | [6 empty] | P3: 0
[8 empty] | 22 | 16 | [6 empty] | P3: 0
[8 empty] | 22 | 17 | [6 empty] | P3: 0
[8 empty] | 22 | 18 | [6 empty] | P3: 0
[8 empty] | 22 | 19 | [6 empty] | P3: 0
[8 empty] | 22 | 20 | [6 empty] | P3: 0
[8 empty] | 22 | 21 | [6 empty] | P3: 0
[8 empty] | 22 | 22 | [6 empty] | P3: 0
[8 empty] | 22 | 23 | [6 empty] | P3: 0
[8 empty] | 23 | 0 | [6 empty] | P3: 0
[8 empty] | 23 | 1 | [6 empty] | P3: 0
[8 empty] | 23 | 2 | [6 empty] | P3: 0
[8 empty] | 23 | 3 | [6 empty] | P3: 0
[8 empty] | 23 | 4 | [6 empty] | P3: 0
[8 empty] | 23 | 5 | [6 empty] | P3: 0
[8 empty] | 23 | 6 | [6 empty] | P3: 0
[8 empty] | 23 | 7 | [6 empty] | P3: 0
[8 empty] | 23 | 8 | [6 empty] | P3: 0
[8 empty] | 23 | 9 | [6 empty] | P3: 0
[8 empty] | 23 | 10 | [6 empty] | P3: 0
[8 empty] | 23 | 11 | [6 empty] | P3: 0
[8 empty] | 23 | 12 | [6 empty] | P3: 0
[8 empty] | 23 | 13 | [6 empty] | P3: 0
[8 empty] | 23 | 14 | [6 empty] | P3: 0
[8 empty] | 23 | 15 | [6 empty] | P3: 0
[8 empty] | 23 | 16 | [6 empty] | P3: 0
[8 empty] | 23 | 17 | [6 empty] | P3: 0
[8 empty] | 23 | 18 | [6 empty] | P3: 0
[8 empty] | 23 | 19 | [6 empty] | P3: 0
[8 empty] | 23 | 20 | [6 empty] | P3: 0
[8 empty] | 23 | 21 | [6 empty] | P3: 0
[8 empty] | 23 | 22 | [6 empty] | P3: 0
[8 empty] | 23 | 23 | [6 empty] | P3: 0
[8 empty] | 24 | 0 | [6 empty] | P3: 0
[8 empty] | 24 | 1 | [6 empty] | P3: 0
[8 empty] | 24 | 2 | [6 empty] | P3: 0
[8 empty] | 24 | 3 | [6 empty] | P3: 0
[8 empty] | 24 | 4 | [6 empty] | P3: 0
[8 empty] | 24 | 5 | [6 empty] | P3: 0
[8 empty] | 24 | 6 | [6 empty] | P3: 0
[8 empty] | 24 | 7 | [6 empty] | P3: 0
[8 empty] | 24 | 8 | [6 empty] | P3: 0
[8 empty] | 24 | 9 | [6 empty] | P3: 0
[8 empty] | 24 | 10 | [6 empty] | P3: 0
[8 empty] | 24 | 11 | [6 empty] | P3: 0
[8 empty] | 24 | 12 | [6 empty] | P3: 0
[8 empty] | 24 | 13 | [6 empty] | P3: 0
[8 empty] | 24 | 14 | [6 empty] | P3: 0
[8 empty] | 24 | 15 | [6 empty] | P3: 0
[8 empty] | 24 | 16 | [6 empty] | P3: 0
[8 empty] | 24 | 17 | [6 empty] | P3: 0
[8 empty] | 24 | 18 | [6 empty] | P3: 0
[8 empty] | 24 | 19 | [6 empty] | P3: 0
[8 empty] | 24 | 20 | [6 empty] | P3: 0
[8 empty] | 24 | 21 | [6 empty] | P3: 0
[8 empty] | 24 | 22 | [6 empty] | P3: 0
[8 empty] | 24 | 23 | [6 empty] | P3: 0
[8 empty] | 25 | 0 | [6 empty] | P3: 0
[8 empty] | 25 | 1 | [6 empty] | P3: 0
[8 empty] | 25 | 2 | [6 empty] | P3: 0
[8 empty] | 25 | 3 | [6 empty] | P3: 0
[8 empty] | 25 | 4 | [6 empty] | P3: 0
[8 empty] | 25 | 5 | [6 empty] | P3: 0
[8 empty] | 25 | 6 | [6 empty] | P3: 0
[8 empty] | 25 | 7 | [6 empty] | P3: 0
[8 empty] | 25 | 8 | [6 empty] | P3: 0
[8 empty] | 25 | 9 | [6 empty] | P3: 0
[8 empty] | 25 | 10 | [6 empty] | P3: 0
[8 empty] | 25 | 11 | [6 empty] | P3: 0
[8 empty] | 25 | 12 | [6 empty] | P3: 0
[8 empty] | 25 | 13 | [6 empty] | P3: 0
[8 empty] | 25 | 14 | [6 empty] | P3: 0
[8 empty] | 25 | 15 | [6 empty] | P3: 0
[8 empty] | 25 | 16 | [6 empty] | P3: 0
[8 empty] | 25 | 17 | [6 empty] | P3: 0
[8 empty] | 25 | 18 | [6 empty] | P3: 0
[8 empty] | 25 | 19 | [6 empty] | P3: 0
[8 empty] | 25 | 20 | [6 empty] | P3: 0
[8 empty] | 25 | 21 | [6 empty] | P3: 0
[8 empty] | 25 | 22 | [6 empty] | P3: 0
[8 empty] | 25 | 23 | [6 empty] | P3: 0
[8 empty] | 26 | 0 | [6 empty] | P3: 0
[8 empty] | 26 | 1 | [6 empty] | P3: 0
[8 empty] | 26 | 2 | [6 empty] | P3: 0
[8 empty] | 26 | 3 | [6 empty] | P3: 0
[8 empty] | 26 | 4 | [6 empty] | P3: 0
[8 empty] | 26 | 5 | [6 empty] | P3: 0
[8 empty] | 26 | 6 | [6 empty] | P3: 0
[8 empty] | 26 | 7 | [6 empty] | P3: 0
[8 empty] | 26 | 8 | [6 empty] | P3: 0
[8 empty] | 26 | 9 | [6 empty] | P3: 0
[8 empty] | 26 | 10 | [6 empty] | P3: 0
[8 empty] | 26 | 11 | [6 empty] | P3: 0
[8 empty] | 26 | 12 | [6 empty] | P3: 0
[8 empty] | 26 | 13 | [6 empty] | P3: 0
[8 empty] | 26 | 14 | [6 empty] | P3: 0
[8 empty] | 26 | 15 | [6 empty] | P3: 0
[8 empty] | 26 | 16 | [6 empty] | P3: 0
[8 empty] | 26 | 17 | [6 empty] | P3: 0
[8 empty] | 26 | 18 | [6 empty] | P3: 0
[8 empty] | 26 | 19 | [6 empty] | P3: 0
[8 empty] | 26 | 20 | [6 empty] | P3: 0
[8 empty] | 26 | 21 | [6 empty] | P3: 0
[8 empty] | 26 | 22 | [6 empty] | P3: 0
[8 empty] | 26 | 23 | [6 empty] | P3: 0
[8 empty] | 27 | 0 | [6 empty] | P3: 0
[8 empty] | 27 | 1 | [6 empty] | P3: 0
[8 empty] | 27 | 2 | [6 empty] | P3: 0
[8 empty] | 27 | 3 | [6 empty] | P3: 0
[8 empty] | 27 | 4 | [6 empty] | P3: 0
[8 empty] | 27 | 5 | [6 empty] | P3: 0
[8 empty] | 27 | 6 | [6 empty] | P3: 0
[8 empty] | 27 | 7 | [6 empty] | P3: 0
[8 empty] | 27 | 8 | [6 empty] | P3: 0
[8 empty] | 27 | 9 | [6 empty] | P3: 0
[8 empty] | 27 | 10 | [6 empty] | P3: 0
[8 empty] | 27 | 11 | [6 empty] | P3: 0
[8 empty] | 27 | 12 | [6 empty] | P3: 0
[8 empty] | 27 | 13 | [6 empty] | P3: 0
[8 empty] | 27 | 14 | [6 empty] | P3: 0
[8 empty] | 27 | 15 | [6 empty] | P3: 0
[8 empty] | 27 | 16 | [6 empty] | P3: 0
[8 empty] | 27 | 17 | [6 empty] | P3: 0
[8 empty] | 27 | 18 | [6 empty] | P3: 0
[8 empty] | 27 | 19 | [6 empty] | P3: 0
[8 empty] | 27 | 20 | [6 empty] | P3: 0
[8 empty] | 27 | 21 | [6 empty] | P3: 0
[8 empty] | 27 | 22 | [6 empty] | P3: 0
[8 empty] | 27 | 23 | [6 empty] | P3: 0
[8 empty] | 28 | 0 | [6 empty] | P3: 0
[8 empty] | 28 | 1 | [6 empty] | P3: 0
[8 empty] | 28 | 2 | [6 empty] | P3: 0
[8 empty] | 28 | 3 | [6 empty] | P3: 0
[8 empty] | 28 | 4 | [6 empty] | P3: 0
[8 empty] | 28 | 5 | [6 empty] | P3: 0
[8 empty] | 28 | 6 | [6 empty] | P3: 0
[8 empty] | 28 | 7 | [6 empty] | P3: 0
[8 empty] | 28 | 8 | [6 empty] | P3: 0
[8 empty] | 28 | 9 | [6 empty] | P3: 0
[8 empty] | 28 | 10 | [6 empty] | P3: 0
[8 empty] | 28 | 11 | [6 empty] | P3: 0
[8 empty] | 28 | 12 | [6 empty] | P3: 0
[8 empty] | 28 | 13 | [6 empty] | P3: 0
[8 empty] | 28 | 14 | [6 empty] | P3: 0
[8 empty] | 28 | 15 | [6 empty] | P3: 0
[8 empty] | 28 | 16 | [6 empty] | P3: 0
[8 empty] | 28 | 17 | [6 empty] | P3: 0
[8 empty] | 28 | 18 | [6 empty] | P3: 0
[8 empty] | 28 | 19 | [6 empty] | P3: 0
[8 empty] | 28 | 20 | [6 empty] | P3: 0
[8 empty] | 28 | 21 | [6 empty] | P3: 0
[8 empty] | 28 | 22 | [6 empty] | P3: 0
[8 empty] | 28 | 23 | [6 empty] | P3: 0
[8 empty] | 29 | 0 | [6 empty] | P3: 0
[8 empty] | 29 | 1 | [6 empty] | P3: 0
[8 empty] | 29 | 2 | [6 empty] | P3: 0
[8 empty] | 29 | 3 | [6 empty] | P3: 0
[8 empty] | 29 | 4 | [6 empty] | P3: 0
[8 empty] | 29 | 5 | [6 empty] | P3: 0
[8 empty] | 29 | 6 | [6 empty] | P3: 0
[8 empty] | 29 | 7 | [6 empty] | P3: 0
[8 empty] | 29 | 8 | [6 empty] | P3: 0
[8 empty] | 29 | 9 | [6 empty] | P3: 0
[8 empty] | 29 | 10 | [6 empty] | P3: 0
[8 empty] | 29 | 11 | [6 empty] | P3: 0
[8 empty] | 29 | 12 | [6 empty] | P3: 0
[8 empty] | 29 | 13 | [6 empty] | P3: 0
[8 empty] | 29 | 14 | [6 empty] | P3: 0
[8 empty] | 29 | 15 | [6 empty] | P3: 0
[8 empty] | 29 | 16 | [6 empty] | P3: 0
[8 empty] | 29 | 17 | [6 empty] | P3: 0
[8 empty] | 29 | 18 | [6 empty] | P3: 0
[8 empty] | 29 | 19 | [6 empty] | P3: 0
[8 empty] | 29 | 20 | [6 empty] | P3: 0
[8 empty] | 29 | 21 | [6 empty] | P3: 0
[8 empty] | 29 | 22 | [6 empty] | P3: 0
[8 empty] | 29 | 23 | [6 empty] | P3: 0
[8 empty] | 30 | 0 | [6 empty] | P3: 0
[8 empty] | 30 | 1 | [6 empty] | P3: 0
[8 empty] | 30 | 2 | [6 empty] | P3: 0
[8 empty] | 30 | 3 | [6 empty] | P3: 0
[8 empty] | 30 | 4 | [6 empty] | P3: 0
[8 empty] | 30 | 5 | [6 empty] | P3: 0
[8 empty] | 30 | 6 | [6 empty] | P3: 0
[8 empty] | 30 | 7 | [6 empty] | P3: 0
[8 empty] | 30 | 8 | [6 empty] | P3: 0
[8 empty] | 30 | 9 | [6 empty] | P3: 0
[8 empty] | 30 | 10 | [6 empty] | P3: 0
[8 empty] | 30 | 11 | [6 empty] | P3: 0
[8 empty] | 30 | 12 | [6 empty] | P3: 0
[8 empty] | 30 | 13 | [6 empty] | P3: 0
[8 empty] | 30 | 14 | [6 empty] | P3: 0
[8 empty] | 30 | 15 | [6 empty] | P3: 0
[8 empty] | 30 | 16 | [6 empty] | P3: 0
[8 empty] | 30 | 17 | [6 empty] | P3: 0
[8 empty] | 30 | 18 | [6 empty] | P3: 0
[8 empty] | 30 | 19 | [6 empty] | P3: 0
[8 empty] | 30 | 20 | [6 empty] | P3: 0
[8 empty] | 30 | 21 | [6 empty] | P3: 0
[8 empty] | 30 | 22 | [6 empty] | P3: 0
[8 empty] | 30 | 23 | [6 empty] | P3: 0
[8 empty] | 1 | 0 | [6 empty] | P3: 0
[8 empty] | 1 | 1 | [6 empty] | P3: 0
[8 empty] | 1 | 2 | [6 empty] | P3: 0
[8 empty] | 1 | 3 | [6 empty] | P3: 0
[8 empty] | 1 | 4 | [6 empty] | P3: 0
[8 empty] | 1 | 5 | [6 empty] | P3: 0
[8 empty] | 1 | 6 | [6 empty] | P3: 0
[8 empty] | 1 | 7 | [6 empty] | P3: 0
[8 empty] | 1 | 8 | [6 empty] | P3: 0
[8 empty] | 1 | 9 | [6 empty] | P3: 0
[8 empty] | 1 | 10 | [6 empty] | P3: 0
[8 empty] | 1 | 11 | [6 empty] | P3: 0
[8 empty] | 1 | 12 | [6 empty] | P3: 0
[8 empty] | 1 | 13 | [6 empty] | P3: 0
[8 empty] | 1 | 14 | [6 empty] | P3: 0
[8 empty] | 1 | 15 | [6 empty] | P3: 0
[8 empty] | 1 | 16 | [6 empty] | P3: 0
[8 empty] | 1 | 17 | [6 empty] | P3: 0
[8 empty] | 1 | 18 | [6 empty] | P3: 0
[8 empty] | 1 | 19 | [6 empty] | P3: 0
[8 empty] | 1 | 20 | [6 empty] | P3: 0
[8 empty] | 1 | 21 | [6 empty] | P3: 0
[8 empty] | 1 | 22 | [6 empty] | P3: 0
[8 empty] | 1 | 23 | [6 empty] | P3: 0
[8 empty] | 2 | 0 | [6 empty] | P3: 0
[8 empty] | 2 | 1 | [6 empty] | P3: 0
[8 empty] | 2 | 2 | [6 empty] | P3: 0
[8 empty] | 2 | 3 | [6 empty] | P3: 0
[8 empty] | 2 | 4 | [6 empty] | P3: 0
[8 empty] | 2 | 5 | [6 empty] | P3: 0
[8 empty] | 2 | 6 | [6 empty] | P3: 0
[8 empty] | 2 | 7 | [6 empty] | P3: 0
[8 empty] | 2 | 8 | [6 empty] | P3: 0
[8 empty] | 2 | 9 | [6 empty] | P3: 0
[8 empty] | 2 | 10 | [6 empty] | P3: 0
[8 empty] | 2 | 11 | [6 empty] | P3: 0
[8 empty] | 2 | 12 | [6 empty] | P3: 0
[8 empty] | 2 | 13 | [6 empty] | P3: 0
[8 empty] | 2 | 14 | [6 empty] | P3: 0
[8 empty] | 2 | 15 | [6 empty] | P3: 0
[8 empty] | 2 | 16 | [6 empty] | P3: 0
[8 empty] | 2 | 17 | [6 empty] | P3: 0
[8 empty] | 2 | 18 | [6 empty] | P3: 0
[8 empty] | 2 | 19 | [6 empty] | P3: 0
[8 empty] | 2 | 20 | [6 empty] | P3: 0
[8 empty] | 2 | 21 | [6 empty] | P3: 0
[8 empty] | 2 | 22 | [6 empty] | P3: 0
[8 empty] | 2 | 23 | [6 empty] | P3: 0
[8 empty] | 3 | 0 | [6 empty] | P3: 0
[8 empty] | 3 | 1 | [6 empty] | P3: 0
[8 empty] | 3 | 2 | [6 empty] | P3: 0
[8 empty] | 3 | 3 | [6 empty] | P3: 0
[8 empty] | 3 | 4 | [6 empty] | P3: 0
[8 empty] | 3 | 5 | [6 empty] | P3: 0
[8 empty] | 3 | 6 | [6 empty] | P3: 0
[8 empty] | 3 | 7 | [6 empty] | P3: 0
[8 empty] | 3 | 8 | [6 empty] | P3: 0
[8 empty] | 3 | 9 | [6 empty] | P3: 0
[8 empty] | 3 | 10 | [6 empty] | P3: 0
[8 empty] | 3 | 11 | [6 empty] | P3: 0
[8 empty] | 3 | 12 | [6 empty] | P3: 0
[8 empty] | 3 | 13 | [6 empty] | P3: 0
[8 empty] | 3 | 14 | [6 empty] | P3: 0
[8 empty] | 3 | 15 | [6 empty] | P3: 0
[8 empty] | 3 | 16 | [6 empty] | P3: 0
[8 empty] | 3 | 17 | [6 empty] | P3: 0
[8 empty] | 3 | 18 | [6 empty] | P3: 0
[8 empty] | 3 | 19 | [6 empty] | P3: 0
[8 empty] | 3 | 20 | [6 empty] | P3: 0
[8 empty] | 3 | 21 | [6 empty] | P3: 0
[8 empty] | 3 | 22 | [6 empty] | P3: 0
[8 empty] | 3 | 23 | [6 empty] | P3: 0
[8 empty] | 4 | 0 | [6 empty] | P3: 0
[8 empty] | 4 | 1 | [6 empty] | P3: 0
[8 empty] | 4 | 2 | [6 empty] | P3: 0
[8 empty] | 4 | 3 | [6 empty] | P3: 0
[8 empty] | 4 | 4 | [6 empty] | P3: 0
[8 empty] | 4 | 5 | [6 empty] | P3: 0
[8 empty] | 4 | 6 | [6 empty] | P3: 0
[8 empty] | 4 | 7 | [6 empty] | P3: 0
[8 empty] | 4 | 8 | [6 empty] | P3: 0
[8 empty] | 4 | 9 | [6 empty] | P3: 0
[8 empty] | 4 | 10 | [6 empty] | P3: 0
[8 empty] | 4 | 11 | [6 empty] | P3: 0
[8 empty] | 4 | 12 | [6 empty] | P3: 0
[8 empty] | 4 | 13 | [6 empty] | P3: 0
[8 empty] | 4 | 14 | [6 empty] | P3: 0
[8 empty] | 4 | 15 | [6 empty] | P3: 0
[8 empty] | 4 | 16 | [6 empty] | P3: 0
[8 empty] | 4 | 17 | [6 empty] | P3: 0
[8 empty] | 4 | 18 | [6 empty] | P3: 0
[8 empty] | 4 | 19 | [6 empty] | P3: 0
[8 empty] | 4 | 20 | [6 empty] | P3: 0
[8 empty] | 4 | 21 | [6 empty] | P3: 0
[8 empty] | 4 | 22 | [6 empty] | P3: 0
[8 empty] | 4 | 23 | [6 empty] | P3: 0
[8 empty] | 5 | 0 | [6 empty] | P3: 0
[8 empty] | 5 | 1 | [6 empty] | P3: 0
[8 empty] | 5 | 2 | [6 empty] | P3: 0
[8 empty] | 5 | 3 | [6 empty] | P3: 0
[8 empty] | 5 | 4 | [6 empty] | P3: 0
[8 empty] | 5 | 5 | [6 empty] | P3: 0
[8 empty] | 5 | 6 | [6 empty] | P3: 0
[8 empty] | 5 | 7 | [6 empty] | P3: 0
[8 empty] | 5 | 8 | [6 empty] | P3: 0
[8 empty] | 5 | 9 | [6 empty] | P3: 0
[8 empty] | 5 | 10 | [6 empty] | P3: 0
[8 empty] | 5 | 11 | [6 empty] | P3: 0
[8 empty] | 5 | 12 | [6 empty] | P3: 0
[8 empty] | 5 | 13 | [6 empty] | P3: 0
[8 empty] | 5 | 14 | [6 empty] | P3: 0
[8 empty] | 5 | 15 | [6 empty] | P3: 0
[8 empty] | 5 | 16 | [6 empty] | P3: 0
[8 empty] | 5 | 17 | [6 empty] | P3: 0
[8 empty] | 5 | 18 | [6 empty] | P3: 0
[8 empty] | 5 | 19 | [6 empty] | P3: 0
[8 empty] | 5 | 20 | [6 empty] | P3: 0
[8 empty] | 5 | 21 | [6 empty] | P3: 0
[8 empty] | 5 | 22 | [6 empty] | P3: 0
[8 empty] | 5 | 23 | [6 empty] | P3: 0
[8 empty] | 6 | 0 | [6 empty] | P3: 0
[8 empty] | 6 | 1 | [6 empty] | P3: 0
[8 empty] | 6 | 2 | [6 empty] | P3: 0
[8 empty] | 6 | 3 | [6 empty] | P3: 0
[8 empty] | 6 | 4 | [6 empty] | P3: 0
[8 empty] | 6 | 5 | [6 empty] | P3: 0
[8 empty] | 6 | 6 | [6 empty] | P3: 0
[8 empty] | 6 | 7 | [6 empty] | P3: 0
[8 empty] | 6 | 8 | [6 empty] | P3: 0
[8 empty] | 6 | 9 | [6 empty] | P3: 0
[8 empty] | 6 | 10 | [6 empty] | P3: 0
[8 empty] | 6 | 11 | [6 empty] | P3: 0
[8 empty] | 6 | 12 | [6 empty] | P3: 0
[8 empty] | 6 | 13 | [6 empty] | P3: 0
[8 empty] | 6 | 14 | [6 empty] | P3: 0
[8 empty] | 6 | 15 | [6 empty] | P3: 0
[8 empty] | 6 | 16 | [6 empty] | P3: 0
[8 empty] | 6 | 17 | [6 empty] | P3: 0
[8 empty] | 6 | 18 | [6 empty] | P3: 0
[8 empty] | 6 | 19 | [6 empty] | P3: 0
[8 empty] | 6 | 20 | [6 empty] | P3: 0
[8 empty] | 6 | 21 | [6 empty] | P3: 0
[8 empty] | 6 | 22 | [6 empty] | P3: 0
[8 empty] | 6 | 23 | [6 empty] | P3: 0
[8 empty] | 7 | 0 | [6 empty] | P3: 0
[8 empty] | 7 | 1 | [6 empty] | P3: 0
[8 empty] | 7 | 2 | [6 empty] | P3: 0
[8 empty] | 7 | 3 | [6 empty] | P3: 0
[8 empty] | 7 | 4 | [6 empty] | P3: 0
[8 empty] | 7 | 5 | [6 empty] | P3: 0
[8 empty] | 7 | 6 | [6 empty] | P3: 0
[8 empty] | 7 | 7 | [6 empty] | P3: 0
[8 empty] | 7 | 8 | [6 empty] | P3: 0
[8 empty] | 7 | 9 | [6 empty] | P3: 0
[8 empty] | 7 | 10 | [6 empty] | P3: 0
[8 empty] | 7 | 11 | [6 empty] | P3: 0
[8 empty] | 7 | 12 | [6 empty] | P3: 0
[8 empty] | 7 | 13 | [6 empty] | P3: 0
[8 empty] | 7 | 14 | [6 empty] | P3: 0
[8 empty] | 7 | 15 | [6 empty] | P3: 0
[8 empty] | 7 | 16 | [6 empty] | P3: 0
[8 empty] | 7 | 17 | [6 empty] | P3: 0
[8 empty] | 7 | 18 | [6 empty] | P3: 0
[8 empty] | 7 | 19 | [6 empty] | P3: 0
[8 empty] | 7 | 20 | [6 empty] | P3: 0
[8 empty] | 7 | 21 | [6 empty] | P3: 0
[8 empty] | 7 | 22 | [6 empty] | P3: 0
[8 empty] | 7 | 23 | [6 empty] | P3: 0
[8 empty] | 8 | 0 | [6 empty] | P3: 0
[8 empty] | 8 | 1 | [6 empty] | P3: 0
[8 empty] | 8 | 2 | [6 empty] | P3: 0
[8 empty] | 8 | 3 | [6 empty] | P3: 0
[8 empty] | 8 | 4 | [6 empty] | P3: 0
[8 empty] | 8 | 5 | [6 empty] | P3: 0
[8 empty] | 8 | 6 | [6 empty] | P3: 0
[8 empty] | 8 | 7 | [6 empty] | P3: 0
[8 empty] | 8 | 8 | [6 empty] | P3: 0
[8 empty] | 8 | 9 | [6 empty] | P3: 0
[8 empty] | 8 | 10 | [6 empty] | P3: 0
[8 empty] | 8 | 11 | [6 empty] | P3: 0
[8 empty] | 8 | 12 | [6 empty] | P3: 0
[8 empty] | 8 | 13 | [6 empty] | P3: 0
[8 empty] | 8 | 14 | [6 empty] | P3: 0
[8 empty] | 8 | 15 | [6 empty] | P3: 0
[8 empty] | 8 | 16 | [6 empty] | P3: 0
[8 empty] | 8 | 17 | [6 empty] | P3: 0
[8 empty] | 8 | 18 | [6 empty] | P3: 0
[8 empty] | 8 | 19 | [6 empty] | P3: 0
[8 empty] | 8 | 20 | [6 empty] | P3: 0
[8 empty] | 8 | 21 | [6 empty] | P3: 0
[8 empty] | 8 | 22 | [6 empty] | P3: 0
[8 empty] | 8 | 23 | [6 empty] | P3: 0
[8 empty] | 9 | 0 | [6 empty] | P3: 0
[8 empty] | 9 | 1 | [6 empty] | P3: 0
[8 empty] | 9 | 2 | [6 empty] | P3: 0
[8 empty] | 9 | 3 | [6 empty] | P3: 0
[8 empty] | 9 | 4 | [6 empty] | P3: 0
[8 empty] | 9 | 5 | [6 empty] | P3: 0
[8 empty] | 9 | 6 | [6 empty] | P3: 0
[8 empty] | 9 | 7 | [6 empty] | P3: 0
[8 empty] | 9 | 8 | [6 empty] | P3: 0
[8 empty] | 9 | 9 | [6 empty] | P3: 0
[8 empty] | 9 | 10 | [6 empty] | P3: 0
[8 empty] | 9 | 11 | [6 empty] | P3: 0
[8 empty] | 9 | 12 | [6 empty] | P3: 0
[8 empty] | 9 | 13 | [6 empty] | P3: 0
[8 empty] | 9 | 14 | [6 empty] | P3: 0
[8 empty] | 9 | 15 | [6 empty] | P3: 0
[8 empty] | 9 | 16 | [6 empty] | P3: 0
[8 empty] | 9 | 17 | [6 empty] | P3: 0
[8 empty] | 9 | 18 | [6 empty] | P3: 0
[8 empty] | 9 | 19 | [6 empty] | P3: 0
[8 empty] | 9 | 20 | [6 empty] | P3: 0
[8 empty] | 9 | 21 | [6 empty] | P3: 0
[8 empty] | 9 | 22 | [6 empty] | P3: 0
[8 empty] | 9 | 23 | [6 empty] | P3: 0
[8 empty] | 10 | 0 | [6 empty] | P3: 0
[8 empty] | 10 | 1 | [6 empty] | P3: 0
[8 empty] | 10 | 2 | [6 empty] | P3: 0
[8 empty] | 10 | 3 | [6 empty] | P3: 0
[8 empty] | 10 | 4 | [6 empty] | P3: 0
[8 empty] | 10 | 5 | [6 empty] | P3: 0
[8 empty] | 10 | 6 | [6 empty] | P3: 0
[8 empty] | 10 | 7 | [6 empty] | P3: 0
[8 empty] | 10 | 8 | [6 empty] | P3: 0
[8 empty] | 10 | 9 | [6 empty] | P3: 0
[8 empty] | 10 | 10 | [6 empty] | P3: 0
[8 empty] | 10 | 11 | [6 empty] | P3: 0
[8 empty] | 10 | 12 | [6 empty] | P3: 0
[8 empty] | 10 | 13 | [6 empty] | P3: 0
[8 empty] | 10 | 14 | [6 empty] | P3: 0
[8 empty] | 10 | 15 | [6 empty] | P3: 0
[8 empty] | 10 | 16 | [6 empty] | P3: 0
[8 empty] | 10 | 17 | [6 empty] | P3: 0
[8 empty] | 10 | 18 | [6 empty] | P3: 0
[8 empty] | 10 | 19 | [6 empty] | P3: 0
[8 empty] | 10 | 20 | [6 empty] | P3: 0
[8 empty] | 10 | 21 | [6 empty] | P3: 0
[8 empty] | 10 | 22 | [6 empty] | P3: 0
[8 empty] | 10 | 23 | [6 empty] | P3: 0
[8 empty] | 11 | 0 | [6 empty] | P3: 0
[8 empty] | 11 | 1 | [6 empty] | P3: 0
[8 empty] | 11 | 2 | [6 empty] | P3: 0
[8 empty] | 11 | 3 | [6 empty] | P3: 0
[8 empty] | 11 | 4 | [6 empty] | P3: 0
[8 empty] | 11 | 5 | [6 empty] | P3: 0
[8 empty] | 11 | 6 | [6 empty] | P3: 0
[8 empty] | 11 | 7 | [6 empty] | P3: 0
[8 empty] | 11 | 8 | [6 empty] | P3: 0
[8 empty] | 11 | 9 | [6 empty] | P3: 0
[8 empty] | 11 | 10 | [6 empty] | P3: 0
[8 empty] | 11 | 11 | [6 empty] | P3: 0
[8 empty] | 11 | 12 | [6 empty] | P3: 0
[8 empty] | 11 | 13 | [6 empty] | P3: 0
[8 empty] | 11 | 14 | [6 empty] | P3: 0
[8 empty] | 11 | 15 | [6 empty] | P3: 0
[8 empty] | 11 | 16 | [6 empty] | P3: 0
[8 empty] | 11 | 17 | [6 empty] | P3: 0
[8 empty] | 11 | 18 | [6 empty] | P3: 0
[8 empty] | 11 | 19 | [6 empty] | P3: 0
[8 empty] | 11 | 20 | [6 empty] | P3: 0
[8 empty] | 11 | 21 | [6 empty] | P3: 0
[8 empty] | 11 | 22 | [6 empty] | P3: 0
[8 empty] | 11 | 23 | [6 empty] | P3: 0
[8 empty] | 12 | 0 | [6 empty] | P3: 0
[8 empty] | 12 | 1 | [6 empty] | P3: 0
[8 empty] | 12 | 2 | [6 empty] | P3: 0
[8 empty] | 12 | 3 | [6 empty] | P3: 0
[8 empty] | 12 | 4 | [6 empty] | P3: 0
[8 empty] | 12 | 5 | [6 empty] | P3: 0
[8 empty] | 12 | 6 | [6 empty] | P3: 0
[8 empty] | 12 | 7 | [6 empty] | P3: 0
[8 empty] | 12 | 8 | [6 empty] | P3: 0
[8 empty] | 12 | 9 | [6 empty] | P3: 0
[8 empty] | 12 | 10 | [6 empty] | P3: 0
[8 empty] | 12 | 11 | [6 empty] | P3: 0
[8 empty] | 12 | 12 | [6 empty] | P3: 0
[8 empty] | 12 | 13 | [6 empty] | P3: 0
[8 empty] | 12 | 14 | [6 empty] | P3: 0
[8 empty] | 12 | 15 | [6 empty] | P3: 0
[8 empty] | 12 | 16 | [6 empty] | P3: 0
[8 empty] | 12 | 17 | [6 empty] | P3: 0
[8 empty] | 12 | 18 | [6 empty] | P3: 0
[8 empty] | 12 | 19 | [6 empty] | P3: 0
[8 empty] | 12 | 20 | [6 empty] | P3: 0
[8 empty] | 12 | 21 | [6 empty] | P3: 0
[8 empty] | 12 | 22 | [6 empty] | P3: 0
[8 empty] | 12 | 23 | [6 empty] | P3: 0
[8 empty] | 13 | 0 | [6 empty] | P3: 0
[8 empty] | 13 | 1 | [6 empty] | P3: 0
[8 empty] | 13 | 2 | [6 empty] | P3: 0
[8 empty] | 13 | 3 | [6 empty] | P3: 0
[8 empty] | 13 | 4 | [6 empty] | P3: 0
[8 empty] | 13 | 5 | [6 empty] | P3: 0
[8 empty] | 13 | 6 | [6 empty] | P3: 0
[8 empty] | 13 | 7 | [6 empty] | P3: 0
[8 empty] | 13 | 8 | [6 empty] | P3: 0
[8 empty] | 13 | 9 | [6 empty] | P3: 0
[8 empty] | 13 | 10 | [6 empty] | P3: 0
[8 empty] | 13 | 11 | [6 empty] | P3: 0
[8 empty] | 13 | 12 | [6 empty] | P3: 0
[8 empty] | 13 | 13 | [6 empty] | P3: 0
[8 empty] | 13 | 14 | [6 empty] | P3: 0
[8 empty] | 13 | 15 | [6 empty] | P3: 0
[8 empty] | 13 | 16 | [6 empty] | P3: 0
[8 empty] | 13 | 17 | [6 empty] | P3: 0
[8 empty] | 13 | 18 | [6 empty] | P3: 0
[8 empty] | 13 | 19 | [6 empty] | P3: 0
[8 empty] | 13 | 20 | [6 empty] | P3: 0
[8 empty] | 13 | 21 | [6 empty] | P3: 0
[8 empty] | 13 | 22 | [6 empty] | P3: 0
[8 empty] | 13 | 23 | [6 empty] | P3: 0
[8 empty] | 14 | 0 | [6 empty] | P3: 0
[8 empty] | 14 | 1 | [6 empty] | P3: 0
[8 empty] | 14 | 2 | [6 empty] | P3: 0
[8 empty] | 14 | 3 | [6 empty] | P3: 0
[8 empty] | 14 | 4 | [6 empty] | P3: 0
[8 empty] | 14 | 5 | [6 empty] | P3: 0
[8 empty] | 14 | 6 | [6 empty] | P3: 0
[8 empty] | 14 | 7 | [6 empty] | P3: 0
[8 empty] | 14 | 8 | [6 empty] | P3: 0
[8 empty] | 14 | 9 | [6 empty] | P3: 0
[8 empty] | 14 | 10 | [6 empty] | P3: 0
[8 empty] | 14 | 11 | [6 empty] | P3: 0
[8 empty] | 14 | 12 | [6 empty] | P3: 0
[8 empty] | 14 | 13 | [6 empty] | P3: 0
[8 empty] | 14 | 14 | [6 empty] | P3: 0
[8 empty] | 14 | 15 | [6 empty] | P3: 0
[8 empty] | 14 | 16 | [6 empty] | P3: 0
[8 empty] | 14 | 17 | [6 empty] | P3: 0
[8 empty] | 14 | 18 | [6 empty] | P3: 0
[8 empty] | 14 | 19 | [6 empty] | P3: 0
[8 empty] | 14 | 20 | [6 empty] | P3: 0
[8 empty] | 14 | 21 | [6 empty] | P3: 0
[8 empty] | 14 | 22 | [6 empty] | P3: 0
[8 empty] | 14 | 23 | [6 empty] | P3: 0
[8 empty] | 15 | 0 | [6 empty] | P3: 0
[8 empty] | 15 | 1 | [6 empty] | P3: 0
[8 empty] | 15 | 2 | [6 empty] | P3: 0
[8 empty] | 15 | 3 | [6 empty] | P3: 0
[8 empty] | 15 | 4 | [6 empty] | P3: 0
[8 empty] | 15 | 5 | [6 empty] | P3: 0
[8 empty] | 15 | 6 | [6 empty] | P3: 0
[8 empty] | 15 | 7 | [6 empty] | P3: 0
[8 empty] | 15 | 8 | [6 empty] | P3: 0
[8 empty] | 15 | 9 | [6 empty] | P3: 0
[8 empty] | 15 | 10 | [6 empty] | P3: 0
[8 empty] | 15 | 11 | [6 empty] | P3: 0
[8 empty] | 15 | 12 | [6 empty] | P3: 0
[8 empty] | 15 | 13 | [6 empty] | P3: 0
[8 empty] | 15 | 14 | [6 empty] | P3: 0
[8 empty] | 15 | 15 | [6 empty] | P3: 0
[8 empty] | 15 | 16 | [6 empty] | P3: 0
[8 empty] | 15 | 17 | [6 empty] | P3: 0
[8 empty] | 15 | 18 | [6 empty] | P3: 0
[8 empty] | 15 | 19 | [6 empty] | P3: 0
[8 empty] | 15 | 20 | [6 empty] | P3: 0
[8 empty] | 15 | 21 | [6 empty] | P3: 0
[8 empty] | 15 | 22 | [6 empty] | P3: 0
[8 empty] | 15 | 23 | [6 empty] | P3: 0
[8 empty] | 16 | 0 | [6 empty] | P3: 0
[8 empty] | 16 | 1 | [6 empty] | P3: 0
[8 empty] | 16 | 2 | [6 empty] | P3: 0
[8 empty] | 16 | 3 | [6 empty] | P3: 0
[8 empty] | 16 | 4 | [6 empty] | P3: 0
[8 empty] | 16 | 5 | [6 empty] | P3: 0
[8 empty] | 16 | 6 | [6 empty] | P3: 0
[8 empty] | 16 | 7 | [6 empty] | P3: 0
[8 empty] | 16 | 8 | [6 empty] | P3: 0
[8 empty] | 16 | 9 | [6 empty] | P3: 0
[8 empty] | 16 | 10 | [6 empty] | P3: 0
[8 empty] | 16 | 11 | [6 empty] | P3: 0
[8 empty] | 16 | 12 | [6 empty] | P3: 0
[8 empty] | 16 | 13 | [6 empty] | P3: 0
[8 empty] | 16 | 14 | [6 empty] | P3: 0
[8 empty] | 16 | 15 | [6 empty] | P3: 0
[8 empty] | 16 | 16 | [6 empty] | P3: 0
[8 empty] | 16 | 17 | [6 empty] | P3: 0
[8 empty] | 16 | 18 | [6 empty] | P3: 0
[8 empty] | 16 | 19 | [6 empty] | P3: 0
[8 empty] | 16 | 20 | [6 empty] | P3: 0
[8 empty] | 16 | 21 | [6 empty] | P3: 0
[8 empty] | 16 | 22 | [6 empty] | P3: 0
[8 empty] | 16 | 23 | [6 empty] | P3: 0
[8 empty] | 17 | 0 | [6 empty] | P3: 0
[8 empty] | 17 | 1 | [6 empty] | P3: 0
[8 empty] | 17 | 2 | [6 empty] | P3: 0
[8 empty] | 17 | 3 | [6 empty] | P3: 0
[8 empty] | 17 | 4 | [6 empty] | P3: 0
[8 empty] | 17 | 5 | [6 empty] | P3: 0
[8 empty] | 17 | 6 | [6 empty] | P3: 0
[8 empty] | 17 | 7 | [6 empty] | P3: 0
[8 empty] | 17 | 8 | [6 empty] | P3: 0
[8 empty] | 17 | 9 | [6 empty] | P3: 0
[8 empty] | 17 | 10 | [6 empty] | P3: 0
[8 empty] | 17 | 11 | [6 empty] | P3: 0
[8 empty] | 17 | 12 | [6 empty] | P3: 0
[8 empty] | 17 | 13 | [6 empty] | P3: 0
[8 empty] | 17 | 14 | [6 empty] | P3: 0
[8 empty] | 17 | 15 | [6 empty] | P3: 0
[8 empty] | 17 | 16 | [6 empty] | P3: 0
[8 empty] | 17 | 17 | [6 empty] | P3: 0
[8 empty] | 17 | 18 | [6 empty] | P3: 0
[8 empty] | 17 | 19 | [6 empty] | P3: 0
[8 empty] | 17 | 20 | [6 empty] | P3: 0
[8 empty] | 17 | 21 | [6 empty] | P3: 0
[8 empty] | 17 | 22 | [6 empty] | P3: 0
[8 empty] | 17 | 23 | [6 empty] | P3: 0
[8 empty] | 18 | 0 | [6 empty] | P3: 0
[8 empty] | 18 | 1 | [6 empty] | P3: 0
[8 empty] | 18 | 2 | [6 empty] | P3: 0
[8 empty] | 18 | 3 | [6 empty] | P3: 0
[8 empty] | 18 | 4 | [6 empty] | P3: 0
[8 empty] | 18 | 5 | [6 empty] | P3: 0
[8 empty] | 18 | 6 | [6 empty] | P3: 0
[8 empty] | 18 | 7 | [6 empty] | P3: 0
[8 empty] | 18 | 8 | [6 empty] | P3: 0
[8 empty] | 18 | 9 | [6 empty] | P3: 0
[8 empty] | 18 | 10 | [6 empty] | P3: 0
[8 empty] | 18 | 11 | [6 empty] | P3: 0
[8 empty] | 18 | 12 | [6 empty] | P3: 0
[8 empty] | 18 | 13 | [6 empty] | P3: 0
[8 empty] | 18 | 14 | [6 empty] | P3: 0
[8 empty] | 18 | 15 | [6 empty] | P3: 0
[8 empty] | 18 | 16 | [6 empty] | P3: 0
[8 empty] | 18 | 17 | [6 empty] | P3: 0
[8 empty] | 18 | 18 | [6 empty] | P3: 0
[8 empty] | 18 | 19 | [6 empty] | P3: 0
[8 empty] | 18 | 20 | [6 empty] | P3: 0
[8 empty] | 18 | 21 | [6 empty] | P3: 0
[8 empty] | 18 | 22 | [6 empty] | P3: 0
[8 empty] | 18 | 23 | [6 empty] | P3: 0
[8 empty] | 19 | 0 | [6 empty] | P3: 0
[8 empty] | 19 | 1 | [6 empty] | P3: 0
[8 empty] | 19 | 2 | [6 empty] | P3: 0
[8 empty] | 19 | 3 | [6 empty] | P3: 0
[8 empty] | 19 | 4 | [6 empty] | P3: 0
[8 empty] | 19 | 5 | [6 empty] | P3: 0
[8 empty] | 19 | 6 | [6 empty] | P3: 0
[8 empty] | 19 | 7 | [6 empty] | P3: 0
[8 empty] | 19 | 8 | [6 empty] | P3: 0
[8 empty] | 19 | 9 | [6 empty] | P3: 0
[8 empty] | 19 | 10 | [6 empty] | P3: 0
[8 empty] | 19 | 11 | [6 empty] | P3: 0
[8 empty] | 19 | 12 | [6 empty] | P3: 0
[8 empty] | 19 | 13 | [6 empty] | P3: 0
[8 empty] | 19 | 14 | [6 empty] | P3: 0
[8 empty] | 19 | 15 | [6 empty] | P3: 0
[8 empty] | 19 | 16 | [6 empty] | P3: 0
[8 empty] | 19 | 17 | [6 empty] | P3: 0
[8 empty] | 19 | 18 | [6 empty] | P3: 0
[8 empty] | 19 | 19 | [6 empty] | P3: 0
[8 empty] | 19 | 20 | [6 empty] | P3: 0
[8 empty] | 19 | 21 | [6 empty] | P3: 0
[8 empty] | 19 | 22 | [6 empty] | P3: 0
[8 empty] | 19 | 23 | [6 empty] | P3: 0
[8 empty] | 20 | 0 | [6 empty] | P3: 0
[8 empty] | 20 | 1 | [6 empty] | P3: 0
[8 empty] | 20 | 2 | [6 empty] | P3: 0
[8 empty] | 20 | 3 | [6 empty] | P3: 0
[8 empty] | 20 | 4 | [6 empty] | P3: 0
[8 empty] | 20 | 5 | [6 empty] | P3: 0
[8 empty] | 20 | 6 | [6 empty] | P3: 0
[8 empty] | 20 | 7 | [6 empty] | P3: 0
[8 empty] | 20 | 8 | [6 empty] | P3: 0
[8 empty] | 20 | 9 | [6 empty] | P3: 0
[8 empty] | 20 | 10 | [6 empty] | P3: 0
[8 empty] | 20 | 11 | [6 empty] | P3: 0
[8 empty] | 20 | 12 | [6 empty] | P3: 0
[8 empty] | 20 | 13 | [6 empty] | P3: 0
[8 empty] | 20 | 14 | [6 empty] | P3: 0
[8 empty] | 20 | 15 | [6 empty] | P3: 0
[8 empty] | 20 | 16 | [6 empty] | P3: 0
[8 empty] | 20 | 17 | [6 empty] | P3: 0
[8 empty] | 20 | 18 | [6 empty] | P3: 0
[8 empty] | 20 | 19 | [6 empty] | P3: 0
[8 empty] | 20 | 20 | [6 empty] | P3: 0
[8 empty] | 20 | 21 | [6 empty] | P3: 0
[8 empty] | 20 | 22 | [6 empty] | P3: 0
[8 empty] | 20 | 23 | [6 empty] | P3: 0
[8 empty] | 21 | 0 | [6 empty] | P3: 0
[8 empty] | 21 | 1 | [6 empty] | P3: 0
[8 empty] | 21 | 2 | [6 empty] | P3: 0
[8 empty] | 21 | 3 | [6 empty] | P3: 0
[8 empty] | 21 | 4 | [6 empty] | P3: 0
[8 empty] | 21 | 5 | [6 empty] | P3: 0
[8 empty] | 21 | 6 | [6 empty] | P3: 0
[8 empty] | 21 | 7 | [6 empty] | P3: 0
[8 empty] | 21 | 8 | [6 empty] | P3: 0
[8 empty] | 21 | 9 | [6 empty] | P3: 0
[8 empty] | 21 | 10 | [6 empty] | P3: 0
[8 empty] | 21 | 11 | [6 empty] | P3: 0
[8 empty] | 21 | 12 | [6 empty] | P3: 0
[8 empty] | 21 | 13 | [6 empty] | P3: 0
[8 empty] | 21 | 14 | [6 empty] | P3: 0
[8 empty] | 21 | 15 | [6 empty] | P3: 0
[8 empty] | 21 | 16 | [6 empty] | P3: 0
[8 empty] | 21 | 17 | [6 empty] | P3: 0
[8 empty] | 21 | 18 | [6 empty] | P3: 0
[8 empty] | 21 | 19 | [6 empty] | P3: 0
[8 empty] | 21 | 20 | [6 empty] | P3: 0
[8 empty] | 21 | 21 | [6 empty] | P3: 0
[8 empty] | 21 | 22 | [6 empty] | P3: 0
[8 empty] | 21 | 23 | [6 empty] | P3: 0
[8 empty] | 22 | 0 | [6 empty] | P3: 0
[8 empty] | 22 | 1 | [6 empty] | P3: 0
[8 empty] | 22 | 2 | [6 empty] | P3: 0
[8 empty] | 22 | 3 | [6 empty] | P3: 0
[8 empty] | 22 | 4 | [6 empty] | P3: 0
[8 empty] | 22 | 5 | [6 empty] | P3: 0
[8 empty] | 22 | 6 | [6 empty] | P3: 0
[8 empty] | 22 | 7 | [6 empty] | P3: 0
[8 empty] | 22 | 8 | [6 empty] | P3: 0
[8 empty] | 22 | 9 | [6 empty] | P3: 0
[8 empty] | 22 | 10 | [6 empty] | P3: 0
[8 empty] | 22 | 11 | [6 empty] | P3: 0
[8 empty] | 22 | 12 | [6 empty] | P3: 0
[8 empty] | 22 | 13 | [6 empty] | P3: 0
[8 empty] | 22 | 14 | [6 empty] | P3: 0
[8 empty] | 22 | 15 | [6 empty] | P3: 0
[8 empty] | 22 | 16 | [6 empty] | P3: 0
[8 empty] | 22 | 17 | [6 empty] | P3: 0
[8 empty] | 22 | 18 | [6 empty] | P3: 0
[8 empty] | 22 | 19 | [6 empty] | P3: 0
[8 empty] | 22 | 20 | [6 empty] | P3: 0
[8 empty] | 22 | 21 | [6 empty] | P3: 0
[8 empty] | 22 | 22 | [6 empty] | P3: 0
[8 empty] | 22 | 23 | [6 empty] | P3: 0
[8 empty] | 23 | 0 | [6 empty] | P3: 0
[8 empty] | 23 | 1 | [6 empty] | P3: 0
[8 empty] | 23 | 2 | [6 empty] | P3: 0
[8 empty] | 23 | 3 | [6 empty] | P3: 0
[8 empty] | 23 | 4 | [6 empty] | P3: 0
[8 empty] | 23 | 5 | [6 empty] | P3: 0
[8 empty] | 23 | 6 | [6 empty] | P3: 0
[8 empty] | 23 | 7 | [6 empty] | P3: 0
[8 empty] | 23 | 8 | [6 empty] | P3: 0
[8 empty] | 23 | 9 | [6 empty] | P3: 0
[8 empty] | 23 | 10 | [6 empty] | P3: 0
[8 empty] | 23 | 11 | [6 empty] | P3: 0
[8 empty] | 23 | 12 | [6 empty] | P3: 0
[8 empty] | 23 | 13 | [6 empty] | P3: 0
[8 empty] | 23 | 14 | [6 empty] | P3: 0
[8 empty] | 23 | 15 | [6 empty] | P3: 0
[8 empty] | 23 | 16 | [6 empty] | P3: 0
[8 empty] | 23 | 17 | [6 empty] | P3: 0
[8 empty] | 23 | 18 | [6 empty] | P3: 0
[8 empty] | 23 | 19 | [6 empty] | P3: 0
[8 empty] | 23 | 20 | [6 empty] | P3: 0
[8 empty] | 23 | 21 | [6 empty] | P3: 0
[8 empty] | 23 | 22 | [6 empty] | P3: 0
[8 empty] | 23 | 23 | [6 empty] | P3: 0
[8 empty] | 24 | 0 | [6 empty] | P3: 0
[8 empty] | 24 | 1 | [6 empty] | P3: 0
[8 empty] | 24 | 2 | [6 empty] | P3: 0
[8 empty] | 24 | 3 | [6 empty] | P3: 0
[8 empty] | 24 | 4 | [6 empty] | P3: 0
[8 empty] | 24 | 5 | [6 empty] | P3: 0
[8 empty] | 24 | 6 | [6 empty] | P3: 0
[8 empty] | 24 | 7 | [6 empty] | P3: 0
[8 empty] | 24 | 8 | [6 empty] | P3: 0
[8 empty] | 24 | 9 | [6 empty] | P3: 0
[8 empty] | 24 | 10 | [6 empty] | P3: 0
[8 empty] | 24 | 11 | [6 empty] | P3: 0
[8 empty] | 24 | 12 | [6 empty] | P3: 0
[8 empty] | 24 | 13 | [6 empty] | P3: 0
[8 empty] | 24 | 14 | [6 empty] | P3: 0
[8 empty] | 24 | 15 | [6 empty] | P3: 0
[8 empty] | 24 | 16 | [6 empty] | P3: 0
[8 empty] | 24 | 17 | [6 empty] | P3: 0
[8 empty] | 24 | 18 | [6 empty] | P3: 0
[8 empty] | 24 | 19 | [6 empty] | P3: 0
[8 empty] | 24 | 20 | [6 empty] | P3: 0
[8 empty] | 24 | 21 | [6 empty] | P3: 0
[8 empty] | 24 | 22 | [6 empty] | P3: 0
[8 empty] | 24 | 23 | [6 empty] | P3: 0
[8 empty] | 25 | 0 | [6 empty] | P3: 0
[8 empty] | 25 | 1 | [6 empty] | P3: 0
[8 empty] | 25 | 2 | [6 empty] | P3: 0
[8 empty] | 25 | 3 | [6 empty] | P3: 0
[8 empty] | 25 | 4 | [6 empty] | P3: 0
[8 empty] | 25 | 5 | [6 empty] | P3: 0
[8 empty] | 25 | 6 | [6 empty] | P3: 0
[8 empty] | 25 | 7 | [6 empty] | P3: 0
[8 empty] | 25 | 8 | [6 empty] | P3: 0
[8 empty] | 25 | 9 | [6 empty] | P3: 0
[8 empty] | 25 | 10 | [6 empty] | P3: 0
[8 empty] | 25 | 11 | [6 empty] | P3: 0
[8 empty] | 25 | 12 | [6 empty] | P3: 0
[8 empty] | 25 | 13 | [6 empty] | P3: 0
[8 empty] | 25 | 14 | [6 empty] | P3: 0
[8 empty] | 25 | 15 | [6 empty] | P3: 0
[8 empty] | 25 | 16 | [6 empty] | P3: 0
[8 empty] | 25 | 17 | [6 empty] | P3: 0
[8 empty] | 25 | 18 | [6 empty] | P3: 0
[8 empty] | 25 | 19 | [6 empty] | P3: 0
[8 empty] | 25 | 20 | [6 empty] | P3: 0
[8 empty] | 25 | 21 | [6 empty] | P3: 0
[8 empty] | 25 | 22 | [6 empty] | P3: 0
[8 empty] | 25 | 23 | [6 empty] | P3: 0
[8 empty] | 26 | 0 | [6 empty] | P3: 0
[8 empty] | 26 | 1 | [6 empty] | P3: 0
[8 empty] | 26 | 2 | [6 empty] | P3: 0
[8 empty] | 26 | 3 | [6 empty] | P3: 0
[8 empty] | 26 | 4 | [6 empty] | P3: 0
[8 empty] | 26 | 5 | [6 empty] | P3: 0
[8 empty] | 26 | 6 | [6 empty] | P3: 0
[8 empty] | 26 | 7 | [6 empty] | P3: 0
[8 empty] | 26 | 8 | [6 empty] | P3: 0
[8 empty] | 26 | 9 | [6 empty] | P3: 0
[8 empty] | 26 | 10 | [6 empty] | P3: 0
[8 empty] | 26 | 11 | [6 empty] | P3: 0
[8 empty] | 26 | 12 | [6 empty] | P3: 0
[8 empty] | 26 | 13 | [6 empty] | P3: 0
[8 empty] | 26 | 14 | [6 empty] | P3: 0
[8 empty] | 26 | 15 | [6 empty] | P3: 0
[8 empty] | 26 | 16 | [6 empty] | P3: 0
[8 empty] | 26 | 17 | [6 empty] | P3: 0
[8 empty] | 26 | 18 | [6 empty] | P3: 0
[8 empty] | 26 | 19 | [6 empty] | P3: 0
[8 empty] | 26 | 20 | [6 empty] | P3: 0
[8 empty] | 26 | 21 | [6 empty] | P3: 0
[8 empty] | 26 | 22 | [6 empty] | P3: 0
[8 empty] | 26 | 23 | [6 empty] | P3: 0
[8 empty] | 27 | 0 | [6 empty] | P3: 0
[8 empty] | 27 | 1 | [6 empty] | P3: 0
[8 empty] | 27 | 2 | [6 empty] | P3: 0
[8 empty] | 27 | 3 | [6 empty] | P3: 0
[8 empty] | 27 | 4 | [6 empty] | P3: 0
[8 empty] | 27 | 5 | [6 empty] | P3: 0
[8 empty] | 27 | 6 | [6 empty] | P3: 0
[8 empty] | 27 | 7 | [6 empty] | P3: 0
[8 empty] | 27 | 8 | [6 empty] | P3: 0
[8 empty] | 27 | 9 | [6 empty] | P3: 0
[8 empty] | 27 | 10 | [6 empty] | P3: 0
[8 empty] | 27 | 11 | [6 empty] | P3: 0
[8 empty] | 27 | 12 | [6 empty] | P3: 0
[8 empty] | 27 | 13 | [6 empty] | P3: 0
[8 empty] | 27 | 14 | [6 empty] | P3: 0
[8 empty] | 27 | 15 | [6 empty] | P3: 0
[8 empty] | 27 | 16 | [6 empty] | P3: 0
[8 empty] | 27 | 17 | [6 empty] | P3: 0
[8 empty] | 27 | 18 | [6 empty] | P3: 0
[8 empty] | 27 | 19 | [6 empty] | P3: 0
[8 empty] | 27 | 20 | [6 empty] | P3: 0
[8 empty] | 27 | 21 | [6 empty] | P3: 0
[8 empty] | 27 | 22 | [6 empty] | P3: 0
[8 empty] | 27 | 23 | [6 empty] | P3: 0
[8 empty] | 28 | 0 | [6 empty] | P3: 0
[8 empty] | 28 | 1 | [6 empty] | P3: 0
[8 empty] | 28 | 2 | [6 empty] | P3: 0
[8 empty] | 28 | 3 | [6 empty] | P3: 0
[8 empty] | 28 | 4 | [6 empty] | P3: 0
[8 empty] | 28 | 5 | [6 empty] | P3: 0
[8 empty] | 28 | 6 | [6 empty] | P3: 0
[8 empty] | 28 | 7 | [6 empty] | P3: 0
[8 empty] | 28 | 8 | [6 empty] | P3: 0
[8 empty] | 28 | 9 | [6 empty] | P3: 0
[8 empty] | 28 | 10 | [6 empty] | P3: 0
[8 empty] | 28 | 11 | [6 empty] | P3: 0
[8 empty] | 28 | 12 | [6 empty] | P3: 0
[8 empty] | 28 | 13 | [6 empty] | P3: 0
[8 empty] | 28 | 14 | [6 empty] | P3: 0
[8 empty] | 28 | 15 | [6 empty] | P3: 0
[8 empty] | 28 | 16 | [6 empty] | P3: 0
[8 empty] | 28 | 17 | [6 empty] | P3: 0
[8 empty] | 28 | 18 | [6 empty] | P3: 0
[8 empty] | 28 | 19 | [6 empty] | P3: 0
[8 empty] | 28 | 20 | [6 empty] | P3: 0
[8 empty] | 28 | 21 | [6 empty] | P3: 0
[8 empty] | 28 | 22 | [6 empty] | P3: 0
[8 empty] | 28 | 23 | [6 empty] | P3: 0
[8 empty] | 29 | 0 | [6 empty] | P3: 0
[8 empty] | 29 | 1 | [6 empty] | P3: 0
[8 empty] | 29 | 2 | [6 empty] | P3: 0
[8 empty] | 29 | 3 | [6 empty] | P3: 0
[8 empty] | 29 | 4 | [6 empty] | P3: 0
[8 empty] | 29 | 5 | [6 empty] | P3: 0
[8 empty] | 29 | 6 | [6 empty] | P3: 0
[8 empty] | 29 | 7 | [6 empty] | P3: 0
[8 empty] | 29 | 8 | [6 empty] | P3: 0
[8 empty] | 29 | 9 | [6 empty] | P3: 0
[8 empty] | 29 | 10 | [6 empty] | P3: 0
[8 empty] | 29 | 11 | [6 empty] | P3: 0
[8 empty] | 29 | 12 | [6 empty] | P3: 0
[8 empty] | 29 | 13 | [6 empty] | P3: 0
[8 empty] | 29 | 14 | [6 empty] | P3: 0
[8 empty] | 29 | 15 | [6 empty] | P3: 0
[8 empty] | 29 | 16 | [6 empty] | P3: 0
[8 empty] | 29 | 17 | [6 empty] | P3: 0
[8 empty] | 29 | 18 | [6 empty] | P3: 0
[8 empty] | 29 | 19 | [6 empty] | P3: 0
[8 empty] | 29 | 20 | [6 empty] | P3: 0
[8 empty] | 29 | 21 | [6 empty] | P3: 0
[8 empty] | 29 | 22 | [6 empty] | P3: 0
[8 empty] | 29 | 23 | [6 empty] | P3: 0
[8 empty] | 30 | 0 | [6 empty] | P3: 0
[8 empty] | 30 | 1 | [6 empty] | P3: 0
[8 empty] | 30 | 2 | [6 empty] | P3: 0
[8 empty] | 30 | 3 | [6 empty] | P3: 0
[8 empty] | 30 | 4 | [6 empty] | P3: 0
[8 empty] | 30 | 5 | [6 empty] | P3: 0
[8 empty] | 30 | 6 | [6 empty] | P3: 0
[8 empty] | 30 | 7 | [6 empty] | P3: 0
[8 empty] | 30 | 8 | [6 empty] | P3: 0
[8 empty] | 30 | 9 | [6 empty] | P3: 0
[8 empty] | 30 | 10 | [6 empty] | P3: 0
[8 empty] | 30 | 11 | [6 empty] | P3: 0
[8 empty] | 30 | 12 | [6 empty] | P3: 0
[8 empty] | 30 | 13 | [6 empty] | P3: 0
[8 empty] | 30 | 14 | [6 empty] | P3: 0
[8 empty] | 30 | 15 | [6 empty] | P3: 0
[8 empty] | 30 | 16 | [6 empty] | P3: 0
[8 empty] | 30 | 17 | [6 empty] | P3: 0
[8 empty] | 30 | 18 | [6 empty] | P3: 0
[8 empty] | 30 | 19 | [6 empty] | P3: 0
[8 empty] | 30 | 20 | [6 empty] | P3: 0
[8 empty] | 30 | 21 | [6 empty] | P3: 0
[8 empty] | 30 | 22 | [6 empty] | P3: 0
[8 empty] | 30 | 23 | [6 empty] | P3: 0
[8 empty] | 31 | 0 | [6 empty] | P3: 0
[8 empty] | 31 | 1 | [6 empty] | P3: 0
[8 empty] | 31 | 2 | [6 empty] | P3: 0
[8 empty] | 31 | 3 | [6 empty] | P3: 0
[8 empty] | 31 | 4 | [6 empty] | P3: 0
[8 empty] | 31 | 5 | [6 empty] | P3: 0
[8 empty] | 31 | 6 | [6 empty] | P3: 0
[8 empty] | 31 | 7 | [6 empty] | P3: 0
[8 empty] | 31 | 8 | [6 empty] | P3: 0
[8 empty] | 31 | 9 | [6 empty] | P3: 0
[8 empty] | 31 | 10 | [6 empty] | P3: 0
[8 empty] | 31 | 11 | [6 empty] | P3: 0
[8 empty] | 31 | 12 | [6 empty] | P3: 0
[8 empty] | 31 | 13 | [6 empty] | P3: 0
[8 empty] | 31 | 14 | [6 empty] | P3: 0
[8 empty] | 31 | 15 | [6 empty] | P3: 0
[8 empty] | 31 | 16 | [6 empty] | P3: 0
[8 empty] | 31 | 17 | [6 empty] | P3: 0
[8 empty] | 31 | 18 | [6 empty] | P3: 0
[8 empty] | 31 | 19 | [6 empty] | P3: 0
[8 empty] | 31 | 20 | [6 empty] | P3: 0
[8 empty] | 31 | 21 | [6 empty] | P3: 0
[8 empty] | 31 | 22 | [6 empty] | P3: 0
[8 empty] | 31 | 23 | [6 empty] | P3: 0
Anar a pestanya fotovoltaica
Anar a pestanya bateria

## Bateria
Dades Necessàries |  |  | Vull determinar característiques de les bateries (nre de cicles, eficiència i estat de càrrega mínim) | No
Prioritat : estalvis econòmics | Alta | La prioritat de cada un d'aquests paràmetres determinarà el dimensionament de la bateria (desplegables) | Nombre de cicles de la vida útil de la bateria: |  | Es consideren 5.000 cicles de vida útil. Algunes bateries les garateixen per 10.000 cicles
Prioritat : període de retorn | Alta |  | Eficiència de la bateria (%): |  | Es considera un 90%. Round Trip Efficiency (RTE) Rati entre energia carregada i descarregada. Les bateries de Liti poden arribar al 95 %
Prioritat : rati d'autoconsum instantani | Baixa |  | Estat de càrrega mínim (%): |  | Es considera que la bateria ha d'estar sempre carregadada a un mínim del 10 %
Prioritat : rati d'autosuficiència | Baixa
Veure resultats
Anar a pestanya fotovoltaica
Anar a pestanya consum

## Resultats dimensionament
Resultats
Dimensionament de la bateria per a la instal·lació introduida segons el pes determinat per cada paràmetre
| Bateria recomanada | Sí | Vol comparar la recomanació amb una altra bateria?
Capacitat bateria (kWh): | 40 | 30 | Capacitat en kWh de la bateria
Autoconsum amb la bateria recomanada (%): | 81.6% | 79.33% | Quantitat d'energia generada per la fotovoltaica que es consumeix al mateix edifici
Autosuficiència amb la bateria recomanada (%): | 38.37% | 37.63% | Quantitat d'energia consumida que prové de l'energia generada per la fotovoltaica
Estalvis anuals (€/any): | 1329.4076 | 1013.2031 | Estalvis aconseguits per la bateria quan maximitza l'autoconsum. Es considera que la bateria estalvia el preu de la tarifa (comptant IVA i impost elèctric) quan es descarrega. Quan es carrega, en canvi, es deixen de cobrar compensació d'excedents.
Cicles de càrrega/descàrrega complets per any: | 320.1881 | 326.6646 | nombre cicles complets de càrrega i descàrrega que fa la bateria anualment intentant maximitzar l'autoconsum
Durada de la bateria (anys): | 15.6158 | 15.3062 | Duració máxima en anys de la bateria segons els cicles definits
Preu orientatiu amb IVA bateria 5000 cicles a data de Abril 2025 (€/kWh): | 514 | 608.5 | Preu de orientatiu per kWh de capacitatde la bateria que hi ha al mercat. Atenció! Es tracta d'una dada purament orientativa a data de: Abril 2025
Cost orientatiu de la bateria amb IVA (€): | 20560 | 18255 | Cost que tindria la bateria amb el preu orientatiu de la bateria a data de: Abril 2025
Amortizació sense subvenció (anys) | 15.4655 | 18.0171 | Anys per amortitzar la inversió si la bateria si no es disposa de subvenció segons preu indicatiu
Disposa de subvenció? | Sí | Sí
% de subvenció | 50% | 50% | Introduir el% que es cobreix amb la subvenció
Amortizació amb subvenció (anys) | 7.7328 | 9.0086
0
0
Anar a pestanya fotovoltaica
Anar a pestanya consum
Anar a pestanya bateria

## Càlculs
Càlcul bateria recomanada solució de compromís
Capacitat de la bateria (kWh)
| 5 | 10 | 20 | 30 | 40 | 50 | 60 | 70 | 80 | 90 | 100 | 150 | 200 | 300 | 400 | 500
Puntuació estalvi per kWh capacitat | 2 | 1.9745 | 1.9341 | 1.9032 | 1.8729 | 1.8298 | 1.78 | 1.731 | 1.6835 | 1.6383 | 1.5952 | 1.3602 | 1.1172 | 0.78148 | 0.59266 | 0.4773 | 35.4909 | Bateria òptima | Min anys de retorn
Puntuació anys de retorn | 1.1741 | 1.631 | 1.6878 | 1.7168 | 2 | 1.9539 | 1.7293 | 1.6816 | 1.6354 | 1.5916 | 1.7372 | 1.4814 | 1.3507 | 0.9448 | 0.71652 | 0.57705 | 15.4655 | 40
Puntuació rati autoconsum | 0.35644 | 0.36261 | 0.37456 | 0.38609 | 0.39714 | 0.40737 | 0.41676 | 0.42548 | 0.43363 | 0.44128 | 0.4485 | 0.47581 | 0.48916 | 0.4975 | 0.49916 | 0.5 | 1.0274 | autoconsum (%)
Punuació rati autosuficiència | 0.39394 | 0.39845 | 0.4072 | 0.41564 | 0.42372 | 0.43122 | 0.43809 | 0.44448 | 0.45045 | 0.45606 | 0.46136 | 0.48141 | 0.49129 | 0.49764 | 0.49912 | 0.5 | 45.27% | 81.6%
Puntuació final | 3.9245 | 4.3665 | 4.4036 | 4.4217 | 4.6937 | 4.6223 | 4.3641 | 4.2825 | 4.203 | 4.1272 | 4.2422 | 3.7988 | 3.4483 | 2.7214 | 2.3075 | 2.0543 | 4.6937 | autosuficiència (%)
38.37%
Taula d'estalvis i cicles de la bateria | [17 empty] | estalvis anuals
| Capacitat de la bateria (kWh) | [16 empty] | 1329.4076
| 5 | 10 | 20 | 30 | 40 | 50 | 60 | 70 | 80 | 90 | 100 | 150 | 200 | 300 | 400 | 500 |  | Cicles anuals
Estalvis anuals (€/any) | 177.4543 | 350.3847 | 686.4297 | 1013.2031 | 1329.4076 | 1623.4908 | 1895.2489 | 2150.1641 | 2389.8985 | 2616.5245 | 2830.6686 | 3620.6636 | 3965.0068 | 4160.2835 | 4206.8006 | 4234.9206 |  | 320.1881
Cicles anuals | 345.3642 | 340.6261 | 333.0853 | 326.6646 | 320.1881 | 311.9193 | 302.5237 | 293.2645 | 284.3524 | 275.917 | 268.0134 | 228.334 | 189.5265 | 134.0676 | 101.8099 | 82.0019 |  | Estalvi per cicle
Estalvi/cicle (€/cicle) | 0.51382 | 1.0286 | 2.0608 | 3.1017 | 4.152 | 5.2048 | 6.2648 | 7.3318 | 8.4047 | 9.483 | 10.5617 | 15.8569 | 20.9206 | 31.0312 | 41.3202 | 51.6442 |  | 4.152
Estalvi/capacitat (€/ kWh capacitat) | 35.4909 | 35.0385 | 34.3215 | 33.7734 | 33.2352 | 32.4698 | 31.5875 | 30.7166 | 29.8737 | 29.0725 | 28.3067 | 24.1378 | 19.825 | 13.8676 | 10.517 | 8.4698 |  | Durada de la bateria
Durada de bateria (anys) | 14.4775 | 14.6789 | 15.0112 | 15.3062 | 15.6158 | 16.0298 | 16.5276 | 17.0495 | 17.5838 | 18.1214 | 18.6558 | 21.8977 | 26.3815 | 37.2946 | 49.1112 | 60.9742 |  | 15.6158
Taula d'autoconsum i autosuficiència
Capacitat de la bateria (kWh)
| 5 | 10 | 20 | 30 | 40 | 50 | 60 | 70 | 80 | 90 | 100 | 150 | 200 | 300 | 400 | 500
Consum sense FV (kWh/any) | 299999.4775 | 299999.4775 | 299999.4775 | 299999.4775 | 299999.4775 | 299999.4775 | 299999.4775 | 299999.4775 | 299999.4775 | 299999.4775 | 299999.4775 | 299999.4775 | 299999.4775 | 299999.4775 | 299999.4775 | 299999.4775
Consum amb FV (kWh/any) | 194251.7582 | 194251.7582 | 194251.7582 | 194251.7582 | 194251.7582 | 194251.7582 | 194251.7582 | 194251.7582 | 194251.7582 | 194251.7582 | 194251.7582 | 194251.7582 | 194251.7582 | 194251.7582 | 194251.7582 | 194251.7582
Càrrega bateria (kWh/any) | 1915.9122 | 3779.1788 | 7390.7837 | 10872.1517 | 14208.3578 | 17301.0711 | 20134.9122 | 22770.5736 | 25231.3278 | 27541.699 | 29723.7138 | 37972.328 | 42005.8999 | 44522.5467 | 45026.6005 | 45278.8198
Descàrrega bateria (kWh/any) | -1260.675 | -2486.8092 | -4863.6732 | -7155.0888 | -9351.2636 | -11387.6827 | -13254.2559 | -14990.8034 | -16612.5942 | -18135.7187 | -19574.6286 | -25022.9944 | -27705.8709 | -29429.9429 | -29833.5526 | -30071.9336
Autocosum (%) | 73.24% | 74.51% | 76.96% | 79.33% | 81.6% | 83.71% | 85.63% | 87.43% | 89.1% | 90.67% | 92.16% | 97.77% | 100.5% | 102.2% | 102.6% | 102.7%
Autosficiència (%) | 35.67% | 36.08% | 36.87% | 37.63% | 38.37% | 39.05% | 39.67% | 40.25% | 40.79% | 41.29% | 41.77% | 43.59% | 44.48% | 45.06% | 45.19% | 45.27%
Taula d'anys de retorn de la bateria en base als preus orientatius
Capacitat de la bateria (kWh)
| 5 | 10 | 20 | 30 | 40 | 50 | 60 | 70 | 80 | 90 | 100 | 150 | 200 | 300 | 400 | 500
Anys de retorn (anys) | 26.3448 | 18.9649 | 18.3267 | 18.0171 | 15.4655 | 15.8301 | 17.8868 | 18.3939 | 18.9129 | 19.4342 | 17.805 | 20.8802 | 22.9003 | 32.7382 | 43.1682 | 53.6019
Taula d'anys de retorn de la bateria segons la capacitat i el preu
preu (€/kWh) | Capacitat de la bateria (kWh)
| 5 | 10 | 20 | 30 | 40 | 50 | 60 | 70 | 80 | 90 | 100 | 150 | 200 | 300 | 400 | 500
1550 | 43.6732 | 44.2371 | 45.1612 | 45.8941 | 46.6373 | 47.7366 | 49.0701 | 50.4613 | 51.885 | 53.315 | 54.7574 | 64.2147 | 78.184 | 111.7712 | 147.3804 | 183.0023 | 46.6373 | 45.8941
1500 | 42.2644 | 42.8101 | 43.7044 | 44.4136 | 45.1329 | 46.1968 | 47.4872 | 48.8335 | 50.2113 | 51.5952 | 52.991 | 62.1433 | 75.6619 | 108.1657 | 142.6262 | 177.099 | 45.1329 | 44.4136
1450 | 40.8556 | 41.3831 | 42.2476 | 42.9332 | 43.6285 | 44.6569 | 45.9043 | 47.2057 | 48.5376 | 49.8753 | 51.2246 | 60.0719 | 73.1398 | 104.5602 | 137.872 | 171.1957 | 43.6285 | 42.9332
1400 | 39.4468 | 39.9561 | 40.7908 | 41.4527 | 42.124 | 43.117 | 44.3214 | 45.5779 | 46.8639 | 48.1555 | 49.4583 | 58.0004 | 70.6178 | 100.9547 | 133.1178 | 165.2924 | 42.124 | 41.4527
1350 | 38.038 | 38.5291 | 39.334 | 39.9722 | 40.6196 | 41.5771 | 42.7384 | 43.9501 | 45.1902 | 46.4356 | 47.6919 | 55.929 | 68.0957 | 97.3491 | 128.3636 | 159.3891 | 40.6196 | 39.9722
1300 | 36.6291 | 37.1021 | 37.8772 | 38.4918 | 39.1152 | 40.0372 | 41.1555 | 42.3224 | 43.5165 | 44.7158 | 45.9255 | 53.8575 | 65.5737 | 93.7436 | 123.6094 | 153.4858 | 39.1152 | 38.4918
1250 | 35.2203 | 35.6751 | 36.4203 | 37.0113 | 37.6107 | 38.4973 | 39.5726 | 40.6946 | 41.8428 | 42.996 | 44.1592 | 51.7861 | 63.0516 | 90.1381 | 118.8552 | 147.5825 | 37.6107 | 37.0113
1200 | 33.8115 | 34.2481 | 34.9635 | 35.5309 | 36.1063 | 36.9574 | 37.9897 | 39.0668 | 40.1691 | 41.2761 | 42.3928 | 49.7146 | 60.5295 | 86.5326 | 114.101 | 141.6792 | 36.1063 | 35.5309
1150 | 32.4027 | 32.8211 | 33.5067 | 34.0504 | 34.6019 | 35.4175 | 36.4068 | 37.439 | 38.4954 | 39.5563 | 40.6264 | 47.6432 | 58.0075 | 82.927 | 109.3468 | 135.7759 | 34.6019 | 34.0504
1100 | 30.9939 | 31.3941 | 32.0499 | 32.57 | 33.0974 | 33.8776 | 34.8239 | 35.8112 | 36.8216 | 37.8365 | 38.8601 | 45.5718 | 55.4854 | 79.3215 | 104.5926 | 129.8726 | 33.0974 | 32.57
1050 | 29.5851 | 29.9671 | 30.5931 | 31.0895 | 31.593 | 32.3377 | 33.241 | 34.1834 | 35.1479 | 36.1166 | 37.0937 | 43.5003 | 52.9633 | 75.716 | 99.8383 | 123.9693 | 31.593 | 31.0895
1000 | 28.1763 | 28.5401 | 29.1363 | 29.6091 | 30.0886 | 30.7978 | 31.6581 | 32.5557 | 33.4742 | 34.3968 | 35.3273 | 41.4289 | 50.4413 | 72.1105 | 95.0841 | 118.066 | 30.0886 | 29.6091
950 | 26.7675 | 27.1131 | 27.6795 | 28.1286 | 28.5842 | 29.2579 | 30.0752 | 30.9279 | 31.8005 | 32.6769 | 33.561 | 39.3574 | 47.9192 | 68.5049 | 90.3299 | 112.1627 | 28.5842 | 28.1286
900 | 25.3586 | 25.686 | 26.2226 | 26.6482 | 27.0797 | 27.7181 | 28.4923 | 29.3001 | 30.1268 | 30.9571 | 31.7946 | 37.286 | 45.3971 | 64.8994 | 85.5757 | 106.2594 | 27.0797 | 26.6482
850 | 23.9498 | 24.259 | 24.7658 | 25.1677 | 25.5753 | 26.1782 | 26.9094 | 27.6723 | 28.4531 | 29.2373 | 30.0282 | 35.2145 | 42.8751 | 61.2939 | 80.8215 | 100.3561 | 25.5753 | 25.1677
800 | 22.541 | 22.832 | 23.309 | 23.6873 | 24.0709 | 24.6383 | 25.3265 | 26.0445 | 26.7794 | 27.5174 | 28.2619 | 33.1431 | 40.353 | 57.6884 | 76.0673 | 94.4528 | 24.0709 | 23.6873
750 | 21.1322 | 21.405 | 21.8522 | 22.2068 | 22.5664 | 23.0984 | 23.7436 | 24.4167 | 25.1057 | 25.7976 | 26.4955 | 31.0717 | 37.831 | 54.0829 | 71.3131 | 88.5495 | 22.5664 | 22.2068
700 | 19.7234 | 19.978 | 20.3954 | 20.7263 | 21.062 | 21.5585 | 22.1607 | 22.789 | 23.432 | 24.0777 | 24.7291 | 29.0002 | 35.3089 | 50.4773 | 66.5589 | 82.6462 | 21.062 | 20.7263
650 | 18.3146 | 18.551 | 18.9386 | 19.2459 | 19.5576 | 20.0186 | 20.5778 | 21.1612 | 21.7582 | 22.3579 | 22.9628 | 26.9288 | 32.7868 | 46.8718 | 61.8047 | 76.7429 | 19.5576 | 19.2459
600 | 16.9058 | 17.124 | 17.4818 | 17.7654 | 18.0532 | 18.4787 | 18.9949 | 19.5334 | 20.0845 | 20.6381 | 21.1964 | 24.8573 | 30.2648 | 43.2663 | 57.0505 | 70.8396 | 18.0532 | 17.7654
550 | 15.4969 | 15.697 | 16.0249 | 16.285 | 16.5487 | 16.9388 | 17.412 | 17.9056 | 18.4108 | 18.9182 | 19.43 | 22.7859 | 27.7427 | 39.6608 | 52.2963 | 64.9363 | 16.5487 | 16.285
500 | 14.0881 | 14.27 | 14.5681 | 14.8045 | 15.0443 | 15.3989 | 15.8291 | 16.2778 | 16.7371 | 17.1984 | 17.6637 | 20.7144 | 25.2206 | 36.0552 | 47.5421 | 59.033 | 15.0443 | 14.8045
450 | 12.6793 | 12.843 | 13.1113 | 13.3241 | 13.5399 | 13.859 | 14.2461 | 14.65 | 15.0634 | 15.4785 | 15.8973 | 18.643 | 22.6986 | 32.4497 | 42.7879 | 53.1297 | 13.5399 | 13.3241
400 | 11.2705 | 11.416 | 11.6545 | 11.8436 | 12.0354 | 12.3191 | 12.6632 | 13.0223 | 13.3897 | 13.7587 | 14.1309 | 16.5715 | 20.1765 | 28.8442 | 38.0337 | 47.2264 | 12.0354 | 11.8436
350 | 9.8617 | 9.989 | 10.1977 | 10.3632 | 10.531 | 10.7792 | 11.0803 | 11.3945 | 11.716 | 12.0389 | 12.3646 | 14.5001 | 17.6544 | 25.2387 | 33.2794 | 41.3231 | 10.531 | 10.3632
300 | 8.4529 | 8.562 | 8.7409 | 8.8827 | 9.0266 | 9.2394 | 9.4974 | 9.7667 | 10.0423 | 10.319 | 10.5982 | 12.4287 | 15.1324 | 21.6331 | 28.5252 | 35.4198 | 9.0266 | 8.8827
250 | 7.0441 | 7.135 | 7.2841 | 7.4023 | 7.5221 | 7.6995 | 7.9145 | 8.1389 | 8.3686 | 8.5992 | 8.8318 | 10.3572 | 12.6103 | 18.0276 | 23.771 | 29.5165 | 7.5221 | 7.4023
200 | 5.6353 | 5.708 | 5.8273 | 5.9218 | 6.0177 | 6.1596 | 6.3316 | 6.5111 | 6.6948 | 6.8794 | 7.0655 | 8.2858 | 10.0883 | 14.4221 | 19.0168 | 23.6132 | 6.0177 | 5.9218
150 | 4.2264 | 4.281 | 4.3704 | 4.4414 | 4.5133 | 4.6197 | 4.7487 | 4.8833 | 5.0211 | 5.1595 | 5.2991 | 6.2143 | 7.5662 | 10.8166 | 14.2626 | 17.7099 | 4.5133 | 4.4414
100 | 2.8176 | 2.854 | 2.9136 | 2.9609 | 3.0089 | 3.0798 | 3.1658 | 3.2556 | 3.3474 | 3.4397 | 3.5327 | 4.1429 | 5.0441 | 7.211 | 9.5084 | 11.8066 | 3.0089 | 2.9609

## Preus
Preus orientatius amb IVA de instal·lació de la bateria per kWh de capacitat
Abril 2025 |  |  | Capacitat de la bateria (kWh)
|  |  | 5 | 10 | 20 | 30 | 40 | 60 | 100 | 200 | 400
Preu bateries en €/kWh de | 5000 | cicles | 935 | 664.5 | 629 | 608.5 | 514 | 565 | 504 | 454 | 454
Preu bateries en €/kWh de | 10000 | cicles | 1868.4 | 1790.3 | 1290 | 1167 | 1067 | 925 | 726 | 605 | 605

## Corbes
Bateries
[8 empty] | Capacitat [kWh] | Potència [kW] | Cicles anuals |  | Capacitat [kWh] | Potència [kW] | Cicles anuals |  | Capacitat [kWh] | Potència [kW] | Cicles anuals |  | Capacitat [kWh] | Potència [kW] | Cicles anuals |  | Capacitat [kWh] | Potència [kW] | Cicles anuals |  | Capacitat [kWh] | Potència [kW] | Cicles anuals |  | Capacitat [kWh] | Potència [kW] | Cicles anuals |  | Capacitat [kWh] | Potència [kW] | Cicles anuals |  | Capacitat [kWh] | Potència [kW] | Cicles anuals |  | Capacitat [kWh] | Potència [kW] | Cicles anuals |  | Capacitat [kWh] | Potència [kW] | Cicles anuals |  | Capacitat [kWh] | Potència [kW] | Cicles anuals |  | Capacitat [kWh] | Potència [kW] | Cicles anuals |  | Capacitat [kWh] | Potència [kW] | Cicles anuals |  | Capacitat [kWh] | Potència [kW] | Cicles anuals |  | Capacitat [kWh] | Potència [kW] | Cicles anuals
[8 empty] | 5 | 2.5 | 345.3642 |  | 10 | 5 | 340.6261 |  | 20 | 10 | 333.0853 |  | 30 | 15 | 326.6646 |  | 40 | 20 | 320.1881 |  | 50 | 25 | 311.9193 |  | 60 | 30 | 302.5237 |  | 70 | 35 | 293.2645 |  | 80 | 40 | 284.3524 |  | 90 | 45 | 275.917 |  | 100 | 50 | 268.0134 |  | 150 | 75 | 228.334 |  | 200 | 100 | 189.5265 |  | 300 | 150 | 134.0676 |  | 400 | 200 | 101.8099 |  | 500 | 250 | 82.0019
Mes | Dia | Hora | Període | Preu tarifa [€/kWh] | Corba consum sense generació [kWh] | Corba generació [kWh] | Corba consum amb generació [kWh] | Energia dins la bateria [kWh] | Corba bateria [kWh] | Corba consum amb bateria [kWh] | Estalvis per ús bateria [€] | Energia dins la bateria [kWh] | Corba bateria [kWh] | Corba consum amb bateria [kWh] | Estalvis per ús bateria [€] | Energia dins la bateria [kWh] | Corba bateria [kWh] | Corba consum amb bateria [kWh] | Estalvis per ús bateria [€] | Energia dins la bateria [kWh] | Corba bateria [kWh] | Corba consum amb bateria [kWh] | Estalvis per ús bateria [€] | Energia dins la bateria [kWh] | Corba bateria [kWh] | Corba consum amb bateria [kWh] | Estalvis per ús bateria [€] | Energia dins la bateria [kWh] | Corba bateria [kWh] | Corba consum amb bateria [kWh] | Estalvis per ús bateria [€] | Energia dins la bateria [kWh] | Corba bateria [kWh] | Corba consum amb bateria [kWh] | Estalvis per ús bateria [€] | Energia dins la bateria [kWh] | Corba bateria [kWh] | Corba consum amb bateria [kWh] | Estalvis per ús bateria [€] | Energia dins la bateria [kWh] | Corba bateria [kWh] | Corba consum amb bateria [kWh] | Estalvis per ús bateria [€] | Energia dins la bateria [kWh] | Corba bateria [kWh] | Corba consum amb bateria [kWh] | Estalvis per ús bateria [€] | Energia dins la bateria [kWh] | Corba bateria [kWh] | Corba consum amb bateria [kWh] | Estalvis per ús bateria [€] | Energia dins la bateria [kWh] | Corba bateria [kWh] | Corba consum amb bateria [kWh] | Estalvis per ús bateria [€] | Energia dins la bateria [kWh] | Corba bateria [kWh] | Corba consum amb bateria [kWh] | Estalvis per ús bateria [€] | Energia dins la bateria [kWh] | Corba bateria [kWh] | Corba consum amb bateria [kWh] | Estalvis per ús bateria [€] | Energia dins la bateria [kWh] | Corba bateria [kWh] | Corba consum amb bateria [kWh] | Estalvis per ús bateria [€] | Energia dins la bateria [kWh] | Corba bateria [kWh] | Corba consum amb bateria [kWh] | Estalvis per ús bateria [€]
1 | 1 | 43101 | P6 | 0.10991 | 23.776 | 0 | 23.776 | 2.2222 | -2.5 | 21.276 | 0.34949 | 4.4444 | -5 | 18.776 | 0.69899 | 8.8889 | -10 | 13.776 | 1.398 | 13.3333 | -15 | 8.776 | 2.097 | 17.7778 | -20 | 3.776 | 2.796 | 23.5822 | -23.776 | 0 | 3.3238 | 33.5822 | -23.776 | 0 | 3.3238 | 43.5822 | -23.776 | 0 | 3.3238 | 53.5822 | -23.776 | 0 | 3.3238 | 63.5822 | -23.776 | 0 | 3.3238 | 73.5822 | -23.776 | 0 | 3.3238 | 123.5822 | -23.776 | 0 | 3.3238 | 173.5822 | -23.776 | 0 | 3.3238 | 273.5822 | -23.776 | 0 | 3.3238 | 373.5822 | -23.776 | 0 | 3.3238 | 473.5822 | -23.776 | 0 | 3.3238
1 | 1 | 43101.0417 | P6 | 0.10991 | 24.2986 | 0 | 24.2986 | 0.5 | -1.55 | 22.7486 | 0.21669 | 1 | -3.1 | 21.1986 | 0.43337 | 2 | -6.2 | 18.0986 | 0.86675 | 3 | -9.3 | 14.9986 | 1.3001 | 4 | -12.4 | 11.8986 | 1.7335 | 5 | -16.724 | 7.5746 | 2.338 | 6.5838 | -24.2986 | 0 | 3.3969 | 16.5838 | -24.2986 | 0 | 3.3969 | 26.5838 | -24.2986 | 0 | 3.3969 | 36.5838 | -24.2986 | 0 | 3.3969 | 46.5838 | -24.2986 | 0 | 3.3969 | 96.5838 | -24.2986 | 0 | 3.3969 | 146.5838 | -24.2986 | 0 | 3.3969 | 246.5838 | -24.2986 | 0 | 3.3969 | 346.5838 | -24.2986 | 0 | 3.3969 | 446.5838 | -24.2986 | 0 | 3.3969
1 | 1 | 43101.0833 | P6 | 0.10991 | 23.6454 | 0 | 23.6454 | 0.5 | 0 | 23.6454 | 0 | 1 | 0 | 23.6454 | 0 | 2 | 0 | 23.6454 | 0 | 3 | 0 | 23.6454 | 0 | 4 | 0 | 23.6454 | 0 | 5 | 0 | 23.6454 | 0 | 6 | -0.52545 | 23.1199 | 0.073456 | 7 | -8.6254 | 15.0199 | 1.2058 | 8 | -16.7254 | 6.9199 | 2.3382 | 10.3112 | -23.6454 | 0 | 3.3056 | 20.3112 | -23.6454 | 0 | 3.3056 | 70.3112 | -23.6454 | 0 | 3.3056 | 120.3112 | -23.6454 | 0 | 3.3056 | 220.3112 | -23.6454 | 0 | 3.3056 | 320.3112 | -23.6454 | 0 | 3.3056 | 420.3112 | -23.6454 | 0 | 3.3056
1 | 1 | 43101.125 | P6 | 0.10991 | 24.0373 | 0 | 24.0373 | 0.5 | 0 | 24.0373 | 0 | 1 | 0 | 24.0373 | 0 | 2 | 0 | 24.0373 | 0 | 3 | 0 | 24.0373 | 0 | 4 | 0 | 24.0373 | 0 | 5 | 0 | 24.0373 | 0 | 6 | 0 | 24.0373 | 0 | 7 | 0 | 24.0373 | 0 | 8 | 0 | 24.0373 | 0 | 9 | -1.1801 | 22.8572 | 0.16497 | 10 | -9.2801 | 14.7572 | 1.2973 | 43.6031 | -24.0373 | 0 | 3.3604 | 93.6031 | -24.0373 | 0 | 3.3604 | 193.6031 | -24.0373 | 0 | 3.3604 | 293.6031 | -24.0373 | 0 | 3.3604 | 393.6031 | -24.0373 | 0 | 3.3604
1 | 1 | 43101.1667 | P6 | 0.10991 | 24.1679 | 0 | 24.1679 | 0.5 | 0 | 24.1679 | 0 | 1 | 0 | 24.1679 | 0 | 2 | 0 | 24.1679 | 0 | 3 | 0 | 24.1679 | 0 | 4 | 0 | 24.1679 | 0 | 5 | 0 | 24.1679 | 0 | 6 | 0 | 24.1679 | 0 | 7 | 0 | 24.1679 | 0 | 8 | 0 | 24.1679 | 0 | 9 | 0 | 24.1679 | 0 | 10 | 0 | 24.1679 | 0 | 16.7499 | -24.1679 | 0 | 3.3786 | 66.7499 | -24.1679 | 0 | 3.3786 | 166.7499 | -24.1679 | 0 | 3.3786 | 266.7499 | -24.1679 | 0 | 3.3786 | 366.7499 | -24.1679 | 0 | 3.3786
1 | 1 | 43101.2083 | P6 | 0.10991 | 24.5598 | 0 | 24.5598 | 0.5 | 0 | 24.5598 | 0 | 1 | 0 | 24.5598 | 0 | 2 | 0 | 24.5598 | 0 | 3 | 0 | 24.5598 | 0 | 4 | 0 | 24.5598 | 0 | 5 | 0 | 24.5598 | 0 | 6 | 0 | 24.5598 | 0 | 7 | 0 | 24.5598 | 0 | 8 | 0 | 24.5598 | 0 | 9 | 0 | 24.5598 | 0 | 10 | 0 | 24.5598 | 0 | 15 | -1.5749 | 22.9849 | 0.22017 | 39.4612 | -24.5598 | 0 | 3.4334 | 139.4612 | -24.5598 | 0 | 3.4334 | 239.4612 | -24.5598 | 0 | 3.4334 | 339.4612 | -24.5598 | 0 | 3.4334
1 | 1 | 43101.25 | P6 | 0.10991 | 24.6905 | 0 | 24.6905 | 0.5 | 0 | 24.6905 | 0 | 1 | 0 | 24.6905 | 0 | 2 | 0 | 24.6905 | 0 | 3 | 0 | 24.6905 | 0 | 4 | 0 | 24.6905 | 0 | 5 | 0 | 24.6905 | 0 | 6 | 0 | 24.6905 | 0 | 7 | 0 | 24.6905 | 0 | 8 | 0 | 24.6905 | 0 | 9 | 0 | 24.6905 | 0 | 10 | 0 | 24.6905 | 0 | 15 | 0 | 24.6905 | 0 | 20 | -17.5151 | 7.1754 | 2.4486 | 112.0273 | -24.6905 | 0 | 3.4517 | 212.0273 | -24.6905 | 0 | 3.4517 | 312.0273 | -24.6905 | 0 | 3.4517
1 | 1 | 43101.2917 | P6 | 0.10991 | 24.9517 | 0 | 24.9517 | 0.5 | 0 | 24.9517 | 0 | 1 | 0 | 24.9517 | 0 | 2 | 0 | 24.9517 | 0 | 3 | 0 | 24.9517 | 0 | 4 | 0 | 24.9517 | 0 | 5 | 0 | 24.9517 | 0 | 6 | 0 | 24.9517 | 0 | 7 | 0 | 24.9517 | 0 | 8 | 0 | 24.9517 | 0 | 9 | 0 | 24.9517 | 0 | 10 | 0 | 24.9517 | 0 | 15 | 0 | 24.9517 | 0 | 20 | 0 | 24.9517 | 0 | 84.3032 | -24.9517 | 0 | 3.4882 | 184.3032 | -24.9517 | 0 | 3.4882 | 284.3032 | -24.9517 | 0 | 3.4882
1 | 1 | 43101.3333 | P6 | 0.10991 | 24.6905 | 15.4165 | 9.2739 | 0.5 | 0 | 9.2739 | 0 | 1 | 0 | 9.2739 | 0 | 2 | 0 | 9.2739 | 0 | 3 | 0 | 9.2739 | 0 | 4 | 0 | 9.2739 | 0 | 5 | 0 | 9.2739 | 0 | 6 | 0 | 9.2739 | 0 | 7 | 0 | 9.2739 | 0 | 8 | 0 | 9.2739 | 0 | 9 | 0 | 9.2739 | 0 | 10 | 0 | 9.2739 | 0 | 15 | 0 | 9.2739 | 0 | 20 | 0 | 9.2739 | 0 | 73.9988 | -9.2739 | 0 | 1.2965 | 173.9988 | -9.2739 | 0 | 1.2965 | 273.9988 | -9.2739 | 0 | 1.2965
1 | 1 | 43101.375 | P6 | 0.10991 | 25.0824 | 13.7918 | 11.2906 | 0.5 | 0 | 11.2906 | 0 | 1 | 0 | 11.2906 | 0 | 2 | 0 | 11.2906 | 0 | 3 | 0 | 11.2906 | 0 | 4 | 0 | 11.2906 | 0 | 5 | 0 | 11.2906 | 0 | 6 | 0 | 11.2906 | 0 | 7 | 0 | 11.2906 | 0 | 8 | 0 | 11.2906 | 0 | 9 | 0 | 11.2906 | 0 | 10 | 0 | 11.2906 | 0 | 15 | 0 | 11.2906 | 0 | 20 | 0 | 11.2906 | 0 | 61.4537 | -11.2906 | 0 | 1.5784 | 161.4537 | -11.2906 | 0 | 1.5784 | 261.4537 | -11.2906 | 1.7764e-14 | 1.5784
1 | 1 | 43101.4167 | P6 | 0.10991 | 25.0824 | 30.4595 | -5.3771 | 2.75 | 2.5 | -2.8771 | -0.098576 | 5.5 | 5 | -0.37712 | -0.19715 | 6.8394 | 5.3771 | 0 | -0.21202 | 7.8394 | 5.3771 | 0 | -0.21202 | 8.8394 | 5.3771 | 0 | -0.21202 | 9.8394 | 5.3771 | 0 | -0.21202 | 10.8394 | 5.3771 | 0 | -0.21202 | 11.8394 | 5.3771 | 0 | -0.21202 | 12.8394 | 5.3771 | 0 | -0.21202 | 13.8394 | 5.3771 | 0 | -0.21202 | 14.8394 | 5.3771 | 0 | -0.21202 | 19.8394 | 5.3771 | 0 | -0.21202 | 24.8394 | 5.3771 | 0 | -0.21202 | 66.2931 | 5.3771 | -7.1054e-15 | -0.21202 | 166.2931 | 5.3771 | 0 | -0.21202 | 266.2931 | 5.3771 | -3.0198e-14 | -0.21202
1 | 1 | 43101.4583 | P6 | 0.10991 | 25.0824 | 45.9205 | -20.8382 | 5 | 2.5 | -18.3382 | -0.098576 | 10 | 5 | -15.8382 | -0.19715 | 15.8394 | 10 | -10.8382 | -0.39431 | 21.3394 | 15 | -5.8382 | -0.59146 | 26.8394 | 20 | -0.83816 | -0.78861 | 28.5938 | 20.8382 | 0 | -0.82166 | 29.5938 | 20.8382 | 0 | -0.82166 | 30.5938 | 20.8382 | 0 | -0.82166 | 31.5938 | 20.8382 | 0 | -0.82166 | 32.5938 | 20.8382 | 0 | -0.82166 | 33.5938 | 20.8382 | 0 | -0.82166 | 38.5938 | 20.8382 | 0 | -0.82166 | 43.5938 | 20.8382 | 0 | -0.82166 | 85.0474 | 20.8382 | 0 | -0.82166 | 185.0474 | 20.8382 | 0 | -0.82166 | 285.0474 | 20.8382 | 0 | -0.82166
1 | 1 | 43101.5 | P6 | 0.10991 | 24.8211 | 36.9351 | -12.1139 | 5 | 0 | -12.1139 | 0 | 10 | 0 | -12.1139 | 0 | 20 | 4.6229 | -7.4911 | -0.18228 | 30 | 9.6229 | -2.4911 | -0.37944 | 37.742 | 12.1139 | 0 | -0.47766 | 39.4963 | 12.1139 | 0 | -0.47766 | 40.4963 | 12.1139 | 0 | -0.47766 | 41.4963 | 12.1139 | 0 | -0.47766 | 42.4963 | 12.1139 | 0 | -0.47766 | 43.4963 | 12.1139 | 0 | -0.47766 | 44.4963 | 12.1139 | 0 | -0.47766 | 49.4963 | 12.1139 | 0 | -0.47766 | 54.4963 | 12.1139 | 0 | -0.47766 | 95.95 | 12.1139 | 0 | -0.47766 | 195.95 | 12.1139 | 0 | -0.47766 | 295.95 | 12.1139 | 0 | -0.47766
1 | 1 | 43101.5417 | P6 | 0.10991 | 24.1679 | 27.2915 | -3.1236 | 5 | 0 | -3.1236 | 0 | 10 | 0 | -3.1236 | 0 | 20 | 0 | -3.1236 | 0 | 30 | 0 | -3.1236 | 0 | 40 | 2.5089 | -0.61467 | -0.098928 | 42.3076 | 3.1236 | 0 | -0.12317 | 43.3076 | 3.1236 | 0 | -0.12317 | 44.3076 | 3.1236 | 0 | -0.12317 | 45.3076 | 3.1236 | 0 | -0.12317 | 46.3076 | 3.1236 | 0 | -0.12317 | 47.3076 | 3.1236 | 0 | -0.12317 | 52.3076 | 3.1236 | 0 | -0.12317 | 57.3076 | 3.1236 | 0 | -0.12317 | 98.7612 | 3.1236 | 0 | -0.12317 | 198.7612 | 3.1236 | 1.4211e-14 | -0.12317 | 298.7612 | 3.1236 | 1.4211e-14 | -0.12317
1 | 1 | 43101.5833 | P6 | 0.10991 | 24.6905 | 20.287 | 4.4035 | 2.2222 | -2.5 | 1.9035 | 0.34949 | 5.1072 | -4.4035 | 0 | 0.6156 | 15.1072 | -4.4035 | 0 | 0.6156 | 25.1072 | -4.4035 | 0 | 0.6156 | 35.1072 | -4.4035 | 0 | 0.6156 | 37.4148 | -4.4035 | 0 | 0.6156 | 38.4148 | -4.4035 | 0 | 0.6156 | 39.4148 | -4.4035 | 0 | 0.6156 | 40.4148 | -4.4035 | 0 | 0.6156 | 41.4148 | -4.4035 | 0 | 0.6156 | 42.4148 | -4.4035 | 0 | 0.6156 | 47.4148 | -4.4035 | 0 | 0.6156 | 52.4148 | -4.4035 | 0 | 0.6156 | 93.8685 | -4.4035 | 0 | 0.6156 | 193.8685 | -4.4035 | -1.1546e-14 | 0.6156 | 293.8685 | -4.4035 | 1.4211e-14 | 0.6156
1 | 1 | 43101.625 | P6 | 0.10991 | 24.6905 | 10.9611 | 13.7293 | 0.5 | -1.55 | 12.1793 | 0.21669 | 1 | -3.6965 | 10.0328 | 0.51676 | 3.9961 | -10 | 3.7293 | 1.398 | 9.8524 | -13.7293 | 0 | 1.9193 | 19.8524 | -13.7293 | 0 | 1.9193 | 22.16 | -13.7293 | 0 | 1.9193 | 23.16 | -13.7293 | 0 | 1.9193 | 24.16 | -13.7293 | 0 | 1.9193 | 25.16 | -13.7293 | 0 | 1.9193 | 26.16 | -13.7293 | 0 | 1.9193 | 27.16 | -13.7293 | 0 | 1.9193 | 32.16 | -13.7293 | 0 | 1.9193 | 37.16 | -13.7293 | 0 | 1.9193 | 78.6137 | -13.7293 | 0 | 1.9193 | 178.6137 | -13.7293 | 0 | 1.9193 | 278.6137 | -13.7293 | 0 | 1.9193
1 | 1 | 43101.6667 | P6 | 0.10991 | 23.776 | 0.93726 | 22.8387 | 0.5 | 0 | 22.8387 | 0 | 1 | 0 | 22.8387 | 0 | 2 | -1.7965 | 21.0422 | 0.25115 | 3 | -6.1672 | 16.6716 | 0.86216 | 4 | -14.2672 | 8.5716 | 1.9945 | 5 | -15.444 | 7.3948 | 2.159 | 6 | -15.444 | 7.3948 | 2.159 | 7 | -15.444 | 7.3948 | 2.159 | 8 | -15.444 | 7.3948 | 2.159 | 9 | -15.444 | 7.3948 | 2.159 | 10 | -15.444 | 7.3948 | 2.159 | 15 | -15.444 | 7.3948 | 2.159 | 20 | -15.444 | 7.3948 | 2.159 | 53.2373 | -22.8387 | 0 | 3.1928 | 153.2373 | -22.8387 | 0 | 3.1928 | 253.2373 | -22.8387 | 0 | 3.1928
1 | 1 | 43101.7083 | P6 | 0.10991 | 24.4292 | 0 | 24.4292 | 0.5 | 0 | 24.4292 | 0 | 1 | 0 | 24.4292 | 0 | 2 | 0 | 24.4292 | 0 | 3 | 0 | 24.4292 | 0 | 4 | 0 | 24.4292 | 0 | 5 | 0 | 24.4292 | 0 | 6 | 0 | 24.4292 | 0 | 7 | 0 | 24.4292 | 0 | 8 | 0 | 24.4292 | 0 | 9 | 0 | 24.4292 | 0 | 10 | 0 | 24.4292 | 0 | 15 | 0 | 24.4292 | 0 | 20 | 0 | 24.4292 | 0 | 30 | -20.9135 | 3.5156 | 2.9237 | 126.0937 | -24.4292 | 0 | 3.4151 | 226.0937 | -24.4292 | 0 | 3.4151
1 | 1 | 43101.75 | P6 | 0.10991 | 24.0373 | 0 | 24.0373 | 0.5 | 0 | 24.0373 | 0 | 1 | 0 | 24.0373 | 0 | 2 | 0 | 24.0373 | 0 | 3 | 0 | 24.0373 | 0 | 4 | 0 | 24.0373 | 0 | 5 | 0 | 24.0373 | 0 | 6 | 0 | 24.0373 | 0 | 7 | 0 | 24.0373 | 0 | 8 | 0 | 24.0373 | 0 | 9 | 0 | 24.0373 | 0 | 10 | 0 | 24.0373 | 0 | 15 | 0 | 24.0373 | 0 | 20 | 0 | 24.0373 | 0 | 30 | 0 | 24.0373 | 0 | 99.3856 | -24.0373 | 0 | 3.3604 | 199.3856 | -24.0373 | 0 | 3.3604
1 | 1 | 43101.7917 | P6 | 0.10991 | 24.0373 | 0 | 24.0373 | 0.5 | 0 | 24.0373 | 0 | 1 | 0 | 24.0373 | 0 | 2 | 0 | 24.0373 | 0 | 3 | 0 | 24.0373 | 0 | 4 | 0 | 24.0373 | 0 | 5 | 0 | 24.0373 | 0 | 6 | 0 | 24.0373 | 0 | 7 | 0 | 24.0373 | 0 | 8 | 0 | 24.0373 | 0 | 9 | 0 | 24.0373 | 0 | 10 | 0 | 24.0373 | 0 | 15 | 0 | 24.0373 | 0 | 20 | 0 | 24.0373 | 0 | 30 | 0 | 24.0373 | 0 | 72.6776 | -24.0373 | 0 | 3.3604 | 172.6776 | -24.0373 | 0 | 3.3604
1 | 1 | 43101.8333 | P6 | 0.10991 | 24.1679 | 0 | 24.1679 | 0.5 | 0 | 24.1679 | 0 | 1 | 0 | 24.1679 | 0 | 2 | 0 | 24.1679 | 0 | 3 | 0 | 24.1679 | 0 | 4 | 0 | 24.1679 | 0 | 5 | 0 | 24.1679 | 0 | 6 | 0 | 24.1679 | 0 | 7 | 0 | 24.1679 | 0 | 8 | 0 | 24.1679 | 0 | 9 | 0 | 24.1679 | 0 | 10 | 0 | 24.1679 | 0 | 15 | 0 | 24.1679 | 0 | 20 | 0 | 24.1679 | 0 | 30 | 0 | 24.1679 | 0 | 45.8243 | -24.1679 | 0 | 3.3786 | 145.8243 | -24.1679 | 0 | 3.3786
1 | 1 | 43101.875 | P6 | 0.10991 | 24.2986 | 0 | 24.2986 | 0.5 | 0 | 24.2986 | 0 | 1 | 0 | 24.2986 | 0 | 2 | 0 | 24.2986 | 0 | 3 | 0 | 24.2986 | 0 | 4 | 0 | 24.2986 | 0 | 5 | 0 | 24.2986 | 0 | 6 | 0 | 24.2986 | 0 | 7 | 0 | 24.2986 | 0 | 8 | 0 | 24.2986 | 0 | 9 | 0 | 24.2986 | 0 | 10 | 0 | 24.2986 | 0 | 15 | 0 | 24.2986 | 0 | 20 | 0 | 24.2986 | 0 | 30 | 0 | 24.2986 | 0 | 40 | -5.2419 | 19.0567 | 0.7328 | 118.8259 | -24.2986 | 0 | 3.3969
1 | 1 | 43101.9167 | P6 | 0.10991 | 23.9066 | 0 | 23.9066 | 0.5 | 0 | 23.9066 | 0 | 1 | 0 | 23.9066 | 0 | 2 | 0 | 23.9066 | 0 | 3 | 0 | 23.9066 | 0 | 4 | 0 | 23.9066 | 0 | 5 | 0 | 23.9066 | 0 | 6 | 0 | 23.9066 | 0 | 7 | 0 | 23.9066 | 0 | 8 | 0 | 23.9066 | 0 | 9 | 0 | 23.9066 | 0 | 10 | 0 | 23.9066 | 0 | 15 | 0 | 23.9066 | 0 | 20 | 0 | 23.9066 | 0 | 30 | 0 | 23.9066 | 0 | 40 | 0 | 23.9066 | 0 | 92.263 | -23.9066 | 0 | 3.3421
1 | 1 | 43101.9583 | P6 | 0.10991 | 24.4292 | 0 | 24.4292 | 0.5 | 0 | 24.4292 | 0 | 1 | 0 | 24.4292 | 0 | 2 | 0 | 24.4292 | 0 | 3 | 0 | 24.4292 | 0 | 4 | 0 | 24.4292 | 0 | 5 | 0 | 24.4292 | 0 | 6 | 0 | 24.4292 | 0 | 7 | 0 | 24.4292 | 0 | 8 | 0 | 24.4292 | 0 | 9 | 0 | 24.4292 | 0 | 10 | 0 | 24.4292 | 0 | 15 | 0 | 24.4292 | 0 | 20 | 0 | 24.4292 | 0 | 30 | 0 | 24.4292 | 0 | 40 | 0 | 24.4292 | 0 | 65.1195 | -24.4292 | 0 | 3.4151
1 | 2 | 43102 | P6 | 0.10991 | 22.7309 | 0 | 22.7309 | 0.5 | 0 | 22.7309 | 0 | 1 | 0 | 22.7309 | 0 | 2 | 0 | 22.7309 | 0 | 3 | 0 | 22.7309 | 0 | 4 | 0 | 22.7309 | 0 | 5 | 0 | 22.7309 | 0 | 6 | 0 | 22.7309 | 0 | 7 | 0 | 22.7309 | 0 | 8 | 0 | 22.7309 | 0 | 9 | 0 | 22.7309 | 0 | 10 | 0 | 22.7309 | 0 | 15 | 0 | 22.7309 | 0 | 20 | 0 | 22.7309 | 0 | 30 | 0 | 22.7309 | 0 | 40 | 0 | 22.7309 | 0 | 50 | -13.6075 | 9.1234 | 1.9023
1 | 2 | 43102.0417 | P6 | 0.10991 | 23.5147 | 0 | 23.5147 | 0.5 | 0 | 23.5147 | 0 | 1 | 0 | 23.5147 | 0 | 2 | 0 | 23.5147 | 0 | 3 | 0 | 23.5147 | 0 | 4 | 0 | 23.5147 | 0 | 5 | 0 | 23.5147 | 0 | 6 | 0 | 23.5147 | 0 | 7 | 0 | 23.5147 | 0 | 8 | 0 | 23.5147 | 0 | 9 | 0 | 23.5147 | 0 | 10 | 0 | 23.5147 | 0 | 15 | 0 | 23.5147 | 0 | 20 | 0 | 23.5147 | 0 | 30 | 0 | 23.5147 | 0 | 40 | 0 | 23.5147 | 0 | 50 | 0 | 23.5147 | 0
1 | 2 | 43102.0833 | P6 | 0.10991 | 23.3841 | 0 | 23.3841 | 0.5 | 0 | 23.3841 | 0 | 1 | 0 | 23.3841 | 0 | 2 | 0 | 23.3841 | 0 | 3 | 0 | 23.3841 | 0 | 4 | 0 | 23.3841 | 0 | 5 | 0 | 23.3841 | 0 | 6 | 0 | 23.3841 | 0 | 7 | 0 | 23.3841 | 0 | 8 | 0 | 23.3841 | 0 | 9 | 0 | 23.3841 | 0 | 10 | 0 | 23.3841 | 0 | 15 | 0 | 23.3841 | 0 | 20 | 0 | 23.3841 | 0 | 30 | 0 | 23.3841 | 0 | 40 | 0 | 23.3841 | 0 | 50 | 0 | 23.3841 | 0
1 | 2 | 43102.125 | P6 | 0.10991 | 23.1228 | 0 | 23.1228 | 0.5 | 0 | 23.1228 | 0 | 1 | 0 | 23.1228 | 0 | 2 | 0 | 23.1228 | 0 | 3 | 0 | 23.1228 | 0 | 4 | 0 | 23.1228 | 0 | 5 | 0 | 23.1228 | 0 | 6 | 0 | 23.1228 | 0 | 7 | 0 | 23.1228 | 0 | 8 | 0 | 23.1228 | 0 | 9 | 0 | 23.1228 | 0 | 10 | 0 | 23.1228 | 0 | 15 | 0 | 23.1228 | 0 | 20 | 0 | 23.1228 | 0 | 30 | 0 | 23.1228 | 0 | 40 | 0 | 23.1228 | 0 | 50 | 0 | 23.1228 | 0
1 | 2 | 43102.1667 | P6 | 0.10991 | 23.5147 | 0 | 23.5147 | 0.5 | 0 | 23.5147 | 0 | 1 | 0 | 23.5147 | 0 | 2 | 0 | 23.5147 | 0 | 3 | 0 | 23.5147 | 0 | 4 | 0 | 23.5147 | 0 | 5 | 0 | 23.5147 | 0 | 6 | 0 | 23.5147 | 0 | 7 | 0 | 23.5147 | 0 | 8 | 0 | 23.5147 | 0 | 9 | 0 | 23.5147 | 0 | 10 | 0 | 23.5147 | 0 | 15 | 0 | 23.5147 | 0 | 20 | 0 | 23.5147 | 0 | 30 | 0 | 23.5147 | 0 | 40 | 0 | 23.5147 | 0 | 50 | 0 | 23.5147 | 0
1 | 2 | 43102.2083 | P6 | 0.10991 | 26.65 | 0 | 26.65 | 0.5 | 0 | 26.65 | 0 | 1 | 0 | 26.65 | 0 | 2 | 0 | 26.65 | 0 | 3 | 0 | 26.65 | 0 | 4 | 0 | 26.65 | 0 | 5 | 0 | 26.65 | 0 | 6 | 0 | 26.65 | 0 | 7 | 0 | 26.65 | 0 | 8 | 0 | 26.65 | 0 | 9 | 0 | 26.65 | 0 | 10 | 0 | 26.65 | 0 | 15 | 0 | 26.65 | 0 | 20 | 0 | 26.65 | 0 | 30 | 0 | 26.65 | 0 | 40 | 0 | 26.65 | 0 | 50 | 0 | 26.65 | 0
1 | 2 | 43102.25 | P6 | 0.10991 | 36.4478 | 0 | 36.4478 | 0.5 | 0 | 36.4478 | 0 | 1 | 0 | 36.4478 | 0 | 2 | 0 | 36.4478 | 0 | 3 | 0 | 36.4478 | 0 | 4 | 0 | 36.4478 | 0 | 5 | 0 | 36.4478 | 0 | 6 | 0 | 36.4478 | 0 | 7 | 0 | 36.4478 | 0 | 8 | 0 | 36.4478 | 0 | 9 | 0 | 36.4478 | 0 | 10 | 0 | 36.4478 | 0 | 15 | 0 | 36.4478 | 0 | 20 | 0 | 36.4478 | 0 | 30 | 0 | 36.4478 | 0 | 40 | 0 | 36.4478 | 0 | 50 | 0 | 36.4478 | 0
1 | 2 | 43102.2917 | P6 | 0.10991 | 37.6236 | 0 | 37.6236 | 0.5 | 0 | 37.6236 | 0 | 1 | 0 | 37.6236 | 0 | 2 | 0 | 37.6236 | 0 | 3 | 0 | 37.6236 | 0 | 4 | 0 | 37.6236 | 0 | 5 | 0 | 37.6236 | 0 | 6 | 0 | 37.6236 | 0 | 7 | 0 | 37.6236 | 0 | 8 | 0 | 37.6236 | 0 | 9 | 0 | 37.6236 | 0 | 10 | 0 | 37.6236 | 0 | 15 | 0 | 37.6236 | 0 | 20 | 0 | 37.6236 | 0 | 30 | 0 | 37.6236 | 0 | 40 | 0 | 37.6236 | 0 | 50 | 0 | 37.6236 | 0
1 | 2 | 43102.3333 | P2 | 0.17081 | 37.7542 | 2.2828 | 35.4714 | 0.5 | 0 | 35.4714 | 0 | 1 | 0 | 35.4714 | 0 | 2 | 0 | 35.4714 | 0 | 3 | 0 | 35.4714 | 0 | 4 | 0 | 35.4714 | 0 | 5 | 0 | 35.4714 | 0 | 6 | 0 | 35.4714 | 0 | 7 | 0 | 35.4714 | 0 | 8 | 0 | 35.4714 | 0 | 9 | 0 | 35.4714 | 0 | 10 | 0 | 35.4714 | 0 | 15 | 0 | 35.4714 | 0 | 20 | 0 | 35.4714 | 0 | 30 | 0 | 35.4714 | 0 | 40 | 0 | 35.4714 | 0 | 50 | 0 | 35.4714 | 0
1 | 2 | 43102.375 | P1 | 0.19846 | 37.4929 | 13.0228 | 24.4701 | 0.5 | 0 | 24.4701 | 0 | 1 | 0 | 24.4701 | 0 | 2 | 0 | 24.4701 | 0 | 3 | 0 | 24.4701 | 0 | 4 | 0 | 24.4701 | 0 | 5 | 0 | 24.4701 | 0 | 6 | 0 | 24.4701 | 0 | 7 | 0 | 24.4701 | 0 | 8 | 0 | 24.4701 | 0 | 9 | 0 | 24.4701 | 0 | 10 | 0 | 24.4701 | 0 | 15 | 0 | 24.4701 | 0 | 20 | 0 | 24.4701 | 0 | 30 | 0 | 24.4701 | 0 | 40 | 0 | 24.4701 | 0 | 50 | 0 | 24.4701 | 0
1 | 2 | 43102.4167 | P1 | 0.19846 | 35.664 | 19.8093 | 15.8547 | 0.5 | 0 | 15.8547 | 0 | 1 | 0 | 15.8547 | 0 | 2 | 0 | 15.8547 | 0 | 3 | 0 | 15.8547 | 0 | 4 | 0 | 15.8547 | 0 | 5 | 0 | 15.8547 | 0 | 6 | 0 | 15.8547 | 0 | 7 | 0 | 15.8547 | 0 | 8 | 0 | 15.8547 | 0 | 9 | 0 | 15.8547 | 0 | 10 | 0 | 15.8547 | 0 | 15 | 0 | 15.8547 | 0 | 20 | 0 | 15.8547 | 0 | 30 | 0 | 15.8547 | 0 | 40 | 0 | 15.8547 | 0 | 50 | 0 | 15.8547 | 0
1 | 2 | 43102.4583 | P1 | 0.19846 | 35.7946 | 30.0678 | 5.7268 | 0.5 | 0 | 5.7268 | 0 | 1 | 0 | 5.7268 | 0 | 2 | 0 | 5.7268 | 0 | 3 | 0 | 5.7268 | 0 | 4 | 0 | 5.7268 | 0 | 5 | 0 | 5.7268 | 0 | 6 | 0 | 5.7268 | 0 | 7 | 0 | 5.7268 | 0 | 8 | 0 | 5.7268 | 0 | 9 | 0 | 5.7268 | 0 | 10 | 0 | 5.7268 | 0 | 15 | 0 | 5.7268 | 0 | 20 | 0 | 5.7268 | 0 | 30 | 0 | 5.7268 | 0 | 40 | 0 | 5.7268 | 0 | 50 | 0 | 5.7268 | 0
1 | 2 | 43102.5 | P1 | 0.19846 | 34.7495 | 17.4367 | 17.3129 | 0.5 | 0 | 17.3129 | 0 | 1 | 0 | 17.3129 | 0 | 2 | 0 | 17.3129 | 0 | 3 | 0 | 17.3129 | 0 | 4 | 0 | 17.3129 | 0 | 5 | 0 | 17.3129 | 0 | 6 | 0 | 17.3129 | 0 | 7 | 0 | 17.3129 | 0 | 8 | 0 | 17.3129 | 0 | 9 | 0 | 17.3129 | 0 | 10 | 0 | 17.3129 | 0 | 15 | 0 | 17.3129 | 0 | 20 | 0 | 17.3129 | 0 | 30 | 0 | 17.3129 | 0 | 40 | 0 | 17.3129 | 0 | 50 | 0 | 17.3129 | 0
1 | 2 | 43102.5417 | P1 | 0.19846 | 34.0964 | 26.4493 | 7.647 | 0.5 | 0 | 7.647 | 0 | 1 | 0 | 7.647 | 0 | 2 | 0 | 7.647 | 0 | 3 | 0 | 7.647 | 0 | 4 | 0 | 7.647 | 0 | 5 | 0 | 7.647 | 0 | 6 | 0 | 7.647 | 0 | 7 | 0 | 7.647 | 0 | 8 | 0 | 7.647 | 0 | 9 | 0 | 7.647 | 0 | 10 | 0 | 7.647 | 0 | 15 | 0 | 7.647 | 0 | 20 | 0 | 7.647 | 0 | 30 | 0 | 7.647 | 0 | 40 | 0 | 7.647 | 0 | 50 | 0 | 7.647 | 0
1 | 2 | 43102.5833 | P2 | 0.17081 | 34.7495 | 16.3681 | 18.3814 | 0.5 | 0 | 18.3814 | 0 | 1 | 0 | 18.3814 | 0 | 2 | 0 | 18.3814 | 0 | 3 | 0 | 18.3814 | 0 | 4 | 0 | 18.3814 | 0 | 5 | 0 | 18.3814 | 0 | 6 | 0 | 18.3814 | 0 | 7 | 0 | 18.3814 | 0 | 8 | 0 | 18.3814 | 0 | 9 | 0 | 18.3814 | 0 | 10 | 0 | 18.3814 | 0 | 15 | 0 | 18.3814 | 0 | 20 | 0 | 18.3814 | 0 | 30 | 0 | 18.3814 | 0 | 40 | 0 | 18.3814 | 0 | 50 | 0 | 18.3814 | 0
1 | 2 | 43102.625 | P2 | 0.17081 | 36.0559 | 9.1372 | 26.9187 | 0.5 | 0 | 26.9187 | 0 | 1 | 0 | 26.9187 | 0 | 2 | 0 | 26.9187 | 0 | 3 | 0 | 26.9187 | 0 | 4 | 0 | 26.9187 | 0 | 5 | 0 | 26.9187 | 0 | 6 | 0 | 26.9187 | 0 | 7 | 0 | 26.9187 | 0 | 8 | 0 | 26.9187 | 0 | 9 | 0 | 26.9187 | 0 | 10 | 0 | 26.9187 | 0 | 15 | 0 | 26.9187 | 0 | 20 | 0 | 26.9187 | 0 | 30 | 0 | 26.9187 | 0 | 40 | 0 | 26.9187 | 0 | 50 | 0 | 26.9187 | 0
1 | 2 | 43102.6667 | P2 | 0.17081 | 38.0155 | 0.50485 | 37.5106 | 0.5 | 0 | 37.5106 | 0 | 1 | 0 | 37.5106 | 0 | 2 | 0 | 37.5106 | 0 | 3 | 0 | 37.5106 | 0 | 4 | 0 | 37.5106 | 0 | 5 | 0 | 37.5106 | 0 | 6 | 0 | 37.5106 | 0 | 7 | 0 | 37.5106 | 0 | 8 | 0 | 37.5106 | 0 | 9 | 0 | 37.5106 | 0 | 10 | 0 | 37.5106 | 0 | 15 | 0 | 37.5106 | 0 | 20 | 0 | 37.5106 | 0 | 30 | 0 | 37.5106 | 0 | 40 | 0 | 37.5106 | 0 | 50 | 0 | 37.5106 | 0
1 | 2 | 43102.7083 | P2 | 0.17081 | 39.3218 | 0 | 39.3218 | 0.5 | 0 | 39.3218 | 0 | 1 | 0 | 39.3218 | 0 | 2 | 0 | 39.3218 | 0 | 3 | 0 | 39.3218 | 0 | 4 | 0 | 39.3218 | 0 | 5 | 0 | 39.3218 | 0 | 6 | 0 | 39.3218 | 0 | 7 | 0 | 39.3218 | 0 | 8 | 0 | 39.3218 | 0 | 9 | 0 | 39.3218 | 0 | 10 | 0 | 39.3218 | 0 | 15 | 0 | 39.3218 | 0 | 20 | 0 | 39.3218 | 0 | 30 | 0 | 39.3218 | 0 | 40 | 0 | 39.3218 | 0 | 50 | 0 | 39.3218 | 0
1 | 2 | 43102.75 | P1 | 0.19846 | 39.5831 | 0 | 39.5831 | 0.5 | 0 | 39.5831 | 0 | 1 | 0 | 39.5831 | 0 | 2 | 0 | 39.5831 | 0 | 3 | 0 | 39.5831 | 0 | 4 | 0 | 39.5831 | 0 | 5 | 0 | 39.5831 | 0 | 6 | 0 | 39.5831 | 0 | 7 | 0 | 39.5831 | 0 | 8 | 0 | 39.5831 | 0 | 9 | 0 | 39.5831 | 0 | 10 | 0 | 39.5831 | 0 | 15 | 0 | 39.5831 | 0 | 20 | 0 | 39.5831 | 0 | 30 | 0 | 39.5831 | 0 | 40 | 0 | 39.5831 | 0 | 50 | 0 | 39.5831 | 0
1 | 2 | 43102.7917 | P1 | 0.19846 | 39.0606 | 0 | 39.0606 | 0.5 | 0 | 39.0606 | 0 | 1 | 0 | 39.0606 | 0 | 2 | 0 | 39.0606 | 0 | 3 | 0 | 39.0606 | 0 | 4 | 0 | 39.0606 | 0 | 5 | 0 | 39.0606 | 0 | 6 | 0 | 39.0606 | 0 | 7 | 0 | 39.0606 | 0 | 8 | 0 | 39.0606 | 0 | 9 | 0 | 39.0606 | 0 | 10 | 0 | 39.0606 | 0 | 15 | 0 | 39.0606 | 0 | 20 | 0 | 39.0606 | 0 | 30 | 0 | 39.0606 | 0 | 40 | 0 | 39.0606 | 0 | 50 | 0 | 39.0606 | 0
1 | 2 | 43102.8333 | P1 | 0.19846 | 37.6236 | 0 | 37.6236 | 0.5 | 0 | 37.6236 | 0 | 1 | 0 | 37.6236 | 0 | 2 | 0 | 37.6236 | 0 | 3 | 0 | 37.6236 | 0 | 4 | 0 | 37.6236 | 0 | 5 | 0 | 37.6236 | 0 | 6 | 0 | 37.6236 | 0 | 7 | 0 | 37.6236 | 0 | 8 | 0 | 37.6236 | 0 | 9 | 0 | 37.6236 | 0 | 10 | 0 | 37.6236 | 0 | 15 | 0 | 37.6236 | 0 | 20 | 0 | 37.6236 | 0 | 30 | 0 | 37.6236 | 0 | 40 | 0 | 37.6236 | 0 | 50 | 0 | 37.6236 | 0
1 | 2 | 43102.875 | P1 | 0.19846 | 33.5738 | 0 | 33.5738 | 0.5 | 0 | 33.5738 | 0 | 1 | 0 | 33.5738 | 0 | 2 | 0 | 33.5738 | 0 | 3 | 0 | 33.5738 | 0 | 4 | 0 | 33.5738 | 0 | 5 | 0 | 33.5738 | 0 | 6 | 0 | 33.5738 | 0 | 7 | 0 | 33.5738 | 0 | 8 | 0 | 33.5738 | 0 | 9 | 0 | 33.5738 | 0 | 10 | 0 | 33.5738 | 0 | 15 | 0 | 33.5738 | 0 | 20 | 0 | 33.5738 | 0 | 30 | 0 | 33.5738 | 0 | 40 | 0 | 33.5738 | 0 | 50 | 0 | 33.5738 | 0
1 | 2 | 43102.9167 | P2 | 0.17081 | 31.2223 | 0 | 31.2223 | 0.5 | 0 | 31.2223 | 0 | 1 | 0 | 31.2223 | 0 | 2 | 0 | 31.2223 | 0 | 3 | 0 | 31.2223 | 0 | 4 | 0 | 31.2223 | 0 | 5 | 0 | 31.2223 | 0 | 6 | 0 | 31.2223 | 0 | 7 | 0 | 31.2223 | 0 | 8 | 0 | 31.2223 | 0 | 9 | 0 | 31.2223 | 0 | 10 | 0 | 31.2223 | 0 | 15 | 0 | 31.2223 | 0 | 20 | 0 | 31.2223 | 0 | 30 | 0 | 31.2223 | 0 | 40 | 0 | 31.2223 | 0 | 50 | 0 | 31.2223 | 0
1 | 2 | 43102.9583 | P2 | 0.17081 | 32.1368 | 0 | 32.1368 | 0.5 | 0 | 32.1368 | 0 | 1 | 0 | 32.1368 | 0 | 2 | 0 | 32.1368 | 0 | 3 | 0 | 32.1368 | 0 | 4 | 0 | 32.1368 | 0 | 5 | 0 | 32.1368 | 0 | 6 | 0 | 32.1368 | 0 | 7 | 0 | 32.1368 | 0 | 8 | 0 | 32.1368 | 0 | 9 | 0 | 32.1368 | 0 | 10 | 0 | 32.1368 | 0 | 15 | 0 | 32.1368 | 0 | 20 | 0 | 32.1368 | 0 | 30 | 0 | 32.1368 | 0 | 40 | 0 | 32.1368 | 0 | 50 | 0 | 32.1368 | 0
1 | 3 | 43103 | P6 | 0.10991 | 29.524 | 0 | 29.524 | 0.5 | 0 | 29.524 | 0 | 1 | 0 | 29.524 | 0 | 2 | 0 | 29.524 | 0 | 3 | 0 | 29.524 | 0 | 4 | 0 | 29.524 | 0 | 5 | 0 | 29.524 | 0 | 6 | 0 | 29.524 | 0 | 7 | 0 | 29.524 | 0 | 8 | 0 | 29.524 | 0 | 9 | 0 | 29.524 | 0 | 10 | 0 | 29.524 | 0 | 15 | 0 | 29.524 | 0 | 20 | 0 | 29.524 | 0 | 30 | 0 | 29.524 | 0 | 40 | 0 | 29.524 | 0 | 50 | 0 | 29.524 | 0
1 | 3 | 43103.0417 | P6 | 0.10991 | 23.9066 | 0 | 23.9066 | 0.5 | 0 | 23.9066 | 0 | 1 | 0 | 23.9066 | 0 | 2 | 0 | 23.9066 | 0 | 3 | 0 | 23.9066 | 0 | 4 | 0 | 23.9066 | 0 | 5 | 0 | 23.9066 | 0 | 6 | 0 | 23.9066 | 0 | 7 | 0 | 23.9066 | 0 | 8 | 0 | 23.9066 | 0 | 9 | 0 | 23.9066 | 0 | 10 | 0 | 23.9066 | 0 | 15 | 0 | 23.9066 | 0 | 20 | 0 | 23.9066 | 0 | 30 | 0 | 23.9066 | 0 | 40 | 0 | 23.9066 | 0 | 50 | 0 | 23.9066 | 0
1 | 3 | 43103.0833 | P6 | 0.10991 | 23.5147 | 0 | 23.5147 | 0.5 | 0 | 23.5147 | 0 | 1 | 0 | 23.5147 | 0 | 2 | 0 | 23.5147 | 0 | 3 | 0 | 23.5147 | 0 | 4 | 0 | 23.5147 | 0 | 5 | 0 | 23.5147 | 0 | 6 | 0 | 23.5147 | 0 | 7 | 0 | 23.5147 | 0 | 8 | 0 | 23.5147 | 0 | 9 | 0 | 23.5147 | 0 | 10 | 0 | 23.5147 | 0 | 15 | 0 | 23.5147 | 0 | 20 | 0 | 23.5147 | 0 | 30 | 0 | 23.5147 | 0 | 40 | 0 | 23.5147 | 0 | 50 | 0 | 23.5147 | 0
1 | 3 | 43103.125 | P6 | 0.10991 | 23.3841 | 0 | 23.3841 | 0.5 | 0 | 23.3841 | 0 | 1 | 0 | 23.3841 | 0 | 2 | 0 | 23.3841 | 0 | 3 | 0 | 23.3841 | 0 | 4 | 0 | 23.3841 | 0 | 5 | 0 | 23.3841 | 0 | 6 | 0 | 23.3841 | 0 | 7 | 0 | 23.3841 | 0 | 8 | 0 | 23.3841 | 0 | 9 | 0 | 23.3841 | 0 | 10 | 0 | 23.3841 | 0 | 15 | 0 | 23.3841 | 0 | 20 | 0 | 23.3841 | 0 | 30 | 0 | 23.3841 | 0 | 40 | 0 | 23.3841 | 0 | 50 | 0 | 23.3841 | 0
1 | 3 | 43103.1667 | P6 | 0.10991 | 23.2535 | 0 | 23.2535 | 0.5 | 0 | 23.2535 | 0 | 1 | 0 | 23.2535 | 0 | 2 | 0 | 23.2535 | 0 | 3 | 0 | 23.2535 | 0 | 4 | 0 | 23.2535 | 0 | 5 | 0 | 23.2535 | 0 | 6 | 0 | 23.2535 | 0 | 7 | 0 | 23.2535 | 0 | 8 | 0 | 23.2535 | 0 | 9 | 0 | 23.2535 | 0 | 10 | 0 | 23.2535 | 0 | 15 | 0 | 23.2535 | 0 | 20 | 0 | 23.2535 | 0 | 30 | 0 | 23.2535 | 0 | 40 | 0 | 23.2535 | 0 | 50 | 0 | 23.2535 | 0
1 | 3 | 43103.2083 | P6 | 0.10991 | 24.0373 | 0 | 24.0373 | 0.5 | 0 | 24.0373 | 0 | 1 | 0 | 24.0373 | 0 | 2 | 0 | 24.0373 | 0 | 3 | 0 | 24.0373 | 0 | 4 | 0 | 24.0373 | 0 | 5 | 0 | 24.0373 | 0 | 6 | 0 | 24.0373 | 0 | 7 | 0 | 24.0373 | 0 | 8 | 0 | 24.0373 | 0 | 9 | 0 | 24.0373 | 0 | 10 | 0 | 24.0373 | 0 | 15 | 0 | 24.0373 | 0 | 20 | 0 | 24.0373 | 0 | 30 | 0 | 24.0373 | 0 | 40 | 0 | 24.0373 | 0 | 50 | 0 | 24.0373 | 0
1 | 3 | 43103.25 | P6 | 0.10991 | 23.9066 | 0 | 23.9066 | 0.5 | 0 | 23.9066 | 0 | 1 | 0 | 23.9066 | 0 | 2 | 0 | 23.9066 | 0 | 3 | 0 | 23.9066 | 0 | 4 | 0 | 23.9066 | 0 | 5 | 0 | 23.9066 | 0 | 6 | 0 | 23.9066 | 0 | 7 | 0 | 23.9066 | 0 | 8 | 0 | 23.9066 | 0 | 9 | 0 | 23.9066 | 0 | 10 | 0 | 23.9066 | 0 | 15 | 0 | 23.9066 | 0 | 20 | 0 | 23.9066 | 0 | 30 | 0 | 23.9066 | 0 | 40 | 0 | 23.9066 | 0 | 50 | 0 | 23.9066 | 0
1 | 3 | 43103.2917 | P6 | 0.10991 | 23.6454 | 0 | 23.6454 | 0.5 | 0 | 23.6454 | 0 | 1 | 0 | 23.6454 | 0 | 2 | 0 | 23.6454 | 0 | 3 | 0 | 23.6454 | 0 | 4 | 0 | 23.6454 | 0 | 5 | 0 | 23.6454 | 0 | 6 | 0 | 23.6454 | 0 | 7 | 0 | 23.6454 | 0 | 8 | 0 | 23.6454 | 0 | 9 | 0 | 23.6454 | 0 | 10 | 0 | 23.6454 | 0 | 15 | 0 | 23.6454 | 0 | 20 | 0 | 23.6454 | 0 | 30 | 0 | 23.6454 | 0 | 40 | 0 | 23.6454 | 0 | 50 | 0 | 23.6454 | 0
1 | 3 | 43103.3333 | P2 | 0.17081 | 26.2581 | 2.1349 | 24.1232 | 0.5 | 0 | 24.1232 | 0 | 1 | 0 | 24.1232 | 0 | 2 | 0 | 24.1232 | 0 | 3 | 0 | 24.1232 | 0 | 4 | 0 | 24.1232 | 0 | 5 | 0 | 24.1232 | 0 | 6 | 0 | 24.1232 | 0 | 7 | 0 | 24.1232 | 0 | 8 | 0 | 24.1232 | 0 | 9 | 0 | 24.1232 | 0 | 10 | 0 | 24.1232 | 0 | 15 | 0 | 24.1232 | 0 | 20 | 0 | 24.1232 | 0 | 30 | 0 | 24.1232 | 0 | 40 | 0 | 24.1232 | 0 | 50 | 0 | 24.1232 | 0
1 | 3 | 43103.375 | P1 | 0.19846 | 32.9206 | 15.7999 | 17.1207 | 0.5 | 0 | 17.1207 | 0 | 1 | 0 | 17.1207 | 0 | 2 | 0 | 17.1207 | 0 | 3 | 0 | 17.1207 | 0 | 4 | 0 | 17.1207 | 0 | 5 | 0 | 17.1207 | 0 | 6 | 0 | 17.1207 | 0 | 7 | 0 | 17.1207 | 0 | 8 | 0 | 17.1207 | 0 | 9 | 0 | 17.1207 | 0 | 10 | 0 | 17.1207 | 0 | 15 | 0 | 17.1207 | 0 | 20 | 0 | 17.1207 | 0 | 30 | 0 | 17.1207 | 0 | 40 | 0 | 17.1207 | 0 | 50 | 0 | 17.1207 | 0
1 | 3 | 43103.4167 | P1 | 0.19846 | 33.0513 | 36.5358 | -3.4846 | 2.75 | 2.5 | -0.98459 | -0.098576 | 4.1361 | 3.4846 | 0 | -0.1374 | 5.1361 | 3.4846 | 0 | -0.1374 | 6.1361 | 3.4846 | 0 | -0.1374 | 7.1361 | 3.4846 | 0 | -0.1374 | 8.1361 | 3.4846 | 0 | -0.1374 | 9.1361 | 3.4846 | 0 | -0.1374 | 10.1361 | 3.4846 | 0 | -0.1374 | 11.1361 | 3.4846 | 0 | -0.1374 | 12.1361 | 3.4846 | 0 | -0.1374 | 13.1361 | 3.4846 | 0 | -0.1374 | 18.1361 | 3.4846 | 0 | -0.1374 | 23.1361 | 3.4846 | 0 | -0.1374 | 33.1361 | 3.4846 | 0 | -0.1374 | 43.1361 | 3.4846 | 0 | -0.1374 | 53.1361 | 3.4846 | 0 | -0.1374
1 | 3 | 43103.4583 | P1 | 0.19846 | 33.5738 | 38.2217 | -4.6479 | 5 | 2.5 | -2.1479 | -0.098576 | 8.3192 | 4.6479 | 0 | -0.18327 | 9.3192 | 4.6479 | 0 | -0.18327 | 10.3192 | 4.6479 | 0 | -0.18327 | 11.3192 | 4.6479 | 0 | -0.18327 | 12.3192 | 4.6479 | 0 | -0.18327 | 13.3192 | 4.6479 | 0 | -0.18327 | 14.3192 | 4.6479 | 0 | -0.18327 | 15.3192 | 4.6479 | 0 | -0.18327 | 16.3192 | 4.6479 | 0 | -0.18327 | 17.3192 | 4.6479 | 0 | -0.18327 | 22.3192 | 4.6479 | 0 | -0.18327 | 27.3192 | 4.6479 | 0 | -0.18327 | 37.3192 | 4.6479 | 0 | -0.18327 | 47.3192 | 4.6479 | 0 | -0.18327 | 57.3192 | 4.6479 | 0 | -0.18327
1 | 3 | 43103.5 | P1 | 0.19846 | 33.7044 | 48.4954 | -14.7909 | 5 | 0 | -14.7909 | 0 | 10 | 1.8675 | -12.9234 | -0.073637 | 18.3192 | 10 | -4.7909 | -0.39431 | 23.6311 | 14.7909 | 0 | -0.58321 | 24.6311 | 14.7909 | 0 | -0.58321 | 25.6311 | 14.7909 | 0 | -0.58321 | 26.6311 | 14.7909 | 0 | -0.58321 | 27.6311 | 14.7909 | 0 | -0.58321 | 28.6311 | 14.7909 | 0 | -0.58321 | 29.6311 | 14.7909 | 0 | -0.58321 | 30.6311 | 14.7909 | 0 | -0.58321 | 35.6311 | 14.7909 | 0 | -0.58321 | 40.6311 | 14.7909 | 0 | -0.58321 | 50.6311 | 14.7909 | 0 | -0.58321 | 60.6311 | 14.7909 | 0 | -0.58321 | 70.6311 | 14.7909 | 0 | -0.58321
1 | 3 | 43103.5417 | P1 | 0.19846 | 33.0513 | 42.1738 | -9.1225 | 5 | 0 | -9.1225 | 0 | 10 | 0 | -9.1225 | 0 | 20 | 1.8675 | -7.255 | -0.073637 | 30 | 7.0766 | -2.0459 | -0.27903 | 32.8413 | 9.1225 | 0 | -0.3597 | 33.8413 | 9.1225 | 0 | -0.3597 | 34.8413 | 9.1225 | 0 | -0.3597 | 35.8413 | 9.1225 | 0 | -0.3597 | 36.8413 | 9.1225 | 0 | -0.3597 | 37.8413 | 9.1225 | 0 | -0.3597 | 38.8413 | 9.1225 | 0 | -0.3597 | 43.8413 | 9.1225 | 0 | -0.3597 | 48.8413 | 9.1225 | 0 | -0.3597 | 58.8413 | 9.1225 | 0 | -0.3597 | 68.8413 | 9.1225 | 0 | -0.3597 | 78.8413 | 9.1225 | 0 | -0.3597
1 | 3 | 43103.5833 | P2 | 0.17081 | 33.7044 | 37.7448 | -4.0403 | 5 | 0 | -4.0403 | 0 | 10 | 0 | -4.0403 | 0 | 20 | 0 | -4.0403 | 0 | 30 | 0 | -4.0403 | 0 | 36.4776 | 4.0403 | 0 | -0.15931 | 37.4776 | 4.0403 | 0 | -0.15931 | 38.4776 | 4.0403 | 0 | -0.15931 | 39.4776 | 4.0403 | 0 | -0.15931 | 40.4776 | 4.0403 | 0 | -0.15931 | 41.4776 | 4.0403 | 0 | -0.15931 | 42.4776 | 4.0403 | 0 | -0.15931 | 47.4776 | 4.0403 | 0 | -0.15931 | 52.4776 | 4.0403 | 0 | -0.15931 | 62.4776 | 4.0403 | 0 | -0.15931 | 72.4776 | 4.0403 | 0 | -0.15931 | 82.4776 | 4.0403 | 0 | -0.15931
1 | 3 | 43103.625 | P2 | 0.17081 | 34.8802 | 24.7861 | 10.0941 | 2.2222 | -2.5 | 7.5941 | 0.54317 | 4.4444 | -5 | 5.0941 | 1.0863 | 8.8889 | -10 | 0.094061 | 2.1727 | 18.7844 | -10.0941 | 0 | 2.1931 | 25.262 | -10.0941 | 0 | 2.1931 | 26.262 | -10.0941 | 0 | 2.1931 | 27.262 | -10.0941 | 0 | 2.1931 | 28.262 | -10.0941 | 0 | 2.1931 | 29.262 | -10.0941 | 0 | 2.1931 | 30.262 | -10.0941 | 0 | 2.1931 | 31.262 | -10.0941 | 0 | 2.1931 | 36.262 | -10.0941 | 0 | 2.1931 | 41.262 | -10.0941 | 0 | 2.1931 | 51.262 | -10.0941 | 0 | 2.1931 | 61.262 | -10.0941 | 0 | 2.1931 | 71.262 | -10.0941 | 0 | 2.1931
1 | 3 | 43103.6667 | P2 | 0.17081 | 36.5785 | 0.93726 | 35.6412 | 0.5 | -1.55 | 34.0912 | 0.33677 | 1 | -3.1 | 32.5412 | 0.67353 | 2 | -6.2 | 29.4412 | 1.3471 | 3 | -14.2059 | 21.4353 | 3.0865 | 4 | -19.1358 | 16.5054 | 4.1576 | 5 | -19.1358 | 16.5054 | 4.1576 | 6 | -19.1358 | 16.5054 | 4.1576 | 7 | -19.1358 | 16.5054 | 4.1576 | 8 | -19.1358 | 16.5054 | 4.1576 | 9 | -19.1358 | 16.5054 | 4.1576 | 10 | -19.1358 | 16.5054 | 4.1576 | 15 | -19.1358 | 16.5054 | 4.1576 | 20 | -19.1358 | 16.5054 | 4.1576 | 30 | -19.1358 | 16.5054 | 4.1576 | 40 | -19.1358 | 16.5054 | 4.1576 | 50 | -19.1358 | 16.5054 | 4.1576
1 | 3 | 43103.7083 | P2 | 0.17081 | 37.101 | 0 | 37.101 | 0.5 | 0 | 37.101 | 0 | 1 | 0 | 37.101 | 0 | 2 | 0 | 37.101 | 0 | 3 | 0 | 37.101 | 0 | 4 | 0 | 37.101 | 0 | 5 | 0 | 37.101 | 0 | 6 | 0 | 37.101 | 0 | 7 | 0 | 37.101 | 0 | 8 | 0 | 37.101 | 0 | 9 | 0 | 37.101 | 0 | 10 | 0 | 37.101 | 0 | 15 | 0 | 37.101 | 0 | 20 | 0 | 37.101 | 0 | 30 | 0 | 37.101 | 0 | 40 | 0 | 37.101 | 0 | 50 | 0 | 37.101 | 0
1 | 3 | 43103.75 | P1 | 0.19846 | 33.3125 | 0 | 33.3125 | 0.5 | 0 | 33.3125 | 0 | 1 | 0 | 33.3125 | 0 | 2 | 0 | 33.3125 | 0 | 3 | 0 | 33.3125 | 0 | 4 | 0 | 33.3125 | 0 | 5 | 0 | 33.3125 | 0 | 6 | 0 | 33.3125 | 0 | 7 | 0 | 33.3125 | 0 | 8 | 0 | 33.3125 | 0 | 9 | 0 | 33.3125 | 0 | 10 | 0 | 33.3125 | 0 | 15 | 0 | 33.3125 | 0 | 20 | 0 | 33.3125 | 0 | 30 | 0 | 33.3125 | 0 | 40 | 0 | 33.3125 | 0 | 50 | 0 | 33.3125 | 0
1 | 3 | 43103.7917 | P1 | 0.19846 | 31.0917 | 0 | 31.0917 | 0.5 | 0 | 31.0917 | 0 | 1 | 0 | 31.0917 | 0 | 2 | 0 | 31.0917 | 0 | 3 | 0 | 31.0917 | 0 | 4 | 0 | 31.0917 | 0 | 5 | 0 | 31.0917 | 0 | 6 | 0 | 31.0917 | 0 | 7 | 0 | 31.0917 | 0 | 8 | 0 | 31.0917 | 0 | 9 | 0 | 31.0917 | 0 | 10 | 0 | 31.0917 | 0 | 15 | 0 | 31.0917 | 0 | 20 | 0 | 31.0917 | 0 | 30 | 0 | 31.0917 | 0 | 40 | 0 | 31.0917 | 0 | 50 | 0 | 31.0917 | 0
1 | 3 | 43103.8333 | P1 | 0.19846 | 30.6998 | 0 | 30.6998 | 0.5 | 0 | 30.6998 | 0 | 1 | 0 | 30.6998 | 0 | 2 | 0 | 30.6998 | 0 | 3 | 0 | 30.6998 | 0 | 4 | 0 | 30.6998 | 0 | 5 | 0 | 30.6998 | 0 | 6 | 0 | 30.6998 | 0 | 7 | 0 | 30.6998 | 0 | 8 | 0 | 30.6998 | 0 | 9 | 0 | 30.6998 | 0 | 10 | 0 | 30.6998 | 0 | 15 | 0 | 30.6998 | 0 | 20 | 0 | 30.6998 | 0 | 30 | 0 | 30.6998 | 0 | 40 | 0 | 30.6998 | 0 | 50 | 0 | 30.6998 | 0
1 | 3 | 43103.875 | P1 | 0.19846 | 31.0917 | 0 | 31.0917 | 0.5 | 0 | 31.0917 | 0 | 1 | 0 | 31.0917 | 0 | 2 | 0 | 31.0917 | 0 | 3 | 0 | 31.0917 | 0 | 4 | 0 | 31.0917 | 0 | 5 | 0 | 31.0917 | 0 | 6 | 0 | 31.0917 | 0 | 7 | 0 | 31.0917 | 0 | 8 | 0 | 31.0917 | 0 | 9 | 0 | 31.0917 | 0 | 10 | 0 | 31.0917 | 0 | 15 | 0 | 31.0917 | 0 | 20 | 0 | 31.0917 | 0 | 30 | 0 | 31.0917 | 0 | 40 | 0 | 31.0917 | 0 | 50 | 0 | 31.0917 | 0
1 | 3 | 43103.9167 | P2 | 0.17081 | 27.8258 | 0 | 27.8258 | 0.5 | 0 | 27.8258 | 0 | 1 | 0 | 27.8258 | 0 | 2 | 0 | 27.8258 | 0 | 3 | 0 | 27.8258 | 0 | 4 | 0 | 27.8258 | 0 | 5 | 0 | 27.8258 | 0 | 6 | 0 | 27.8258 | 0 | 7 | 0 | 27.8258 | 0 | 8 | 0 | 27.8258 | 0 | 9 | 0 | 27.8258 | 0 | 10 | 0 | 27.8258 | 0 | 15 | 0 | 27.8258 | 0 | 20 | 0 | 27.8258 | 0 | 30 | 0 | 27.8258 | 0 | 40 | 0 | 27.8258 | 0 | 50 | 0 | 27.8258 | 0
1 | 3 | 43103.9583 | P2 | 0.17081 | 24.9517 | 0 | 24.9517 | 0.5 | 0 | 24.9517 | 0 | 1 | 0 | 24.9517 | 0 | 2 | 0 | 24.9517 | 0 | 3 | 0 | 24.9517 | 0 | 4 | 0 | 24.9517 | 0 | 5 | 0 | 24.9517 | 0 | 6 | 0 | 24.9517 | 0 | 7 | 0 | 24.9517 | 0 | 8 | 0 | 24.9517 | 0 | 9 | 0 | 24.9517 | 0 | 10 | 0 | 24.9517 | 0 | 15 | 0 | 24.9517 | 0 | 20 | 0 | 24.9517 | 0 | 30 | 0 | 24.9517 | 0 | 40 | 0 | 24.9517 | 0 | 50 | 0 | 24.9517 | 0
1 | 4 | 43104 | P6 | 0.10991 | 24.6905 | 0 | 24.6905 | 0.5 | 0 | 24.6905 | 0 | 1 | 0 | 24.6905 | 0 | 2 | 0 | 24.6905 | 0 | 3 | 0 | 24.6905 | 0 | 4 | 0 | 24.6905 | 0 | 5 | 0 | 24.6905 | 0 | 6 | 0 | 24.6905 | 0 | 7 | 0 | 24.6905 | 0 | 8 | 0 | 24.6905 | 0 | 9 | 0 | 24.6905 | 0 | 10 | 0 | 24.6905 | 0 | 15 | 0 | 24.6905 | 0 | 20 | 0 | 24.6905 | 0 | 30 | 0 | 24.6905 | 0 | 40 | 0 | 24.6905 | 0 | 50 | 0 | 24.6905 | 0
1 | 4 | 43104.0417 | P6 | 0.10991 | 24.9517 | 0 | 24.9517 | 0.5 | 0 | 24.9517 | 0 | 1 | 0 | 24.9517 | 0 | 2 | 0 | 24.9517 | 0 | 3 | 0 | 24.9517 | 0 | 4 | 0 | 24.9517 | 0 | 5 | 0 | 24.9517 | 0 | 6 | 0 | 24.9517 | 0 | 7 | 0 | 24.9517 | 0 | 8 | 0 | 24.9517 | 0 | 9 | 0 | 24.9517 | 0 | 10 | 0 | 24.9517 | 0 | 15 | 0 | 24.9517 | 0 | 20 | 0 | 24.9517 | 0 | 30 | 0 | 24.9517 | 0 | 40 | 0 | 24.9517 | 0 | 50 | 0 | 24.9517 | 0
1 | 4 | 43104.0833 | P6 | 0.10991 | 24.8211 | 0 | 24.8211 | 0.5 | 0 | 24.8211 | 0 | 1 | 0 | 24.8211 | 0 | 2 | 0 | 24.8211 | 0 | 3 | 0 | 24.8211 | 0 | 4 | 0 | 24.8211 | 0 | 5 | 0 | 24.8211 | 0 | 6 | 0 | 24.8211 | 0 | 7 | 0 | 24.8211 | 0 | 8 | 0 | 24.8211 | 0 | 9 | 0 | 24.8211 | 0 | 10 | 0 | 24.8211 | 0 | 15 | 0 | 24.8211 | 0 | 20 | 0 | 24.8211 | 0 | 30 | 0 | 24.8211 | 0 | 40 | 0 | 24.8211 | 0 | 50 | 0 | 24.8211 | 0
1 | 4 | 43104.125 | P6 | 0.10991 | 25.213 | 0 | 25.213 | 0.5 | 0 | 25.213 | 0 | 1 | 0 | 25.213 | 0 | 2 | 0 | 25.213 | 0 | 3 | 0 | 25.213 | 0 | 4 | 0 | 25.213 | 0 | 5 | 0 | 25.213 | 0 | 6 | 0 | 25.213 | 0 | 7 | 0 | 25.213 | 0 | 8 | 0 | 25.213 | 0 | 9 | 0 | 25.213 | 0 | 10 | 0 | 25.213 | 0 | 15 | 0 | 25.213 | 0 | 20 | 0 | 25.213 | 0 | 30 | 0 | 25.213 | 0 | 40 | 0 | 25.213 | 0 | 50 | 0 | 25.213 | 0
1 | 4 | 43104.1667 | P6 | 0.10991 | 24.4292 | 0 | 24.4292 | 0.5 | 0 | 24.4292 | 0 | 1 | 0 | 24.4292 | 0 | 2 | 0 | 24.4292 | 0 | 3 | 0 | 24.4292 | 0 | 4 | 0 | 24.4292 | 0 | 5 | 0 | 24.4292 | 0 | 6 | 0 | 24.4292 | 0 | 7 | 0 | 24.4292 | 0 | 8 | 0 | 24.4292 | 0 | 9 | 0 | 24.4292 | 0 | 10 | 0 | 24.4292 | 0 | 15 | 0 | 24.4292 | 0 | 20 | 0 | 24.4292 | 0 | 30 | 0 | 24.4292 | 0 | 40 | 0 | 24.4292 | 0 | 50 | 0 | 24.4292 | 0
1 | 4 | 43104.2083 | P6 | 0.10991 | 25.4743 | 0 | 25.4743 | 0.5 | 0 | 25.4743 | 0 | 1 | 0 | 25.4743 | 0 | 2 | 0 | 25.4743 | 0 | 3 | 0 | 25.4743 | 0 | 4 | 0 | 25.4743 | 0 | 5 | 0 | 25.4743 | 0 | 6 | 0 | 25.4743 | 0 | 7 | 0 | 25.4743 | 0 | 8 | 0 | 25.4743 | 0 | 9 | 0 | 25.4743 | 0 | 10 | 0 | 25.4743 | 0 | 15 | 0 | 25.4743 | 0 | 20 | 0 | 25.4743 | 0 | 30 | 0 | 25.4743 | 0 | 40 | 0 | 25.4743 | 0 | 50 | 0 | 25.4743 | 0
1 | 4 | 43104.25 | P6 | 0.10991 | 24.9517 | 0 | 24.9517 | 0.5 | 0 | 24.9517 | 0 | 1 | 0 | 24.9517 | 0 | 2 | 0 | 24.9517 | 0 | 3 | 0 | 24.9517 | 0 | 4 | 0 | 24.9517 | 0 | 5 | 0 | 24.9517 | 0 | 6 | 0 | 24.9517 | 0 | 7 | 0 | 24.9517 | 0 | 8 | 0 | 24.9517 | 0 | 9 | 0 | 24.9517 | 0 | 10 | 0 | 24.9517 | 0 | 15 | 0 | 24.9517 | 0 | 20 | 0 | 24.9517 | 0 | 30 | 0 | 24.9517 | 0 | 40 | 0 | 24.9517 | 0 | 50 | 0 | 24.9517 | 0
1 | 4 | 43104.2917 | P6 | 0.10991 | 24.9517 | 0 | 24.9517 | 0.5 | 0 | 24.9517 | 0 | 1 | 0 | 24.9517 | 0 | 2 | 0 | 24.9517 | 0 | 3 | 0 | 24.9517 | 0 | 4 | 0 | 24.9517 | 0 | 5 | 0 | 24.9517 | 0 | 6 | 0 | 24.9517 | 0 | 7 | 0 | 24.9517 | 0 | 8 | 0 | 24.9517 | 0 | 9 | 0 | 24.9517 | 0 | 10 | 0 | 24.9517 | 0 | 15 | 0 | 24.9517 | 0 | 20 | 0 | 24.9517 | 0 | 30 | 0 | 24.9517 | 0 | 40 | 0 | 24.9517 | 0 | 50 | 0 | 24.9517 | 0
1 | 4 | 43104.3333 | P2 | 0.17081 | 27.8258 | 16.6277 | 11.198 | 0.5 | 0 | 11.198 | 0 | 1 | 0 | 11.198 | 0 | 2 | 0 | 11.198 | 0 | 3 | 0 | 11.198 | 0 | 4 | 0 | 11.198 | 0 | 5 | 0 | 11.198 | 0 | 6 | 0 | 11.198 | 0 | 7 | 0 | 11.198 | 0 | 8 | 0 | 11.198 | 0 | 9 | 0 | 11.198 | 0 | 10 | 0 | 11.198 | 0 | 15 | 0 | 11.198 | 0 | 20 | 0 | 11.198 | 0 | 30 | 0 | 11.198 | 0 | 40 | 0 | 11.198 | 0 | 50 | 0 | 11.198 | 0
1 | 4 | 43104.375 | P1 | 0.19846 | 33.4432 | 32.7287 | 0.71447 | 0.5 | 0 | 0.71447 | 0 | 1 | 0 | 0.71447 | 0 | 2 | 0 | 0.71447 | 0 | 3 | 0 | 0.71447 | 0 | 4 | 0 | 0.71447 | 0 | 5 | 0 | 0.71447 | 0 | 6 | 0 | 0.71447 | 0 | 7 | 0 | 0.71447 | 0 | 8 | 0 | 0.71447 | 0 | 9 | 0 | 0.71447 | 0 | 10 | 0 | 0.71447 | 0 | 15 | 0 | 0.71447 | 0 | 20 | 0 | 0.71447 | 0 | 30 | 0 | 0.71447 | 0 | 40 | 0 | 0.71447 | 0 | 50 | 0 | 0.71447 | 0
1 | 4 | 43104.4167 | P1 | 0.19846 | 35.2721 | 44.6693 | -9.3973 | 2.75 | 2.5 | -6.8973 | -0.098576 | 5.5 | 5 | -4.3973 | -0.19715 | 10.4575 | 9.3973 | 0 | -0.37054 | 11.4575 | 9.3973 | 0 | -0.37054 | 12.4575 | 9.3973 | 0 | -0.37054 | 13.4575 | 9.3973 | 0 | -0.37054 | 14.4575 | 9.3973 | 0 | -0.37054 | 15.4575 | 9.3973 | 0 | -0.37054 | 16.4575 | 9.3973 | 0 | -0.37054 | 17.4575 | 9.3973 | 0 | -0.37054 | 18.4575 | 9.3973 | 0 | -0.37054 | 23.4575 | 9.3973 | 0 | -0.37054 | 28.4575 | 9.3973 | 0 | -0.37054 | 38.4575 | 9.3973 | 0 | -0.37054 | 48.4575 | 9.3973 | 0 | -0.37054 | 58.4575 | 9.3973 | 0 | -0.37054
1 | 4 | 43104.4583 | P1 | 0.19846 | 35.7946 | 52.6821 | -16.8875 | 5 | 2.5 | -14.3875 | -0.098576 | 10 | 5 | -11.8875 | -0.19715 | 19.4575 | 10 | -6.8875 | -0.39431 | 24.9575 | 15 | -1.8875 | -0.59146 | 27.6562 | 16.8875 | 0 | -0.66588 | 28.6562 | 16.8875 | 0 | -0.66588 | 29.6562 | 16.8875 | 0 | -0.66588 | 30.6562 | 16.8875 | 0 | -0.66588 | 31.6562 | 16.8875 | 0 | -0.66588 | 32.6562 | 16.8875 | 0 | -0.66588 | 33.6562 | 16.8875 | 0 | -0.66588 | 38.6562 | 16.8875 | 0 | -0.66588 | 43.6562 | 16.8875 | 0 | -0.66588 | 53.6562 | 16.8875 | 0 | -0.66588 | 63.6562 | 16.8875 | 0 | -0.66588 | 73.6562 | 16.8875 | 0 | -0.66588
1 | 4 | 43104.5 | P1 | 0.19846 | 33.7044 | 52.2603 | -18.5558 | 5 | 0 | -18.5558 | 0 | 10 | 0 | -18.5558 | 0 | 20 | 0.60275 | -17.9531 | -0.023767 | 30 | 5.6027 | -12.9531 | -0.22092 | 40 | 13.7153 | -4.8405 | -0.5408 | 45.3565 | 18.5558 | 0 | -0.73167 | 46.3565 | 18.5558 | 0 | -0.73167 | 47.3565 | 18.5558 | 0 | -0.73167 | 48.3565 | 18.5558 | 0 | -0.73167 | 49.3565 | 18.5558 | 0 | -0.73167 | 50.3565 | 18.5558 | 0 | -0.73167 | 55.3565 | 18.5558 | 0 | -0.73167 | 60.3565 | 18.5558 | 0 | -0.73167 | 70.3565 | 18.5558 | 0 | -0.73167 | 80.3565 | 18.5558 | 0 | -0.73167 | 90.3565 | 18.5558 | 0 | -0.73167
1 | 4 | 43104.5417 | P1 | 0.19846 | 28.7402 | 48.5935 | -19.8532 | 5 | 0 | -19.8532 | 0 | 10 | 0 | -19.8532 | 0 | 20 | 0 | -19.8532 | 0 | 30 | 0 | -19.8532 | 0 | 40 | 0 | -19.8532 | 0 | 50 | 5.1595 | -14.6938 | -0.20344 | 60 | 15.1595 | -4.6938 | -0.59775 | 65.2244 | 19.8532 | 0 | -0.78282 | 66.2244 | 19.8532 | 0 | -0.78282 | 67.2244 | 19.8532 | 0 | -0.78282 | 68.2244 | 19.8532 | 0 | -0.78282 | 73.2244 | 19.8532 | 0 | -0.78282 | 78.2244 | 19.8532 | 0 | -0.78282 | 88.2244 | 19.8532 | 0 | -0.78282 | 98.2244 | 19.8532 | 0 | -0.78282 | 108.2244 | 19.8532 | 0 | -0.78282
1 | 4 | 43104.5833 | P2 | 0.17081 | 25.6049 | 40.0396 | -14.4347 | 5 | 0 | -14.4347 | 0 | 10 | 0 | -14.4347 | 0 | 20 | 0 | -14.4347 | 0 | 30 | 0 | -14.4347 | 0 | 40 | 0 | -14.4347 | 0 | 50 | 0 | -14.4347 | 0 | 60 | 0 | -14.4347 | 0 | 70 | 5.3062 | -9.1285 | -0.20923 | 79.2156 | 14.4347 | 0 | -0.56917 | 80.2156 | 14.4347 | 0 | -0.56917 | 81.2156 | 14.4347 | 0 | -0.56917 | 86.2156 | 14.4347 | 0 | -0.56917 | 91.2156 | 14.4347 | 0 | -0.56917 | 101.2156 | 14.4347 | 0 | -0.56917 | 111.2156 | 14.4347 | 0 | -0.56917 | 121.2156 | 14.4347 | 0 | -0.56917
1 | 4 | 43104.625 | P2 | 0.17081 | 25.4743 | 26.6388 | -1.1645 | 5 | 0 | -1.1645 | 0 | 10 | 0 | -1.1645 | 0 | 20 | 0 | -1.1645 | 0 | 30 | 0 | -1.1645 | 0 | 40 | 0 | -1.1645 | 0 | 50 | 0 | -1.1645 | 0 | 60 | 0 | -1.1645 | 0 | 70 | 0 | -1.1645 | 0 | 80 | 0.87151 | -0.29296 | -0.034364 | 81.2637 | 1.1645 | 7.5495e-15 | -0.045916 | 82.2637 | 1.1645 | 7.5495e-15 | -0.045916 | 87.2637 | 1.1645 | 7.5495e-15 | -0.045916 | 92.2637 | 1.1645 | 7.5495e-15 | -0.045916 | 102.2637 | 1.1645 | 7.5495e-15 | -0.045916 | 112.2637 | 1.1645 | 7.5495e-15 | -0.045916 | 122.2637 | 1.1645 | 7.5495e-15 | -0.045916
1 | 4 | 43104.6667 | P2 | 0.17081 | 24.8211 | 1.0097 | 23.8114 | 2.2222 | -2.5 | 21.3114 | 0.54317 | 4.4444 | -5 | 18.8114 | 1.0863 | 8.8889 | -10 | 13.8114 | 2.1727 | 13.3333 | -15 | 8.8114 | 3.259 | 17.7778 | -20 | 3.8114 | 4.3454 | 23.5429 | -23.8114 | 0 | 5.1735 | 33.5429 | -23.8114 | 0 | 5.1735 | 43.5429 | -23.8114 | 0 | 5.1735 | 53.5429 | -23.8114 | 0 | 5.1735 | 54.8066 | -23.8114 | 0 | 5.1735 | 55.8066 | -23.8114 | 0 | 5.1735 | 60.8066 | -23.8114 | 0 | 5.1735 | 65.8066 | -23.8114 | 0 | 5.1735 | 75.8066 | -23.8114 | 0 | 5.1735 | 85.8066 | -23.8114 | 0 | 5.1735 | 95.8066 | -23.8114 | 0 | 5.1735
1 | 4 | 43104.7083 | P2 | 0.17081 | 24.2986 | 0 | 24.2986 | 0.5 | -1.55 | 22.7486 | 0.33677 | 1 | -3.1 | 21.1986 | 0.67353 | 2 | -6.2 | 18.0986 | 1.3471 | 3 | -9.3 | 14.9986 | 2.0206 | 4 | -12.4 | 11.8986 | 2.6941 | 5 | -16.6886 | 7.6099 | 3.6259 | 6.5445 | -24.2986 | 0 | 5.2793 | 16.5445 | -24.2986 | 0 | 5.2793 | 26.5445 | -24.2986 | 0 | 5.2793 | 27.8082 | -24.2986 | 0 | 5.2793 | 28.8082 | -24.2986 | 0 | 5.2793 | 33.8082 | -24.2986 | 0 | 5.2793 | 38.8082 | -24.2986 | 0 | 5.2793 | 48.8082 | -24.2986 | 0 | 5.2793 | 58.8082 | -24.2986 | 0 | 5.2793 | 68.8082 | -24.2986 | 0 | 5.2793
1 | 4 | 43104.75 | P1 | 0.19846 | 24.9517 | 0 | 24.9517 | 0.5 | 0 | 24.9517 | 0 | 1 | 0 | 24.9517 | 0 | 2 | 0 | 24.9517 | 0 | 3 | 0 | 24.9517 | 0 | 4 | 0 | 24.9517 | 0 | 5 | 0 | 24.9517 | 0 | 6 | -0.49005 | 24.4617 | 0.12371 | 7 | -8.5901 | 16.3617 | 2.1684 | 8 | -16.6901 | 8.2617 | 4.2132 | 9 | -16.9274 | 8.0244 | 4.2731 | 10 | -16.9274 | 8.0244 | 4.2731 | 15 | -16.9274 | 8.0244 | 4.2731 | 20 | -16.9274 | 8.0244 | 4.2731 | 30 | -16.9274 | 8.0244 | 4.2731 | 40 | -16.9274 | 8.0244 | 4.2731 | 50 | -16.9274 | 8.0244 | 4.2731
1 | 4 | 43104.7917 | P1 | 0.19846 | 24.4292 | 0 | 24.4292 | 0.5 | 0 | 24.4292 | 0 | 1 | 0 | 24.4292 | 0 | 2 | 0 | 24.4292 | 0 | 3 | 0 | 24.4292 | 0 | 4 | 0 | 24.4292 | 0 | 5 | 0 | 24.4292 | 0 | 6 | 0 | 24.4292 | 0 | 7 | 0 | 24.4292 | 0 | 8 | 0 | 24.4292 | 0 | 9 | 0 | 24.4292 | 0 | 10 | 0 | 24.4292 | 0 | 15 | 0 | 24.4292 | 0 | 20 | 0 | 24.4292 | 0 | 30 | 0 | 24.4292 | 0 | 40 | 0 | 24.4292 | 0 | 50 | 0 | 24.4292 | 0
1 | 4 | 43104.8333 | P1 | 0.19846 | 25.213 | 0 | 25.213 | 0.5 | 0 | 25.213 | 0 | 1 | 0 | 25.213 | 0 | 2 | 0 | 25.213 | 0 | 3 | 0 | 25.213 | 0 | 4 | 0 | 25.213 | 0 | 5 | 0 | 25.213 | 0 | 6 | 0 | 25.213 | 0 | 7 | 0 | 25.213 | 0 | 8 | 0 | 25.213 | 0 | 9 | 0 | 25.213 | 0 | 10 | 0 | 25.213 | 0 | 15 | 0 | 25.213 | 0 | 20 | 0 | 25.213 | 0 | 30 | 0 | 25.213 | 0 | 40 | 0 | 25.213 | 0 | 50 | 0 | 25.213 | 0
1 | 4 | 43104.875 | P1 | 0.19846 | 29.7853 | 0 | 29.7853 | 0.5 | 0 | 29.7853 | 0 | 1 | 0 | 29.7853 | 0 | 2 | 0 | 29.7853 | 0 | 3 | 0 | 29.7853 | 0 | 4 | 0 | 29.7853 | 0 | 5 | 0 | 29.7853 | 0 | 6 | 0 | 29.7853 | 0 | 7 | 0 | 29.7853 | 0 | 8 | 0 | 29.7853 | 0 | 9 | 0 | 29.7853 | 0 | 10 | 0 | 29.7853 | 0 | 15 | 0 | 29.7853 | 0 | 20 | 0 | 29.7853 | 0 | 30 | 0 | 29.7853 | 0 | 40 | 0 | 29.7853 | 0 | 50 | 0 | 29.7853 | 0
1 | 4 | 43104.9167 | P2 | 0.17081 | 33.3125 | 0 | 33.3125 | 0.5 | 0 | 33.3125 | 0 | 1 | 0 | 33.3125 | 0 | 2 | 0 | 33.3125 | 0 | 3 | 0 | 33.3125 | 0 | 4 | 0 | 33.3125 | 0 | 5 | 0 | 33.3125 | 0 | 6 | 0 | 33.3125 | 0 | 7 | 0 | 33.3125 | 0 | 8 | 0 | 33.3125 | 0 | 9 | 0 | 33.3125 | 0 | 10 | 0 | 33.3125 | 0 | 15 | 0 | 33.3125 | 0 | 20 | 0 | 33.3125 | 0 | 30 | 0 | 33.3125 | 0 | 40 | 0 | 33.3125 | 0 | 50 | 0 | 33.3125 | 0
1 | 4 | 43104.9583 | P2 | 0.17081 | 33.4432 | 0 | 33.4432 | 0.5 | 0 | 33.4432 | 0 | 1 | 0 | 33.4432 | 0 | 2 | 0 | 33.4432 | 0 | 3 | 0 | 33.4432 | 0 | 4 | 0 | 33.4432 | 0 | 5 | 0 | 33.4432 | 0 | 6 | 0 | 33.4432 | 0 | 7 | 0 | 33.4432 | 0 | 8 | 0 | 33.4432 | 0 | 9 | 0 | 33.4432 | 0 | 10 | 0 | 33.4432 | 0 | 15 | 0 | 33.4432 | 0 | 20 | 0 | 33.4432 | 0 | 30 | 0 | 33.4432 | 0 | 40 | 0 | 33.4432 | 0 | 50 | 0 | 33.4432 | 0
1 | 5 | 43105 | P6 | 0.10991 | 28.8709 | 0 | 28.8709 | 0.5 | 0 | 28.8709 | 0 | 1 | 0 | 28.8709 | 0 | 2 | 0 | 28.8709 | 0 | 3 | 0 | 28.8709 | 0 | 4 | 0 | 28.8709 | 0 | 5 | 0 | 28.8709 | 0 | 6 | 0 | 28.8709 | 0 | 7 | 0 | 28.8709 | 0 | 8 | 0 | 28.8709 | 0 | 9 | 0 | 28.8709 | 0 | 10 | 0 | 28.8709 | 0 | 15 | 0 | 28.8709 | 0 | 20 | 0 | 28.8709 | 0 | 30 | 0 | 28.8709 | 0 | 40 | 0 | 28.8709 | 0 | 50 | 0 | 28.8709 | 0
1 | 5 | 43105.0417 | P6 | 0.10991 | 24.5598 | 0 | 24.5598 | 0.5 | 0 | 24.5598 | 0 | 1 | 0 | 24.5598 | 0 | 2 | 0 | 24.5598 | 0 | 3 | 0 | 24.5598 | 0 | 4 | 0 | 24.5598 | 0 | 5 | 0 | 24.5598 | 0 | 6 | 0 | 24.5598 | 0 | 7 | 0 | 24.5598 | 0 | 8 | 0 | 24.5598 | 0 | 9 | 0 | 24.5598 | 0 | 10 | 0 | 24.5598 | 0 | 15 | 0 | 24.5598 | 0 | 20 | 0 | 24.5598 | 0 | 30 | 0 | 24.5598 | 0 | 40 | 0 | 24.5598 | 0 | 50 | 0 | 24.5598 | 0
1 | 5 | 43105.0833 | P6 | 0.10991 | 24.6905 | 0 | 24.6905 | 0.5 | 0 | 24.6905 | 0 | 1 | 0 | 24.6905 | 0 | 2 | 0 | 24.6905 | 0 | 3 | 0 | 24.6905 | 0 | 4 | 0 | 24.6905 | 0 | 5 | 0 | 24.6905 | 0 | 6 | 0 | 24.6905 | 0 | 7 | 0 | 24.6905 | 0 | 8 | 0 | 24.6905 | 0 | 9 | 0 | 24.6905 | 0 | 10 | 0 | 24.6905 | 0 | 15 | 0 | 24.6905 | 0 | 20 | 0 | 24.6905 | 0 | 30 | 0 | 24.6905 | 0 | 40 | 0 | 24.6905 | 0 | 50 | 0 | 24.6905 | 0
1 | 5 | 43105.125 | P6 | 0.10991 | 24.8211 | 0 | 24.8211 | 0.5 | 0 | 24.8211 | 0 | 1 | 0 | 24.8211 | 0 | 2 | 0 | 24.8211 | 0 | 3 | 0 | 24.8211 | 0 | 4 | 0 | 24.8211 | 0 | 5 | 0 | 24.8211 | 0 | 6 | 0 | 24.8211 | 0 | 7 | 0 | 24.8211 | 0 | 8 | 0 | 24.8211 | 0 | 9 | 0 | 24.8211 | 0 | 10 | 0 | 24.8211 | 0 | 15 | 0 | 24.8211 | 0 | 20 | 0 | 24.8211 | 0 | 30 | 0 | 24.8211 | 0 | 40 | 0 | 24.8211 | 0 | 50 | 0 | 24.8211 | 0
1 | 5 | 43105.1667 | P6 | 0.10991 | 24.1679 | 0 | 24.1679 | 0.5 | 0 | 24.1679 | 0 | 1 | 0 | 24.1679 | 0 | 2 | 0 | 24.1679 | 0 | 3 | 0 | 24.1679 | 0 | 4 | 0 | 24.1679 | 0 | 5 | 0 | 24.1679 | 0 | 6 | 0 | 24.1679 | 0 | 7 | 0 | 24.1679 | 0 | 8 | 0 | 24.1679 | 0 | 9 | 0 | 24.1679 | 0 | 10 | 0 | 24.1679 | 0 | 15 | 0 | 24.1679 | 0 | 20 | 0 | 24.1679 | 0 | 30 | 0 | 24.1679 | 0 | 40 | 0 | 24.1679 | 0 | 50 | 0 | 24.1679 | 0
1 | 5 | 43105.2083 | P6 | 0.10991 | 27.5645 | 0 | 27.5645 | 0.5 | 0 | 27.5645 | 0 | 1 | 0 | 27.5645 | 0 | 2 | 0 | 27.5645 | 0 | 3 | 0 | 27.5645 | 0 | 4 | 0 | 27.5645 | 0 | 5 | 0 | 27.5645 | 0 | 6 | 0 | 27.5645 | 0 | 7 | 0 | 27.5645 | 0 | 8 | 0 | 27.5645 | 0 | 9 | 0 | 27.5645 | 0 | 10 | 0 | 27.5645 | 0 | 15 | 0 | 27.5645 | 0 | 20 | 0 | 27.5645 | 0 | 30 | 0 | 27.5645 | 0 | 40 | 0 | 27.5645 | 0 | 50 | 0 | 27.5645 | 0
1 | 5 | 43105.25 | P6 | 0.10991 | 36.8397 | 0 | 36.8397 | 0.5 | 0 | 36.8397 | 0 | 1 | 0 | 36.8397 | 0 | 2 | 0 | 36.8397 | 0 | 3 | 0 | 36.8397 | 0 | 4 | 0 | 36.8397 | 0 | 5 | 0 | 36.8397 | 0 | 6 | 0 | 36.8397 | 0 | 7 | 0 | 36.8397 | 0 | 8 | 0 | 36.8397 | 0 | 9 | 0 | 36.8397 | 0 | 10 | 0 | 36.8397 | 0 | 15 | 0 | 36.8397 | 0 | 20 | 0 | 36.8397 | 0 | 30 | 0 | 36.8397 | 0 | 40 | 0 | 36.8397 | 0 | 50 | 0 | 36.8397 | 0
1 | 5 | 43105.2917 | P6 | 0.10991 | 37.8848 | 0 | 37.8848 | 0.5 | 0 | 37.8848 | 0 | 1 | 0 | 37.8848 | 0 | 2 | 0 | 37.8848 | 0 | 3 | 0 | 37.8848 | 0 | 4 | 0 | 37.8848 | 0 | 5 | 0 | 37.8848 | 0 | 6 | 0 | 37.8848 | 0 | 7 | 0 | 37.8848 | 0 | 8 | 0 | 37.8848 | 0 | 9 | 0 | 37.8848 | 0 | 10 | 0 | 37.8848 | 0 | 15 | 0 | 37.8848 | 0 | 20 | 0 | 37.8848 | 0 | 30 | 0 | 37.8848 | 0 | 40 | 0 | 37.8848 | 0 | 50 | 0 | 37.8848 | 0
1 | 5 | 43105.3333 | P6 | 0.10991 | 38.0155 | 16.4617 | 21.5538 | 0.5 | 0 | 21.5538 | 0 | 1 | 0 | 21.5538 | 0 | 2 | 0 | 21.5538 | 0 | 3 | 0 | 21.5538 | 0 | 4 | 0 | 21.5538 | 0 | 5 | 0 | 21.5538 | 0 | 6 | 0 | 21.5538 | 0 | 7 | 0 | 21.5538 | 0 | 8 | 0 | 21.5538 | 0 | 9 | 0 | 21.5538 | 0 | 10 | 0 | 21.5538 | 0 | 15 | 0 | 21.5538 | 0 | 20 | 0 | 21.5538 | 0 | 30 | 0 | 21.5538 | 0 | 40 | 0 | 21.5538 | 0 | 50 | 0 | 21.5538 | 0
1 | 5 | 43105.375 | P6 | 0.10991 | 35.664 | 32.9121 | 2.7519 | 0.5 | 0 | 2.7519 | 0 | 1 | 0 | 2.7519 | 0 | 2 | 0 | 2.7519 | 0 | 3 | 0 | 2.7519 | 0 | 4 | 0 | 2.7519 | 0 | 5 | 0 | 2.7519 | 0 | 6 | 0 | 2.7519 | 0 | 7 | 0 | 2.7519 | 0 | 8 | 0 | 2.7519 | 0 | 9 | 0 | 2.7519 | 0 | 10 | 0 | 2.7519 | 0 | 15 | 0 | 2.7519 | 0 | 20 | 0 | 2.7519 | 0 | 30 | 0 | 2.7519 | 0 | 40 | 0 | 2.7519 | 0 | 50 | 0 | 2.7519 | 0
1 | 5 | 43105.4167 | P6 | 0.10991 | 34.8802 | 44.8203 | -9.9401 | 2.75 | 2.5 | -7.4401 | -0.098576 | 5.5 | 5 | -4.9401 | -0.19715 | 10.9461 | 9.9401 | 0 | -0.39194 | 11.9461 | 9.9401 | 0 | -0.39194 | 12.9461 | 9.9401 | 0 | -0.39194 | 13.9461 | 9.9401 | 0 | -0.39194 | 14.9461 | 9.9401 | 0 | -0.39194 | 15.9461 | 9.9401 | 0 | -0.39194 | 16.9461 | 9.9401 | 0 | -0.39194 | 17.9461 | 9.9401 | 0 | -0.39194 | 18.9461 | 9.9401 | 0 | -0.39194 | 23.9461 | 9.9401 | 0 | -0.39194 | 28.9461 | 9.9401 | 0 | -0.39194 | 38.9461 | 9.9401 | 0 | -0.39194 | 48.9461 | 9.9401 | 0 | -0.39194 | 58.9461 | 9.9401 | 0 | -0.39194
1 | 5 | 43105.4583 | P6 | 0.10991 | 35.9253 | 52.9198 | -16.9945 | 5 | 2.5 | -14.4945 | -0.098576 | 10 | 5 | -11.9945 | -0.19715 | 19.9461 | 10 | -6.9945 | -0.39431 | 25.4461 | 15 | -1.9945 | -0.59146 | 28.2412 | 16.9945 | 0 | -0.6701 | 29.2412 | 16.9945 | 0 | -0.6701 | 30.2412 | 16.9945 | 0 | -0.6701 | 31.2412 | 16.9945 | 0 | -0.6701 | 32.2412 | 16.9945 | 0 | -0.6701 | 33.2412 | 16.9945 | 0 | -0.6701 | 34.2412 | 16.9945 | 0 | -0.6701 | 39.2412 | 16.9945 | 0 | -0.6701 | 44.2412 | 16.9945 | 0 | -0.6701 | 54.2412 | 16.9945 | 0 | -0.6701 | 64.2412 | 16.9945 | 0 | -0.6701 | 74.2412 | 16.9945 | 0 | -0.6701
1 | 5 | 43105.5 | P6 | 0.10991 | 35.664 | 52.4323 | -16.7683 | 5 | 0 | -16.7683 | 0 | 10 | 0 | -16.7683 | 0 | 20 | 0.059905 | -16.7084 | -0.0023621 | 30 | 5.0599 | -11.7084 | -0.19951 | 40 | 13.0654 | -3.7029 | -0.51517 | 44.3327 | 16.7683 | 0 | -0.66118 | 45.3327 | 16.7683 | 0 | -0.66118 | 46.3327 | 16.7683 | 0 | -0.66118 | 47.3327 | 16.7683 | 0 | -0.66118 | 48.3327 | 16.7683 | 0 | -0.66118 | 49.3327 | 16.7683 | 0 | -0.66118 | 54.3327 | 16.7683 | 0 | -0.66118 | 59.3327 | 16.7683 | 0 | -0.66118 | 69.3327 | 16.7683 | 0 | -0.66118 | 79.3327 | 16.7683 | 0 | -0.66118 | 89.3327 | 16.7683 | 0 | -0.66118
1 | 5 | 43105.5417 | P6 | 0.10991 | 36.3172 | 48.7814 | -12.4642 | 5 | 0 | -12.4642 | 0 | 10 | 0 | -12.4642 | 0 | 20 | 0 | -12.4642 | 0 | 30 | 0 | -12.4642 | 0 | 40 | 0 | -12.4642 | 0 | 50 | 6.2971 | -6.1671 | -0.2483 | 56.5504 | 12.4642 | 0 | -0.49147 | 57.5504 | 12.4642 | 0 | -0.49147 | 58.5504 | 12.4642 | 0 | -0.49147 | 59.5504 | 12.4642 | 0 | -0.49147 | 60.5504 | 12.4642 | 0 | -0.49147 | 65.5504 | 12.4642 | 0 | -0.49147 | 70.5504 | 12.4642 | 0 | -0.49147 | 80.5504 | 12.4642 | 0 | -0.49147 | 90.5504 | 12.4642 | 0 | -0.49147 | 100.5504 | 12.4642 | 0 | -0.49147
1 | 5 | 43105.5833 | P6 | 0.10991 | 36.8397 | 40.7482 | -3.9085 | 5 | 0 | -3.9085 | 0 | 10 | 0 | -3.9085 | 0 | 20 | 0 | -3.9085 | 0 | 30 | 0 | -3.9085 | 0 | 40 | 0 | -3.9085 | 0 | 50 | 0 | -3.9085 | 0 | 60 | 3.8329 | -0.07563 | -0.15113 | 61.0681 | 3.9085 | 0 | -0.15411 | 62.0681 | 3.9085 | 0 | -0.15411 | 63.0681 | 3.9085 | 0 | -0.15411 | 64.0681 | 3.9085 | -4.885e-15 | -0.15411 | 69.0681 | 3.9085 | -4.885e-15 | -0.15411 | 74.0681 | 3.9085 | -4.885e-15 | -0.15411 | 84.0681 | 3.9085 | -4.885e-15 | -0.15411 | 94.0681 | 3.9085 | -4.885e-15 | -0.15411 | 104.0681 | 3.9085 | -4.885e-15 | -0.15411
1 | 5 | 43105.625 | P6 | 0.10991 | 36.4478 | 26.1633 | 10.2845 | 2.2222 | -2.5 | 7.7845 | 0.34949 | 4.4444 | -5 | 5.2845 | 0.69899 | 8.8889 | -10 | 0.28449 | 1.398 | 18.5728 | -10.2845 | 0 | 1.4377 | 28.5728 | -10.2845 | 0 | 1.4377 | 38.5728 | -10.2845 | 0 | 1.4377 | 48.5728 | -10.2845 | 0 | 1.4377 | 49.6409 | -10.2845 | 0 | 1.4377 | 50.6409 | -10.2845 | 0 | 1.4377 | 51.6409 | -10.2845 | 0 | 1.4377 | 52.6409 | -10.2845 | 0 | 1.4377 | 57.6409 | -10.2845 | 0 | 1.4377 | 62.6409 | -10.2845 | 0 | 1.4377 | 72.6409 | -10.2845 | 0 | 1.4377 | 82.6409 | -10.2845 | 0 | 1.4377 | 92.6409 | -10.2845 | 0 | 1.4377
1 | 5 | 43105.6667 | P6 | 0.10991 | 38.0155 | 1.0097 | 37.0058 | 0.5 | -1.55 | 35.4558 | 0.21669 | 1 | -3.1 | 33.9058 | 0.43337 | 2 | -6.2 | 30.8058 | 0.86675 | 3 | -14.0155 | 22.9903 | 1.9593 | 6.3506 | -20 | 17.0058 | 2.796 | 10.795 | -25 | 12.0058 | 3.4949 | 15.2395 | -30 | 7.0058 | 4.1939 | 10.752 | -35 | 2.0058 | 4.8929 | 9.5233 | -37.0058 | 0 | 5.1733 | 10.5233 | -37.0058 | 0 | 5.1733 | 11.5233 | -37.0058 | 0 | 5.1733 | 16.5233 | -37.0058 | 0 | 5.1733 | 21.5233 | -37.0058 | 0 | 5.1733 | 31.5233 | -37.0058 | 0 | 5.1733 | 41.5233 | -37.0058 | 0 | 5.1733 | 51.5233 | -37.0058 | 0 | 5.1733
1 | 5 | 43105.7083 | P6 | 0.10991 | 39.1912 | 0 | 39.1912 | 0.5 | 0 | 39.1912 | 0 | 1 | 0 | 39.1912 | 0 | 2 | 0 | 39.1912 | 0 | 3 | 0 | 39.1912 | 0 | 4 | -2.1155 | 37.0757 | 0.29574 | 5 | -5.2155 | 33.9757 | 0.72912 | 6 | -8.3155 | 30.8757 | 1.1625 | 7 | -3.3768 | 35.8144 | 0.47206 | 8 | -1.371 | 37.8202 | 0.19166 | 9 | -1.371 | 37.8202 | 0.19166 | 10 | -1.371 | 37.8202 | 0.19166 | 15 | -1.371 | 37.8202 | 0.19166 | 20 | -1.371 | 37.8202 | 0.19166 | 30 | -1.371 | 37.8202 | 0.19166 | 40 | -1.371 | 37.8202 | 0.19166 | 50 | -1.371 | 37.8202 | 0.19166
1 | 5 | 43105.75 | P6 | 0.10991 | 36.8397 | 0 | 36.8397 | 0.5 | 0 | 36.8397 | 0 | 1 | 0 | 36.8397 | 0 | 2 | 0 | 36.8397 | 0 | 3 | 0 | 36.8397 | 0 | 4 | 0 | 36.8397 | 0 | 5 | 0 | 36.8397 | 0 | 6 | 0 | 36.8397 | 0 | 7 | 0 | 36.8397 | 0 | 8 | 0 | 36.8397 | 0 | 9 | 0 | 36.8397 | 0 | 10 | 0 | 36.8397 | 0 | 15 | 0 | 36.8397 | 0 | 20 | 0 | 36.8397 | 0 | 30 | 0 | 36.8397 | 0 | 40 | 0 | 36.8397 | 0 | 50 | 0 | 36.8397 | 0
1 | 5 | 43105.7917 | P6 | 0.10991 | 28.4789 | 0 | 28.4789 | 0.5 | 0 | 28.4789 | 0 | 1 | 0 | 28.4789 | 0 | 2 | 0 | 28.4789 | 0 | 3 | 0 | 28.4789 | 0 | 4 | 0 | 28.4789 | 0 | 5 | 0 | 28.4789 | 0 | 6 | 0 | 28.4789 | 0 | 7 | 0 | 28.4789 | 0 | 8 | 0 | 28.4789 | 0 | 9 | 0 | 28.4789 | 0 | 10 | 0 | 28.4789 | 0 | 15 | 0 | 28.4789 | 0 | 20 | 0 | 28.4789 | 0 | 30 | 0 | 28.4789 | 0 | 40 | 0 | 28.4789 | 0 | 50 | 0 | 28.4789 | 0
1 | 5 | 43105.8333 | P6 | 0.10991 | 24.4292 | 0 | 24.4292 | 0.5 | 0 | 24.4292 | 0 | 1 | 0 | 24.4292 | 0 | 2 | 0 | 24.4292 | 0 | 3 | 0 | 24.4292 | 0 | 4 | 0 | 24.4292 | 0 | 5 | 0 | 24.4292 | 0 | 6 | 0 | 24.4292 | 0 | 7 | 0 | 24.4292 | 0 | 8 | 0 | 24.4292 | 0 | 9 | 0 | 24.4292 | 0 | 10 | 0 | 24.4292 | 0 | 15 | 0 | 24.4292 | 0 | 20 | 0 | 24.4292 | 0 | 30 | 0 | 24.4292 | 0 | 40 | 0 | 24.4292 | 0 | 50 | 0 | 24.4292 | 0
1 | 5 | 43105.875 | P6 | 0.10991 | 24.2986 | 0 | 24.2986 | 0.5 | 0 | 24.2986 | 0 | 1 | 0 | 24.2986 | 0 | 2 | 0 | 24.2986 | 0 | 3 | 0 | 24.2986 | 0 | 4 | 0 | 24.2986 | 0 | 5 | 0 | 24.2986 | 0 | 6 | 0 | 24.2986 | 0 | 7 | 0 | 24.2986 | 0 | 8 | 0 | 24.2986 | 0 | 9 | 0 | 24.2986 | 0 | 10 | 0 | 24.2986 | 0 | 15 | 0 | 24.2986 | 0 | 20 | 0 | 24.2986 | 0 | 30 | 0 | 24.2986 | 0 | 40 | 0 | 24.2986 | 0 | 50 | 0 | 24.2986 | 0
1 | 5 | 43105.9167 | P6 | 0.10991 | 24.8211 | 0 | 24.8211 | 0.5 | 0 | 24.8211 | 0 | 1 | 0 | 24.8211 | 0 | 2 | 0 | 24.8211 | 0 | 3 | 0 | 24.8211 | 0 | 4 | 0 | 24.8211 | 0 | 5 | 0 | 24.8211 | 0 | 6 | 0 | 24.8211 | 0 | 7 | 0 | 24.8211 | 0 | 8 | 0 | 24.8211 | 0 | 9 | 0 | 24.8211 | 0 | 10 | 0 | 24.8211 | 0 | 15 | 0 | 24.8211 | 0 | 20 | 0 | 24.8211 | 0 | 30 | 0 | 24.8211 | 0 | 40 | 0 | 24.8211 | 0 | 50 | 0 | 24.8211 | 0
1 | 5 | 43105.9583 | P6 | 0.10991 | 23.9066 | 0 | 23.9066 | 0.5 | 0 | 23.9066 | 0 | 1 | 0 | 23.9066 | 0 | 2 | 0 | 23.9066 | 0 | 3 | 0 | 23.9066 | 0 | 4 | 0 | 23.9066 | 0 | 5 | 0 | 23.9066 | 0 | 6 | 0 | 23.9066 | 0 | 7 | 0 | 23.9066 | 0 | 8 | 0 | 23.9066 | 0 | 9 | 0 | 23.9066 | 0 | 10 | 0 | 23.9066 | 0 | 15 | 0 | 23.9066 | 0 | 20 | 0 | 23.9066 | 0 | 30 | 0 | 23.9066 | 0 | 40 | 0 | 23.9066 | 0 | 50 | 0 | 23.9066 | 0
1 | 6 | 43106 | P6 | 0.10991 | 23.5147 | 0 | 23.5147 | 0.5 | 0 | 23.5147 | 0 | 1 | 0 | 23.5147 | 0 | 2 | 0 | 23.5147 | 0 | 3 | 0 | 23.5147 | 0 | 4 | 0 | 23.5147 | 0 | 5 | 0 | 23.5147 | 0 | 6 | 0 | 23.5147 | 0 | 7 | 0 | 23.5147 | 0 | 8 | 0 | 23.5147 | 0 | 9 | 0 | 23.5147 | 0 | 10 | 0 | 23.5147 | 0 | 15 | 0 | 23.5147 | 0 | 20 | 0 | 23.5147 | 0 | 30 | 0 | 23.5147 | 0 | 40 | 0 | 23.5147 | 0 | 50 | 0 | 23.5147 | 0
1 | 6 | 43106.0417 | P6 | 0.10991 | 23.2535 | 0 | 23.2535 | 0.5 | 0 | 23.2535 | 0 | 1 | 0 | 23.2535 | 0 | 2 | 0 | 23.2535 | 0 | 3 | 0 | 23.2535 | 0 | 4 | 0 | 23.2535 | 0 | 5 | 0 | 23.2535 | 0 | 6 | 0 | 23.2535 | 0 | 7 | 0 | 23.2535 | 0 | 8 | 0 | 23.2535 | 0 | 9 | 0 | 23.2535 | 0 | 10 | 0 | 23.2535 | 0 | 15 | 0 | 23.2535 | 0 | 20 | 0 | 23.2535 | 0 | 30 | 0 | 23.2535 | 0 | 40 | 0 | 23.2535 | 0 | 50 | 0 | 23.2535 | 0
1 | 6 | 43106.0833 | P6 | 0.10991 | 22.8615 | 0 | 22.8615 | 0.5 | 0 | 22.8615 | 0 | 1 | 0 | 22.8615 | 0 | 2 | 0 | 22.8615 | 0 | 3 | 0 | 22.8615 | 0 | 4 | 0 | 22.8615 | 0 | 5 | 0 | 22.8615 | 0 | 6 | 0 | 22.8615 | 0 | 7 | 0 | 22.8615 | 0 | 8 | 0 | 22.8615 | 0 | 9 | 0 | 22.8615 | 0 | 10 | 0 | 22.8615 | 0 | 15 | 0 | 22.8615 | 0 | 20 | 0 | 22.8615 | 0 | 30 | 0 | 22.8615 | 0 | 40 | 0 | 22.8615 | 0 | 50 | 0 | 22.8615 | 0
1 | 6 | 43106.125 | P6 | 0.10991 | 23.776 | 0 | 23.776 | 0.5 | 0 | 23.776 | 0 | 1 | 0 | 23.776 | 0 | 2 | 0 | 23.776 | 0 | 3 | 0 | 23.776 | 0 | 4 | 0 | 23.776 | 0 | 5 | 0 | 23.776 | 0 | 6 | 0 | 23.776 | 0 | 7 | 0 | 23.776 | 0 | 8 | 0 | 23.776 | 0 | 9 | 0 | 23.776 | 0 | 10 | 0 | 23.776 | 0 | 15 | 0 | 23.776 | 0 | 20 | 0 | 23.776 | 0 | 30 | 0 | 23.776 | 0 | 40 | 0 | 23.776 | 0 | 50 | 0 | 23.776 | 0
1 | 6 | 43106.1667 | P6 | 0.10991 | 23.2535 | 0 | 23.2535 | 0.5 | 0 | 23.2535 | 0 | 1 | 0 | 23.2535 | 0 | 2 | 0 | 23.2535 | 0 | 3 | 0 | 23.2535 | 0 | 4 | 0 | 23.2535 | 0 | 5 | 0 | 23.2535 | 0 | 6 | 0 | 23.2535 | 0 | 7 | 0 | 23.2535 | 0 | 8 | 0 | 23.2535 | 0 | 9 | 0 | 23.2535 | 0 | 10 | 0 | 23.2535 | 0 | 15 | 0 | 23.2535 | 0 | 20 | 0 | 23.2535 | 0 | 30 | 0 | 23.2535 | 0 | 40 | 0 | 23.2535 | 0 | 50 | 0 | 23.2535 | 0
1 | 6 | 43106.2083 | P6 | 0.10991 | 24.0373 | 0 | 24.0373 | 0.5 | 0 | 24.0373 | 0 | 1 | 0 | 24.0373 | 0 | 2 | 0 | 24.0373 | 0 | 3 | 0 | 24.0373 | 0 | 4 | 0 | 24.0373 | 0 | 5 | 0 | 24.0373 | 0 | 6 | 0 | 24.0373 | 0 | 7 | 0 | 24.0373 | 0 | 8 | 0 | 24.0373 | 0 | 9 | 0 | 24.0373 | 0 | 10 | 0 | 24.0373 | 0 | 15 | 0 | 24.0373 | 0 | 20 | 0 | 24.0373 | 0 | 30 | 0 | 24.0373 | 0 | 40 | 0 | 24.0373 | 0 | 50 | 0 | 24.0373 | 0
1 | 6 | 43106.25 | P6 | 0.10991 | 23.9066 | 0 | 23.9066 | 0.5 | 0 | 23.9066 | 0 | 1 | 0 | 23.9066 | 0 | 2 | 0 | 23.9066 | 0 | 3 | 0 | 23.9066 | 0 | 4 | 0 | 23.9066 | 0 | 5 | 0 | 23.9066 | 0 | 6 | 0 | 23.9066 | 0 | 7 | 0 | 23.9066 | 0 | 8 | 0 | 23.9066 | 0 | 9 | 0 | 23.9066 | 0 | 10 | 0 | 23.9066 | 0 | 15 | 0 | 23.9066 | 0 | 20 | 0 | 23.9066 | 0 | 30 | 0 | 23.9066 | 0 | 40 | 0 | 23.9066 | 0 | 50 | 0 | 23.9066 | 0
1 | 6 | 43106.2917 | P6 | 0.10991 | 23.776 | 0 | 23.776 | 0.5 | 0 | 23.776 | 0 | 1 | 0 | 23.776 | 0 | 2 | 0 | 23.776 | 0 | 3 | 0 | 23.776 | 0 | 4 | 0 | 23.776 | 0 | 5 | 0 | 23.776 | 0 | 6 | 0 | 23.776 | 0 | 7 | 0 | 23.776 | 0 | 8 | 0 | 23.776 | 0 | 9 | 0 | 23.776 | 0 | 10 | 0 | 23.776 | 0 | 15 | 0 | 23.776 | 0 | 20 | 0 | 23.776 | 0 | 30 | 0 | 23.776 | 0 | 40 | 0 | 23.776 | 0 | 50 | 0 | 23.776 | 0
1 | 6 | 43106.3333 | P6 | 0.10991 | 24.4292 | 16.6096 | 7.8196 | 0.5 | 0 | 7.8196 | 0 | 1 | 0 | 7.8196 | 0 | 2 | 0 | 7.8196 | 0 | 3 | 0 | 7.8196 | 0 | 4 | 0 | 7.8196 | 0 | 5 | 0 | 7.8196 | 0 | 6 | 0 | 7.8196 | 0 | 7 | 0 | 7.8196 | 0 | 8 | 0 | 7.8196 | 0 | 9 | 0 | 7.8196 | 0 | 10 | 0 | 7.8196 | 0 | 15 | 0 | 7.8196 | 0 | 20 | 0 | 7.8196 | 0 | 30 | 0 | 7.8196 | 0 | 40 | 0 | 7.8196 | 0 | 50 | 0 | 7.8196 | 0
1 | 6 | 43106.375 | P6 | 0.10991 | 24.4292 | 33.0864 | -8.6572 | 2.75 | 2.5 | -6.1572 | -0.098576 | 5.5 | 5 | -3.6572 | -0.19715 | 9.7915 | 8.6572 | 0 | -0.34136 | 10.7915 | 8.6572 | 0 | -0.34136 | 11.7915 | 8.6572 | 0 | -0.34136 | 12.7915 | 8.6572 | 0 | -0.34136 | 13.7915 | 8.6572 | 0 | -0.34136 | 14.7915 | 8.6572 | 0 | -0.34136 | 15.7915 | 8.6572 | 0 | -0.34136 | 16.7915 | 8.6572 | 0 | -0.34136 | 17.7915 | 8.6572 | 0 | -0.34136 | 22.7915 | 8.6572 | 0 | -0.34136 | 27.7915 | 8.6572 | 0 | -0.34136 | 37.7915 | 8.6572 | 0 | -0.34136 | 47.7915 | 8.6572 | 0 | -0.34136 | 57.7915 | 8.6572 | 0 | -0.34136
1 | 6 | 43106.4167 | P6 | 0.10991 | 25.4743 | 44.2505 | -18.7762 | 5 | 2.5 | -16.2762 | -0.098576 | 10 | 5 | -13.7762 | -0.19715 | 18.7915 | 10 | -8.7762 | -0.39431 | 24.2915 | 15 | -3.7762 | -0.59146 | 28.6901 | 18.7762 | 0 | -0.74036 | 29.6901 | 18.7762 | 0 | -0.74036 | 30.6901 | 18.7762 | 0 | -0.74036 | 31.6901 | 18.7762 | 0 | -0.74036 | 32.6901 | 18.7762 | 0 | -0.74036 | 33.6901 | 18.7762 | 0 | -0.74036 | 34.6901 | 18.7762 | 0 | -0.74036 | 39.6901 | 18.7762 | 0 | -0.74036 | 44.6901 | 18.7762 | 0 | -0.74036 | 54.6901 | 18.7762 | 0 | -0.74036 | 64.6901 | 18.7762 | 0 | -0.74036 | 74.6901 | 18.7762 | 0 | -0.74036
1 | 6 | 43106.4583 | P6 | 0.10991 | 25.213 | 52.8625 | -27.6494 | 5 | 0 | -27.6494 | 0 | 10 | 0 | -27.6494 | 0 | 20 | 1.3428 | -26.3067 | -0.052947 | 30 | 6.3428 | -21.3067 | -0.2501 | 40 | 12.5666 | -15.0829 | -0.49551 | 50 | 22.5666 | -5.0829 | -0.88981 | 55.5746 | 27.6494 | 0 | -1.0902 | 56.5746 | 27.6494 | 0 | -1.0902 | 57.5746 | 27.6494 | 0 | -1.0902 | 58.5746 | 27.6494 | 0 | -1.0902 | 59.5746 | 27.6494 | 0 | -1.0902 | 64.5746 | 27.6494 | 0 | -1.0902 | 69.5746 | 27.6494 | 0 | -1.0902 | 79.5746 | 27.6494 | 0 | -1.0902 | 89.5746 | 27.6494 | 0 | -1.0902 | 99.5746 | 27.6494 | 0 | -1.0902
1 | 6 | 43106.5 | P6 | 0.10991 | 25.3437 | 52.3327 | -26.9891 | 5 | 0 | -26.9891 | 0 | 10 | 0 | -26.9891 | 0 | 20 | 0 | -26.9891 | 0 | 30 | 0 | -26.9891 | 0 | 40 | 0 | -26.9891 | 0 | 50 | 0 | -26.9891 | 0 | 60 | 4.9171 | -22.0719 | -0.19388 | 70 | 14.9171 | -12.0719 | -0.58819 | 80 | 24.9171 | -2.0719 | -0.98249 | 82.8647 | 26.9891 | 0 | -1.0642 | 83.8647 | 26.9891 | 0 | -1.0642 | 88.8647 | 26.9891 | 0 | -1.0642 | 93.8647 | 26.9891 | 0 | -1.0642 | 103.8647 | 26.9891 | 0 | -1.0642 | 113.8647 | 26.9891 | 0 | -1.0642 | 123.8647 | 26.9891 | 0 | -1.0642
1 | 6 | 43106.5417 | P6 | 0.10991 | 24.5598 | 49.5322 | -24.9724 | 5 | 0 | -24.9724 | 0 | 10 | 0 | -24.9724 | 0 | 20 | 0 | -24.9724 | 0 | 30 | 0 | -24.9724 | 0 | 40 | 0 | -24.9724 | 0 | 50 | 0 | -24.9724 | 0 | 60 | 0 | -24.9724 | 0 | 70 | 0 | -24.9724 | 0 | 80 | 0 | -24.9724 | 0 | 90 | 7.9281 | -17.0444 | -0.31261 | 100 | 17.9281 | -7.0444 | -0.70691 | 111.3399 | 24.9724 | 0 | -0.98468 | 116.3399 | 24.9724 | 0 | -0.98468 | 126.3399 | 24.9724 | 0 | -0.98468 | 136.3399 | 24.9724 | 0 | -0.98468 | 146.3399 | 24.9724 | 0 | -0.98468
1 | 6 | 43106.5833 | P6 | 0.10991 | 24.6905 | 40.4532 | -15.7627 | 5 | 0 | -15.7627 | 0 | 10 | 0 | -15.7627 | 0 | 20 | 0 | -15.7627 | 0 | 30 | 0 | -15.7627 | 0 | 40 | 0 | -15.7627 | 0 | 50 | 0 | -15.7627 | 0 | 60 | 0 | -15.7627 | 0 | 70 | 0 | -15.7627 | 0 | 80 | 0 | -15.7627 | 0 | 90 | 0 | -15.7627 | 0 | 100 | 0 | -15.7627 | 0 | 125.5264 | 15.7627 | 0 | -0.62153 | 130.5264 | 15.7627 | 0 | -0.62153 | 140.5264 | 15.7627 | 0 | -0.62153 | 150.5264 | 15.7627 | 0 | -0.62153 | 160.5264 | 15.7627 | 0 | -0.62153
1 | 6 | 43106.625 | P6 | 0.10991 | 24.9517 | 26.0841 | -1.1324 | 5 | 0 | -1.1324 | 0 | 10 | 0 | -1.1324 | 0 | 20 | 0 | -1.1324 | 0 | 30 | 0 | -1.1324 | 0 | 40 | 0 | -1.1324 | 0 | 50 | 0 | -1.1324 | 0 | 60 | 0 | -1.1324 | 0 | 70 | 0 | -1.1324 | 0 | 80 | 0 | -1.1324 | 0 | 90 | 0 | -1.1324 | 0 | 100 | 0 | -1.1324 | 0 | 126.5455 | 1.1324 | 0 | -0.044649 | 131.5455 | 1.1324 | -1.4655e-14 | -0.044649 | 141.5455 | 1.1324 | -1.4655e-14 | -0.044649 | 151.5455 | 1.1324 | -1.4655e-14 | -0.044649 | 161.5455 | 1.1324 | -1.4655e-14 | -0.044649
1 | 6 | 43106.6667 | P6 | 0.10991 | 24.2986 | 1.0814 | 23.2172 | 2.2222 | -2.5 | 20.7172 | 0.34949 | 4.4444 | -5 | 18.2172 | 0.69899 | 8.8889 | -10 | 13.2172 | 1.398 | 13.3333 | -15 | 8.2172 | 2.097 | 17.7778 | -20 | 3.2172 | 2.796 | 24.2032 | -23.2172 | 0 | 3.2457 | 34.2032 | -23.2172 | 0 | 3.2457 | 44.2032 | -23.2172 | 0 | 3.2457 | 54.2032 | -23.2172 | 0 | 3.2457 | 64.2032 | -23.2172 | 0 | 3.2457 | 74.2032 | -23.2172 | 0 | 3.2457 | 100.7486 | -23.2172 | 0 | 3.2457 | 105.7486 | -23.2172 | 0 | 3.2457 | 115.7486 | -23.2172 | 0 | 3.2457 | 125.7486 | -23.2172 | 0 | 3.2457 | 135.7486 | -23.2172 | 0 | 3.2457
1 | 6 | 43106.7083 | P6 | 0.10991 | 23.776 | 0 | 23.776 | 0.5 | -1.55 | 22.226 | 0.21669 | 1 | -3.1 | 20.676 | 0.43337 | 2 | -6.2 | 17.576 | 0.86675 | 3 | -9.3 | 14.476 | 1.3001 | 4 | -12.4 | 11.376 | 1.7335 | 5 | -17.2828 | 6.4932 | 2.4161 | 7.7854 | -23.776 | 0 | 3.3238 | 17.7854 | -23.776 | 0 | 3.3238 | 27.7854 | -23.776 | 0 | 3.3238 | 37.7854 | -23.776 | 0 | 3.3238 | 47.7854 | -23.776 | 0 | 3.3238 | 74.3309 | -23.776 | 0 | 3.3238 | 79.3309 | -23.776 | 0 | 3.3238 | 89.3309 | -23.776 | 0 | 3.3238 | 99.3309 | -23.776 | 0 | 3.3238 | 109.3309 | -23.776 | 0 | 3.3238
1 | 6 | 43106.75 | P6 | 0.10991 | 24.4292 | 0 | 24.4292 | 0.5 | 0 | 24.4292 | 0 | 1 | 0 | 24.4292 | 0 | 2 | 0 | 24.4292 | 0 | 3 | 0 | 24.4292 | 0 | 4 | 0 | 24.4292 | 0 | 5 | 0 | 24.4292 | 0 | 6 | -1.6068 | 22.8223 | 0.22463 | 7 | -9.7068 | 14.7223 | 1.357 | 8 | -17.8068 | 6.6223 | 2.4894 | 10.6418 | -24.4292 | 0 | 3.4151 | 20.6418 | -24.4292 | 0 | 3.4151 | 47.1873 | -24.4292 | 0 | 3.4151 | 52.1873 | -24.4292 | 0 | 3.4151 | 62.1873 | -24.4292 | 0 | 3.4151 | 72.1873 | -24.4292 | 0 | 3.4151 | 82.1873 | -24.4292 | 0 | 3.4151
1 | 6 | 43106.7917 | P6 | 0.10991 | 24.0373 | 0 | 24.0373 | 0.5 | 0 | 24.0373 | 0 | 1 | 0 | 24.0373 | 0 | 2 | 0 | 24.0373 | 0 | 3 | 0 | 24.0373 | 0 | 4 | 0 | 24.0373 | 0 | 5 | 0 | 24.0373 | 0 | 6 | 0 | 24.0373 | 0 | 7 | 0 | 24.0373 | 0 | 8 | 0 | 24.0373 | 0 | 9 | -1.4777 | 22.5596 | 0.20657 | 10 | -9.5777 | 14.4596 | 1.3389 | 20.4792 | -24.0373 | 0 | 3.3604 | 25.4792 | -24.0373 | 0 | 3.3604 | 35.4792 | -24.0373 | 0 | 3.3604 | 45.4792 | -24.0373 | 0 | 3.3604 | 55.4792 | -24.0373 | 0 | 3.3604
1 | 6 | 43106.8333 | P6 | 0.10991 | 24.9517 | 0 | 24.9517 | 0.5 | 0 | 24.9517 | 0 | 1 | 0 | 24.9517 | 0 | 2 | 0 | 24.9517 | 0 | 3 | 0 | 24.9517 | 0 | 4 | 0 | 24.9517 | 0 | 5 | 0 | 24.9517 | 0 | 6 | 0 | 24.9517 | 0 | 7 | 0 | 24.9517 | 0 | 8 | 0 | 24.9517 | 0 | 9 | 0 | 24.9517 | 0 | 10 | 0 | 24.9517 | 0 | 15 | -4.9313 | 20.0204 | 0.68939 | 20 | -4.9313 | 20.0204 | 0.68939 | 30 | -4.9313 | 20.0204 | 0.68939 | 40 | -4.9313 | 20.0204 | 0.68939 | 50 | -4.9313 | 20.0204 | 0.68939
1 | 6 | 43106.875 | P6 | 0.10991 | 29.2628 | 0 | 29.2628 | 0.5 | 0 | 29.2628 | 0 | 1 | 0 | 29.2628 | 0 | 2 | 0 | 29.2628 | 0 | 3 | 0 | 29.2628 | 0 | 4 | 0 | 29.2628 | 0 | 5 | 0 | 29.2628 | 0 | 6 | 0 | 29.2628 | 0 | 7 | 0 | 29.2628 | 0 | 8 | 0 | 29.2628 | 0 | 9 | 0 | 29.2628 | 0 | 10 | 0 | 29.2628 | 0 | 15 | 0 | 29.2628 | 0 | 20 | 0 | 29.2628 | 0 | 30 | 0 | 29.2628 | 0 | 40 | 0 | 29.2628 | 0 | 50 | 0 | 29.2628 | 0
1 | 6 | 43106.9167 | P6 | 0.10991 | 32.9206 | 0 | 32.9206 | 0.5 | 0 | 32.9206 | 0 | 1 | 0 | 32.9206 | 0 | 2 | 0 | 32.9206 | 0 | 3 | 0 | 32.9206 | 0 | 4 | 0 | 32.9206 | 0 | 5 | 0 | 32.9206 | 0 | 6 | 0 | 32.9206 | 0 | 7 | 0 | 32.9206 | 0 | 8 | 0 | 32.9206 | 0 | 9 | 0 | 32.9206 | 0 | 10 | 0 | 32.9206 | 0 | 15 | 0 | 32.9206 | 0 | 20 | 0 | 32.9206 | 0 | 30 | 0 | 32.9206 | 0 | 40 | 0 | 32.9206 | 0 | 50 | 0 | 32.9206 | 0
1 | 6 | 43106.9583 | P6 | 0.10991 | 28.3483 | 0 | 28.3483 | 0.5 | 0 | 28.3483 | 0 | 1 | 0 | 28.3483 | 0 | 2 | 0 | 28.3483 | 0 | 3 | 0 | 28.3483 | 0 | 4 | 0 | 28.3483 | 0 | 5 | 0 | 28.3483 | 0 | 6 | 0 | 28.3483 | 0 | 7 | 0 | 28.3483 | 0 | 8 | 0 | 28.3483 | 0 | 9 | 0 | 28.3483 | 0 | 10 | 0 | 28.3483 | 0 | 15 | 0 | 28.3483 | 0 | 20 | 0 | 28.3483 | 0 | 30 | 0 | 28.3483 | 0 | 40 | 0 | 28.3483 | 0 | 50 | 0 | 28.3483 | 0
1 | 7 | 43107 | P6 | 0.10991 | 23.6454 | 0 | 23.6454 | 0.5 | 0 | 23.6454 | 0 | 1 | 0 | 23.6454 | 0 | 2 | 0 | 23.6454 | 0 | 3 | 0 | 23.6454 | 0 | 4 | 0 | 23.6454 | 0 | 5 | 0 | 23.6454 | 0 | 6 | 0 | 23.6454 | 0 | 7 | 0 | 23.6454 | 0 | 8 | 0 | 23.6454 | 0 | 9 | 0 | 23.6454 | 0 | 10 | 0 | 23.6454 | 0 | 15 | 0 | 23.6454 | 0 | 20 | 0 | 23.6454 | 0 | 30 | 0 | 23.6454 | 0 | 40 | 0 | 23.6454 | 0 | 50 | 0 | 23.6454 | 0
1 | 7 | 43107.0417 | P6 | 0.10991 | 22.7309 | 0 | 22.7309 | 0.5 | 0 | 22.7309 | 0 | 1 | 0 | 22.7309 | 0 | 2 | 0 | 22.7309 | 0 | 3 | 0 | 22.7309 | 0 | 4 | 0 | 22.7309 | 0 | 5 | 0 | 22.7309 | 0 | 6 | 0 | 22.7309 | 0 | 7 | 0 | 22.7309 | 0 | 8 | 0 | 22.7309 | 0 | 9 | 0 | 22.7309 | 0 | 10 | 0 | 22.7309 | 0 | 15 | 0 | 22.7309 | 0 | 20 | 0 | 22.7309 | 0 | 30 | 0 | 22.7309 | 0 | 40 | 0 | 22.7309 | 0 | 50 | 0 | 22.7309 | 0
1 | 7 | 43107.0833 | P6 | 0.10991 | 23.6454 | 0 | 23.6454 | 0.5 | 0 | 23.6454 | 0 | 1 | 0 | 23.6454 | 0 | 2 | 0 | 23.6454 | 0 | 3 | 0 | 23.6454 | 0 | 4 | 0 | 23.6454 | 0 | 5 | 0 | 23.6454 | 0 | 6 | 0 | 23.6454 | 0 | 7 | 0 | 23.6454 | 0 | 8 | 0 | 23.6454 | 0 | 9 | 0 | 23.6454 | 0 | 10 | 0 | 23.6454 | 0 | 15 | 0 | 23.6454 | 0 | 20 | 0 | 23.6454 | 0 | 30 | 0 | 23.6454 | 0 | 40 | 0 | 23.6454 | 0 | 50 | 0 | 23.6454 | 0
1 | 7 | 43107.125 | P6 | 0.10991 | 23.776 | 0 | 23.776 | 0.5 | 0 | 23.776 | 0 | 1 | 0 | 23.776 | 0 | 2 | 0 | 23.776 | 0 | 3 | 0 | 23.776 | 0 | 4 | 0 | 23.776 | 0 | 5 | 0 | 23.776 | 0 | 6 | 0 | 23.776 | 0 | 7 | 0 | 23.776 | 0 | 8 | 0 | 23.776 | 0 | 9 | 0 | 23.776 | 0 | 10 | 0 | 23.776 | 0 | 15 | 0 | 23.776 | 0 | 20 | 0 | 23.776 | 0 | 30 | 0 | 23.776 | 0 | 40 | 0 | 23.776 | 0 | 50 | 0 | 23.776 | 0
1 | 7 | 43107.1667 | P6 | 0.10991 | 23.2535 | 0 | 23.2535 | 0.5 | 0 | 23.2535 | 0 | 1 | 0 | 23.2535 | 0 | 2 | 0 | 23.2535 | 0 | 3 | 0 | 23.2535 | 0 | 4 | 0 | 23.2535 | 0 | 5 | 0 | 23.2535 | 0 | 6 | 0 | 23.2535 | 0 | 7 | 0 | 23.2535 | 0 | 8 | 0 | 23.2535 | 0 | 9 | 0 | 23.2535 | 0 | 10 | 0 | 23.2535 | 0 | 15 | 0 | 23.2535 | 0 | 20 | 0 | 23.2535 | 0 | 30 | 0 | 23.2535 | 0 | 40 | 0 | 23.2535 | 0 | 50 | 0 | 23.2535 | 0
1 | 7 | 43107.2083 | P6 | 0.10991 | 26.9113 | 0 | 26.9113 | 0.5 | 0 | 26.9113 | 0 | 1 | 0 | 26.9113 | 0 | 2 | 0 | 26.9113 | 0 | 3 | 0 | 26.9113 | 0 | 4 | 0 | 26.9113 | 0 | 5 | 0 | 26.9113 | 0 | 6 | 0 | 26.9113 | 0 | 7 | 0 | 26.9113 | 0 | 8 | 0 | 26.9113 | 0 | 9 | 0 | 26.9113 | 0 | 10 | 0 | 26.9113 | 0 | 15 | 0 | 26.9113 | 0 | 20 | 0 | 26.9113 | 0 | 30 | 0 | 26.9113 | 0 | 40 | 0 | 26.9113 | 0 | 50 | 0 | 26.9113 | 0
1 | 7 | 43107.25 | P6 | 0.10991 | 36.0559 | 0 | 36.0559 | 0.5 | 0 | 36.0559 | 0 | 1 | 0 | 36.0559 | 0 | 2 | 0 | 36.0559 | 0 | 3 | 0 | 36.0559 | 0 | 4 | 0 | 36.0559 | 0 | 5 | 0 | 36.0559 | 0 | 6 | 0 | 36.0559 | 0 | 7 | 0 | 36.0559 | 0 | 8 | 0 | 36.0559 | 0 | 9 | 0 | 36.0559 | 0 | 10 | 0 | 36.0559 | 0 | 15 | 0 | 36.0559 | 0 | 20 | 0 | 36.0559 | 0 | 30 | 0 | 36.0559 | 0 | 40 | 0 | 36.0559 | 0 | 50 | 0 | 36.0559 | 0
1 | 7 | 43107.2917 | P6 | 0.10991 | 37.8848 | 0 | 37.8848 | 0.5 | 0 | 37.8848 | 0 | 1 | 0 | 37.8848 | 0 | 2 | 0 | 37.8848 | 0 | 3 | 0 | 37.8848 | 0 | 4 | 0 | 37.8848 | 0 | 5 | 0 | 37.8848 | 0 | 6 | 0 | 37.8848 | 0 | 7 | 0 | 37.8848 | 0 | 8 | 0 | 37.8848 | 0 | 9 | 0 | 37.8848 | 0 | 10 | 0 | 37.8848 | 0 | 15 | 0 | 37.8848 | 0 | 20 | 0 | 37.8848 | 0 | 30 | 0 | 37.8848 | 0 | 40 | 0 | 37.8848 | 0 | 50 | 0 | 37.8848 | 0
1 | 7 | 43107.3333 | P2 | 0.17081 | 38.6687 | 16.965 | 21.7036 | 0.5 | 0 | 21.7036 | 0 | 1 | 0 | 21.7036 | 0 | 2 | 0 | 21.7036 | 0 | 3 | 0 | 21.7036 | 0 | 4 | 0 | 21.7036 | 0 | 5 | 0 | 21.7036 | 0 | 6 | 0 | 21.7036 | 0 | 7 | 0 | 21.7036 | 0 | 8 | 0 | 21.7036 | 0 | 9 | 0 | 21.7036 | 0 | 10 | 0 | 21.7036 | 0 | 15 | 0 | 21.7036 | 0 | 20 | 0 | 21.7036 | 0 | 30 | 0 | 21.7036 | 0 | 40 | 0 | 21.7036 | 0 | 50 | 0 | 21.7036 | 0
1 | 7 | 43107.375 | P1 | 0.19846 | 38.2768 | 33.7331 | 4.5436 | 0.5 | 0 | 4.5436 | 0 | 1 | 0 | 4.5436 | 0 | 2 | 0 | 4.5436 | 0 | 3 | 0 | 4.5436 | 0 | 4 | 0 | 4.5436 | 0 | 5 | 0 | 4.5436 | 0 | 6 | 0 | 4.5436 | 0 | 7 | 0 | 4.5436 | 0 | 8 | 0 | 4.5436 | 0 | 9 | 0 | 4.5436 | 0 | 10 | 0 | 4.5436 | 0 | 15 | 0 | 4.5436 | 0 | 20 | 0 | 4.5436 | 0 | 30 | 0 | 4.5436 | 0 | 40 | 0 | 4.5436 | 0 | 50 | 0 | 4.5436 | 0
1 | 7 | 43107.4167 | P1 | 0.19846 | 36.9704 | 45.9334 | -8.963 | 2.75 | 2.5 | -6.463 | -0.098576 | 5.5 | 5 | -3.963 | -0.19715 | 10.0667 | 8.963 | 0 | -0.35342 | 11.0667 | 8.963 | 0 | -0.35342 | 12.0667 | 8.963 | 0 | -0.35342 | 13.0667 | 8.963 | 0 | -0.35342 | 14.0667 | 8.963 | 0 | -0.35342 | 15.0667 | 8.963 | 0 | -0.35342 | 16.0667 | 8.963 | 0 | -0.35342 | 17.0667 | 8.963 | 0 | -0.35342 | 18.0667 | 8.963 | 0 | -0.35342 | 23.0667 | 8.963 | 0 | -0.35342 | 28.0667 | 8.963 | 0 | -0.35342 | 38.0667 | 8.963 | 0 | -0.35342 | 48.0667 | 8.963 | 0 | -0.35342 | 58.0667 | 8.963 | 0 | -0.35342
1 | 7 | 43107.4583 | P1 | 0.19846 | 35.9253 | 53.4179 | -17.4926 | 5 | 2.5 | -14.9926 | -0.098576 | 10 | 5 | -12.4926 | -0.19715 | 19.0667 | 10 | -7.4926 | -0.39431 | 24.5667 | 15 | -2.4926 | -0.59146 | 27.81 | 17.4926 | 0 | -0.68974 | 28.81 | 17.4926 | 0 | -0.68974 | 29.81 | 17.4926 | 0 | -0.68974 | 30.81 | 17.4926 | 0 | -0.68974 | 31.81 | 17.4926 | 0 | -0.68974 | 32.81 | 17.4926 | 0 | -0.68974 | 33.81 | 17.4926 | 0 | -0.68974 | 38.81 | 17.4926 | 0 | -0.68974 | 43.81 | 17.4926 | 0 | -0.68974 | 53.81 | 17.4926 | 0 | -0.68974 | 63.81 | 17.4926 | 0 | -0.68974 | 73.81 | 17.4926 | 0 | -0.68974
1 | 7 | 43107.5 | P1 | 0.19846 | 35.0108 | 52.9915 | -17.9807 | 5 | 0 | -17.9807 | 0 | 10 | 0 | -17.9807 | 0 | 20 | 1.037 | -16.9437 | -0.04089 | 30 | 6.037 | -11.9437 | -0.23804 | 40 | 13.5444 | -4.4363 | -0.53406 | 44.9926 | 17.9807 | 0 | -0.70899 | 45.9926 | 17.9807 | 0 | -0.70899 | 46.9926 | 17.9807 | 0 | -0.70899 | 47.9926 | 17.9807 | 0 | -0.70899 | 48.9926 | 17.9807 | 0 | -0.70899 | 49.9926 | 17.9807 | 0 | -0.70899 | 54.9926 | 17.9807 | 0 | -0.70899 | 59.9926 | 17.9807 | 0 | -0.70899 | 69.9926 | 17.9807 | 0 | -0.70899 | 79.9926 | 17.9807 | 0 | -0.70899 | 89.9926 | 17.9807 | 0 | -0.70899
1 | 7 | 43107.5417 | P1 | 0.19846 | 38.7993 | 50.2137 | -11.4144 | 5 | 0 | -11.4144 | 0 | 10 | 0 | -11.4144 | 0 | 20 | 0 | -11.4144 | 0 | 30 | 0 | -11.4144 | 0 | 40 | 0 | -11.4144 | 0 | 50 | 5.5637 | -5.8507 | -0.21938 | 56.2656 | 11.4144 | 0 | -0.45007 | 57.2656 | 11.4144 | 0 | -0.45007 | 58.2656 | 11.4144 | 0 | -0.45007 | 59.2656 | 11.4144 | 0 | -0.45007 | 60.2656 | 11.4144 | 0 | -0.45007 | 65.2656 | 11.4144 | 0 | -0.45007 | 70.2656 | 11.4144 | 0 | -0.45007 | 80.2656 | 11.4144 | 0 | -0.45007 | 90.2656 | 11.4144 | 0 | -0.45007 | 100.2656 | 11.4144 | 0 | -0.45007
1 | 7 | 43107.5833 | P2 | 0.17081 | 40.3669 | 41.1429 | -0.77597 | 5 | 0 | -0.77597 | 0 | 10 | 0 | -0.77597 | 0 | 20 | 0 | -0.77597 | 0 | 30 | 0 | -0.77597 | 0 | 40 | 0 | -0.77597 | 0 | 50 | 0 | -0.77597 | 0 | 56.964 | 0.77597 | -2.4425e-15 | -0.030597 | 57.964 | 0.77597 | -2.4425e-15 | -0.030597 | 58.964 | 0.77597 | -2.4425e-15 | -0.030597 | 59.964 | 0.77597 | -2.4425e-15 | -0.030597 | 60.964 | 0.77597 | -2.4425e-15 | -0.030597 | 65.964 | 0.77597 | -2.4425e-15 | -0.030597 | 70.964 | 0.77597 | -2.4425e-15 | -0.030597 | 80.964 | 0.77597 | -2.4425e-15 | -0.030597 | 90.964 | 0.77597 | -2.4425e-15 | -0.030597 | 100.964 | 0.77597 | -2.4425e-15 | -0.030597
1 | 7 | 43107.625 | P2 | 0.17081 | 39.4525 | 27.1315 | 12.321 | 2.2222 | -2.5 | 9.821 | 0.54317 | 4.4444 | -5 | 7.321 | 1.0863 | 8.8889 | -10 | 2.321 | 2.1727 | 16.3101 | -12.321 | 0 | 2.677 | 26.3101 | -12.321 | 0 | 2.677 | 36.3101 | -12.321 | 0 | 2.677 | 43.274 | -12.321 | 0 | 2.677 | 44.274 | -12.321 | 0 | 2.677 | 45.274 | -12.321 | 0 | 2.677 | 46.274 | -12.321 | 0 | 2.677 | 47.274 | -12.321 | 0 | 2.677 | 52.274 | -12.321 | 0 | 2.677 | 57.274 | -12.321 | 0 | 2.677 | 67.274 | -12.321 | 0 | 2.677 | 77.274 | -12.321 | 0 | 2.677 | 87.274 | -12.321 | 0 | 2.677
1 | 7 | 43107.6667 | P2 | 0.17081 | 40.2363 | 0.93726 | 39.299 | 0.5 | -1.55 | 37.749 | 0.33677 | 1 | -3.1 | 36.199 | 0.67353 | 2 | -6.2 | 33.099 | 1.3471 | 3 | -11.979 | 27.32 | 2.6027 | 4.0878 | -20 | 19.299 | 4.3454 | 8.5323 | -25 | 14.299 | 5.4317 | 9.9407 | -30 | 9.299 | 6.5181 | 7 | -33.5466 | 5.7524 | 7.2886 | 8 | -33.5466 | 5.7524 | 7.2886 | 9 | -33.5466 | 5.7524 | 7.2886 | 10 | -33.5466 | 5.7524 | 7.2886 | 15 | -33.5466 | 5.7524 | 7.2886 | 20 | -33.5466 | 5.7524 | 7.2886 | 30 | -33.5466 | 5.7524 | 7.2886 | 40 | -33.5466 | 5.7524 | 7.2886 | 50 | -33.5466 | 5.7524 | 7.2886
1 | 7 | 43107.7083 | P2 | 0.17081 | 40.7589 | 0 | 40.7589 | 0.5 | 0 | 40.7589 | 0 | 1 | 0 | 40.7589 | 0 | 2 | 0 | 40.7589 | 0 | 3 | 0 | 40.7589 | 0 | 4 | -0.079049 | 40.6798 | 0.017175 | 5 | -3.179 | 37.5798 | 0.69071 | 6 | -3.5466 | 37.2122 | 0.77057 | 7 | 0 | 40.7589 | 0 | 8 | 0 | 40.7589 | 0 | 9 | 0 | 40.7589 | 0 | 10 | 0 | 40.7589 | 0 | 15 | 0 | 40.7589 | 0 | 20 | 0 | 40.7589 | 0 | 30 | 0 | 40.7589 | 0 | 40 | 0 | 40.7589 | 0 | 50 | 0 | 40.7589 | 0
1 | 7 | 43107.75 | P1 | 0.19846 | 42.9797 | 0 | 42.9797 | 0.5 | 0 | 42.9797 | 0 | 1 | 0 | 42.9797 | 0 | 2 | 0 | 42.9797 | 0 | 3 | 0 | 42.9797 | 0 | 4 | 0 | 42.9797 | 0 | 5 | 0 | 42.9797 | 0 | 6 | 0 | 42.9797 | 0 | 7 | 0 | 42.9797 | 0 | 8 | 0 | 42.9797 | 0 | 9 | 0 | 42.9797 | 0 | 10 | 0 | 42.9797 | 0 | 15 | 0 | 42.9797 | 0 | 20 | 0 | 42.9797 | 0 | 30 | 0 | 42.9797 | 0 | 40 | 0 | 42.9797 | 0 | 50 | 0 | 42.9797 | 0
1 | 7 | 43107.7917 | P1 | 0.19846 | 44.5473 | 0 | 44.5473 | 0.5 | 0 | 44.5473 | 0 | 1 | 0 | 44.5473 | 0 | 2 | 0 | 44.5473 | 0 | 3 | 0 | 44.5473 | 0 | 4 | 0 | 44.5473 | 0 | 5 | 0 | 44.5473 | 0 | 6 | 0 | 44.5473 | 0 | 7 | 0 | 44.5473 | 0 | 8 | 0 | 44.5473 | 0 | 9 | 0 | 44.5473 | 0 | 10 | 0 | 44.5473 | 0 | 15 | 0 | 44.5473 | 0 | 20 | 0 | 44.5473 | 0 | 30 | 0 | 44.5473 | 0 | 40 | 0 | 44.5473 | 0 | 50 | 0 | 44.5473 | 0
1 | 7 | 43107.8333 | P1 | 0.19846 | 42.3265 | 0 | 42.3265 | 0.5 | 0 | 42.3265 | 0 | 1 | 0 | 42.3265 | 0 | 2 | 0 | 42.3265 | 0 | 3 | 0 | 42.3265 | 0 | 4 | 0 | 42.3265 | 0 | 5 | 0 | 42.3265 | 0 | 6 | 0 | 42.3265 | 0 | 7 | 0 | 42.3265 | 0 | 8 | 0 | 42.3265 | 0 | 9 | 0 | 42.3265 | 0 | 10 | 0 | 42.3265 | 0 | 15 | 0 | 42.3265 | 0 | 20 | 0 | 42.3265 | 0 | 30 | 0 | 42.3265 | 0 | 40 | 0 | 42.3265 | 0 | 50 | 0 | 42.3265 | 0
1 | 7 | 43107.875 | P1 | 0.19846 | 37.8848 | 0 | 37.8848 | 0.5 | 0 | 37.8848 | 0 | 1 | 0 | 37.8848 | 0 | 2 | 0 | 37.8848 | 0 | 3 | 0 | 37.8848 | 0 | 4 | 0 | 37.8848 | 0 | 5 | 0 | 37.8848 | 0 | 6 | 0 | 37.8848 | 0 | 7 | 0 | 37.8848 | 0 | 8 | 0 | 37.8848 | 0 | 9 | 0 | 37.8848 | 0 | 10 | 0 | 37.8848 | 0 | 15 | 0 | 37.8848 | 0 | 20 | 0 | 37.8848 | 0 | 30 | 0 | 37.8848 | 0 | 40 | 0 | 37.8848 | 0 | 50 | 0 | 37.8848 | 0
1 | 7 | 43107.9167 | P2 | 0.17081 | 33.3125 | 0 | 33.3125 | 0.5 | 0 | 33.3125 | 0 | 1 | 0 | 33.3125 | 0 | 2 | 0 | 33.3125 | 0 | 3 | 0 | 33.3125 | 0 | 4 | 0 | 33.3125 | 0 | 5 | 0 | 33.3125 | 0 | 6 | 0 | 33.3125 | 0 | 7 | 0 | 33.3125 | 0 | 8 | 0 | 33.3125 | 0 | 9 | 0 | 33.3125 | 0 | 10 | 0 | 33.3125 | 0 | 15 | 0 | 33.3125 | 0 | 20 | 0 | 33.3125 | 0 | 30 | 0 | 33.3125 | 0 | 40 | 0 | 33.3125 | 0 | 50 | 0 | 33.3125 | 0
1 | 7 | 43107.9583 | P2 | 0.17081 | 30.5691 | 0 | 30.5691 | 0.5 | 0 | 30.5691 | 0 | 1 | 0 | 30.5691 | 0 | 2 | 0 | 30.5691 | 0 | 3 | 0 | 30.5691 | 0 | 4 | 0 | 30.5691 | 0 | 5 | 0 | 30.5691 | 0 | 6 | 0 | 30.5691 | 0 | 7 | 0 | 30.5691 | 0 | 8 | 0 | 30.5691 | 0 | 9 | 0 | 30.5691 | 0 | 10 | 0 | 30.5691 | 0 | 15 | 0 | 30.5691 | 0 | 20 | 0 | 30.5691 | 0 | 30 | 0 | 30.5691 | 0 | 40 | 0 | 30.5691 | 0 | 50 | 0 | 30.5691 | 0
1 | 8 | 43108 | P6 | 0.10991 | 27.3032 | 0 | 27.3032 | 0.5 | 0 | 27.3032 | 0 | 1 | 0 | 27.3032 | 0 | 2 | 0 | 27.3032 | 0 | 3 | 0 | 27.3032 | 0 | 4 | 0 | 27.3032 | 0 | 5 | 0 | 27.3032 | 0 | 6 | 0 | 27.3032 | 0 | 7 | 0 | 27.3032 | 0 | 8 | 0 | 27.3032 | 0 | 9 | 0 | 27.3032 | 0 | 10 | 0 | 27.3032 | 0 | 15 | 0 | 27.3032 | 0 | 20 | 0 | 27.3032 | 0 | 30 | 0 | 27.3032 | 0 | 40 | 0 | 27.3032 | 0 | 50 | 0 | 27.3032 | 0
1 | 8 | 43108.0417 | P6 | 0.10991 | 24.5598 | 0 | 24.5598 | 0.5 | 0 | 24.5598 | 0 | 1 | 0 | 24.5598 | 0 | 2 | 0 | 24.5598 | 0 | 3 | 0 | 24.5598 | 0 | 4 | 0 | 24.5598 | 0 | 5 | 0 | 24.5598 | 0 | 6 | 0 | 24.5598 | 0 | 7 | 0 | 24.5598 | 0 | 8 | 0 | 24.5598 | 0 | 9 | 0 | 24.5598 | 0 | 10 | 0 | 24.5598 | 0 | 15 | 0 | 24.5598 | 0 | 20 | 0 | 24.5598 | 0 | 30 | 0 | 24.5598 | 0 | 40 | 0 | 24.5598 | 0 | 50 | 0 | 24.5598 | 0
1 | 8 | 43108.0833 | P6 | 0.10991 | 24.5598 | 0 | 24.5598 | 0.5 | 0 | 24.5598 | 0 | 1 | 0 | 24.5598 | 0 | 2 | 0 | 24.5598 | 0 | 3 | 0 | 24.5598 | 0 | 4 | 0 | 24.5598 | 0 | 5 | 0 | 24.5598 | 0 | 6 | 0 | 24.5598 | 0 | 7 | 0 | 24.5598 | 0 | 8 | 0 | 24.5598 | 0 | 9 | 0 | 24.5598 | 0 | 10 | 0 | 24.5598 | 0 | 15 | 0 | 24.5598 | 0 | 20 | 0 | 24.5598 | 0 | 30 | 0 | 24.5598 | 0 | 40 | 0 | 24.5598 | 0 | 50 | 0 | 24.5598 | 0
1 | 8 | 43108.125 | P6 | 0.10991 | 24.4292 | 0 | 24.4292 | 0.5 | 0 | 24.4292 | 0 | 1 | 0 | 24.4292 | 0 | 2 | 0 | 24.4292 | 0 | 3 | 0 | 24.4292 | 0 | 4 | 0 | 24.4292 | 0 | 5 | 0 | 24.4292 | 0 | 6 | 0 | 24.4292 | 0 | 7 | 0 | 24.4292 | 0 | 8 | 0 | 24.4292 | 0 | 9 | 0 | 24.4292 | 0 | 10 | 0 | 24.4292 | 0 | 15 | 0 | 24.4292 | 0 | 20 | 0 | 24.4292 | 0 | 30 | 0 | 24.4292 | 0 | 40 | 0 | 24.4292 | 0 | 50 | 0 | 24.4292 | 0
1 | 8 | 43108.1667 | P6 | 0.10991 | 24.4292 | 0 | 24.4292 | 0.5 | 0 | 24.4292 | 0 | 1 | 0 | 24.4292 | 0 | 2 | 0 | 24.4292 | 0 | 3 | 0 | 24.4292 | 0 | 4 | 0 | 24.4292 | 0 | 5 | 0 | 24.4292 | 0 | 6 | 0 | 24.4292 | 0 | 7 | 0 | 24.4292 | 0 | 8 | 0 | 24.4292 | 0 | 9 | 0 | 24.4292 | 0 | 10 | 0 | 24.4292 | 0 | 15 | 0 | 24.4292 | 0 | 20 | 0 | 24.4292 | 0 | 30 | 0 | 24.4292 | 0 | 40 | 0 | 24.4292 | 0 | 50 | 0 | 24.4292 | 0
1 | 8 | 43108.2083 | P6 | 0.10991 | 28.3483 | 0 | 28.3483 | 0.5 | 0 | 28.3483 | 0 | 1 | 0 | 28.3483 | 0 | 2 | 0 | 28.3483 | 0 | 3 | 0 | 28.3483 | 0 | 4 | 0 | 28.3483 | 0 | 5 | 0 | 28.3483 | 0 | 6 | 0 | 28.3483 | 0 | 7 | 0 | 28.3483 | 0 | 8 | 0 | 28.3483 | 0 | 9 | 0 | 28.3483 | 0 | 10 | 0 | 28.3483 | 0 | 15 | 0 | 28.3483 | 0 | 20 | 0 | 28.3483 | 0 | 30 | 0 | 28.3483 | 0 | 40 | 0 | 28.3483 | 0 | 50 | 0 | 28.3483 | 0
1 | 8 | 43108.25 | P6 | 0.10991 | 36.9704 | 0 | 36.9704 | 0.5 | 0 | 36.9704 | 0 | 1 | 0 | 36.9704 | 0 | 2 | 0 | 36.9704 | 0 | 3 | 0 | 36.9704 | 0 | 4 | 0 | 36.9704 | 0 | 5 | 0 | 36.9704 | 0 | 6 | 0 | 36.9704 | 0 | 7 | 0 | 36.9704 | 0 | 8 | 0 | 36.9704 | 0 | 9 | 0 | 36.9704 | 0 | 10 | 0 | 36.9704 | 0 | 15 | 0 | 36.9704 | 0 | 20 | 0 | 36.9704 | 0 | 30 | 0 | 36.9704 | 0 | 40 | 0 | 36.9704 | 0 | 50 | 0 | 36.9704 | 0
1 | 8 | 43108.2917 | P6 | 0.10991 | 37.8848 | 0 | 37.8848 | 0.5 | 0 | 37.8848 | 0 | 1 | 0 | 37.8848 | 0 | 2 | 0 | 37.8848 | 0 | 3 | 0 | 37.8848 | 0 | 4 | 0 | 37.8848 | 0 | 5 | 0 | 37.8848 | 0 | 6 | 0 | 37.8848 | 0 | 7 | 0 | 37.8848 | 0 | 8 | 0 | 37.8848 | 0 | 9 | 0 | 37.8848 | 0 | 10 | 0 | 37.8848 | 0 | 15 | 0 | 37.8848 | 0 | 20 | 0 | 37.8848 | 0 | 30 | 0 | 37.8848 | 0 | 40 | 0 | 37.8848 | 0 | 50 | 0 | 37.8848 | 0
1 | 8 | 43108.3333 | P2 | 0.17081 | 36.9704 | 1.104 | 35.8663 | 0.5 | 0 | 35.8663 | 0 | 1 | 0 | 35.8663 | 0 | 2 | 0 | 35.8663 | 0 | 3 | 0 | 35.8663 | 0 | 4 | 0 | 35.8663 | 0 | 5 | 0 | 35.8663 | 0 | 6 | 0 | 35.8663 | 0 | 7 | 0 | 35.8663 | 0 | 8 | 0 | 35.8663 | 0 | 9 | 0 | 35.8663 | 0 | 10 | 0 | 35.8663 | 0 | 15 | 0 | 35.8663 | 0 | 20 | 0 | 35.8663 | 0 | 30 | 0 | 35.8663 | 0 | 40 | 0 | 35.8663 | 0 | 50 | 0 | 35.8663 | 0
1 | 8 | 43108.375 | P1 | 0.19846 | 36.4478 | 9.4315 | 27.0163 | 0.5 | 0 | 27.0163 | 0 | 1 | 0 | 27.0163 | 0 | 2 | 0 | 27.0163 | 0 | 3 | 0 | 27.0163 | 0 | 4 | 0 | 27.0163 | 0 | 5 | 0 | 27.0163 | 0 | 6 | 0 | 27.0163 | 0 | 7 | 0 | 27.0163 | 0 | 8 | 0 | 27.0163 | 0 | 9 | 0 | 27.0163 | 0 | 10 | 0 | 27.0163 | 0 | 15 | 0 | 27.0163 | 0 | 20 | 0 | 27.0163 | 0 | 30 | 0 | 27.0163 | 0 | 40 | 0 | 27.0163 | 0 | 50 | 0 | 27.0163 | 0
1 | 8 | 43108.4167 | P1 | 0.19846 | 36.0559 | 23.8526 | 12.2033 | 0.5 | 0 | 12.2033 | 0 | 1 | 0 | 12.2033 | 0 | 2 | 0 | 12.2033 | 0 | 3 | 0 | 12.2033 | 0 | 4 | 0 | 12.2033 | 0 | 5 | 0 | 12.2033 | 0 | 6 | 0 | 12.2033 | 0 | 7 | 0 | 12.2033 | 0 | 8 | 0 | 12.2033 | 0 | 9 | 0 | 12.2033 | 0 | 10 | 0 | 12.2033 | 0 | 15 | 0 | 12.2033 | 0 | 20 | 0 | 12.2033 | 0 | 30 | 0 | 12.2033 | 0 | 40 | 0 | 12.2033 | 0 | 50 | 0 | 12.2033 | 0
1 | 8 | 43108.4583 | P1 | 0.19846 | 35.7946 | 11.8282 | 23.9664 | 0.5 | 0 | 23.9664 | 0 | 1 | 0 | 23.9664 | 0 | 2 | 0 | 23.9664 | 0 | 3 | 0 | 23.9664 | 0 | 4 | 0 | 23.9664 | 0 | 5 | 0 | 23.9664 | 0 | 6 | 0 | 23.9664 | 0 | 7 | 0 | 23.9664 | 0 | 8 | 0 | 23.9664 | 0 | 9 | 0 | 23.9664 | 0 | 10 | 0 | 23.9664 | 0 | 15 | 0 | 23.9664 | 0 | 20 | 0 | 23.9664 | 0 | 30 | 0 | 23.9664 | 0 | 40 | 0 | 23.9664 | 0 | 50 | 0 | 23.9664 | 0
1 | 8 | 43108.5 | P1 | 0.19846 | 34.7495 | 6.9208 | 27.8287 | 0.5 | 0 | 27.8287 | 0 | 1 | 0 | 27.8287 | 0 | 2 | 0 | 27.8287 | 0 | 3 | 0 | 27.8287 | 0 | 4 | 0 | 27.8287 | 0 | 5 | 0 | 27.8287 | 0 | 6 | 0 | 27.8287 | 0 | 7 | 0 | 27.8287 | 0 | 8 | 0 | 27.8287 | 0 | 9 | 0 | 27.8287 | 0 | 10 | 0 | 27.8287 | 0 | 15 | 0 | 27.8287 | 0 | 20 | 0 | 27.8287 | 0 | 30 | 0 | 27.8287 | 0 | 40 | 0 | 27.8287 | 0 | 50 | 0 | 27.8287 | 0
1 | 8 | 43108.5417 | P1 | 0.19846 | 34.0964 | 11.755 | 22.3413 | 0.5 | 0 | 22.3413 | 0 | 1 | 0 | 22.3413 | 0 | 2 | 0 | 22.3413 | 0 | 3 | 0 | 22.3413 | 0 | 4 | 0 | 22.3413 | 0 | 5 | 0 | 22.3413 | 0 | 6 | 0 | 22.3413 | 0 | 7 | 0 | 22.3413 | 0 | 8 | 0 | 22.3413 | 0 | 9 | 0 | 22.3413 | 0 | 10 | 0 | 22.3413 | 0 | 15 | 0 | 22.3413 | 0 | 20 | 0 | 22.3413 | 0 | 30 | 0 | 22.3413 | 0 | 40 | 0 | 22.3413 | 0 | 50 | 0 | 22.3413 | 0
1 | 8 | 43108.5833 | P2 | 0.17081 | 35.0108 | 13.4363 | 21.5745 | 0.5 | 0 | 21.5745 | 0 | 1 | 0 | 21.5745 | 0 | 2 | 0 | 21.5745 | 0 | 3 | 0 | 21.5745 | 0 | 4 | 0 | 21.5745 | 0 | 5 | 0 | 21.5745 | 0 | 6 | 0 | 21.5745 | 0 | 7 | 0 | 21.5745 | 0 | 8 | 0 | 21.5745 | 0 | 9 | 0 | 21.5745 | 0 | 10 | 0 | 21.5745 | 0 | 15 | 0 | 21.5745 | 0 | 20 | 0 | 21.5745 | 0 | 30 | 0 | 21.5745 | 0 | 40 | 0 | 21.5745 | 0 | 50 | 0 | 21.5745 | 0
1 | 8 | 43108.625 | P2 | 0.17081 | 37.2317 | 13.8574 | 23.3742 | 0.5 | 0 | 23.3742 | 0 | 1 | 0 | 23.3742 | 0 | 2 | 0 | 23.3742 | 0 | 3 | 0 | 23.3742 | 0 | 4 | 0 | 23.3742 | 0 | 5 | 0 | 23.3742 | 0 | 6 | 0 | 23.3742 | 0 | 7 | 0 | 23.3742 | 0 | 8 | 0 | 23.3742 | 0 | 9 | 0 | 23.3742 | 0 | 10 | 0 | 23.3742 | 0 | 15 | 0 | 23.3742 | 0 | 20 | 0 | 23.3742 | 0 | 30 | 0 | 23.3742 | 0 | 40 | 0 | 23.3742 | 0 | 50 | 0 | 23.3742 | 0
1 | 8 | 43108.6667 | P2 | 0.17081 | 39.8444 | 1.4421 | 38.4023 | 0.5 | 0 | 38.4023 | 0 | 1 | 0 | 38.4023 | 0 | 2 | 0 | 38.4023 | 0 | 3 | 0 | 38.4023 | 0 | 4 | 0 | 38.4023 | 0 | 5 | 0 | 38.4023 | 0 | 6 | 0 | 38.4023 | 0 | 7 | 0 | 38.4023 | 0 | 8 | 0 | 38.4023 | 0 | 9 | 0 | 38.4023 | 0 | 10 | 0 | 38.4023 | 0 | 15 | 0 | 38.4023 | 0 | 20 | 0 | 38.4023 | 0 | 30 | 0 | 38.4023 | 0 | 40 | 0 | 38.4023 | 0 | 50 | 0 | 38.4023 | 0
1 | 8 | 43108.7083 | P2 | 0.17081 | 42.1959 | 0 | 42.1959 | 0.5 | 0 | 42.1959 | 0 | 1 | 0 | 42.1959 | 0 | 2 | 0 | 42.1959 | 0 | 3 | 0 | 42.1959 | 0 | 4 | 0 | 42.1959 | 0 | 5 | 0 | 42.1959 | 0 | 6 | 0 | 42.1959 | 0 | 7 | 0 | 42.1959 | 0 | 8 | 0 | 42.1959 | 0 | 9 | 0 | 42.1959 | 0 | 10 | 0 | 42.1959 | 0 | 15 | 0 | 42.1959 | 0 | 20 | 0 | 42.1959 | 0 | 30 | 0 | 42.1959 | 0 | 40 | 0 | 42.1959 | 0 | 50 | 0 | 42.1959 | 0
1 | 8 | 43108.75 | P1 | 0.19846 | 43.7635 | 0 | 43.7635 | 0.5 | 0 | 43.7635 | 0 | 1 | 0 | 43.7635 | 0 | 2 | 0 | 43.7635 | 0 | 3 | 0 | 43.7635 | 0 | 4 | 0 | 43.7635 | 0 | 5 | 0 | 43.7635 | 0 | 6 | 0 | 43.7635 | 0 | 7 | 0 | 43.7635 | 0 | 8 | 0 | 43.7635 | 0 | 9 | 0 | 43.7635 | 0 | 10 | 0 | 43.7635 | 0 | 15 | 0 | 43.7635 | 0 | 20 | 0 | 43.7635 | 0 | 30 | 0 | 43.7635 | 0 | 40 | 0 | 43.7635 | 0 | 50 | 0 | 43.7635 | 0
1 | 8 | 43108.7917 | P1 | 0.19846 | 44.8086 | 0 | 44.8086 | 0.5 | 0 | 44.8086 | 0 | 1 | 0 | 44.8086 | 0 | 2 | 0 | 44.8086 | 0 | 3 | 0 | 44.8086 | 0 | 4 | 0 | 44.8086 | 0 | 5 | 0 | 44.8086 | 0 | 6 | 0 | 44.8086 | 0 | 7 | 0 | 44.8086 | 0 | 8 | 0 | 44.8086 | 0 | 9 | 0 | 44.8086 | 0 | 10 | 0 | 44.8086 | 0 | 15 | 0 | 44.8086 | 0 | 20 | 0 | 44.8086 | 0 | 30 | 0 | 44.8086 | 0 | 40 | 0 | 44.8086 | 0 | 50 | 0 | 44.8086 | 0
1 | 8 | 43108.8333 | P1 | 0.19846 | 42.0652 | 0 | 42.0652 | 0.5 | 0 | 42.0652 | 0 | 1 | 0 | 42.0652 | 0 | 2 | 0 | 42.0652 | 0 | 3 | 0 | 42.0652 | 0 | 4 | 0 | 42.0652 | 0 | 5 | 0 | 42.0652 | 0 | 6 | 0 | 42.0652 | 0 | 7 | 0 | 42.0652 | 0 | 8 | 0 | 42.0652 | 0 | 9 | 0 | 42.0652 | 0 | 10 | 0 | 42.0652 | 0 | 15 | 0 | 42.0652 | 0 | 20 | 0 | 42.0652 | 0 | 30 | 0 | 42.0652 | 0 | 40 | 0 | 42.0652 | 0 | 50 | 0 | 42.0652 | 0
1 | 8 | 43108.875 | P1 | 0.19846 | 34.6189 | 0 | 34.6189 | 0.5 | 0 | 34.6189 | 0 | 1 | 0 | 34.6189 | 0 | 2 | 0 | 34.6189 | 0 | 3 | 0 | 34.6189 | 0 | 4 | 0 | 34.6189 | 0 | 5 | 0 | 34.6189 | 0 | 6 | 0 | 34.6189 | 0 | 7 | 0 | 34.6189 | 0 | 8 | 0 | 34.6189 | 0 | 9 | 0 | 34.6189 | 0 | 10 | 0 | 34.6189 | 0 | 15 | 0 | 34.6189 | 0 | 20 | 0 | 34.6189 | 0 | 30 | 0 | 34.6189 | 0 | 40 | 0 | 34.6189 | 0 | 50 | 0 | 34.6189 | 0
1 | 8 | 43108.9167 | P2 | 0.17081 | 34.0964 | 0 | 34.0964 | 0.5 | 0 | 34.0964 | 0 | 1 | 0 | 34.0964 | 0 | 2 | 0 | 34.0964 | 0 | 3 | 0 | 34.0964 | 0 | 4 | 0 | 34.0964 | 0 | 5 | 0 | 34.0964 | 0 | 6 | 0 | 34.0964 | 0 | 7 | 0 | 34.0964 | 0 | 8 | 0 | 34.0964 | 0 | 9 | 0 | 34.0964 | 0 | 10 | 0 | 34.0964 | 0 | 15 | 0 | 34.0964 | 0 | 20 | 0 | 34.0964 | 0 | 30 | 0 | 34.0964 | 0 | 40 | 0 | 34.0964 | 0 | 50 | 0 | 34.0964 | 0
1 | 8 | 43108.9583 | P2 | 0.17081 | 34.6189 | 0 | 34.6189 | 0.5 | 0 | 34.6189 | 0 | 1 | 0 | 34.6189 | 0 | 2 | 0 | 34.6189 | 0 | 3 | 0 | 34.6189 | 0 | 4 | 0 | 34.6189 | 0 | 5 | 0 | 34.6189 | 0 | 6 | 0 | 34.6189 | 0 | 7 | 0 | 34.6189 | 0 | 8 | 0 | 34.6189 | 0 | 9 | 0 | 34.6189 | 0 | 10 | 0 | 34.6189 | 0 | 15 | 0 | 34.6189 | 0 | 20 | 0 | 34.6189 | 0 | 30 | 0 | 34.6189 | 0 | 40 | 0 | 34.6189 | 0 | 50 | 0 | 34.6189 | 0
1 | 9 | 43109 | P6 | 0.10991 | 29.6547 | 0 | 29.6547 | 0.5 | 0 | 29.6547 | 0 | 1 | 0 | 29.6547 | 0 | 2 | 0 | 29.6547 | 0 | 3 | 0 | 29.6547 | 0 | 4 | 0 | 29.6547 | 0 | 5 | 0 | 29.6547 | 0 | 6 | 0 | 29.6547 | 0 | 7 | 0 | 29.6547 | 0 | 8 | 0 | 29.6547 | 0 | 9 | 0 | 29.6547 | 0 | 10 | 0 | 29.6547 | 0 | 15 | 0 | 29.6547 | 0 | 20 | 0 | 29.6547 | 0 | 30 | 0 | 29.6547 | 0 | 40 | 0 | 29.6547 | 0 | 50 | 0 | 29.6547 | 0
1 | 9 | 43109.0417 | P6 | 0.10991 | 27.6951 | 0 | 27.6951 | 0.5 | 0 | 27.6951 | 0 | 1 | 0 | 27.6951 | 0 | 2 | 0 | 27.6951 | 0 | 3 | 0 | 27.6951 | 0 | 4 | 0 | 27.6951 | 0 | 5 | 0 | 27.6951 | 0 | 6 | 0 | 27.6951 | 0 | 7 | 0 | 27.6951 | 0 | 8 | 0 | 27.6951 | 0 | 9 | 0 | 27.6951 | 0 | 10 | 0 | 27.6951 | 0 | 15 | 0 | 27.6951 | 0 | 20 | 0 | 27.6951 | 0 | 30 | 0 | 27.6951 | 0 | 40 | 0 | 27.6951 | 0 | 50 | 0 | 27.6951 | 0
1 | 9 | 43109.0833 | P6 | 0.10991 | 27.6951 | 0 | 27.6951 | 0.5 | 0 | 27.6951 | 0 | 1 | 0 | 27.6951 | 0 | 2 | 0 | 27.6951 | 0 | 3 | 0 | 27.6951 | 0 | 4 | 0 | 27.6951 | 0 | 5 | 0 | 27.6951 | 0 | 6 | 0 | 27.6951 | 0 | 7 | 0 | 27.6951 | 0 | 8 | 0 | 27.6951 | 0 | 9 | 0 | 27.6951 | 0 | 10 | 0 | 27.6951 | 0 | 15 | 0 | 27.6951 | 0 | 20 | 0 | 27.6951 | 0 | 30 | 0 | 27.6951 | 0 | 40 | 0 | 27.6951 | 0 | 50 | 0 | 27.6951 | 0
1 | 9 | 43109.125 | P6 | 0.10991 | 27.5645 | 0 | 27.5645 | 0.5 | 0 | 27.5645 | 0 | 1 | 0 | 27.5645 | 0 | 2 | 0 | 27.5645 | 0 | 3 | 0 | 27.5645 | 0 | 4 | 0 | 27.5645 | 0 | 5 | 0 | 27.5645 | 0 | 6 | 0 | 27.5645 | 0 | 7 | 0 | 27.5645 | 0 | 8 | 0 | 27.5645 | 0 | 9 | 0 | 27.5645 | 0 | 10 | 0 | 27.5645 | 0 | 15 | 0 | 27.5645 | 0 | 20 | 0 | 27.5645 | 0 | 30 | 0 | 27.5645 | 0 | 40 | 0 | 27.5645 | 0 | 50 | 0 | 27.5645 | 0
1 | 9 | 43109.1667 | P6 | 0.10991 | 27.4338 | 0 | 27.4338 | 0.5 | 0 | 27.4338 | 0 | 1 | 0 | 27.4338 | 0 | 2 | 0 | 27.4338 | 0 | 3 | 0 | 27.4338 | 0 | 4 | 0 | 27.4338 | 0 | 5 | 0 | 27.4338 | 0 | 6 | 0 | 27.4338 | 0 | 7 | 0 | 27.4338 | 0 | 8 | 0 | 27.4338 | 0 | 9 | 0 | 27.4338 | 0 | 10 | 0 | 27.4338 | 0 | 15 | 0 | 27.4338 | 0 | 20 | 0 | 27.4338 | 0 | 30 | 0 | 27.4338 | 0 | 40 | 0 | 27.4338 | 0 | 50 | 0 | 27.4338 | 0
1 | 9 | 43109.2083 | P6 | 0.10991 | 31.0917 | 0 | 31.0917 | 0.5 | 0 | 31.0917 | 0 | 1 | 0 | 31.0917 | 0 | 2 | 0 | 31.0917 | 0 | 3 | 0 | 31.0917 | 0 | 4 | 0 | 31.0917 | 0 | 5 | 0 | 31.0917 | 0 | 6 | 0 | 31.0917 | 0 | 7 | 0 | 31.0917 | 0 | 8 | 0 | 31.0917 | 0 | 9 | 0 | 31.0917 | 0 | 10 | 0 | 31.0917 | 0 | 15 | 0 | 31.0917 | 0 | 20 | 0 | 31.0917 | 0 | 30 | 0 | 31.0917 | 0 | 40 | 0 | 31.0917 | 0 | 50 | 0 | 31.0917 | 0
1 | 9 | 43109.25 | P6 | 0.10991 | 39.8444 | 0 | 39.8444 | 0.5 | 0 | 39.8444 | 0 | 1 | 0 | 39.8444 | 0 | 2 | 0 | 39.8444 | 0 | 3 | 0 | 39.8444 | 0 | 4 | 0 | 39.8444 | 0 | 5 | 0 | 39.8444 | 0 | 6 | 0 | 39.8444 | 0 | 7 | 0 | 39.8444 | 0 | 8 | 0 | 39.8444 | 0 | 9 | 0 | 39.8444 | 0 | 10 | 0 | 39.8444 | 0 | 15 | 0 | 39.8444 | 0 | 20 | 0 | 39.8444 | 0 | 30 | 0 | 39.8444 | 0 | 40 | 0 | 39.8444 | 0 | 50 | 0 | 39.8444 | 0
1 | 9 | 43109.2917 | P6 | 0.10991 | 40.1057 | 0 | 40.1057 | 0.5 | 0 | 40.1057 | 0 | 1 | 0 | 40.1057 | 0 | 2 | 0 | 40.1057 | 0 | 3 | 0 | 40.1057 | 0 | 4 | 0 | 40.1057 | 0 | 5 | 0 | 40.1057 | 0 | 6 | 0 | 40.1057 | 0 | 7 | 0 | 40.1057 | 0 | 8 | 0 | 40.1057 | 0 | 9 | 0 | 40.1057 | 0 | 10 | 0 | 40.1057 | 0 | 15 | 0 | 40.1057 | 0 | 20 | 0 | 40.1057 | 0 | 30 | 0 | 40.1057 | 0 | 40 | 0 | 40.1057 | 0 | 50 | 0 | 40.1057 | 0
1 | 9 | 43109.3333 | P2 | 0.17081 | 38.9299 | 16.7628 | 22.1671 | 0.5 | 0 | 22.1671 | 0 | 1 | 0 | 22.1671 | 0 | 2 | 0 | 22.1671 | 0 | 3 | 0 | 22.1671 | 0 | 4 | 0 | 22.1671 | 0 | 5 | 0 | 22.1671 | 0 | 6 | 0 | 22.1671 | 0 | 7 | 0 | 22.1671 | 0 | 8 | 0 | 22.1671 | 0 | 9 | 0 | 22.1671 | 0 | 10 | 0 | 22.1671 | 0 | 15 | 0 | 22.1671 | 0 | 20 | 0 | 22.1671 | 0 | 30 | 0 | 22.1671 | 0 | 40 | 0 | 22.1671 | 0 | 50 | 0 | 22.1671 | 0
1 | 9 | 43109.375 | P1 | 0.19846 | 36.1866 | 33.3075 | 2.8791 | 0.5 | 0 | 2.8791 | 0 | 1 | 0 | 2.8791 | 0 | 2 | 0 | 2.8791 | 0 | 3 | 0 | 2.8791 | 0 | 4 | 0 | 2.8791 | 0 | 5 | 0 | 2.8791 | 0 | 6 | 0 | 2.8791 | 0 | 7 | 0 | 2.8791 | 0 | 8 | 0 | 2.8791 | 0 | 9 | 0 | 2.8791 | 0 | 10 | 0 | 2.8791 | 0 | 15 | 0 | 2.8791 | 0 | 20 | 0 | 2.8791 | 0 | 30 | 0 | 2.8791 | 0 | 40 | 0 | 2.8791 | 0 | 50 | 0 | 2.8791 | 0
1 | 9 | 43109.4167 | P1 | 0.19846 | 34.7495 | 45.1561 | -10.4065 | 2.75 | 2.5 | -7.9065 | -0.098576 | 5.5 | 5 | -5.4065 | -0.19715 | 11 | 10 | -0.40655 | -0.39431 | 12.3659 | 10.4065 | 0 | -0.41034 | 13.3659 | 10.4065 | 0 | -0.41034 | 14.3659 | 10.4065 | 0 | -0.41034 | 15.3659 | 10.4065 | 0 | -0.41034 | 16.3659 | 10.4065 | 0 | -0.41034 | 17.3659 | 10.4065 | 0 | -0.41034 | 18.3659 | 10.4065 | 0 | -0.41034 | 19.3659 | 10.4065 | 0 | -0.41034 | 24.3659 | 10.4065 | 0 | -0.41034 | 29.3659 | 10.4065 | 0 | -0.41034 | 39.3659 | 10.4065 | 0 | -0.41034 | 49.3659 | 10.4065 | 0 | -0.41034 | 59.3659 | 10.4065 | 0 | -0.41034
1 | 9 | 43109.4583 | P1 | 0.19846 | 33.8351 | 52.6617 | -18.8266 | 5 | 2.5 | -16.3266 | -0.098576 | 10 | 5 | -13.8266 | -0.19715 | 20 | 10 | -8.8266 | -0.39431 | 25.8659 | 15 | -3.8266 | -0.59146 | 30.3099 | 18.8266 | 0 | -0.74234 | 31.3099 | 18.8266 | 0 | -0.74234 | 32.3099 | 18.8266 | 0 | -0.74234 | 33.3099 | 18.8266 | 0 | -0.74234 | 34.3099 | 18.8266 | 0 | -0.74234 | 35.3099 | 18.8266 | 0 | -0.74234 | 36.3099 | 18.8266 | 0 | -0.74234 | 41.3099 | 18.8266 | 0 | -0.74234 | 46.3099 | 18.8266 | 0 | -0.74234 | 56.3099 | 18.8266 | 0 | -0.74234 | 66.3099 | 18.8266 | 0 | -0.74234 | 76.3099 | 18.8266 | 0 | -0.74234
1 | 9 | 43109.5 | P1 | 0.19846 | 33.7044 | 52.6602 | -18.9558 | 5 | 0 | -18.9558 | 0 | 10 | 0 | -18.9558 | 0 | 20 | 0 | -18.9558 | 0 | 30 | 4.5935 | -14.3623 | -0.18112 | 40 | 10.7668 | -8.189 | -0.42454 | 48.3701 | 18.9558 | 0 | -0.74744 | 49.3701 | 18.9558 | 0 | -0.74744 | 50.3701 | 18.9558 | 0 | -0.74744 | 51.3701 | 18.9558 | 0 | -0.74744 | 52.3701 | 18.9558 | 0 | -0.74744 | 53.3701 | 18.9558 | 0 | -0.74744 | 58.3701 | 18.9558 | 0 | -0.74744 | 63.3701 | 18.9558 | 0 | -0.74744 | 73.3701 | 18.9558 | 0 | -0.74744 | 83.3701 | 18.9558 | 0 | -0.74744 | 93.3701 | 18.9558 | 0 | -0.74744
1 | 9 | 43109.5417 | P1 | 0.19846 | 34.7495 | 50.6423 | -15.8928 | 5 | 0 | -15.8928 | 0 | 10 | 0 | -15.8928 | 0 | 20 | 0 | -15.8928 | 0 | 30 | 0 | -15.8928 | 0 | 40 | 0 | -15.8928 | 0 | 50 | 1.811 | -14.0817 | -0.07141 | 60 | 11.811 | -4.0817 | -0.46571 | 64.6736 | 15.8928 | 0 | -0.62666 | 65.6736 | 15.8928 | 0 | -0.62666 | 66.6736 | 15.8928 | 0 | -0.62666 | 67.6736 | 15.8928 | 0 | -0.62666 | 72.6736 | 15.8928 | 0 | -0.62666 | 77.6736 | 15.8928 | 0 | -0.62666 | 87.6736 | 15.8928 | 0 | -0.62666 | 97.6736 | 15.8928 | 0 | -0.62666 | 107.6736 | 15.8928 | 0 | -0.62666
1 | 9 | 43109.5833 | P2 | 0.17081 | 36.0559 | 41.5965 | -5.5405 | 5 | 0 | -5.5405 | 0 | 10 | 0 | -5.5405 | 0 | 20 | 0 | -5.5405 | 0 | 30 | 0 | -5.5405 | 0 | 40 | 0 | -5.5405 | 0 | 50 | 0 | -5.5405 | 0 | 60 | 0 | -5.5405 | 0 | 69.6601 | 5.5405 | 0 | -0.21847 | 70.6601 | 5.5405 | 0 | -0.21847 | 71.6601 | 5.5405 | 0 | -0.21847 | 72.6601 | 5.5405 | 0 | -0.21847 | 77.6601 | 5.5405 | 0 | -0.21847 | 82.6601 | 5.5405 | 0 | -0.21847 | 92.6601 | 5.5405 | 0 | -0.21847 | 102.6601 | 5.5405 | 0 | -0.21847 | 112.6601 | 5.5405 | 0 | -0.21847
1 | 9 | 43109.625 | P2 | 0.17081 | 38.538 | 27.3791 | 11.159 | 2.2222 | -2.5 | 8.659 | 0.54317 | 4.4444 | -5 | 6.159 | 1.0863 | 8.8889 | -10 | 1.159 | 2.1727 | 17.6011 | -11.159 | 0 | 2.4245 | 27.6011 | -11.159 | 0 | 2.4245 | 37.6011 | -11.159 | 0 | 2.4245 | 47.6011 | -11.159 | 0 | 2.4245 | 57.2612 | -11.159 | 0 | 2.4245 | 58.2612 | -11.159 | 0 | 2.4245 | 59.2612 | -11.159 | 0 | 2.4245 | 60.2612 | -11.159 | 0 | 2.4245 | 65.2612 | -11.159 | 0 | 2.4245 | 70.2612 | -11.159 | 0 | 2.4245 | 80.2612 | -11.159 | 0 | 2.4245 | 90.2612 | -11.159 | 0 | 2.4245 | 100.2612 | -11.159 | 0 | 2.4245
1 | 9 | 43109.6667 | P2 | 0.17081 | 41.412 | 1.1538 | 40.2582 | 0.5 | -1.55 | 38.7082 | 0.33677 | 1 | -3.1 | 37.1582 | 0.67353 | 2 | -6.2 | 34.0582 | 1.3471 | 3 | -13.141 | 27.1172 | 2.8551 | 5.3789 | -20 | 20.2582 | 4.3454 | 9.8234 | -25 | 15.2582 | 5.4317 | 14.2678 | -30 | 10.2582 | 6.5181 | 18.3723 | -35 | 5.2582 | 7.6044 | 13.8168 | -40 | 0.2582 | 8.6907 | 14.5299 | -40.2582 | 0 | 8.7468 | 15.5299 | -40.2582 | 0 | 8.7468 | 20.5299 | -40.2582 | 0 | 8.7468 | 25.5299 | -40.2582 | 0 | 8.7468 | 35.5299 | -40.2582 | 0 | 8.7468 | 45.5299 | -40.2582 | 0 | 8.7468 | 55.5299 | -40.2582 | 0 | 8.7468
1 | 9 | 43109.7083 | P2 | 0.17081 | 42.3265 | 0 | 42.3265 | 0.5 | 0 | 42.3265 | 0 | 1 | 0 | 42.3265 | 0 | 2 | 0 | 42.3265 | 0 | 3 | 0 | 42.3265 | 0 | 4 | -1.241 | 41.0855 | 0.26964 | 5 | -4.341 | 37.9855 | 0.94317 | 6 | -7.441 | 34.8855 | 1.6167 | 7 | -10.2351 | 32.0914 | 2.2238 | 8 | -5.2351 | 37.0914 | 1.1374 | 9 | -4.9769 | 37.3496 | 1.0813 | 10 | -4.9769 | 37.3496 | 1.0813 | 15 | -4.9769 | 37.3496 | 1.0813 | 20 | -4.9769 | 37.3496 | 1.0813 | 30 | -4.9769 | 37.3496 | 1.0813 | 40 | -4.9769 | 37.3496 | 1.0813 | 50 | -4.9769 | 37.3496 | 1.0813
1 | 9 | 43109.75 | P1 | 0.19846 | 44.0248 | 0 | 44.0248 | 0.5 | 0 | 44.0248 | 0 | 1 | 0 | 44.0248 | 0 | 2 | 0 | 44.0248 | 0 | 3 | 0 | 44.0248 | 0 | 4 | 0 | 44.0248 | 0 | 5 | 0 | 44.0248 | 0 | 6 | 0 | 44.0248 | 0 | 7 | 0 | 44.0248 | 0 | 8 | 0 | 44.0248 | 0 | 9 | 0 | 44.0248 | 0 | 10 | 0 | 44.0248 | 0 | 15 | 0 | 44.0248 | 0 | 20 | 0 | 44.0248 | 0 | 30 | 0 | 44.0248 | 0 | 40 | 0 | 44.0248 | 0 | 50 | 0 | 44.0248 | 0
1 | 9 | 43109.7917 | P1 | 0.19846 | 43.8942 | 0 | 43.8942 | 0.5 | 0 | 43.8942 | 0 | 1 | 0 | 43.8942 | 0 | 2 | 0 | 43.8942 | 0 | 3 | 0 | 43.8942 | 0 | 4 | 0 | 43.8942 | 0 | 5 | 0 | 43.8942 | 0 | 6 | 0 | 43.8942 | 0 | 7 | 0 | 43.8942 | 0 | 8 | 0 | 43.8942 | 0 | 9 | 0 | 43.8942 | 0 | 10 | 0 | 43.8942 | 0 | 15 | 0 | 43.8942 | 0 | 20 | 0 | 43.8942 | 0 | 30 | 0 | 43.8942 | 0 | 40 | 0 | 43.8942 | 0 | 50 | 0 | 43.8942 | 0
1 | 9 | 43109.8333 | P1 | 0.19846 | 40.2363 | 0 | 40.2363 | 0.5 | 0 | 40.2363 | 0 | 1 | 0 | 40.2363 | 0 | 2 | 0 | 40.2363 | 0 | 3 | 0 | 40.2363 | 0 | 4 | 0 | 40.2363 | 0 | 5 | 0 | 40.2363 | 0 | 6 | 0 | 40.2363 | 0 | 7 | 0 | 40.2363 | 0 | 8 | 0 | 40.2363 | 0 | 9 | 0 | 40.2363 | 0 | 10 | 0 | 40.2363 | 0 | 15 | 0 | 40.2363 | 0 | 20 | 0 | 40.2363 | 0 | 30 | 0 | 40.2363 | 0 | 40 | 0 | 40.2363 | 0 | 50 | 0 | 40.2363 | 0
1 | 9 | 43109.875 | P1 | 0.19846 | 33.4432 | 0 | 33.4432 | 0.5 | 0 | 33.4432 | 0 | 1 | 0 | 33.4432 | 0 | 2 | 0 | 33.4432 | 0 | 3 | 0 | 33.4432 | 0 | 4 | 0 | 33.4432 | 0 | 5 | 0 | 33.4432 | 0 | 6 | 0 | 33.4432 | 0 | 7 | 0 | 33.4432 | 0 | 8 | 0 | 33.4432 | 0 | 9 | 0 | 33.4432 | 0 | 10 | 0 | 33.4432 | 0 | 15 | 0 | 33.4432 | 0 | 20 | 0 | 33.4432 | 0 | 30 | 0 | 33.4432 | 0 | 40 | 0 | 33.4432 | 0 | 50 | 0 | 33.4432 | 0
1 | 9 | 43109.9167 | P2 | 0.17081 | 31.8755 | 0 | 31.8755 | 0.5 | 0 | 31.8755 | 0 | 1 | 0 | 31.8755 | 0 | 2 | 0 | 31.8755 | 0 | 3 | 0 | 31.8755 | 0 | 4 | 0 | 31.8755 | 0 | 5 | 0 | 31.8755 | 0 | 6 | 0 | 31.8755 | 0 | 7 | 0 | 31.8755 | 0 | 8 | 0 | 31.8755 | 0 | 9 | 0 | 31.8755 | 0 | 10 | 0 | 31.8755 | 0 | 15 | 0 | 31.8755 | 0 | 20 | 0 | 31.8755 | 0 | 30 | 0 | 31.8755 | 0 | 40 | 0 | 31.8755 | 0 | 50 | 0 | 31.8755 | 0
1 | 9 | 43109.9583 | P2 | 0.17081 | 31.6142 | 0 | 31.6142 | 0.5 | 0 | 31.6142 | 0 | 1 | 0 | 31.6142 | 0 | 2 | 0 | 31.6142 | 0 | 3 | 0 | 31.6142 | 0 | 4 | 0 | 31.6142 | 0 | 5 | 0 | 31.6142 | 0 | 6 | 0 | 31.6142 | 0 | 7 | 0 | 31.6142 | 0 | 8 | 0 | 31.6142 | 0 | 9 | 0 | 31.6142 | 0 | 10 | 0 | 31.6142 | 0 | 15 | 0 | 31.6142 | 0 | 20 | 0 | 31.6142 | 0 | 30 | 0 | 31.6142 | 0 | 40 | 0 | 31.6142 | 0 | 50 | 0 | 31.6142 | 0
1 | 10 | 43110 | P6 | 0.10991 | 30.5691 | 0 | 30.5691 | 0.5 | 0 | 30.5691 | 0 | 1 | 0 | 30.5691 | 0 | 2 | 0 | 30.5691 | 0 | 3 | 0 | 30.5691 | 0 | 4 | 0 | 30.5691 | 0 | 5 | 0 | 30.5691 | 0 | 6 | 0 | 30.5691 | 0 | 7 | 0 | 30.5691 | 0 | 8 | 0 | 30.5691 | 0 | 9 | 0 | 30.5691 | 0 | 10 | 0 | 30.5691 | 0 | 15 | 0 | 30.5691 | 0 | 20 | 0 | 30.5691 | 0 | 30 | 0 | 30.5691 | 0 | 40 | 0 | 30.5691 | 0 | 50 | 0 | 30.5691 | 0
1 | 10 | 43110.0417 | P6 | 0.10991 | 28.4789 | 0 | 28.4789 | 0.5 | 0 | 28.4789 | 0 | 1 | 0 | 28.4789 | 0 | 2 | 0 | 28.4789 | 0 | 3 | 0 | 28.4789 | 0 | 4 | 0 | 28.4789 | 0 | 5 | 0 | 28.4789 | 0 | 6 | 0 | 28.4789 | 0 | 7 | 0 | 28.4789 | 0 | 8 | 0 | 28.4789 | 0 | 9 | 0 | 28.4789 | 0 | 10 | 0 | 28.4789 | 0 | 15 | 0 | 28.4789 | 0 | 20 | 0 | 28.4789 | 0 | 30 | 0 | 28.4789 | 0 | 40 | 0 | 28.4789 | 0 | 50 | 0 | 28.4789 | 0
1 | 10 | 43110.0833 | P6 | 0.10991 | 24.5598 | 0 | 24.5598 | 0.5 | 0 | 24.5598 | 0 | 1 | 0 | 24.5598 | 0 | 2 | 0 | 24.5598 | 0 | 3 | 0 | 24.5598 | 0 | 4 | 0 | 24.5598 | 0 | 5 | 0 | 24.5598 | 0 | 6 | 0 | 24.5598 | 0 | 7 | 0 | 24.5598 | 0 | 8 | 0 | 24.5598 | 0 | 9 | 0 | 24.5598 | 0 | 10 | 0 | 24.5598 | 0 | 15 | 0 | 24.5598 | 0 | 20 | 0 | 24.5598 | 0 | 30 | 0 | 24.5598 | 0 | 40 | 0 | 24.5598 | 0 | 50 | 0 | 24.5598 | 0
1 | 10 | 43110.125 | P6 | 0.10991 | 24.5598 | 0 | 24.5598 | 0.5 | 0 | 24.5598 | 0 | 1 | 0 | 24.5598 | 0 | 2 | 0 | 24.5598 | 0 | 3 | 0 | 24.5598 | 0 | 4 | 0 | 24.5598 | 0 | 5 | 0 | 24.5598 | 0 | 6 | 0 | 24.5598 | 0 | 7 | 0 | 24.5598 | 0 | 8 | 0 | 24.5598 | 0 | 9 | 0 | 24.5598 | 0 | 10 | 0 | 24.5598 | 0 | 15 | 0 | 24.5598 | 0 | 20 | 0 | 24.5598 | 0 | 30 | 0 | 24.5598 | 0 | 40 | 0 | 24.5598 | 0 | 50 | 0 | 24.5598 | 0
1 | 10 | 43110.1667 | P6 | 0.10991 | 24.5598 | 0 | 24.5598 | 0.5 | 0 | 24.5598 | 0 | 1 | 0 | 24.5598 | 0 | 2 | 0 | 24.5598 | 0 | 3 | 0 | 24.5598 | 0 | 4 | 0 | 24.5598 | 0 | 5 | 0 | 24.5598 | 0 | 6 | 0 | 24.5598 | 0 | 7 | 0 | 24.5598 | 0 | 8 | 0 | 24.5598 | 0 | 9 | 0 | 24.5598 | 0 | 10 | 0 | 24.5598 | 0 | 15 | 0 | 24.5598 | 0 | 20 | 0 | 24.5598 | 0 | 30 | 0 | 24.5598 | 0 | 40 | 0 | 24.5598 | 0 | 50 | 0 | 24.5598 | 0
1 | 10 | 43110.2083 | P6 | 0.10991 | 24.8211 | 0 | 24.8211 | 0.5 | 0 | 24.8211 | 0 | 1 | 0 | 24.8211 | 0 | 2 | 0 | 24.8211 | 0 | 3 | 0 | 24.8211 | 0 | 4 | 0 | 24.8211 | 0 | 5 | 0 | 24.8211 | 0 | 6 | 0 | 24.8211 | 0 | 7 | 0 | 24.8211 | 0 | 8 | 0 | 24.8211 | 0 | 9 | 0 | 24.8211 | 0 | 10 | 0 | 24.8211 | 0 | 15 | 0 | 24.8211 | 0 | 20 | 0 | 24.8211 | 0 | 30 | 0 | 24.8211 | 0 | 40 | 0 | 24.8211 | 0 | 50 | 0 | 24.8211 | 0
1 | 10 | 43110.25 | P6 | 0.10991 | 25.3437 | 0 | 25.3437 | 0.5 | 0 | 25.3437 | 0 | 1 | 0 | 25.3437 | 0 | 2 | 0 | 25.3437 | 0 | 3 | 0 | 25.3437 | 0 | 4 | 0 | 25.3437 | 0 | 5 | 0 | 25.3437 | 0 | 6 | 0 | 25.3437 | 0 | 7 | 0 | 25.3437 | 0 | 8 | 0 | 25.3437 | 0 | 9 | 0 | 25.3437 | 0 | 10 | 0 | 25.3437 | 0 | 15 | 0 | 25.3437 | 0 | 20 | 0 | 25.3437 | 0 | 30 | 0 | 25.3437 | 0 | 40 | 0 | 25.3437 | 0 | 50 | 0 | 25.3437 | 0
1 | 10 | 43110.2917 | P6 | 0.10991 | 24.6905 | 0 | 24.6905 | 0.5 | 0 | 24.6905 | 0 | 1 | 0 | 24.6905 | 0 | 2 | 0 | 24.6905 | 0 | 3 | 0 | 24.6905 | 0 | 4 | 0 | 24.6905 | 0 | 5 | 0 | 24.6905 | 0 | 6 | 0 | 24.6905 | 0 | 7 | 0 | 24.6905 | 0 | 8 | 0 | 24.6905 | 0 | 9 | 0 | 24.6905 | 0 | 10 | 0 | 24.6905 | 0 | 15 | 0 | 24.6905 | 0 | 20 | 0 | 24.6905 | 0 | 30 | 0 | 24.6905 | 0 | 40 | 0 | 24.6905 | 0 | 50 | 0 | 24.6905 | 0
1 | 10 | 43110.3333 | P2 | 0.17081 | 26.9113 | 16.55 | 10.3613 | 0.5 | 0 | 10.3613 | 0 | 1 | 0 | 10.3613 | 0 | 2 | 0 | 10.3613 | 0 | 3 | 0 | 10.3613 | 0 | 4 | 0 | 10.3613 | 0 | 5 | 0 | 10.3613 | 0 | 6 | 0 | 10.3613 | 0 | 7 | 0 | 10.3613 | 0 | 8 | 0 | 10.3613 | 0 | 9 | 0 | 10.3613 | 0 | 10 | 0 | 10.3613 | 0 | 15 | 0 | 10.3613 | 0 | 20 | 0 | 10.3613 | 0 | 30 | 0 | 10.3613 | 0 | 40 | 0 | 10.3613 | 0 | 50 | 0 | 10.3613 | 0
1 | 10 | 43110.375 | P1 | 0.19846 | 33.5738 | 32.4608 | 1.113 | 0.5 | 0 | 1.113 | 0 | 1 | 0 | 1.113 | 0 | 2 | 0 | 1.113 | 0 | 3 | 0 | 1.113 | 0 | 4 | 0 | 1.113 | 0 | 5 | 0 | 1.113 | 0 | 6 | 0 | 1.113 | 0 | 7 | 0 | 1.113 | 0 | 8 | 0 | 1.113 | 0 | 9 | 0 | 1.113 | 0 | 10 | 0 | 1.113 | 0 | 15 | 0 | 1.113 | 0 | 20 | 0 | 1.113 | 0 | 30 | 0 | 1.113 | 0 | 40 | 0 | 1.113 | 0 | 50 | 0 | 1.113 | 0
1 | 10 | 43110.4167 | P1 | 0.19846 | 38.1461 | 39.0216 | -0.87551 | 1.288 | 0.87551 | 0 | -0.034522 | 1.788 | 0.87551 | 0 | -0.034522 | 2.788 | 0.87551 | 0 | -0.034522 | 3.788 | 0.87551 | 0 | -0.034522 | 4.788 | 0.87551 | 0 | -0.034522 | 5.788 | 0.87551 | 0 | -0.034522 | 6.788 | 0.87551 | 0 | -0.034522 | 7.788 | 0.87551 | 0 | -0.034522 | 8.788 | 0.87551 | 0 | -0.034522 | 9.788 | 0.87551 | 0 | -0.034522 | 10.788 | 0.87551 | 0 | -0.034522 | 15.788 | 0.87551 | 0 | -0.034522 | 20.788 | 0.87551 | 0 | -0.034522 | 30.788 | 0.87551 | 0 | -0.034522 | 40.788 | 0.87551 | 0 | -0.034522 | 50.788 | 0.87551 | 0 | -0.034522
1 | 10 | 43110.4583 | P1 | 0.19846 | 41.412 | 51.0792 | -9.6672 | 3.538 | 2.5 | -7.1672 | -0.098576 | 6.288 | 5 | -4.6672 | -0.19715 | 11.4884 | 9.6672 | 0 | -0.38118 | 12.4884 | 9.6672 | 0 | -0.38118 | 13.4884 | 9.6672 | 0 | -0.38118 | 14.4884 | 9.6672 | 0 | -0.38118 | 15.4884 | 9.6672 | 0 | -0.38118 | 16.4884 | 9.6672 | 0 | -0.38118 | 17.4884 | 9.6672 | 0 | -0.38118 | 18.4884 | 9.6672 | 0 | -0.38118 | 19.4884 | 9.6672 | 0 | -0.38118 | 24.4884 | 9.6672 | 0 | -0.38118 | 29.4884 | 9.6672 | 0 | -0.38118 | 39.4884 | 9.6672 | 0 | -0.38118 | 49.4884 | 9.6672 | 0 | -0.38118 | 59.4884 | 9.6672 | 0 | -0.38118
1 | 10 | 43110.5 | P1 | 0.19846 | 40.6282 | 54.4487 | -13.8205 | 5 | 1.6245 | -12.196 | -0.064054 | 10 | 4.1245 | -9.696 | -0.16263 | 20 | 9.4573 | -4.3632 | -0.37291 | 24.9269 | 13.8205 | 0 | -0.54495 | 25.9269 | 13.8205 | 0 | -0.54495 | 26.9269 | 13.8205 | 0 | -0.54495 | 27.9269 | 13.8205 | 0 | -0.54495 | 28.9269 | 13.8205 | 0 | -0.54495 | 29.9269 | 13.8205 | 0 | -0.54495 | 30.9269 | 13.8205 | 0 | -0.54495 | 31.9269 | 13.8205 | 0 | -0.54495 | 36.9269 | 13.8205 | 0 | -0.54495 | 41.9269 | 13.8205 | 0 | -0.54495 | 51.9269 | 13.8205 | 0 | -0.54495 | 61.9269 | 13.8205 | 0 | -0.54495 | 71.9269 | 13.8205 | 0 | -0.54495
1 | 10 | 43110.5417 | P1 | 0.19846 | 36.7091 | 49.7398 | -13.0307 | 5 | 0 | -13.0307 | 0 | 10 | 0 | -13.0307 | 0 | 20 | 0 | -13.0307 | 0 | 30 | 5.6368 | -7.3939 | -0.22226 | 37.6545 | 13.0307 | 0 | -0.51381 | 38.6545 | 13.0307 | 0 | -0.51381 | 39.6545 | 13.0307 | 0 | -0.51381 | 40.6545 | 13.0307 | 0 | -0.51381 | 41.6545 | 13.0307 | 0 | -0.51381 | 42.6545 | 13.0307 | 0 | -0.51381 | 43.6545 | 13.0307 | 0 | -0.51381 | 48.6545 | 13.0307 | 0 | -0.51381 | 53.6545 | 13.0307 | 0 | -0.51381 | 63.6545 | 13.0307 | 0 | -0.51381 | 73.6545 | 13.0307 | 0 | -0.51381 | 83.6545 | 13.0307 | 0 | -0.51381
1 | 10 | 43110.5833 | P2 | 0.17081 | 35.664 | 41.1422 | -5.4782 | 5 | 0 | -5.4782 | 0 | 10 | 0 | -5.4782 | 0 | 20 | 0 | -5.4782 | 0 | 30 | 0 | -5.4782 | 0 | 40 | 2.6061 | -2.872 | -0.10276 | 43.5848 | 5.4782 | 0 | -0.21601 | 44.5848 | 5.4782 | 0 | -0.21601 | 45.5848 | 5.4782 | 0 | -0.21601 | 46.5848 | 5.4782 | 0 | -0.21601 | 47.5848 | 5.4782 | 0 | -0.21601 | 48.5848 | 5.4782 | 0 | -0.21601 | 53.5848 | 5.4782 | 0 | -0.21601 | 58.5848 | 5.4782 | 0 | -0.21601 | 68.5848 | 5.4782 | -7.1054e-15 | -0.21601 | 78.5848 | 5.4782 | -7.1054e-15 | -0.21601 | 88.5848 | 5.4782 | -7.1054e-15 | -0.21601
1 | 10 | 43110.625 | P2 | 0.17081 | 36.4478 | 27.6047 | 8.8431 | 2.2222 | -2.5 | 6.3431 | 0.54317 | 4.4444 | -5 | 3.8431 | 1.0863 | 10.1743 | -8.8431 | 0 | 1.9213 | 20.1743 | -8.8431 | 0 | 1.9213 | 30.1743 | -8.8431 | 0 | 1.9213 | 33.7591 | -8.8431 | 0 | 1.9213 | 34.7591 | -8.8431 | 0 | 1.9213 | 35.7591 | -8.8431 | 0 | 1.9213 | 36.7591 | -8.8431 | 0 | 1.9213 | 37.7591 | -8.8431 | 0 | 1.9213 | 38.7591 | -8.8431 | 0 | 1.9213 | 43.7591 | -8.8431 | 0 | 1.9213 | 48.7591 | -8.8431 | 0 | 1.9213 | 58.7591 | -8.8431 | 0 | 1.9213 | 68.7591 | -8.8431 | 0 | 1.9213 | 78.7591 | -8.8431 | 0 | 1.9213
1 | 10 | 43110.6667 | P2 | 0.17081 | 38.0155 | 1.2255 | 36.7899 | 0.5 | -1.55 | 35.2399 | 0.33677 | 1 | -3.1 | 33.6899 | 0.67353 | 2 | -7.3569 | 29.4331 | 1.5984 | 3.5076 | -15 | 21.7899 | 3.259 | 7.9521 | -20 | 16.7899 | 4.3454 | 5.9813 | -25 | 11.7899 | 5.4317 | 6 | -25.8832 | 10.9067 | 5.6236 | 7 | -25.8832 | 10.9067 | 5.6236 | 8 | -25.8832 | 10.9067 | 5.6236 | 9 | -25.8832 | 10.9067 | 5.6236 | 10 | -25.8832 | 10.9067 | 5.6236 | 15 | -25.8832 | 10.9067 | 5.6236 | 20 | -25.8832 | 10.9067 | 5.6236 | 30 | -25.8832 | 10.9067 | 5.6236 | 40 | -25.8832 | 10.9067 | 5.6236 | 50 | -25.8832 | 10.9067 | 5.6236
1 | 10 | 43110.7083 | P2 | 0.17081 | 38.6687 | 0 | 38.6687 | 0.5 | 0 | 38.6687 | 0 | 1 | 0 | 38.6687 | 0 | 2 | 0 | 38.6687 | 0 | 3 | -0.45687 | 38.2118 | 0.099263 | 4 | -3.5569 | 35.1118 | 0.7728 | 5 | -0.88321 | 37.7855 | 0.19189 | 6 | 0 | 38.6687 | 0 | 7 | 0 | 38.6687 | 0 | 8 | 0 | 38.6687 | 0 | 9 | 0 | 38.6687 | 0 | 10 | 0 | 38.6687 | 0 | 15 | 0 | 38.6687 | 0 | 20 | 0 | 38.6687 | 0 | 30 | 0 | 38.6687 | 0 | 40 | 0 | 38.6687 | 0 | 50 | 0 | 38.6687 | 0
1 | 10 | 43110.75 | P1 | 0.19846 | 36.4478 | 0 | 36.4478 | 0.5 | 0 | 36.4478 | 0 | 1 | 0 | 36.4478 | 0 | 2 | 0 | 36.4478 | 0 | 3 | 0 | 36.4478 | 0 | 4 | 0 | 36.4478 | 0 | 5 | 0 | 36.4478 | 0 | 6 | 0 | 36.4478 | 0 | 7 | 0 | 36.4478 | 0 | 8 | 0 | 36.4478 | 0 | 9 | 0 | 36.4478 | 0 | 10 | 0 | 36.4478 | 0 | 15 | 0 | 36.4478 | 0 | 20 | 0 | 36.4478 | 0 | 30 | 0 | 36.4478 | 0 | 40 | 0 | 36.4478 | 0 | 50 | 0 | 36.4478 | 0
1 | 10 | 43110.7917 | P1 | 0.19846 | 34.3576 | 0 | 34.3576 | 0.5 | 0 | 34.3576 | 0 | 1 | 0 | 34.3576 | 0 | 2 | 0 | 34.3576 | 0 | 3 | 0 | 34.3576 | 0 | 4 | 0 | 34.3576 | 0 | 5 | 0 | 34.3576 | 0 | 6 | 0 | 34.3576 | 0 | 7 | 0 | 34.3576 | 0 | 8 | 0 | 34.3576 | 0 | 9 | 0 | 34.3576 | 0 | 10 | 0 | 34.3576 | 0 | 15 | 0 | 34.3576 | 0 | 20 | 0 | 34.3576 | 0 | 30 | 0 | 34.3576 | 0 | 40 | 0 | 34.3576 | 0 | 50 | 0 | 34.3576 | 0
1 | 10 | 43110.8333 | P1 | 0.19846 | 33.9657 | 0 | 33.9657 | 0.5 | 0 | 33.9657 | 0 | 1 | 0 | 33.9657 | 0 | 2 | 0 | 33.9657 | 0 | 3 | 0 | 33.9657 | 0 | 4 | 0 | 33.9657 | 0 | 5 | 0 | 33.9657 | 0 | 6 | 0 | 33.9657 | 0 | 7 | 0 | 33.9657 | 0 | 8 | 0 | 33.9657 | 0 | 9 | 0 | 33.9657 | 0 | 10 | 0 | 33.9657 | 0 | 15 | 0 | 33.9657 | 0 | 20 | 0 | 33.9657 | 0 | 30 | 0 | 33.9657 | 0 | 40 | 0 | 33.9657 | 0 | 50 | 0 | 33.9657 | 0
1 | 10 | 43110.875 | P1 | 0.19846 | 33.0513 | 0 | 33.0513 | 0.5 | 0 | 33.0513 | 0 | 1 | 0 | 33.0513 | 0 | 2 | 0 | 33.0513 | 0 | 3 | 0 | 33.0513 | 0 | 4 | 0 | 33.0513 | 0 | 5 | 0 | 33.0513 | 0 | 6 | 0 | 33.0513 | 0 | 7 | 0 | 33.0513 | 0 | 8 | 0 | 33.0513 | 0 | 9 | 0 | 33.0513 | 0 | 10 | 0 | 33.0513 | 0 | 15 | 0 | 33.0513 | 0 | 20 | 0 | 33.0513 | 0 | 30 | 0 | 33.0513 | 0 | 40 | 0 | 33.0513 | 0 | 50 | 0 | 33.0513 | 0
1 | 10 | 43110.9167 | P2 | 0.17081 | 29.6547 | 0 | 29.6547 | 0.5 | 0 | 29.6547 | 0 | 1 | 0 | 29.6547 | 0 | 2 | 0 | 29.6547 | 0 | 3 | 0 | 29.6547 | 0 | 4 | 0 | 29.6547 | 0 | 5 | 0 | 29.6547 | 0 | 6 | 0 | 29.6547 | 0 | 7 | 0 | 29.6547 | 0 | 8 | 0 | 29.6547 | 0 | 9 | 0 | 29.6547 | 0 | 10 | 0 | 29.6547 | 0 | 15 | 0 | 29.6547 | 0 | 20 | 0 | 29.6547 | 0 | 30 | 0 | 29.6547 | 0 | 40 | 0 | 29.6547 | 0 | 50 | 0 | 29.6547 | 0
1 | 10 | 43110.9583 | P2 | 0.17081 | 27.1726 | 0 | 27.1726 | 0.5 | 0 | 27.1726 | 0 | 1 | 0 | 27.1726 | 0 | 2 | 0 | 27.1726 | 0 | 3 | 0 | 27.1726 | 0 | 4 | 0 | 27.1726 | 0 | 5 | 0 | 27.1726 | 0 | 6 | 0 | 27.1726 | 0 | 7 | 0 | 27.1726 | 0 | 8 | 0 | 27.1726 | 0 | 9 | 0 | 27.1726 | 0 | 10 | 0 | 27.1726 | 0 | 15 | 0 | 27.1726 | 0 | 20 | 0 | 27.1726 | 0 | 30 | 0 | 27.1726 | 0 | 40 | 0 | 27.1726 | 0 | 50 | 0 | 27.1726 | 0
1 | 11 | 43111 | P6 | 0.10991 | 25.8662 | 0 | 25.8662 | 0.5 | 0 | 25.8662 | 0 | 1 | 0 | 25.8662 | 0 | 2 | 0 | 25.8662 | 0 | 3 | 0 | 25.8662 | 0 | 4 | 0 | 25.8662 | 0 | 5 | 0 | 25.8662 | 0 | 6 | 0 | 25.8662 | 0 | 7 | 0 | 25.8662 | 0 | 8 | 0 | 25.8662 | 0 | 9 | 0 | 25.8662 | 0 | 10 | 0 | 25.8662 | 0 | 15 | 0 | 25.8662 | 0 | 20 | 0 | 25.8662 | 0 | 30 | 0 | 25.8662 | 0 | 40 | 0 | 25.8662 | 0 | 50 | 0 | 25.8662 | 0
1 | 11 | 43111.0417 | P6 | 0.10991 | 26.5194 | 0 | 26.5194 | 0.5 | 0 | 26.5194 | 0 | 1 | 0 | 26.5194 | 0 | 2 | 0 | 26.5194 | 0 | 3 | 0 | 26.5194 | 0 | 4 | 0 | 26.5194 | 0 | 5 | 0 | 26.5194 | 0 | 6 | 0 | 26.5194 | 0 | 7 | 0 | 26.5194 | 0 | 8 | 0 | 26.5194 | 0 | 9 | 0 | 26.5194 | 0 | 10 | 0 | 26.5194 | 0 | 15 | 0 | 26.5194 | 0 | 20 | 0 | 26.5194 | 0 | 30 | 0 | 26.5194 | 0 | 40 | 0 | 26.5194 | 0 | 50 | 0 | 26.5194 | 0
1 | 11 | 43111.0833 | P6 | 0.10991 | 25.9968 | 0 | 25.9968 | 0.5 | 0 | 25.9968 | 0 | 1 | 0 | 25.9968 | 0 | 2 | 0 | 25.9968 | 0 | 3 | 0 | 25.9968 | 0 | 4 | 0 | 25.9968 | 0 | 5 | 0 | 25.9968 | 0 | 6 | 0 | 25.9968 | 0 | 7 | 0 | 25.9968 | 0 | 8 | 0 | 25.9968 | 0 | 9 | 0 | 25.9968 | 0 | 10 | 0 | 25.9968 | 0 | 15 | 0 | 25.9968 | 0 | 20 | 0 | 25.9968 | 0 | 30 | 0 | 25.9968 | 0 | 40 | 0 | 25.9968 | 0 | 50 | 0 | 25.9968 | 0
1 | 11 | 43111.125 | P6 | 0.10991 | 25.8662 | 0 | 25.8662 | 0.5 | 0 | 25.8662 | 0 | 1 | 0 | 25.8662 | 0 | 2 | 0 | 25.8662 | 0 | 3 | 0 | 25.8662 | 0 | 4 | 0 | 25.8662 | 0 | 5 | 0 | 25.8662 | 0 | 6 | 0 | 25.8662 | 0 | 7 | 0 | 25.8662 | 0 | 8 | 0 | 25.8662 | 0 | 9 | 0 | 25.8662 | 0 | 10 | 0 | 25.8662 | 0 | 15 | 0 | 25.8662 | 0 | 20 | 0 | 25.8662 | 0 | 30 | 0 | 25.8662 | 0 | 40 | 0 | 25.8662 | 0 | 50 | 0 | 25.8662 | 0
1 | 11 | 43111.1667 | P6 | 0.10991 | 26.5194 | 0 | 26.5194 | 0.5 | 0 | 26.5194 | 0 | 1 | 0 | 26.5194 | 0 | 2 | 0 | 26.5194 | 0 | 3 | 0 | 26.5194 | 0 | 4 | 0 | 26.5194 | 0 | 5 | 0 | 26.5194 | 0 | 6 | 0 | 26.5194 | 0 | 7 | 0 | 26.5194 | 0 | 8 | 0 | 26.5194 | 0 | 9 | 0 | 26.5194 | 0 | 10 | 0 | 26.5194 | 0 | 15 | 0 | 26.5194 | 0 | 20 | 0 | 26.5194 | 0 | 30 | 0 | 26.5194 | 0 | 40 | 0 | 26.5194 | 0 | 50 | 0 | 26.5194 | 0
1 | 11 | 43111.2083 | P6 | 0.10991 | 26.2581 | 0 | 26.2581 | 0.5 | 0 | 26.2581 | 0 | 1 | 0 | 26.2581 | 0 | 2 | 0 | 26.2581 | 0 | 3 | 0 | 26.2581 | 0 | 4 | 0 | 26.2581 | 0 | 5 | 0 | 26.2581 | 0 | 6 | 0 | 26.2581 | 0 | 7 | 0 | 26.2581 | 0 | 8 | 0 | 26.2581 | 0 | 9 | 0 | 26.2581 | 0 | 10 | 0 | 26.2581 | 0 | 15 | 0 | 26.2581 | 0 | 20 | 0 | 26.2581 | 0 | 30 | 0 | 26.2581 | 0 | 40 | 0 | 26.2581 | 0 | 50 | 0 | 26.2581 | 0
1 | 11 | 43111.25 | P6 | 0.10991 | 26.65 | 0 | 26.65 | 0.5 | 0 | 26.65 | 0 | 1 | 0 | 26.65 | 0 | 2 | 0 | 26.65 | 0 | 3 | 0 | 26.65 | 0 | 4 | 0 | 26.65 | 0 | 5 | 0 | 26.65 | 0 | 6 | 0 | 26.65 | 0 | 7 | 0 | 26.65 | 0 | 8 | 0 | 26.65 | 0 | 9 | 0 | 26.65 | 0 | 10 | 0 | 26.65 | 0 | 15 | 0 | 26.65 | 0 | 20 | 0 | 26.65 | 0 | 30 | 0 | 26.65 | 0 | 40 | 0 | 26.65 | 0 | 50 | 0 | 26.65 | 0
1 | 11 | 43111.2917 | P6 | 0.10991 | 26.9113 | 0 | 26.9113 | 0.5 | 0 | 26.9113 | 0 | 1 | 0 | 26.9113 | 0 | 2 | 0 | 26.9113 | 0 | 3 | 0 | 26.9113 | 0 | 4 | 0 | 26.9113 | 0 | 5 | 0 | 26.9113 | 0 | 6 | 0 | 26.9113 | 0 | 7 | 0 | 26.9113 | 0 | 8 | 0 | 26.9113 | 0 | 9 | 0 | 26.9113 | 0 | 10 | 0 | 26.9113 | 0 | 15 | 0 | 26.9113 | 0 | 20 | 0 | 26.9113 | 0 | 30 | 0 | 26.9113 | 0 | 40 | 0 | 26.9113 | 0 | 50 | 0 | 26.9113 | 0
1 | 11 | 43111.3333 | P2 | 0.17081 | 29.6547 | 12.2757 | 17.379 | 0.5 | 0 | 17.379 | 0 | 1 | 0 | 17.379 | 0 | 2 | 0 | 17.379 | 0 | 3 | 0 | 17.379 | 0 | 4 | 0 | 17.379 | 0 | 5 | 0 | 17.379 | 0 | 6 | 0 | 17.379 | 0 | 7 | 0 | 17.379 | 0 | 8 | 0 | 17.379 | 0 | 9 | 0 | 17.379 | 0 | 10 | 0 | 17.379 | 0 | 15 | 0 | 17.379 | 0 | 20 | 0 | 17.379 | 0 | 30 | 0 | 17.379 | 0 | 40 | 0 | 17.379 | 0 | 50 | 0 | 17.379 | 0
1 | 11 | 43111.375 | P1 | 0.19846 | 35.664 | 27.8847 | 7.7793 | 0.5 | 0 | 7.7793 | 0 | 1 | 0 | 7.7793 | 0 | 2 | 0 | 7.7793 | 0 | 3 | 0 | 7.7793 | 0 | 4 | 0 | 7.7793 | 0 | 5 | 0 | 7.7793 | 0 | 6 | 0 | 7.7793 | 0 | 7 | 0 | 7.7793 | 0 | 8 | 0 | 7.7793 | 0 | 9 | 0 | 7.7793 | 0 | 10 | 0 | 7.7793 | 0 | 15 | 0 | 7.7793 | 0 | 20 | 0 | 7.7793 | 0 | 30 | 0 | 7.7793 | 0 | 40 | 0 | 7.7793 | 0 | 50 | 0 | 7.7793 | 0
1 | 11 | 43111.4167 | P1 | 0.19846 | 36.5785 | 20.2953 | 16.2832 | 0.5 | 0 | 16.2832 | 0 | 1 | 0 | 16.2832 | 0 | 2 | 0 | 16.2832 | 0 | 3 | 0 | 16.2832 | 0 | 4 | 0 | 16.2832 | 0 | 5 | 0 | 16.2832 | 0 | 6 | 0 | 16.2832 | 0 | 7 | 0 | 16.2832 | 0 | 8 | 0 | 16.2832 | 0 | 9 | 0 | 16.2832 | 0 | 10 | 0 | 16.2832 | 0 | 15 | 0 | 16.2832 | 0 | 20 | 0 | 16.2832 | 0 | 30 | 0 | 16.2832 | 0 | 40 | 0 | 16.2832 | 0 | 50 | 0 | 16.2832 | 0
1 | 11 | 43111.4583 | P1 | 0.19846 | 38.538 | 27.1127 | 11.4254 | 0.5 | 0 | 11.4254 | 0 | 1 | 0 | 11.4254 | 0 | 2 | 0 | 11.4254 | 0 | 3 | 0 | 11.4254 | 0 | 4 | 0 | 11.4254 | 0 | 5 | 0 | 11.4254 | 0 | 6 | 0 | 11.4254 | 0 | 7 | 0 | 11.4254 | 0 | 8 | 0 | 11.4254 | 0 | 9 | 0 | 11.4254 | 0 | 10 | 0 | 11.4254 | 0 | 15 | 0 | 11.4254 | 0 | 20 | 0 | 11.4254 | 0 | 30 | 0 | 11.4254 | 0 | 40 | 0 | 11.4254 | 0 | 50 | 0 | 11.4254 | 0
1 | 11 | 43111.5 | P1 | 0.19846 | 37.8848 | 25.989 | 11.8958 | 0.5 | 0 | 11.8958 | 0 | 1 | 0 | 11.8958 | 0 | 2 | 0 | 11.8958 | 0 | 3 | 0 | 11.8958 | 0 | 4 | 0 | 11.8958 | 0 | 5 | 0 | 11.8958 | 0 | 6 | 0 | 11.8958 | 0 | 7 | 0 | 11.8958 | 0 | 8 | 0 | 11.8958 | 0 | 9 | 0 | 11.8958 | 0 | 10 | 0 | 11.8958 | 0 | 15 | 0 | 11.8958 | 0 | 20 | 0 | 11.8958 | 0 | 30 | 0 | 11.8958 | 0 | 40 | 0 | 11.8958 | 0 | 50 | 0 | 11.8958 | 0
1 | 11 | 43111.5417 | P1 | 0.19846 | 31.6142 | 13.502 | 18.1122 | 0.5 | 0 | 18.1122 | 0 | 1 | 0 | 18.1122 | 0 | 2 | 0 | 18.1122 | 0 | 3 | 0 | 18.1122 | 0 | 4 | 0 | 18.1122 | 0 | 5 | 0 | 18.1122 | 0 | 6 | 0 | 18.1122 | 0 | 7 | 0 | 18.1122 | 0 | 8 | 0 | 18.1122 | 0 | 9 | 0 | 18.1122 | 0 | 10 | 0 | 18.1122 | 0 | 15 | 0 | 18.1122 | 0 | 20 | 0 | 18.1122 | 0 | 30 | 0 | 18.1122 | 0 | 40 | 0 | 18.1122 | 0 | 50 | 0 | 18.1122 | 0
1 | 11 | 43111.5833 | P2 | 0.17081 | 28.8709 | 13.6914 | 15.1794 | 0.5 | 0 | 15.1794 | 0 | 1 | 0 | 15.1794 | 0 | 2 | 0 | 15.1794 | 0 | 3 | 0 | 15.1794 | 0 | 4 | 0 | 15.1794 | 0 | 5 | 0 | 15.1794 | 0 | 6 | 0 | 15.1794 | 0 | 7 | 0 | 15.1794 | 0 | 8 | 0 | 15.1794 | 0 | 9 | 0 | 15.1794 | 0 | 10 | 0 | 15.1794 | 0 | 15 | 0 | 15.1794 | 0 | 20 | 0 | 15.1794 | 0 | 30 | 0 | 15.1794 | 0 | 40 | 0 | 15.1794 | 0 | 50 | 0 | 15.1794 | 0
1 | 11 | 43111.625 | P2 | 0.17081 | 27.8258 | 9.3122 | 18.5135 | 0.5 | 0 | 18.5135 | 0 | 1 | 0 | 18.5135 | 0 | 2 | 0 | 18.5135 | 0 | 3 | 0 | 18.5135 | 0 | 4 | 0 | 18.5135 | 0 | 5 | 0 | 18.5135 | 0 | 6 | 0 | 18.5135 | 0 | 7 | 0 | 18.5135 | 0 | 8 | 0 | 18.5135 | 0 | 9 | 0 | 18.5135 | 0 | 10 | 0 | 18.5135 | 0 | 15 | 0 | 18.5135 | 0 | 20 | 0 | 18.5135 | 0 | 30 | 0 | 18.5135 | 0 | 40 | 0 | 18.5135 | 0 | 50 | 0 | 18.5135 | 0
1 | 11 | 43111.6667 | P2 | 0.17081 | 28.087 | 1.5146 | 26.5725 | 0.5 | 0 | 26.5725 | 0 | 1 | 0 | 26.5725 | 0 | 2 | 0 | 26.5725 | 0 | 3 | 0 | 26.5725 | 0 | 4 | 0 | 26.5725 | 0 | 5 | 0 | 26.5725 | 0 | 6 | 0 | 26.5725 | 0 | 7 | 0 | 26.5725 | 0 | 8 | 0 | 26.5725 | 0 | 9 | 0 | 26.5725 | 0 | 10 | 0 | 26.5725 | 0 | 15 | 0 | 26.5725 | 0 | 20 | 0 | 26.5725 | 0 | 30 | 0 | 26.5725 | 0 | 40 | 0 | 26.5725 | 0 | 50 | 0 | 26.5725 | 0
1 | 11 | 43111.7083 | P2 | 0.17081 | 27.8258 | 0 | 27.8258 | 0.5 | 0 | 27.8258 | 0 | 1 | 0 | 27.8258 | 0 | 2 | 0 | 27.8258 | 0 | 3 | 0 | 27.8258 | 0 | 4 | 0 | 27.8258 | 0 | 5 | 0 | 27.8258 | 0 | 6 | 0 | 27.8258 | 0 | 7 | 0 | 27.8258 | 0 | 8 | 0 | 27.8258 | 0 | 9 | 0 | 27.8258 | 0 | 10 | 0 | 27.8258 | 0 | 15 | 0 | 27.8258 | 0 | 20 | 0 | 27.8258 | 0 | 30 | 0 | 27.8258 | 0 | 40 | 0 | 27.8258 | 0 | 50 | 0 | 27.8258 | 0
1 | 11 | 43111.75 | P1 | 0.19846 | 28.3483 | 0 | 28.3483 | 0.5 | 0 | 28.3483 | 0 | 1 | 0 | 28.3483 | 0 | 2 | 0 | 28.3483 | 0 | 3 | 0 | 28.3483 | 0 | 4 | 0 | 28.3483 | 0 | 5 | 0 | 28.3483 | 0 | 6 | 0 | 28.3483 | 0 | 7 | 0 | 28.3483 | 0 | 8 | 0 | 28.3483 | 0 | 9 | 0 | 28.3483 | 0 | 10 | 0 | 28.3483 | 0 | 15 | 0 | 28.3483 | 0 | 20 | 0 | 28.3483 | 0 | 30 | 0 | 28.3483 | 0 | 40 | 0 | 28.3483 | 0 | 50 | 0 | 28.3483 | 0
1 | 11 | 43111.7917 | P1 | 0.19846 | 29.0015 | 0 | 29.0015 | 0.5 | 0 | 29.0015 | 0 | 1 | 0 | 29.0015 | 0 | 2 | 0 | 29.0015 | 0 | 3 | 0 | 29.0015 | 0 | 4 | 0 | 29.0015 | 0 | 5 | 0 | 29.0015 | 0 | 6 | 0 | 29.0015 | 0 | 7 | 0 | 29.0015 | 0 | 8 | 0 | 29.0015 | 0 | 9 | 0 | 29.0015 | 0 | 10 | 0 | 29.0015 | 0 | 15 | 0 | 29.0015 | 0 | 20 | 0 | 29.0015 | 0 | 30 | 0 | 29.0015 | 0 | 40 | 0 | 29.0015 | 0 | 50 | 0 | 29.0015 | 0
1 | 11 | 43111.8333 | P1 | 0.19846 | 30.4385 | 0 | 30.4385 | 0.5 | 0 | 30.4385 | 0 | 1 | 0 | 30.4385 | 0 | 2 | 0 | 30.4385 | 0 | 3 | 0 | 30.4385 | 0 | 4 | 0 | 30.4385 | 0 | 5 | 0 | 30.4385 | 0 | 6 | 0 | 30.4385 | 0 | 7 | 0 | 30.4385 | 0 | 8 | 0 | 30.4385 | 0 | 9 | 0 | 30.4385 | 0 | 10 | 0 | 30.4385 | 0 | 15 | 0 | 30.4385 | 0 | 20 | 0 | 30.4385 | 0 | 30 | 0 | 30.4385 | 0 | 40 | 0 | 30.4385 | 0 | 50 | 0 | 30.4385 | 0
1 | 11 | 43111.875 | P1 | 0.19846 | 33.8351 | 0 | 33.8351 | 0.5 | 0 | 33.8351 | 0 | 1 | 0 | 33.8351 | 0 | 2 | 0 | 33.8351 | 0 | 3 | 0 | 33.8351 | 0 | 4 | 0 | 33.8351 | 0 | 5 | 0 | 33.8351 | 0 | 6 | 0 | 33.8351 | 0 | 7 | 0 | 33.8351 | 0 | 8 | 0 | 33.8351 | 0 | 9 | 0 | 33.8351 | 0 | 10 | 0 | 33.8351 | 0 | 15 | 0 | 33.8351 | 0 | 20 | 0 | 33.8351 | 0 | 30 | 0 | 33.8351 | 0 | 40 | 0 | 33.8351 | 0 | 50 | 0 | 33.8351 | 0
1 | 11 | 43111.9167 | P2 | 0.17081 | 38.1461 | 0 | 38.1461 | 0.5 | 0 | 38.1461 | 0 | 1 | 0 | 38.1461 | 0 | 2 | 0 | 38.1461 | 0 | 3 | 0 | 38.1461 | 0 | 4 | 0 | 38.1461 | 0 | 5 | 0 | 38.1461 | 0 | 6 | 0 | 38.1461 | 0 | 7 | 0 | 38.1461 | 0 | 8 | 0 | 38.1461 | 0 | 9 | 0 | 38.1461 | 0 | 10 | 0 | 38.1461 | 0 | 15 | 0 | 38.1461 | 0 | 20 | 0 | 38.1461 | 0 | 30 | 0 | 38.1461 | 0 | 40 | 0 | 38.1461 | 0 | 50 | 0 | 38.1461 | 0
1 | 11 | 43111.9583 | P2 | 0.17081 | 36.9704 | 0 | 36.9704 | 0.5 | 0 | 36.9704 | 0 | 1 | 0 | 36.9704 | 0 | 2 | 0 | 36.9704 | 0 | 3 | 0 | 36.9704 | 0 | 4 | 0 | 36.9704 | 0 | 5 | 0 | 36.9704 | 0 | 6 | 0 | 36.9704 | 0 | 7 | 0 | 36.9704 | 0 | 8 | 0 | 36.9704 | 0 | 9 | 0 | 36.9704 | 0 | 10 | 0 | 36.9704 | 0 | 15 | 0 | 36.9704 | 0 | 20 | 0 | 36.9704 | 0 | 30 | 0 | 36.9704 | 0 | 40 | 0 | 36.9704 | 0 | 50 | 0 | 36.9704 | 0
1 | 12 | 43112 | P6 | 0.10991 | 32.3981 | 0 | 32.3981 | 0.5 | 0 | 32.3981 | 0 | 1 | 0 | 32.3981 | 0 | 2 | 0 | 32.3981 | 0 | 3 | 0 | 32.3981 | 0 | 4 | 0 | 32.3981 | 0 | 5 | 0 | 32.3981 | 0 | 6 | 0 | 32.3981 | 0 | 7 | 0 | 32.3981 | 0 | 8 | 0 | 32.3981 | 0 | 9 | 0 | 32.3981 | 0 | 10 | 0 | 32.3981 | 0 | 15 | 0 | 32.3981 | 0 | 20 | 0 | 32.3981 | 0 | 30 | 0 | 32.3981 | 0 | 40 | 0 | 32.3981 | 0 | 50 | 0 | 32.3981 | 0
1 | 12 | 43112.0417 | P6 | 0.10991 | 29.2628 | 0 | 29.2628 | 0.5 | 0 | 29.2628 | 0 | 1 | 0 | 29.2628 | 0 | 2 | 0 | 29.2628 | 0 | 3 | 0 | 29.2628 | 0 | 4 | 0 | 29.2628 | 0 | 5 | 0 | 29.2628 | 0 | 6 | 0 | 29.2628 | 0 | 7 | 0 | 29.2628 | 0 | 8 | 0 | 29.2628 | 0 | 9 | 0 | 29.2628 | 0 | 10 | 0 | 29.2628 | 0 | 15 | 0 | 29.2628 | 0 | 20 | 0 | 29.2628 | 0 | 30 | 0 | 29.2628 | 0 | 40 | 0 | 29.2628 | 0 | 50 | 0 | 29.2628 | 0
1 | 12 | 43112.0833 | P6 | 0.10991 | 29.2628 | 0 | 29.2628 | 0.5 | 0 | 29.2628 | 0 | 1 | 0 | 29.2628 | 0 | 2 | 0 | 29.2628 | 0 | 3 | 0 | 29.2628 | 0 | 4 | 0 | 29.2628 | 0 | 5 | 0 | 29.2628 | 0 | 6 | 0 | 29.2628 | 0 | 7 | 0 | 29.2628 | 0 | 8 | 0 | 29.2628 | 0 | 9 | 0 | 29.2628 | 0 | 10 | 0 | 29.2628 | 0 | 15 | 0 | 29.2628 | 0 | 20 | 0 | 29.2628 | 0 | 30 | 0 | 29.2628 | 0 | 40 | 0 | 29.2628 | 0 | 50 | 0 | 29.2628 | 0
1 | 12 | 43112.125 | P6 | 0.10991 | 29.3934 | 0 | 29.3934 | 0.5 | 0 | 29.3934 | 0 | 1 | 0 | 29.3934 | 0 | 2 | 0 | 29.3934 | 0 | 3 | 0 | 29.3934 | 0 | 4 | 0 | 29.3934 | 0 | 5 | 0 | 29.3934 | 0 | 6 | 0 | 29.3934 | 0 | 7 | 0 | 29.3934 | 0 | 8 | 0 | 29.3934 | 0 | 9 | 0 | 29.3934 | 0 | 10 | 0 | 29.3934 | 0 | 15 | 0 | 29.3934 | 0 | 20 | 0 | 29.3934 | 0 | 30 | 0 | 29.3934 | 0 | 40 | 0 | 29.3934 | 0 | 50 | 0 | 29.3934 | 0
1 | 12 | 43112.1667 | P6 | 0.10991 | 29.916 | 0 | 29.916 | 0.5 | 0 | 29.916 | 0 | 1 | 0 | 29.916 | 0 | 2 | 0 | 29.916 | 0 | 3 | 0 | 29.916 | 0 | 4 | 0 | 29.916 | 0 | 5 | 0 | 29.916 | 0 | 6 | 0 | 29.916 | 0 | 7 | 0 | 29.916 | 0 | 8 | 0 | 29.916 | 0 | 9 | 0 | 29.916 | 0 | 10 | 0 | 29.916 | 0 | 15 | 0 | 29.916 | 0 | 20 | 0 | 29.916 | 0 | 30 | 0 | 29.916 | 0 | 40 | 0 | 29.916 | 0 | 50 | 0 | 29.916 | 0
1 | 12 | 43112.2083 | P6 | 0.10991 | 32.9206 | 0 | 32.9206 | 0.5 | 0 | 32.9206 | 0 | 1 | 0 | 32.9206 | 0 | 2 | 0 | 32.9206 | 0 | 3 | 0 | 32.9206 | 0 | 4 | 0 | 32.9206 | 0 | 5 | 0 | 32.9206 | 0 | 6 | 0 | 32.9206 | 0 | 7 | 0 | 32.9206 | 0 | 8 | 0 | 32.9206 | 0 | 9 | 0 | 32.9206 | 0 | 10 | 0 | 32.9206 | 0 | 15 | 0 | 32.9206 | 0 | 20 | 0 | 32.9206 | 0 | 30 | 0 | 32.9206 | 0 | 40 | 0 | 32.9206 | 0 | 50 | 0 | 32.9206 | 0
1 | 12 | 43112.25 | P6 | 0.10991 | 40.8895 | 0 | 40.8895 | 0.5 | 0 | 40.8895 | 0 | 1 | 0 | 40.8895 | 0 | 2 | 0 | 40.8895 | 0 | 3 | 0 | 40.8895 | 0 | 4 | 0 | 40.8895 | 0 | 5 | 0 | 40.8895 | 0 | 6 | 0 | 40.8895 | 0 | 7 | 0 | 40.8895 | 0 | 8 | 0 | 40.8895 | 0 | 9 | 0 | 40.8895 | 0 | 10 | 0 | 40.8895 | 0 | 15 | 0 | 40.8895 | 0 | 20 | 0 | 40.8895 | 0 | 30 | 0 | 40.8895 | 0 | 40 | 0 | 40.8895 | 0 | 50 | 0 | 40.8895 | 0
1 | 12 | 43112.2917 | P6 | 0.10991 | 41.412 | 0 | 41.412 | 0.5 | 0 | 41.412 | 0 | 1 | 0 | 41.412 | 0 | 2 | 0 | 41.412 | 0 | 3 | 0 | 41.412 | 0 | 4 | 0 | 41.412 | 0 | 5 | 0 | 41.412 | 0 | 6 | 0 | 41.412 | 0 | 7 | 0 | 41.412 | 0 | 8 | 0 | 41.412 | 0 | 9 | 0 | 41.412 | 0 | 10 | 0 | 41.412 | 0 | 15 | 0 | 41.412 | 0 | 20 | 0 | 41.412 | 0 | 30 | 0 | 41.412 | 0 | 40 | 0 | 41.412 | 0 | 50 | 0 | 41.412 | 0
1 | 12 | 43112.3333 | P6 | 0.10991 | 41.9346 | 13.1858 | 28.7488 | 0.5 | 0 | 28.7488 | 0 | 1 | 0 | 28.7488 | 0 | 2 | 0 | 28.7488 | 0 | 3 | 0 | 28.7488 | 0 | 4 | 0 | 28.7488 | 0 | 5 | 0 | 28.7488 | 0 | 6 | 0 | 28.7488 | 0 | 7 | 0 | 28.7488 | 0 | 8 | 0 | 28.7488 | 0 | 9 | 0 | 28.7488 | 0 | 10 | 0 | 28.7488 | 0 | 15 | 0 | 28.7488 | 0 | 20 | 0 | 28.7488 | 0 | 30 | 0 | 28.7488 | 0 | 40 | 0 | 28.7488 | 0 | 50 | 0 | 28.7488 | 0
1 | 12 | 43112.375 | P6 | 0.10991 | 42.5878 | 26.6025 | 15.9853 | 0.5 | 0 | 15.9853 | 0 | 1 | 0 | 15.9853 | 0 | 2 | 0 | 15.9853 | 0 | 3 | 0 | 15.9853 | 0 | 4 | 0 | 15.9853 | 0 | 5 | 0 | 15.9853 | 0 | 6 | 0 | 15.9853 | 0 | 7 | 0 | 15.9853 | 0 | 8 | 0 | 15.9853 | 0 | 9 | 0 | 15.9853 | 0 | 10 | 0 | 15.9853 | 0 | 15 | 0 | 15.9853 | 0 | 20 | 0 | 15.9853 | 0 | 30 | 0 | 15.9853 | 0 | 40 | 0 | 15.9853 | 0 | 50 | 0 | 15.9853 | 0
1 | 12 | 43112.4167 | P6 | 0.10991 | 43.5022 | 44.2928 | -0.79054 | 1.2115 | 0.79054 | 0 | -0.031171 | 1.7115 | 0.79054 | 0 | -0.031171 | 2.7115 | 0.79054 | 0 | -0.031171 | 3.7115 | 0.79054 | 0 | -0.031171 | 4.7115 | 0.79054 | 0 | -0.031171 | 5.7115 | 0.79054 | 0 | -0.031171 | 6.7115 | 0.79054 | 0 | -0.031171 | 7.7115 | 0.79054 | 0 | -0.031171 | 8.7115 | 0.79054 | 0 | -0.031171 | 9.7115 | 0.79054 | 0 | -0.031171 | 10.7115 | 0.79054 | 0 | -0.031171 | 15.7115 | 0.79054 | 0 | -0.031171 | 20.7115 | 0.79054 | 0 | -0.031171 | 30.7115 | 0.79054 | 0 | -0.031171 | 40.7115 | 0.79054 | 3.1086e-15 | -0.031171 | 50.7115 | 0.79054 | 3.1086e-15 | -0.031171
1 | 12 | 43112.4583 | P6 | 0.10991 | 43.241 | 53.4269 | -10.186 | 3.4615 | 2.5 | -7.686 | -0.098576 | 6.2115 | 5 | -5.186 | -0.19715 | 11.7115 | 10 | -0.18596 | -0.39431 | 12.8788 | 10.186 | 0 | -0.40164 | 13.8788 | 10.186 | 0 | -0.40164 | 14.8788 | 10.186 | 0 | -0.40164 | 15.8788 | 10.186 | 0 | -0.40164 | 16.8788 | 10.186 | 0 | -0.40164 | 17.8788 | 10.186 | 0 | -0.40164 | 18.8788 | 10.186 | 0 | -0.40164 | 19.8788 | 10.186 | 0 | -0.40164 | 24.8788 | 10.186 | 0 | -0.40164 | 29.8788 | 10.186 | 0 | -0.40164 | 39.8788 | 10.186 | 0 | -0.40164 | 49.8788 | 10.186 | 0 | -0.40164 | 59.8788 | 10.186 | 0 | -0.40164
1 | 12 | 43112.5 | P6 | 0.10991 | 40.4976 | 54.8955 | -14.3979 | 5 | 1.7095 | -12.6884 | -0.067405 | 10 | 4.2095 | -10.1884 | -0.16598 | 20 | 9.2095 | -5.1884 | -0.36313 | 25.8369 | 14.3979 | 0 | -0.56772 | 26.8369 | 14.3979 | 0 | -0.56772 | 27.8369 | 14.3979 | 0 | -0.56772 | 28.8369 | 14.3979 | 0 | -0.56772 | 29.8369 | 14.3979 | 0 | -0.56772 | 30.8369 | 14.3979 | 0 | -0.56772 | 31.8369 | 14.3979 | 0 | -0.56772 | 32.8369 | 14.3979 | 0 | -0.56772 | 37.8369 | 14.3979 | 0 | -0.56772 | 42.8369 | 14.3979 | 0 | -0.56772 | 52.8369 | 14.3979 | 0 | -0.56772 | 62.8369 | 14.3979 | 0 | -0.56772 | 72.8369 | 14.3979 | 0 | -0.56772
1 | 12 | 43112.5417 | P6 | 0.10991 | 38.538 | 50.9713 | -12.4333 | 5 | 0 | -12.4333 | 0 | 10 | 0 | -12.4333 | 0 | 20 | 0 | -12.4333 | 0 | 30 | 4.6256 | -7.8077 | -0.18239 | 38.0269 | 12.4333 | 0 | -0.49025 | 39.0269 | 12.4333 | 0 | -0.49025 | 40.0269 | 12.4333 | 0 | -0.49025 | 41.0269 | 12.4333 | 0 | -0.49025 | 42.0269 | 12.4333 | 0 | -0.49025 | 43.0269 | 12.4333 | 0 | -0.49025 | 44.0269 | 12.4333 | 0 | -0.49025 | 49.0269 | 12.4333 | 0 | -0.49025 | 54.0269 | 12.4333 | 0 | -0.49025 | 64.0269 | 12.4333 | 0 | -0.49025 | 74.0269 | 12.4333 | 0 | -0.49025 | 84.0269 | 12.4333 | 0 | -0.49025
1 | 12 | 43112.5833 | P6 | 0.10991 | 38.6687 | 42.0462 | -3.3776 | 5 | 0 | -3.3776 | 0 | 10 | 0 | -3.3776 | 0 | 20 | 0 | -3.3776 | 0 | 30 | 0 | -3.3776 | 0 | 40 | 2.1923 | -1.1852 | -0.086444 | 42.0667 | 3.3776 | 0 | -0.13318 | 43.0667 | 3.3776 | 0 | -0.13318 | 44.0667 | 3.3776 | 0 | -0.13318 | 45.0667 | 3.3776 | 0 | -0.13318 | 46.0667 | 3.3776 | 0 | -0.13318 | 47.0667 | 3.3776 | 0 | -0.13318 | 52.0667 | 3.3776 | 0 | -0.13318 | 57.0667 | 3.3776 | 0 | -0.13318 | 67.0667 | 3.3776 | 0 | -0.13318 | 77.0667 | 3.3776 | 0 | -0.13318 | 87.0667 | 3.3776 | 0 | -0.13318
1 | 12 | 43112.625 | P6 | 0.10991 | 37.101 | 24.7544 | 12.3466 | 2.2222 | -2.5 | 9.8466 | 0.34949 | 4.4444 | -5 | 7.3466 | 0.69899 | 8.8889 | -10 | 2.3466 | 1.398 | 16.2816 | -12.3466 | 0 | 1.726 | 26.2816 | -12.3466 | 0 | 1.726 | 28.3483 | -12.3466 | 0 | 1.726 | 29.3483 | -12.3466 | 0 | 1.726 | 30.3483 | -12.3466 | 0 | 1.726 | 31.3483 | -12.3466 | 0 | 1.726 | 32.3483 | -12.3466 | 0 | 1.726 | 33.3483 | -12.3466 | 0 | 1.726 | 38.3483 | -12.3466 | 0 | 1.726 | 43.3483 | -12.3466 | 0 | 1.726 | 53.3483 | -12.3466 | 0 | 1.726 | 63.3483 | -12.3466 | 0 | 1.726 | 73.3483 | -12.3466 | 0 | 1.726
1 | 12 | 43112.6667 | P6 | 0.10991 | 42.4571 | 1.4421 | 41.015 | 0.5 | -1.55 | 39.465 | 0.21669 | 1 | -3.1 | 37.915 | 0.43337 | 2 | -6.2 | 34.815 | 0.86675 | 3 | -11.9534 | 29.0616 | 1.6711 | 4.0593 | -20 | 21.015 | 2.796 | 5 | -21.0135 | 20.0016 | 2.9376 | 6 | -21.0135 | 20.0016 | 2.9376 | 7 | -21.0135 | 20.0016 | 2.9376 | 8 | -21.0135 | 20.0016 | 2.9376 | 9 | -21.0135 | 20.0016 | 2.9376 | 10 | -21.0135 | 20.0016 | 2.9376 | 15 | -21.0135 | 20.0016 | 2.9376 | 20 | -21.0135 | 20.0016 | 2.9376 | 30 | -21.0135 | 20.0016 | 2.9376 | 40 | -21.0135 | 20.0016 | 2.9376 | 50 | -21.0135 | 20.0016 | 2.9376
1 | 12 | 43112.7083 | P6 | 0.10991 | 44.678 | 0 | 44.678 | 0.5 | 0 | 44.678 | 0 | 1 | 0 | 44.678 | 0 | 2 | 0 | 44.678 | 0 | 3 | 0 | 44.678 | 0 | 4 | -0.053409 | 44.6246 | 0.0074664 | 5 | 0 | 44.678 | 0 | 6 | 0 | 44.678 | 0 | 7 | 0 | 44.678 | 0 | 8 | 0 | 44.678 | 0 | 9 | 0 | 44.678 | 0 | 10 | 0 | 44.678 | 0 | 15 | 0 | 44.678 | 0 | 20 | 0 | 44.678 | 0 | 30 | 0 | 44.678 | 0 | 40 | 0 | 44.678 | 0 | 50 | 0 | 44.678 | 0
1 | 12 | 43112.75 | P6 | 0.10991 | 45.5924 | 0 | 45.5924 | 0.5 | 0 | 45.5924 | 0 | 1 | 0 | 45.5924 | 0 | 2 | 0 | 45.5924 | 0 | 3 | 0 | 45.5924 | 0 | 4 | 0 | 45.5924 | 0 | 5 | 0 | 45.5924 | 0 | 6 | 0 | 45.5924 | 0 | 7 | 0 | 45.5924 | 0 | 8 | 0 | 45.5924 | 0 | 9 | 0 | 45.5924 | 0 | 10 | 0 | 45.5924 | 0 | 15 | 0 | 45.5924 | 0 | 20 | 0 | 45.5924 | 0 | 30 | 0 | 45.5924 | 0 | 40 | 0 | 45.5924 | 0 | 50 | 0 | 45.5924 | 0
1 | 12 | 43112.7917 | P6 | 0.10991 | 46.3763 | 0 | 46.3763 | 0.5 | 0 | 46.3763 | 0 | 1 | 0 | 46.3763 | 0 | 2 | 0 | 46.3763 | 0 | 3 | 0 | 46.3763 | 0 | 4 | 0 | 46.3763 | 0 | 5 | 0 | 46.3763 | 0 | 6 | 0 | 46.3763 | 0 | 7 | 0 | 46.3763 | 0 | 8 | 0 | 46.3763 | 0 | 9 | 0 | 46.3763 | 0 | 10 | 0 | 46.3763 | 0 | 15 | 0 | 46.3763 | 0 | 20 | 0 | 46.3763 | 0 | 30 | 0 | 46.3763 | 0 | 40 | 0 | 46.3763 | 0 | 50 | 0 | 46.3763 | 0
1 | 12 | 43112.8333 | P6 | 0.10991 | 44.9393 | 0 | 44.9393 | 0.5 | 0 | 44.9393 | 0 | 1 | 0 | 44.9393 | 0 | 2 | 0 | 44.9393 | 0 | 3 | 0 | 44.9393 | 0 | 4 | 0 | 44.9393 | 0 | 5 | 0 | 44.9393 | 0 | 6 | 0 | 44.9393 | 0 | 7 | 0 | 44.9393 | 0 | 8 | 0 | 44.9393 | 0 | 9 | 0 | 44.9393 | 0 | 10 | 0 | 44.9393 | 0 | 15 | 0 | 44.9393 | 0 | 20 | 0 | 44.9393 | 0 | 30 | 0 | 44.9393 | 0 | 40 | 0 | 44.9393 | 0 | 50 | 0 | 44.9393 | 0
1 | 12 | 43112.875 | P6 | 0.10991 | 36.1866 | 0 | 36.1866 | 0.5 | 0 | 36.1866 | 0 | 1 | 0 | 36.1866 | 0 | 2 | 0 | 36.1866 | 0 | 3 | 0 | 36.1866 | 0 | 4 | 0 | 36.1866 | 0 | 5 | 0 | 36.1866 | 0 | 6 | 0 | 36.1866 | 0 | 7 | 0 | 36.1866 | 0 | 8 | 0 | 36.1866 | 0 | 9 | 0 | 36.1866 | 0 | 10 | 0 | 36.1866 | 0 | 15 | 0 | 36.1866 | 0 | 20 | 0 | 36.1866 | 0 | 30 | 0 | 36.1866 | 0 | 40 | 0 | 36.1866 | 0 | 50 | 0 | 36.1866 | 0
1 | 12 | 43112.9167 | P6 | 0.10991 | 33.1819 | 0 | 33.1819 | 0.5 | 0 | 33.1819 | 0 | 1 | 0 | 33.1819 | 0 | 2 | 0 | 33.1819 | 0 | 3 | 0 | 33.1819 | 0 | 4 | 0 | 33.1819 | 0 | 5 | 0 | 33.1819 | 0 | 6 | 0 | 33.1819 | 0 | 7 | 0 | 33.1819 | 0 | 8 | 0 | 33.1819 | 0 | 9 | 0 | 33.1819 | 0 | 10 | 0 | 33.1819 | 0 | 15 | 0 | 33.1819 | 0 | 20 | 0 | 33.1819 | 0 | 30 | 0 | 33.1819 | 0 | 40 | 0 | 33.1819 | 0 | 50 | 0 | 33.1819 | 0
1 | 12 | 43112.9583 | P6 | 0.10991 | 32.0062 | 0 | 32.0062 | 0.5 | 0 | 32.0062 | 0 | 1 | 0 | 32.0062 | 0 | 2 | 0 | 32.0062 | 0 | 3 | 0 | 32.0062 | 0 | 4 | 0 | 32.0062 | 0 | 5 | 0 | 32.0062 | 0 | 6 | 0 | 32.0062 | 0 | 7 | 0 | 32.0062 | 0 | 8 | 0 | 32.0062 | 0 | 9 | 0 | 32.0062 | 0 | 10 | 0 | 32.0062 | 0 | 15 | 0 | 32.0062 | 0 | 20 | 0 | 32.0062 | 0 | 30 | 0 | 32.0062 | 0 | 40 | 0 | 32.0062 | 0 | 50 | 0 | 32.0062 | 0
1 | 13 | 43113 | P6 | 0.10991 | 29.524 | 0 | 29.524 | 0.5 | 0 | 29.524 | 0 | 1 | 0 | 29.524 | 0 | 2 | 0 | 29.524 | 0 | 3 | 0 | 29.524 | 0 | 4 | 0 | 29.524 | 0 | 5 | 0 | 29.524 | 0 | 6 | 0 | 29.524 | 0 | 7 | 0 | 29.524 | 0 | 8 | 0 | 29.524 | 0 | 9 | 0 | 29.524 | 0 | 10 | 0 | 29.524 | 0 | 15 | 0 | 29.524 | 0 | 20 | 0 | 29.524 | 0 | 30 | 0 | 29.524 | 0 | 40 | 0 | 29.524 | 0 | 50 | 0 | 29.524 | 0
1 | 13 | 43113.0417 | P6 | 0.10991 | 25.7356 | 0 | 25.7356 | 0.5 | 0 | 25.7356 | 0 | 1 | 0 | 25.7356 | 0 | 2 | 0 | 25.7356 | 0 | 3 | 0 | 25.7356 | 0 | 4 | 0 | 25.7356 | 0 | 5 | 0 | 25.7356 | 0 | 6 | 0 | 25.7356 | 0 | 7 | 0 | 25.7356 | 0 | 8 | 0 | 25.7356 | 0 | 9 | 0 | 25.7356 | 0 | 10 | 0 | 25.7356 | 0 | 15 | 0 | 25.7356 | 0 | 20 | 0 | 25.7356 | 0 | 30 | 0 | 25.7356 | 0 | 40 | 0 | 25.7356 | 0 | 50 | 0 | 25.7356 | 0
1 | 13 | 43113.0833 | P6 | 0.10991 | 26.1275 | 0 | 26.1275 | 0.5 | 0 | 26.1275 | 0 | 1 | 0 | 26.1275 | 0 | 2 | 0 | 26.1275 | 0 | 3 | 0 | 26.1275 | 0 | 4 | 0 | 26.1275 | 0 | 5 | 0 | 26.1275 | 0 | 6 | 0 | 26.1275 | 0 | 7 | 0 | 26.1275 | 0 | 8 | 0 | 26.1275 | 0 | 9 | 0 | 26.1275 | 0 | 10 | 0 | 26.1275 | 0 | 15 | 0 | 26.1275 | 0 | 20 | 0 | 26.1275 | 0 | 30 | 0 | 26.1275 | 0 | 40 | 0 | 26.1275 | 0 | 50 | 0 | 26.1275 | 0
1 | 13 | 43113.125 | P6 | 0.10991 | 26.1275 | 0 | 26.1275 | 0.5 | 0 | 26.1275 | 0 | 1 | 0 | 26.1275 | 0 | 2 | 0 | 26.1275 | 0 | 3 | 0 | 26.1275 | 0 | 4 | 0 | 26.1275 | 0 | 5 | 0 | 26.1275 | 0 | 6 | 0 | 26.1275 | 0 | 7 | 0 | 26.1275 | 0 | 8 | 0 | 26.1275 | 0 | 9 | 0 | 26.1275 | 0 | 10 | 0 | 26.1275 | 0 | 15 | 0 | 26.1275 | 0 | 20 | 0 | 26.1275 | 0 | 30 | 0 | 26.1275 | 0 | 40 | 0 | 26.1275 | 0 | 50 | 0 | 26.1275 | 0
1 | 13 | 43113.1667 | P6 | 0.10991 | 26.3887 | 0 | 26.3887 | 0.5 | 0 | 26.3887 | 0 | 1 | 0 | 26.3887 | 0 | 2 | 0 | 26.3887 | 0 | 3 | 0 | 26.3887 | 0 | 4 | 0 | 26.3887 | 0 | 5 | 0 | 26.3887 | 0 | 6 | 0 | 26.3887 | 0 | 7 | 0 | 26.3887 | 0 | 8 | 0 | 26.3887 | 0 | 9 | 0 | 26.3887 | 0 | 10 | 0 | 26.3887 | 0 | 15 | 0 | 26.3887 | 0 | 20 | 0 | 26.3887 | 0 | 30 | 0 | 26.3887 | 0 | 40 | 0 | 26.3887 | 0 | 50 | 0 | 26.3887 | 0
1 | 13 | 43113.2083 | P6 | 0.10991 | 30.4385 | 0 | 30.4385 | 0.5 | 0 | 30.4385 | 0 | 1 | 0 | 30.4385 | 0 | 2 | 0 | 30.4385 | 0 | 3 | 0 | 30.4385 | 0 | 4 | 0 | 30.4385 | 0 | 5 | 0 | 30.4385 | 0 | 6 | 0 | 30.4385 | 0 | 7 | 0 | 30.4385 | 0 | 8 | 0 | 30.4385 | 0 | 9 | 0 | 30.4385 | 0 | 10 | 0 | 30.4385 | 0 | 15 | 0 | 30.4385 | 0 | 20 | 0 | 30.4385 | 0 | 30 | 0 | 30.4385 | 0 | 40 | 0 | 30.4385 | 0 | 50 | 0 | 30.4385 | 0
1 | 13 | 43113.25 | P6 | 0.10991 | 40.1057 | 0 | 40.1057 | 0.5 | 0 | 40.1057 | 0 | 1 | 0 | 40.1057 | 0 | 2 | 0 | 40.1057 | 0 | 3 | 0 | 40.1057 | 0 | 4 | 0 | 40.1057 | 0 | 5 | 0 | 40.1057 | 0 | 6 | 0 | 40.1057 | 0 | 7 | 0 | 40.1057 | 0 | 8 | 0 | 40.1057 | 0 | 9 | 0 | 40.1057 | 0 | 10 | 0 | 40.1057 | 0 | 15 | 0 | 40.1057 | 0 | 20 | 0 | 40.1057 | 0 | 30 | 0 | 40.1057 | 0 | 40 | 0 | 40.1057 | 0 | 50 | 0 | 40.1057 | 0
1 | 13 | 43113.2917 | P6 | 0.10991 | 39.3218 | 0 | 39.3218 | 0.5 | 0 | 39.3218 | 0 | 1 | 0 | 39.3218 | 0 | 2 | 0 | 39.3218 | 0 | 3 | 0 | 39.3218 | 0 | 4 | 0 | 39.3218 | 0 | 5 | 0 | 39.3218 | 0 | 6 | 0 | 39.3218 | 0 | 7 | 0 | 39.3218 | 0 | 8 | 0 | 39.3218 | 0 | 9 | 0 | 39.3218 | 0 | 10 | 0 | 39.3218 | 0 | 15 | 0 | 39.3218 | 0 | 20 | 0 | 39.3218 | 0 | 30 | 0 | 39.3218 | 0 | 40 | 0 | 39.3218 | 0 | 50 | 0 | 39.3218 | 0
1 | 13 | 43113.3333 | P6 | 0.10991 | 38.0155 | 10.8261 | 27.1894 | 0.5 | 0 | 27.1894 | 0 | 1 | 0 | 27.1894 | 0 | 2 | 0 | 27.1894 | 0 | 3 | 0 | 27.1894 | 0 | 4 | 0 | 27.1894 | 0 | 5 | 0 | 27.1894 | 0 | 6 | 0 | 27.1894 | 0 | 7 | 0 | 27.1894 | 0 | 8 | 0 | 27.1894 | 0 | 9 | 0 | 27.1894 | 0 | 10 | 0 | 27.1894 | 0 | 15 | 0 | 27.1894 | 0 | 20 | 0 | 27.1894 | 0 | 30 | 0 | 27.1894 | 0 | 40 | 0 | 27.1894 | 0 | 50 | 0 | 27.1894 | 0
1 | 13 | 43113.375 | P6 | 0.10991 | 37.6236 | 19.881 | 17.7426 | 0.5 | 0 | 17.7426 | 0 | 1 | 0 | 17.7426 | 0 | 2 | 0 | 17.7426 | 0 | 3 | 0 | 17.7426 | 0 | 4 | 0 | 17.7426 | 0 | 5 | 0 | 17.7426 | 0 | 6 | 0 | 17.7426 | 0 | 7 | 0 | 17.7426 | 0 | 8 | 0 | 17.7426 | 0 | 9 | 0 | 17.7426 | 0 | 10 | 0 | 17.7426 | 0 | 15 | 0 | 17.7426 | 0 | 20 | 0 | 17.7426 | 0 | 30 | 0 | 17.7426 | 0 | 40 | 0 | 17.7426 | 0 | 50 | 0 | 17.7426 | 0
1 | 13 | 43113.4167 | P6 | 0.10991 | 37.6236 | 30.4867 | 7.1369 | 0.5 | 0 | 7.1369 | 0 | 1 | 0 | 7.1369 | 0 | 2 | 0 | 7.1369 | 0 | 3 | 0 | 7.1369 | 0 | 4 | 0 | 7.1369 | 0 | 5 | 0 | 7.1369 | 0 | 6 | 0 | 7.1369 | 0 | 7 | 0 | 7.1369 | 0 | 8 | 0 | 7.1369 | 0 | 9 | 0 | 7.1369 | 0 | 10 | 0 | 7.1369 | 0 | 15 | 0 | 7.1369 | 0 | 20 | 0 | 7.1369 | 0 | 30 | 0 | 7.1369 | 0 | 40 | 0 | 7.1369 | 0 | 50 | 0 | 7.1369 | 0
1 | 13 | 43113.4583 | P6 | 0.10991 | 37.2317 | 52.4255 | -15.1939 | 2.75 | 2.5 | -12.6939 | -0.098576 | 5.5 | 5 | -10.1939 | -0.19715 | 11 | 10 | -5.1939 | -0.39431 | 16.5 | 15 | -0.19387 | -0.59146 | 17.6745 | 15.1939 | 0 | -0.5991 | 18.6745 | 15.1939 | 0 | -0.5991 | 19.6745 | 15.1939 | 0 | -0.5991 | 20.6745 | 15.1939 | 0 | -0.5991 | 21.6745 | 15.1939 | 0 | -0.5991 | 22.6745 | 15.1939 | 0 | -0.5991 | 23.6745 | 15.1939 | 0 | -0.5991 | 28.6745 | 15.1939 | 0 | -0.5991 | 33.6745 | 15.1939 | 0 | -0.5991 | 43.6745 | 15.1939 | 0 | -0.5991 | 53.6745 | 15.1939 | 0 | -0.5991 | 63.6745 | 15.1939 | 0 | -0.5991
1 | 13 | 43113.5 | P6 | 0.10991 | 36.3172 | 56.5964 | -20.2792 | 5 | 2.5 | -17.7792 | -0.098576 | 10 | 5 | -15.2792 | -0.19715 | 20 | 10 | -10.2792 | -0.39431 | 30 | 15 | -5.2792 | -0.59146 | 35.6745 | 20 | -0.27922 | -0.78861 | 36.9258 | 20.2792 | 0 | -0.79962 | 37.9258 | 20.2792 | 0 | -0.79962 | 38.9258 | 20.2792 | 0 | -0.79962 | 39.9258 | 20.2792 | 0 | -0.79962 | 40.9258 | 20.2792 | 0 | -0.79962 | 41.9258 | 20.2792 | 0 | -0.79962 | 46.9258 | 20.2792 | 0 | -0.79962 | 51.9258 | 20.2792 | 0 | -0.79962 | 61.9258 | 20.2792 | 0 | -0.79962 | 71.9258 | 20.2792 | 0 | -0.79962 | 81.9258 | 20.2792 | 0 | -0.79962
1 | 13 | 43113.5417 | P6 | 0.10991 | 37.2317 | 50.8959 | -13.6642 | 5 | 0 | -13.6642 | 0 | 10 | 0 | -13.6642 | 0 | 20 | 0 | -13.6642 | 0 | 30 | 0 | -13.6642 | 0 | 40 | 4.8061 | -8.8581 | -0.18951 | 49.2236 | 13.6642 | 0 | -0.53879 | 50.2236 | 13.6642 | 0 | -0.53879 | 51.2236 | 13.6642 | 0 | -0.53879 | 52.2236 | 13.6642 | 0 | -0.53879 | 53.2236 | 13.6642 | 0 | -0.53879 | 54.2236 | 13.6642 | 0 | -0.53879 | 59.2236 | 13.6642 | 0 | -0.53879 | 64.2236 | 13.6642 | 0 | -0.53879 | 74.2236 | 13.6642 | 0 | -0.53879 | 84.2236 | 13.6642 | 0 | -0.53879 | 94.2236 | 13.6642 | 0 | -0.53879
1 | 13 | 43113.5833 | P6 | 0.10991 | 37.6236 | 42.3677 | -4.7441 | 5 | 0 | -4.7441 | 0 | 10 | 0 | -4.7441 | 0 | 20 | 0 | -4.7441 | 0 | 30 | 0 | -4.7441 | 0 | 40 | 0 | -4.7441 | 0 | 50 | 0.86268 | -3.8815 | -0.034016 | 54.4933 | 4.7441 | 0 | -0.18706 | 55.4933 | 4.7441 | 0 | -0.18706 | 56.4933 | 4.7441 | 0 | -0.18706 | 57.4933 | 4.7441 | 0 | -0.18706 | 58.4933 | 4.7441 | 0 | -0.18706 | 63.4933 | 4.7441 | 0 | -0.18706 | 68.4933 | 4.7441 | 0 | -0.18706 | 78.4933 | 4.7441 | 0 | -0.18706 | 88.4933 | 4.7441 | 0 | -0.18706 | 98.4933 | 4.7441 | 0 | -0.18706
1 | 13 | 43113.625 | P6 | 0.10991 | 38.6687 | 28.3956 | 10.2731 | 2.2222 | -2.5 | 7.7731 | 0.34949 | 4.4444 | -5 | 5.2731 | 0.69899 | 8.8889 | -10 | 0.27311 | 1.398 | 18.5854 | -10.2731 | 0 | 1.4362 | 28.5854 | -10.2731 | 0 | 1.4362 | 38.5854 | -10.2731 | 0 | 1.4362 | 43.0787 | -10.2731 | 0 | 1.4362 | 44.0787 | -10.2731 | 0 | 1.4362 | 45.0787 | -10.2731 | 0 | 1.4362 | 46.0787 | -10.2731 | 0 | 1.4362 | 47.0787 | -10.2731 | 0 | 1.4362 | 52.0787 | -10.2731 | 0 | 1.4362 | 57.0787 | -10.2731 | 0 | 1.4362 | 67.0787 | -10.2731 | 0 | 1.4362 | 77.0787 | -10.2731 | 0 | 1.4362 | 87.0787 | -10.2731 | 0 | 1.4362
1 | 13 | 43113.6667 | P6 | 0.10991 | 42.3265 | 1.298 | 41.0285 | 0.5 | -1.55 | 39.4785 | 0.21669 | 1 | -3.1 | 37.9285 | 0.43337 | 2 | -6.2 | 34.8285 | 0.86675 | 3 | -14.0269 | 27.0016 | 1.9609 | 6.3632 | -20 | 21.0285 | 2.796 | 10.8077 | -25 | 16.0285 | 3.4949 | 9.7454 | -30 | 11.0285 | 4.1939 | 7 | -33.3709 | 7.6577 | 4.6652 | 8 | -33.3709 | 7.6577 | 4.6652 | 9 | -33.3709 | 7.6577 | 4.6652 | 10 | -33.3709 | 7.6577 | 4.6652 | 15 | -33.3709 | 7.6577 | 4.6652 | 20 | -33.3709 | 7.6577 | 4.6652 | 30 | -33.3709 | 7.6577 | 4.6652 | 40 | -33.3709 | 7.6577 | 4.6652 | 50 | -33.3709 | 7.6577 | 4.6652
1 | 13 | 43113.7083 | P6 | 0.10991 | 44.1554 | 0 | 44.1554 | 0.5 | 0 | 44.1554 | 0 | 1 | 0 | 44.1554 | 0 | 2 | 0 | 44.1554 | 0 | 3 | 0 | 44.1554 | 0 | 4 | -2.1269 | 42.0285 | 0.29733 | 5 | -5.2269 | 38.9285 | 0.73071 | 6 | -3.3709 | 40.7846 | 0.47124 | 7 | 0 | 44.1554 | 0 | 8 | 0 | 44.1554 | 0 | 9 | 0 | 44.1554 | 0 | 10 | 0 | 44.1554 | 0 | 15 | 0 | 44.1554 | 0 | 20 | 0 | 44.1554 | 0 | 30 | 0 | 44.1554 | 0 | 40 | 0 | 44.1554 | 0 | 50 | 0 | 44.1554 | 0
1 | 13 | 43113.75 | P6 | 0.10991 | 45.2005 | 0 | 45.2005 | 0.5 | 0 | 45.2005 | 0 | 1 | 0 | 45.2005 | 0 | 2 | 0 | 45.2005 | 0 | 3 | 0 | 45.2005 | 0 | 4 | 0 | 45.2005 | 0 | 5 | 0 | 45.2005 | 0 | 6 | 0 | 45.2005 | 0 | 7 | 0 | 45.2005 | 0 | 8 | 0 | 45.2005 | 0 | 9 | 0 | 45.2005 | 0 | 10 | 0 | 45.2005 | 0 | 15 | 0 | 45.2005 | 0 | 20 | 0 | 45.2005 | 0 | 30 | 0 | 45.2005 | 0 | 40 | 0 | 45.2005 | 0 | 50 | 0 | 45.2005 | 0
1 | 13 | 43113.7917 | P6 | 0.10991 | 45.8537 | 0 | 45.8537 | 0.5 | 0 | 45.8537 | 0 | 1 | 0 | 45.8537 | 0 | 2 | 0 | 45.8537 | 0 | 3 | 0 | 45.8537 | 0 | 4 | 0 | 45.8537 | 0 | 5 | 0 | 45.8537 | 0 | 6 | 0 | 45.8537 | 0 | 7 | 0 | 45.8537 | 0 | 8 | 0 | 45.8537 | 0 | 9 | 0 | 45.8537 | 0 | 10 | 0 | 45.8537 | 0 | 15 | 0 | 45.8537 | 0 | 20 | 0 | 45.8537 | 0 | 30 | 0 | 45.8537 | 0 | 40 | 0 | 45.8537 | 0 | 50 | 0 | 45.8537 | 0
1 | 13 | 43113.8333 | P6 | 0.10991 | 43.241 | 0 | 43.241 | 0.5 | 0 | 43.241 | 0 | 1 | 0 | 43.241 | 0 | 2 | 0 | 43.241 | 0 | 3 | 0 | 43.241 | 0 | 4 | 0 | 43.241 | 0 | 5 | 0 | 43.241 | 0 | 6 | 0 | 43.241 | 0 | 7 | 0 | 43.241 | 0 | 8 | 0 | 43.241 | 0 | 9 | 0 | 43.241 | 0 | 10 | 0 | 43.241 | 0 | 15 | 0 | 43.241 | 0 | 20 | 0 | 43.241 | 0 | 30 | 0 | 43.241 | 0 | 40 | 0 | 43.241 | 0 | 50 | 0 | 43.241 | 0
1 | 13 | 43113.875 | P6 | 0.10991 | 35.9253 | 0 | 35.9253 | 0.5 | 0 | 35.9253 | 0 | 1 | 0 | 35.9253 | 0 | 2 | 0 | 35.9253 | 0 | 3 | 0 | 35.9253 | 0 | 4 | 0 | 35.9253 | 0 | 5 | 0 | 35.9253 | 0 | 6 | 0 | 35.9253 | 0 | 7 | 0 | 35.9253 | 0 | 8 | 0 | 35.9253 | 0 | 9 | 0 | 35.9253 | 0 | 10 | 0 | 35.9253 | 0 | 15 | 0 | 35.9253 | 0 | 20 | 0 | 35.9253 | 0 | 30 | 0 | 35.9253 | 0 | 40 | 0 | 35.9253 | 0 | 50 | 0 | 35.9253 | 0
1 | 13 | 43113.9167 | P6 | 0.10991 | 33.9657 | 0 | 33.9657 | 0.5 | 0 | 33.9657 | 0 | 1 | 0 | 33.9657 | 0 | 2 | 0 | 33.9657 | 0 | 3 | 0 | 33.9657 | 0 | 4 | 0 | 33.9657 | 0 | 5 | 0 | 33.9657 | 0 | 6 | 0 | 33.9657 | 0 | 7 | 0 | 33.9657 | 0 | 8 | 0 | 33.9657 | 0 | 9 | 0 | 33.9657 | 0 | 10 | 0 | 33.9657 | 0 | 15 | 0 | 33.9657 | 0 | 20 | 0 | 33.9657 | 0 | 30 | 0 | 33.9657 | 0 | 40 | 0 | 33.9657 | 0 | 50 | 0 | 33.9657 | 0
1 | 13 | 43113.9583 | P6 | 0.10991 | 33.0513 | 0 | 33.0513 | 0.5 | 0 | 33.0513 | 0 | 1 | 0 | 33.0513 | 0 | 2 | 0 | 33.0513 | 0 | 3 | 0 | 33.0513 | 0 | 4 | 0 | 33.0513 | 0 | 5 | 0 | 33.0513 | 0 | 6 | 0 | 33.0513 | 0 | 7 | 0 | 33.0513 | 0 | 8 | 0 | 33.0513 | 0 | 9 | 0 | 33.0513 | 0 | 10 | 0 | 33.0513 | 0 | 15 | 0 | 33.0513 | 0 | 20 | 0 | 33.0513 | 0 | 30 | 0 | 33.0513 | 0 | 40 | 0 | 33.0513 | 0 | 50 | 0 | 33.0513 | 0
1 | 14 | 43114 | P6 | 0.10991 | 29.3934 | 0 | 29.3934 | 0.5 | 0 | 29.3934 | 0 | 1 | 0 | 29.3934 | 0 | 2 | 0 | 29.3934 | 0 | 3 | 0 | 29.3934 | 0 | 4 | 0 | 29.3934 | 0 | 5 | 0 | 29.3934 | 0 | 6 | 0 | 29.3934 | 0 | 7 | 0 | 29.3934 | 0 | 8 | 0 | 29.3934 | 0 | 9 | 0 | 29.3934 | 0 | 10 | 0 | 29.3934 | 0 | 15 | 0 | 29.3934 | 0 | 20 | 0 | 29.3934 | 0 | 30 | 0 | 29.3934 | 0 | 40 | 0 | 29.3934 | 0 | 50 | 0 | 29.3934 | 0
1 | 14 | 43114.0417 | P6 | 0.10991 | 26.5194 | 0 | 26.5194 | 0.5 | 0 | 26.5194 | 0 | 1 | 0 | 26.5194 | 0 | 2 | 0 | 26.5194 | 0 | 3 | 0 | 26.5194 | 0 | 4 | 0 | 26.5194 | 0 | 5 | 0 | 26.5194 | 0 | 6 | 0 | 26.5194 | 0 | 7 | 0 | 26.5194 | 0 | 8 | 0 | 26.5194 | 0 | 9 | 0 | 26.5194 | 0 | 10 | 0 | 26.5194 | 0 | 15 | 0 | 26.5194 | 0 | 20 | 0 | 26.5194 | 0 | 30 | 0 | 26.5194 | 0 | 40 | 0 | 26.5194 | 0 | 50 | 0 | 26.5194 | 0
1 | 14 | 43114.0833 | P6 | 0.10991 | 26.3887 | 0 | 26.3887 | 0.5 | 0 | 26.3887 | 0 | 1 | 0 | 26.3887 | 0 | 2 | 0 | 26.3887 | 0 | 3 | 0 | 26.3887 | 0 | 4 | 0 | 26.3887 | 0 | 5 | 0 | 26.3887 | 0 | 6 | 0 | 26.3887 | 0 | 7 | 0 | 26.3887 | 0 | 8 | 0 | 26.3887 | 0 | 9 | 0 | 26.3887 | 0 | 10 | 0 | 26.3887 | 0 | 15 | 0 | 26.3887 | 0 | 20 | 0 | 26.3887 | 0 | 30 | 0 | 26.3887 | 0 | 40 | 0 | 26.3887 | 0 | 50 | 0 | 26.3887 | 0
1 | 14 | 43114.125 | P6 | 0.10991 | 26.9113 | 0 | 26.9113 | 0.5 | 0 | 26.9113 | 0 | 1 | 0 | 26.9113 | 0 | 2 | 0 | 26.9113 | 0 | 3 | 0 | 26.9113 | 0 | 4 | 0 | 26.9113 | 0 | 5 | 0 | 26.9113 | 0 | 6 | 0 | 26.9113 | 0 | 7 | 0 | 26.9113 | 0 | 8 | 0 | 26.9113 | 0 | 9 | 0 | 26.9113 | 0 | 10 | 0 | 26.9113 | 0 | 15 | 0 | 26.9113 | 0 | 20 | 0 | 26.9113 | 0 | 30 | 0 | 26.9113 | 0 | 40 | 0 | 26.9113 | 0 | 50 | 0 | 26.9113 | 0
1 | 14 | 43114.1667 | P6 | 0.10991 | 26.3887 | 0 | 26.3887 | 0.5 | 0 | 26.3887 | 0 | 1 | 0 | 26.3887 | 0 | 2 | 0 | 26.3887 | 0 | 3 | 0 | 26.3887 | 0 | 4 | 0 | 26.3887 | 0 | 5 | 0 | 26.3887 | 0 | 6 | 0 | 26.3887 | 0 | 7 | 0 | 26.3887 | 0 | 8 | 0 | 26.3887 | 0 | 9 | 0 | 26.3887 | 0 | 10 | 0 | 26.3887 | 0 | 15 | 0 | 26.3887 | 0 | 20 | 0 | 26.3887 | 0 | 30 | 0 | 26.3887 | 0 | 40 | 0 | 26.3887 | 0 | 50 | 0 | 26.3887 | 0
1 | 14 | 43114.2083 | P6 | 0.10991 | 30.3079 | 0 | 30.3079 | 0.5 | 0 | 30.3079 | 0 | 1 | 0 | 30.3079 | 0 | 2 | 0 | 30.3079 | 0 | 3 | 0 | 30.3079 | 0 | 4 | 0 | 30.3079 | 0 | 5 | 0 | 30.3079 | 0 | 6 | 0 | 30.3079 | 0 | 7 | 0 | 30.3079 | 0 | 8 | 0 | 30.3079 | 0 | 9 | 0 | 30.3079 | 0 | 10 | 0 | 30.3079 | 0 | 15 | 0 | 30.3079 | 0 | 20 | 0 | 30.3079 | 0 | 30 | 0 | 30.3079 | 0 | 40 | 0 | 30.3079 | 0 | 50 | 0 | 30.3079 | 0
1 | 14 | 43114.25 | P6 | 0.10991 | 39.975 | 0 | 39.975 | 0.5 | 0 | 39.975 | 0 | 1 | 0 | 39.975 | 0 | 2 | 0 | 39.975 | 0 | 3 | 0 | 39.975 | 0 | 4 | 0 | 39.975 | 0 | 5 | 0 | 39.975 | 0 | 6 | 0 | 39.975 | 0 | 7 | 0 | 39.975 | 0 | 8 | 0 | 39.975 | 0 | 9 | 0 | 39.975 | 0 | 10 | 0 | 39.975 | 0 | 15 | 0 | 39.975 | 0 | 20 | 0 | 39.975 | 0 | 30 | 0 | 39.975 | 0 | 40 | 0 | 39.975 | 0 | 50 | 0 | 39.975 | 0
1 | 14 | 43114.2917 | P6 | 0.10991 | 40.4976 | 0 | 40.4976 | 0.5 | 0 | 40.4976 | 0 | 1 | 0 | 40.4976 | 0 | 2 | 0 | 40.4976 | 0 | 3 | 0 | 40.4976 | 0 | 4 | 0 | 40.4976 | 0 | 5 | 0 | 40.4976 | 0 | 6 | 0 | 40.4976 | 0 | 7 | 0 | 40.4976 | 0 | 8 | 0 | 40.4976 | 0 | 9 | 0 | 40.4976 | 0 | 10 | 0 | 40.4976 | 0 | 15 | 0 | 40.4976 | 0 | 20 | 0 | 40.4976 | 0 | 30 | 0 | 40.4976 | 0 | 40 | 0 | 40.4976 | 0 | 50 | 0 | 40.4976 | 0
1 | 14 | 43114.3333 | P2 | 0.17081 | 38.6687 | 14.2687 | 24.3999 | 0.5 | 0 | 24.3999 | 0 | 1 | 0 | 24.3999 | 0 | 2 | 0 | 24.3999 | 0 | 3 | 0 | 24.3999 | 0 | 4 | 0 | 24.3999 | 0 | 5 | 0 | 24.3999 | 0 | 6 | 0 | 24.3999 | 0 | 7 | 0 | 24.3999 | 0 | 8 | 0 | 24.3999 | 0 | 9 | 0 | 24.3999 | 0 | 10 | 0 | 24.3999 | 0 | 15 | 0 | 24.3999 | 0 | 20 | 0 | 24.3999 | 0 | 30 | 0 | 24.3999 | 0 | 40 | 0 | 24.3999 | 0 | 50 | 0 | 24.3999 | 0
1 | 14 | 43114.375 | P1 | 0.19846 | 35.7946 | 28.1843 | 7.6104 | 0.5 | 0 | 7.6104 | 0 | 1 | 0 | 7.6104 | 0 | 2 | 0 | 7.6104 | 0 | 3 | 0 | 7.6104 | 0 | 4 | 0 | 7.6104 | 0 | 5 | 0 | 7.6104 | 0 | 6 | 0 | 7.6104 | 0 | 7 | 0 | 7.6104 | 0 | 8 | 0 | 7.6104 | 0 | 9 | 0 | 7.6104 | 0 | 10 | 0 | 7.6104 | 0 | 15 | 0 | 7.6104 | 0 | 20 | 0 | 7.6104 | 0 | 30 | 0 | 7.6104 | 0 | 40 | 0 | 7.6104 | 0 | 50 | 0 | 7.6104 | 0
1 | 14 | 43114.4167 | P1 | 0.19846 | 36.5785 | 37.8233 | -1.2448 | 1.6203 | 1.2448 | 0 | -0.049083 | 2.1203 | 1.2448 | 0 | -0.049083 | 3.1203 | 1.2448 | 0 | -0.049083 | 4.1203 | 1.2448 | 0 | -0.049083 | 5.1203 | 1.2448 | 0 | -0.049083 | 6.1203 | 1.2448 | 0 | -0.049083 | 7.1203 | 1.2448 | 0 | -0.049083 | 8.1203 | 1.2448 | 0 | -0.049083 | 9.1203 | 1.2448 | 0 | -0.049083 | 10.1203 | 1.2448 | 0 | -0.049083 | 11.1203 | 1.2448 | 0 | -0.049083 | 16.1203 | 1.2448 | 0 | -0.049083 | 21.1203 | 1.2448 | 0 | -0.049083 | 31.1203 | 1.2448 | 0 | -0.049083 | 41.1203 | 1.2448 | 0 | -0.049083 | 51.1203 | 1.2448 | 0 | -0.049083
1 | 14 | 43114.4583 | P1 | 0.19846 | 36.3172 | 51.529 | -15.2118 | 3.8703 | 2.5 | -12.7118 | -0.098576 | 6.6203 | 5 | -10.2118 | -0.19715 | 12.1203 | 10 | -5.2118 | -0.39431 | 17.6203 | 15 | -0.21182 | -0.59146 | 18.811 | 15.2118 | 0 | -0.59981 | 19.811 | 15.2118 | 0 | -0.59981 | 20.811 | 15.2118 | 0 | -0.59981 | 21.811 | 15.2118 | 0 | -0.59981 | 22.811 | 15.2118 | 0 | -0.59981 | 23.811 | 15.2118 | 0 | -0.59981 | 24.811 | 15.2118 | 0 | -0.59981 | 29.811 | 15.2118 | 0 | -0.59981 | 34.811 | 15.2118 | 0 | -0.59981 | 44.811 | 15.2118 | 0 | -0.59981 | 54.811 | 15.2118 | 0 | -0.59981 | 64.811 | 15.2118 | 0 | -0.59981
1 | 14 | 43114.5 | P1 | 0.19846 | 35.664 | 51.6392 | -15.9752 | 5 | 1.2552 | -14.72 | -0.049493 | 10 | 3.7552 | -12.22 | -0.14807 | 20 | 8.7552 | -7.22 | -0.34522 | 30 | 13.7552 | -2.22 | -0.54237 | 33.1886 | 15.9752 | 0 | -0.62991 | 34.1886 | 15.9752 | 0 | -0.62991 | 35.1886 | 15.9752 | 0 | -0.62991 | 36.1886 | 15.9752 | 0 | -0.62991 | 37.1886 | 15.9752 | 0 | -0.62991 | 38.1886 | 15.9752 | 0 | -0.62991 | 39.1886 | 15.9752 | 0 | -0.62991 | 44.1886 | 15.9752 | 0 | -0.62991 | 49.1886 | 15.9752 | 0 | -0.62991 | 59.1886 | 15.9752 | 0 | -0.62991 | 69.1886 | 15.9752 | 0 | -0.62991 | 79.1886 | 15.9752 | 0 | -0.62991
1 | 14 | 43114.5417 | P1 | 0.19846 | 36.4478 | 51.6399 | -15.1921 | 5 | 0 | -15.1921 | 0 | 10 | 0 | -15.1921 | 0 | 20 | 0 | -15.1921 | 0 | 30 | 0 | -15.1921 | 0 | 40 | 7.5682 | -7.6239 | -0.29842 | 47.8615 | 15.1921 | 0 | -0.59903 | 48.8615 | 15.1921 | 0 | -0.59903 | 49.8615 | 15.1921 | 0 | -0.59903 | 50.8615 | 15.1921 | 0 | -0.59903 | 51.8615 | 15.1921 | 0 | -0.59903 | 52.8615 | 15.1921 | 0 | -0.59903 | 57.8615 | 15.1921 | 0 | -0.59903 | 62.8615 | 15.1921 | 0 | -0.59903 | 72.8615 | 15.1921 | 0 | -0.59903 | 82.8615 | 15.1921 | 0 | -0.59903 | 92.8615 | 15.1921 | 0 | -0.59903
1 | 14 | 43114.5833 | P2 | 0.17081 | 37.3623 | 42.2062 | -4.8439 | 5 | 0 | -4.8439 | 0 | 10 | 0 | -4.8439 | 0 | 20 | 0 | -4.8439 | 0 | 30 | 0 | -4.8439 | 0 | 40 | 0 | -4.8439 | 0 | 50 | 2.3761 | -2.4678 | -0.09369 | 53.2211 | 4.8439 | 0 | -0.191 | 54.2211 | 4.8439 | 0 | -0.191 | 55.2211 | 4.8439 | 0 | -0.191 | 56.2211 | 4.8439 | 0 | -0.191 | 57.2211 | 4.8439 | 0 | -0.191 | 62.2211 | 4.8439 | 0 | -0.191 | 67.2211 | 4.8439 | 7.1054e-15 | -0.191 | 77.2211 | 4.8439 | 7.1054e-15 | -0.191 | 87.2211 | 4.8439 | 7.1054e-15 | -0.191 | 97.2211 | 4.8439 | 7.1054e-15 | -0.191
1 | 14 | 43114.625 | P2 | 0.17081 | 37.3623 | 29.2611 | 8.1012 | 2.2222 | -2.5 | 5.6012 | 0.54317 | 4.4444 | -5 | 3.1012 | 1.0863 | 10.9987 | -8.1012 | 0 | 1.7601 | 20.9987 | -8.1012 | 0 | 1.7601 | 30.9987 | -8.1012 | 0 | 1.7601 | 40.9987 | -8.1012 | 0 | 1.7601 | 44.2198 | -8.1012 | 0 | 1.7601 | 45.2198 | -8.1012 | 0 | 1.7601 | 46.2198 | -8.1012 | 0 | 1.7601 | 47.2198 | -8.1012 | 0 | 1.7601 | 48.2198 | -8.1012 | 0 | 1.7601 | 53.2198 | -8.1012 | 0 | 1.7601 | 58.2198 | -8.1012 | 0 | 1.7601 | 68.2198 | -8.1012 | 0 | 1.7601 | 78.2198 | -8.1012 | 0 | 1.7601 | 88.2198 | -8.1012 | 0 | 1.7601
1 | 14 | 43114.6667 | P2 | 0.17081 | 40.2363 | 1.5863 | 38.6501 | 0.5 | -1.55 | 37.1001 | 0.33677 | 1 | -3.1 | 35.5501 | 0.67353 | 2 | -8.0988 | 30.5512 | 1.7596 | 4.332 | -15 | 23.6501 | 3.259 | 8.7765 | -20 | 18.6501 | 4.3454 | 13.2209 | -25 | 13.6501 | 5.4317 | 10.8864 | -30 | 8.6501 | 6.5181 | 7 | -34.3978 | 4.2523 | 7.4736 | 8 | -34.3978 | 4.2523 | 7.4736 | 9 | -34.3978 | 4.2523 | 7.4736 | 10 | -34.3978 | 4.2523 | 7.4736 | 15 | -34.3978 | 4.2523 | 7.4736 | 20 | -34.3978 | 4.2523 | 7.4736 | 30 | -34.3978 | 4.2523 | 7.4736 | 40 | -34.3978 | 4.2523 | 7.4736 | 50 | -34.3978 | 4.2523 | 7.4736
1 | 14 | 43114.7083 | P2 | 0.17081 | 42.1959 | 0 | 42.1959 | 0.5 | 0 | 42.1959 | 0 | 1 | 0 | 42.1959 | 0 | 2 | 0 | 42.1959 | 0 | 3 | -1.1988 | 40.997 | 0.26047 | 4 | -4.2988 | 37.897 | 0.934 | 5 | -7.3988 | 34.797 | 1.6075 | 6 | -4.3978 | 37.7981 | 0.9555 | 7 | 0 | 42.1959 | 0 | 8 | 0 | 42.1959 | 0 | 9 | 0 | 42.1959 | 0 | 10 | 0 | 42.1959 | 0 | 15 | 0 | 42.1959 | 0 | 20 | 0 | 42.1959 | 0 | 30 | 0 | 42.1959 | 0 | 40 | 0 | 42.1959 | 0 | 50 | 0 | 42.1959 | 0
1 | 14 | 43114.75 | P1 | 0.19846 | 43.6329 | 0 | 43.6329 | 0.5 | 0 | 43.6329 | 0 | 1 | 0 | 43.6329 | 0 | 2 | 0 | 43.6329 | 0 | 3 | 0 | 43.6329 | 0 | 4 | 0 | 43.6329 | 0 | 5 | 0 | 43.6329 | 0 | 6 | 0 | 43.6329 | 0 | 7 | 0 | 43.6329 | 0 | 8 | 0 | 43.6329 | 0 | 9 | 0 | 43.6329 | 0 | 10 | 0 | 43.6329 | 0 | 15 | 0 | 43.6329 | 0 | 20 | 0 | 43.6329 | 0 | 30 | 0 | 43.6329 | 0 | 40 | 0 | 43.6329 | 0 | 50 | 0 | 43.6329 | 0
1 | 14 | 43114.7917 | P1 | 0.19846 | 44.1554 | 0 | 44.1554 | 0.5 | 0 | 44.1554 | 0 | 1 | 0 | 44.1554 | 0 | 2 | 0 | 44.1554 | 0 | 3 | 0 | 44.1554 | 0 | 4 | 0 | 44.1554 | 0 | 5 | 0 | 44.1554 | 0 | 6 | 0 | 44.1554 | 0 | 7 | 0 | 44.1554 | 0 | 8 | 0 | 44.1554 | 0 | 9 | 0 | 44.1554 | 0 | 10 | 0 | 44.1554 | 0 | 15 | 0 | 44.1554 | 0 | 20 | 0 | 44.1554 | 0 | 30 | 0 | 44.1554 | 0 | 40 | 0 | 44.1554 | 0 | 50 | 0 | 44.1554 | 0
1 | 14 | 43114.8333 | P1 | 0.19846 | 41.804 | 0 | 41.804 | 0.5 | 0 | 41.804 | 0 | 1 | 0 | 41.804 | 0 | 2 | 0 | 41.804 | 0 | 3 | 0 | 41.804 | 0 | 4 | 0 | 41.804 | 0 | 5 | 0 | 41.804 | 0 | 6 | 0 | 41.804 | 0 | 7 | 0 | 41.804 | 0 | 8 | 0 | 41.804 | 0 | 9 | 0 | 41.804 | 0 | 10 | 0 | 41.804 | 0 | 15 | 0 | 41.804 | 0 | 20 | 0 | 41.804 | 0 | 30 | 0 | 41.804 | 0 | 40 | 0 | 41.804 | 0 | 50 | 0 | 41.804 | 0
1 | 14 | 43114.875 | P1 | 0.19846 | 36.0559 | 0 | 36.0559 | 0.5 | 0 | 36.0559 | 0 | 1 | 0 | 36.0559 | 0 | 2 | 0 | 36.0559 | 0 | 3 | 0 | 36.0559 | 0 | 4 | 0 | 36.0559 | 0 | 5 | 0 | 36.0559 | 0 | 6 | 0 | 36.0559 | 0 | 7 | 0 | 36.0559 | 0 | 8 | 0 | 36.0559 | 0 | 9 | 0 | 36.0559 | 0 | 10 | 0 | 36.0559 | 0 | 15 | 0 | 36.0559 | 0 | 20 | 0 | 36.0559 | 0 | 30 | 0 | 36.0559 | 0 | 40 | 0 | 36.0559 | 0 | 50 | 0 | 36.0559 | 0
1 | 14 | 43114.9167 | P2 | 0.17081 | 32.9206 | 0 | 32.9206 | 0.5 | 0 | 32.9206 | 0 | 1 | 0 | 32.9206 | 0 | 2 | 0 | 32.9206 | 0 | 3 | 0 | 32.9206 | 0 | 4 | 0 | 32.9206 | 0 | 5 | 0 | 32.9206 | 0 | 6 | 0 | 32.9206 | 0 | 7 | 0 | 32.9206 | 0 | 8 | 0 | 32.9206 | 0 | 9 | 0 | 32.9206 | 0 | 10 | 0 | 32.9206 | 0 | 15 | 0 | 32.9206 | 0 | 20 | 0 | 32.9206 | 0 | 30 | 0 | 32.9206 | 0 | 40 | 0 | 32.9206 | 0 | 50 | 0 | 32.9206 | 0
1 | 14 | 43114.9583 | P2 | 0.17081 | 31.7449 | 0 | 31.7449 | 0.5 | 0 | 31.7449 | 0 | 1 | 0 | 31.7449 | 0 | 2 | 0 | 31.7449 | 0 | 3 | 0 | 31.7449 | 0 | 4 | 0 | 31.7449 | 0 | 5 | 0 | 31.7449 | 0 | 6 | 0 | 31.7449 | 0 | 7 | 0 | 31.7449 | 0 | 8 | 0 | 31.7449 | 0 | 9 | 0 | 31.7449 | 0 | 10 | 0 | 31.7449 | 0 | 15 | 0 | 31.7449 | 0 | 20 | 0 | 31.7449 | 0 | 30 | 0 | 31.7449 | 0 | 40 | 0 | 31.7449 | 0 | 50 | 0 | 31.7449 | 0
1 | 15 | 43115 | P6 | 0.10991 | 27.5645 | 0 | 27.5645 | 0.5 | 0 | 27.5645 | 0 | 1 | 0 | 27.5645 | 0 | 2 | 0 | 27.5645 | 0 | 3 | 0 | 27.5645 | 0 | 4 | 0 | 27.5645 | 0 | 5 | 0 | 27.5645 | 0 | 6 | 0 | 27.5645 | 0 | 7 | 0 | 27.5645 | 0 | 8 | 0 | 27.5645 | 0 | 9 | 0 | 27.5645 | 0 | 10 | 0 | 27.5645 | 0 | 15 | 0 | 27.5645 | 0 | 20 | 0 | 27.5645 | 0 | 30 | 0 | 27.5645 | 0 | 40 | 0 | 27.5645 | 0 | 50 | 0 | 27.5645 | 0
1 | 15 | 43115.0417 | P6 | 0.10991 | 25.6049 | 0 | 25.6049 | 0.5 | 0 | 25.6049 | 0 | 1 | 0 | 25.6049 | 0 | 2 | 0 | 25.6049 | 0 | 3 | 0 | 25.6049 | 0 | 4 | 0 | 25.6049 | 0 | 5 | 0 | 25.6049 | 0 | 6 | 0 | 25.6049 | 0 | 7 | 0 | 25.6049 | 0 | 8 | 0 | 25.6049 | 0 | 9 | 0 | 25.6049 | 0 | 10 | 0 | 25.6049 | 0 | 15 | 0 | 25.6049 | 0 | 20 | 0 | 25.6049 | 0 | 30 | 0 | 25.6049 | 0 | 40 | 0 | 25.6049 | 0 | 50 | 0 | 25.6049 | 0
1 | 15 | 43115.0833 | P6 | 0.10991 | 25.4743 | 0 | 25.4743 | 0.5 | 0 | 25.4743 | 0 | 1 | 0 | 25.4743 | 0 | 2 | 0 | 25.4743 | 0 | 3 | 0 | 25.4743 | 0 | 4 | 0 | 25.4743 | 0 | 5 | 0 | 25.4743 | 0 | 6 | 0 | 25.4743 | 0 | 7 | 0 | 25.4743 | 0 | 8 | 0 | 25.4743 | 0 | 9 | 0 | 25.4743 | 0 | 10 | 0 | 25.4743 | 0 | 15 | 0 | 25.4743 | 0 | 20 | 0 | 25.4743 | 0 | 30 | 0 | 25.4743 | 0 | 40 | 0 | 25.4743 | 0 | 50 | 0 | 25.4743 | 0
1 | 15 | 43115.125 | P6 | 0.10991 | 25.213 | 0 | 25.213 | 0.5 | 0 | 25.213 | 0 | 1 | 0 | 25.213 | 0 | 2 | 0 | 25.213 | 0 | 3 | 0 | 25.213 | 0 | 4 | 0 | 25.213 | 0 | 5 | 0 | 25.213 | 0 | 6 | 0 | 25.213 | 0 | 7 | 0 | 25.213 | 0 | 8 | 0 | 25.213 | 0 | 9 | 0 | 25.213 | 0 | 10 | 0 | 25.213 | 0 | 15 | 0 | 25.213 | 0 | 20 | 0 | 25.213 | 0 | 30 | 0 | 25.213 | 0 | 40 | 0 | 25.213 | 0 | 50 | 0 | 25.213 | 0
1 | 15 | 43115.1667 | P6 | 0.10991 | 25.9968 | 0 | 25.9968 | 0.5 | 0 | 25.9968 | 0 | 1 | 0 | 25.9968 | 0 | 2 | 0 | 25.9968 | 0 | 3 | 0 | 25.9968 | 0 | 4 | 0 | 25.9968 | 0 | 5 | 0 | 25.9968 | 0 | 6 | 0 | 25.9968 | 0 | 7 | 0 | 25.9968 | 0 | 8 | 0 | 25.9968 | 0 | 9 | 0 | 25.9968 | 0 | 10 | 0 | 25.9968 | 0 | 15 | 0 | 25.9968 | 0 | 20 | 0 | 25.9968 | 0 | 30 | 0 | 25.9968 | 0 | 40 | 0 | 25.9968 | 0 | 50 | 0 | 25.9968 | 0
1 | 15 | 43115.2083 | P6 | 0.10991 | 30.0466 | 0 | 30.0466 | 0.5 | 0 | 30.0466 | 0 | 1 | 0 | 30.0466 | 0 | 2 | 0 | 30.0466 | 0 | 3 | 0 | 30.0466 | 0 | 4 | 0 | 30.0466 | 0 | 5 | 0 | 30.0466 | 0 | 6 | 0 | 30.0466 | 0 | 7 | 0 | 30.0466 | 0 | 8 | 0 | 30.0466 | 0 | 9 | 0 | 30.0466 | 0 | 10 | 0 | 30.0466 | 0 | 15 | 0 | 30.0466 | 0 | 20 | 0 | 30.0466 | 0 | 30 | 0 | 30.0466 | 0 | 40 | 0 | 30.0466 | 0 | 50 | 0 | 30.0466 | 0
1 | 15 | 43115.25 | P6 | 0.10991 | 38.2768 | 0 | 38.2768 | 0.5 | 0 | 38.2768 | 0 | 1 | 0 | 38.2768 | 0 | 2 | 0 | 38.2768 | 0 | 3 | 0 | 38.2768 | 0 | 4 | 0 | 38.2768 | 0 | 5 | 0 | 38.2768 | 0 | 6 | 0 | 38.2768 | 0 | 7 | 0 | 38.2768 | 0 | 8 | 0 | 38.2768 | 0 | 9 | 0 | 38.2768 | 0 | 10 | 0 | 38.2768 | 0 | 15 | 0 | 38.2768 | 0 | 20 | 0 | 38.2768 | 0 | 30 | 0 | 38.2768 | 0 | 40 | 0 | 38.2768 | 0 | 50 | 0 | 38.2768 | 0
1 | 15 | 43115.2917 | P6 | 0.10991 | 36.9704 | 0 | 36.9704 | 0.5 | 0 | 36.9704 | 0 | 1 | 0 | 36.9704 | 0 | 2 | 0 | 36.9704 | 0 | 3 | 0 | 36.9704 | 0 | 4 | 0 | 36.9704 | 0 | 5 | 0 | 36.9704 | 0 | 6 | 0 | 36.9704 | 0 | 7 | 0 | 36.9704 | 0 | 8 | 0 | 36.9704 | 0 | 9 | 0 | 36.9704 | 0 | 10 | 0 | 36.9704 | 0 | 15 | 0 | 36.9704 | 0 | 20 | 0 | 36.9704 | 0 | 30 | 0 | 36.9704 | 0 | 40 | 0 | 36.9704 | 0 | 50 | 0 | 36.9704 | 0
1 | 15 | 43115.3333 | P2 | 0.17081 | 36.1866 | 10.7581 | 25.4284 | 0.5 | 0 | 25.4284 | 0 | 1 | 0 | 25.4284 | 0 | 2 | 0 | 25.4284 | 0 | 3 | 0 | 25.4284 | 0 | 4 | 0 | 25.4284 | 0 | 5 | 0 | 25.4284 | 0 | 6 | 0 | 25.4284 | 0 | 7 | 0 | 25.4284 | 0 | 8 | 0 | 25.4284 | 0 | 9 | 0 | 25.4284 | 0 | 10 | 0 | 25.4284 | 0 | 15 | 0 | 25.4284 | 0 | 20 | 0 | 25.4284 | 0 | 30 | 0 | 25.4284 | 0 | 40 | 0 | 25.4284 | 0 | 50 | 0 | 25.4284 | 0
1 | 15 | 43115.375 | P1 | 0.19846 | 34.8802 | 14.6083 | 20.2719 | 0.5 | 0 | 20.2719 | 0 | 1 | 0 | 20.2719 | 0 | 2 | 0 | 20.2719 | 0 | 3 | 0 | 20.2719 | 0 | 4 | 0 | 20.2719 | 0 | 5 | 0 | 20.2719 | 0 | 6 | 0 | 20.2719 | 0 | 7 | 0 | 20.2719 | 0 | 8 | 0 | 20.2719 | 0 | 9 | 0 | 20.2719 | 0 | 10 | 0 | 20.2719 | 0 | 15 | 0 | 20.2719 | 0 | 20 | 0 | 20.2719 | 0 | 30 | 0 | 20.2719 | 0 | 40 | 0 | 20.2719 | 0 | 50 | 0 | 20.2719 | 0
1 | 15 | 43115.4167 | P1 | 0.19846 | 34.4883 | 48.1724 | -13.6841 | 2.75 | 2.5 | -11.1841 | -0.098576 | 5.5 | 5 | -8.6841 | -0.19715 | 11 | 10 | -3.6841 | -0.39431 | 15.3157 | 13.6841 | 0 | -0.53957 | 16.3157 | 13.6841 | 0 | -0.53957 | 17.3157 | 13.6841 | 0 | -0.53957 | 18.3157 | 13.6841 | 0 | -0.53957 | 19.3157 | 13.6841 | 0 | -0.53957 | 20.3157 | 13.6841 | 0 | -0.53957 | 21.3157 | 13.6841 | 0 | -0.53957 | 22.3157 | 13.6841 | 0 | -0.53957 | 27.3157 | 13.6841 | 0 | -0.53957 | 32.3157 | 13.6841 | 0 | -0.53957 | 42.3157 | 13.6841 | 0 | -0.53957 | 52.3157 | 13.6841 | 0 | -0.53957 | 62.3157 | 13.6841 | 0 | -0.53957
1 | 15 | 43115.4583 | P1 | 0.19846 | 34.3576 | 53.3386 | -18.981 | 5 | 2.5 | -16.481 | -0.098576 | 10 | 5 | -13.981 | -0.19715 | 20 | 10 | -8.981 | -0.39431 | 28.8157 | 15 | -3.981 | -0.59146 | 33.3986 | 18.981 | 0 | -0.74843 | 34.3986 | 18.981 | 0 | -0.74843 | 35.3986 | 18.981 | 0 | -0.74843 | 36.3986 | 18.981 | 0 | -0.74843 | 37.3986 | 18.981 | 0 | -0.74843 | 38.3986 | 18.981 | 0 | -0.74843 | 39.3986 | 18.981 | 0 | -0.74843 | 44.3986 | 18.981 | 0 | -0.74843 | 49.3986 | 18.981 | 0 | -0.74843 | 59.3986 | 18.981 | 0 | -0.74843 | 69.3986 | 18.981 | 0 | -0.74843 | 79.3986 | 18.981 | 0 | -0.74843
1 | 15 | 43115.5 | P1 | 0.19846 | 33.9657 | 43.6227 | -9.6569 | 5 | 0 | -9.6569 | 0 | 10 | 0 | -9.6569 | 0 | 20 | 0 | -9.6569 | 0 | 30 | 1.3159 | -8.3411 | -0.051886 | 40 | 7.3349 | -2.3221 | -0.28922 | 43.0899 | 9.6569 | 0 | -0.38078 | 44.0899 | 9.6569 | 0 | -0.38078 | 45.0899 | 9.6569 | 0 | -0.38078 | 46.0899 | 9.6569 | 0 | -0.38078 | 47.0899 | 9.6569 | 0 | -0.38078 | 48.0899 | 9.6569 | 0 | -0.38078 | 53.0899 | 9.6569 | 0 | -0.38078 | 58.0899 | 9.6569 | 0 | -0.38078 | 68.0899 | 9.6569 | 0 | -0.38078 | 78.0899 | 9.6569 | 0 | -0.38078 | 88.0899 | 9.6569 | 0 | -0.38078
1 | 15 | 43115.5417 | P1 | 0.19846 | 34.0964 | 46.4903 | -12.3939 | 5 | 0 | -12.3939 | 0 | 10 | 0 | -12.3939 | 0 | 20 | 0 | -12.3939 | 0 | 30 | 0 | -12.3939 | 0 | 40 | 0 | -12.3939 | 0 | 50 | 7.6779 | -4.716 | -0.30274 | 55.2444 | 12.3939 | 0 | -0.4887 | 56.2444 | 12.3939 | 0 | -0.4887 | 57.2444 | 12.3939 | 0 | -0.4887 | 58.2444 | 12.3939 | 0 | -0.4887 | 59.2444 | 12.3939 | 0 | -0.4887 | 64.2444 | 12.3939 | 0 | -0.4887 | 69.2444 | 12.3939 | 0 | -0.4887 | 79.2444 | 12.3939 | 0 | -0.4887 | 89.2444 | 12.3939 | 0 | -0.4887 | 99.2444 | 12.3939 | 0 | -0.4887
1 | 15 | 43115.5833 | P2 | 0.17081 | 35.2721 | 16.7703 | 18.5017 | 2.2222 | -2.5 | 16.0017 | 0.54317 | 4.4444 | -5 | 13.5017 | 1.0863 | 8.8889 | -10 | 8.5017 | 2.1727 | 13.3333 | -15 | 3.5017 | 3.259 | 19.4425 | -18.5017 | 0 | 4.0198 | 29.4425 | -18.5017 | 0 | 4.0198 | 34.6869 | -18.5017 | 0 | 4.0198 | 35.6869 | -18.5017 | 0 | 4.0198 | 36.6869 | -18.5017 | 0 | 4.0198 | 37.6869 | -18.5017 | 0 | 4.0198 | 38.6869 | -18.5017 | 0 | 4.0198 | 43.6869 | -18.5017 | 0 | 4.0198 | 48.6869 | -18.5017 | 0 | 4.0198 | 58.6869 | -18.5017 | 0 | 4.0198 | 68.6869 | -18.5017 | 0 | 4.0198 | 78.6869 | -18.5017 | 0 | 4.0198
1 | 15 | 43115.625 | P2 | 0.17081 | 38.2768 | 4.2705 | 34.0062 | 0.5 | -1.55 | 32.4562 | 0.33677 | 1 | -3.1 | 30.9062 | 0.67353 | 2 | -6.2 | 27.8062 | 1.3471 | 3 | -9.3 | 24.7062 | 2.0206 | 4 | -13.8983 | 20.108 | 3.0197 | 5 | -21.9983 | 12.008 | 4.7795 | 6 | -25.8182 | 8.188 | 5.6095 | 7 | -25.8182 | 8.188 | 5.6095 | 8 | -25.8182 | 8.188 | 5.6095 | 9 | -25.8182 | 8.188 | 5.6095 | 10 | -25.8182 | 8.188 | 5.6095 | 15 | -25.8182 | 8.188 | 5.6095 | 20 | -25.8182 | 8.188 | 5.6095 | 30 | -25.8182 | 8.188 | 5.6095 | 40 | -25.8182 | 8.188 | 5.6095 | 50 | -25.8182 | 8.188 | 5.6095
1 | 15 | 43115.6667 | P2 | 0.17081 | 40.7589 | 1.8745 | 38.8843 | 0.5 | 0 | 38.8843 | 0 | 1 | 0 | 38.8843 | 0 | 2 | 0 | 38.8843 | 0 | 3 | 0 | 38.8843 | 0 | 4 | 0 | 38.8843 | 0 | 5 | 0 | 38.8843 | 0 | 6 | 0 | 38.8843 | 0 | 7 | 0 | 38.8843 | 0 | 8 | 0 | 38.8843 | 0 | 9 | 0 | 38.8843 | 0 | 10 | 0 | 38.8843 | 0 | 15 | 0 | 38.8843 | 0 | 20 | 0 | 38.8843 | 0 | 30 | 0 | 38.8843 | 0 | 40 | 0 | 38.8843 | 0 | 50 | 0 | 38.8843 | 0
1 | 15 | 43115.7083 | P2 | 0.17081 | 42.5878 | 0 | 42.5878 | 0.5 | 0 | 42.5878 | 0 | 1 | 0 | 42.5878 | 0 | 2 | 0 | 42.5878 | 0 | 3 | 0 | 42.5878 | 0 | 4 | 0 | 42.5878 | 0 | 5 | 0 | 42.5878 | 0 | 6 | 0 | 42.5878 | 0 | 7 | 0 | 42.5878 | 0 | 8 | 0 | 42.5878 | 0 | 9 | 0 | 42.5878 | 0 | 10 | 0 | 42.5878 | 0 | 15 | 0 | 42.5878 | 0 | 20 | 0 | 42.5878 | 0 | 30 | 0 | 42.5878 | 0 | 40 | 0 | 42.5878 | 0 | 50 | 0 | 42.5878 | 0
1 | 15 | 43115.75 | P1 | 0.19846 | 43.5022 | 0 | 43.5022 | 0.5 | 0 | 43.5022 | 0 | 1 | 0 | 43.5022 | 0 | 2 | 0 | 43.5022 | 0 | 3 | 0 | 43.5022 | 0 | 4 | 0 | 43.5022 | 0 | 5 | 0 | 43.5022 | 0 | 6 | 0 | 43.5022 | 0 | 7 | 0 | 43.5022 | 0 | 8 | 0 | 43.5022 | 0 | 9 | 0 | 43.5022 | 0 | 10 | 0 | 43.5022 | 0 | 15 | 0 | 43.5022 | 0 | 20 | 0 | 43.5022 | 0 | 30 | 0 | 43.5022 | 0 | 40 | 0 | 43.5022 | 0 | 50 | 0 | 43.5022 | 0
1 | 15 | 43115.7917 | P1 | 0.19846 | 43.8942 | 0 | 43.8942 | 0.5 | 0 | 43.8942 | 0 | 1 | 0 | 43.8942 | 0 | 2 | 0 | 43.8942 | 0 | 3 | 0 | 43.8942 | 0 | 4 | 0 | 43.8942 | 0 | 5 | 0 | 43.8942 | 0 | 6 | 0 | 43.8942 | 0 | 7 | 0 | 43.8942 | 0 | 8 | 0 | 43.8942 | 0 | 9 | 0 | 43.8942 | 0 | 10 | 0 | 43.8942 | 0 | 15 | 0 | 43.8942 | 0 | 20 | 0 | 43.8942 | 0 | 30 | 0 | 43.8942 | 0 | 40 | 0 | 43.8942 | 0 | 50 | 0 | 43.8942 | 0
1 | 15 | 43115.8333 | P1 | 0.19846 | 42.3265 | 0 | 42.3265 | 0.5 | 0 | 42.3265 | 0 | 1 | 0 | 42.3265 | 0 | 2 | 0 | 42.3265 | 0 | 3 | 0 | 42.3265 | 0 | 4 | 0 | 42.3265 | 0 | 5 | 0 | 42.3265 | 0 | 6 | 0 | 42.3265 | 0 | 7 | 0 | 42.3265 | 0 | 8 | 0 | 42.3265 | 0 | 9 | 0 | 42.3265 | 0 | 10 | 0 | 42.3265 | 0 | 15 | 0 | 42.3265 | 0 | 20 | 0 | 42.3265 | 0 | 30 | 0 | 42.3265 | 0 | 40 | 0 | 42.3265 | 0 | 50 | 0 | 42.3265 | 0
1 | 15 | 43115.875 | P1 | 0.19846 | 36.5785 | 0 | 36.5785 | 0.5 | 0 | 36.5785 | 0 | 1 | 0 | 36.5785 | 0 | 2 | 0 | 36.5785 | 0 | 3 | 0 | 36.5785 | 0 | 4 | 0 | 36.5785 | 0 | 5 | 0 | 36.5785 | 0 | 6 | 0 | 36.5785 | 0 | 7 | 0 | 36.5785 | 0 | 8 | 0 | 36.5785 | 0 | 9 | 0 | 36.5785 | 0 | 10 | 0 | 36.5785 | 0 | 15 | 0 | 36.5785 | 0 | 20 | 0 | 36.5785 | 0 | 30 | 0 | 36.5785 | 0 | 40 | 0 | 36.5785 | 0 | 50 | 0 | 36.5785 | 0
1 | 15 | 43115.9167 | P2 | 0.17081 | 33.0513 | 0 | 33.0513 | 0.5 | 0 | 33.0513 | 0 | 1 | 0 | 33.0513 | 0 | 2 | 0 | 33.0513 | 0 | 3 | 0 | 33.0513 | 0 | 4 | 0 | 33.0513 | 0 | 5 | 0 | 33.0513 | 0 | 6 | 0 | 33.0513 | 0 | 7 | 0 | 33.0513 | 0 | 8 | 0 | 33.0513 | 0 | 9 | 0 | 33.0513 | 0 | 10 | 0 | 33.0513 | 0 | 15 | 0 | 33.0513 | 0 | 20 | 0 | 33.0513 | 0 | 30 | 0 | 33.0513 | 0 | 40 | 0 | 33.0513 | 0 | 50 | 0 | 33.0513 | 0
1 | 15 | 43115.9583 | P2 | 0.17081 | 31.0917 | 0 | 31.0917 | 0.5 | 0 | 31.0917 | 0 | 1 | 0 | 31.0917 | 0 | 2 | 0 | 31.0917 | 0 | 3 | 0 | 31.0917 | 0 | 4 | 0 | 31.0917 | 0 | 5 | 0 | 31.0917 | 0 | 6 | 0 | 31.0917 | 0 | 7 | 0 | 31.0917 | 0 | 8 | 0 | 31.0917 | 0 | 9 | 0 | 31.0917 | 0 | 10 | 0 | 31.0917 | 0 | 15 | 0 | 31.0917 | 0 | 20 | 0 | 31.0917 | 0 | 30 | 0 | 31.0917 | 0 | 40 | 0 | 31.0917 | 0 | 50 | 0 | 31.0917 | 0
1 | 16 | 43116 | P6 | 0.10991 | 27.8258 | 0 | 27.8258 | 0.5 | 0 | 27.8258 | 0 | 1 | 0 | 27.8258 | 0 | 2 | 0 | 27.8258 | 0 | 3 | 0 | 27.8258 | 0 | 4 | 0 | 27.8258 | 0 | 5 | 0 | 27.8258 | 0 | 6 | 0 | 27.8258 | 0 | 7 | 0 | 27.8258 | 0 | 8 | 0 | 27.8258 | 0 | 9 | 0 | 27.8258 | 0 | 10 | 0 | 27.8258 | 0 | 15 | 0 | 27.8258 | 0 | 20 | 0 | 27.8258 | 0 | 30 | 0 | 27.8258 | 0 | 40 | 0 | 27.8258 | 0 | 50 | 0 | 27.8258 | 0
1 | 16 | 43116.0417 | P6 | 0.10991 | 24.9517 | 0 | 24.9517 | 0.5 | 0 | 24.9517 | 0 | 1 | 0 | 24.9517 | 0 | 2 | 0 | 24.9517 | 0 | 3 | 0 | 24.9517 | 0 | 4 | 0 | 24.9517 | 0 | 5 | 0 | 24.9517 | 0 | 6 | 0 | 24.9517 | 0 | 7 | 0 | 24.9517 | 0 | 8 | 0 | 24.9517 | 0 | 9 | 0 | 24.9517 | 0 | 10 | 0 | 24.9517 | 0 | 15 | 0 | 24.9517 | 0 | 20 | 0 | 24.9517 | 0 | 30 | 0 | 24.9517 | 0 | 40 | 0 | 24.9517 | 0 | 50 | 0 | 24.9517 | 0
1 | 16 | 43116.0833 | P6 | 0.10991 | 24.8211 | 0 | 24.8211 | 0.5 | 0 | 24.8211 | 0 | 1 | 0 | 24.8211 | 0 | 2 | 0 | 24.8211 | 0 | 3 | 0 | 24.8211 | 0 | 4 | 0 | 24.8211 | 0 | 5 | 0 | 24.8211 | 0 | 6 | 0 | 24.8211 | 0 | 7 | 0 | 24.8211 | 0 | 8 | 0 | 24.8211 | 0 | 9 | 0 | 24.8211 | 0 | 10 | 0 | 24.8211 | 0 | 15 | 0 | 24.8211 | 0 | 20 | 0 | 24.8211 | 0 | 30 | 0 | 24.8211 | 0 | 40 | 0 | 24.8211 | 0 | 50 | 0 | 24.8211 | 0
1 | 16 | 43116.125 | P6 | 0.10991 | 25.4743 | 0 | 25.4743 | 0.5 | 0 | 25.4743 | 0 | 1 | 0 | 25.4743 | 0 | 2 | 0 | 25.4743 | 0 | 3 | 0 | 25.4743 | 0 | 4 | 0 | 25.4743 | 0 | 5 | 0 | 25.4743 | 0 | 6 | 0 | 25.4743 | 0 | 7 | 0 | 25.4743 | 0 | 8 | 0 | 25.4743 | 0 | 9 | 0 | 25.4743 | 0 | 10 | 0 | 25.4743 | 0 | 15 | 0 | 25.4743 | 0 | 20 | 0 | 25.4743 | 0 | 30 | 0 | 25.4743 | 0 | 40 | 0 | 25.4743 | 0 | 50 | 0 | 25.4743 | 0
1 | 16 | 43116.1667 | P6 | 0.10991 | 25.6049 | 0 | 25.6049 | 0.5 | 0 | 25.6049 | 0 | 1 | 0 | 25.6049 | 0 | 2 | 0 | 25.6049 | 0 | 3 | 0 | 25.6049 | 0 | 4 | 0 | 25.6049 | 0 | 5 | 0 | 25.6049 | 0 | 6 | 0 | 25.6049 | 0 | 7 | 0 | 25.6049 | 0 | 8 | 0 | 25.6049 | 0 | 9 | 0 | 25.6049 | 0 | 10 | 0 | 25.6049 | 0 | 15 | 0 | 25.6049 | 0 | 20 | 0 | 25.6049 | 0 | 30 | 0 | 25.6049 | 0 | 40 | 0 | 25.6049 | 0 | 50 | 0 | 25.6049 | 0
1 | 16 | 43116.2083 | P6 | 0.10991 | 29.7853 | 0 | 29.7853 | 0.5 | 0 | 29.7853 | 0 | 1 | 0 | 29.7853 | 0 | 2 | 0 | 29.7853 | 0 | 3 | 0 | 29.7853 | 0 | 4 | 0 | 29.7853 | 0 | 5 | 0 | 29.7853 | 0 | 6 | 0 | 29.7853 | 0 | 7 | 0 | 29.7853 | 0 | 8 | 0 | 29.7853 | 0 | 9 | 0 | 29.7853 | 0 | 10 | 0 | 29.7853 | 0 | 15 | 0 | 29.7853 | 0 | 20 | 0 | 29.7853 | 0 | 30 | 0 | 29.7853 | 0 | 40 | 0 | 29.7853 | 0 | 50 | 0 | 29.7853 | 0
1 | 16 | 43116.25 | P6 | 0.10991 | 37.8848 | 0 | 37.8848 | 0.5 | 0 | 37.8848 | 0 | 1 | 0 | 37.8848 | 0 | 2 | 0 | 37.8848 | 0 | 3 | 0 | 37.8848 | 0 | 4 | 0 | 37.8848 | 0 | 5 | 0 | 37.8848 | 0 | 6 | 0 | 37.8848 | 0 | 7 | 0 | 37.8848 | 0 | 8 | 0 | 37.8848 | 0 | 9 | 0 | 37.8848 | 0 | 10 | 0 | 37.8848 | 0 | 15 | 0 | 37.8848 | 0 | 20 | 0 | 37.8848 | 0 | 30 | 0 | 37.8848 | 0 | 40 | 0 | 37.8848 | 0 | 50 | 0 | 37.8848 | 0
1 | 16 | 43116.2917 | P6 | 0.10991 | 38.6687 | 0 | 38.6687 | 0.5 | 0 | 38.6687 | 0 | 1 | 0 | 38.6687 | 0 | 2 | 0 | 38.6687 | 0 | 3 | 0 | 38.6687 | 0 | 4 | 0 | 38.6687 | 0 | 5 | 0 | 38.6687 | 0 | 6 | 0 | 38.6687 | 0 | 7 | 0 | 38.6687 | 0 | 8 | 0 | 38.6687 | 0 | 9 | 0 | 38.6687 | 0 | 10 | 0 | 38.6687 | 0 | 15 | 0 | 38.6687 | 0 | 20 | 0 | 38.6687 | 0 | 30 | 0 | 38.6687 | 0 | 40 | 0 | 38.6687 | 0 | 50 | 0 | 38.6687 | 0
1 | 16 | 43116.3333 | P2 | 0.17081 | 39.0606 | 11.4335 | 27.627 | 0.5 | 0 | 27.627 | 0 | 1 | 0 | 27.627 | 0 | 2 | 0 | 27.627 | 0 | 3 | 0 | 27.627 | 0 | 4 | 0 | 27.627 | 0 | 5 | 0 | 27.627 | 0 | 6 | 0 | 27.627 | 0 | 7 | 0 | 27.627 | 0 | 8 | 0 | 27.627 | 0 | 9 | 0 | 27.627 | 0 | 10 | 0 | 27.627 | 0 | 15 | 0 | 27.627 | 0 | 20 | 0 | 27.627 | 0 | 30 | 0 | 27.627 | 0 | 40 | 0 | 27.627 | 0 | 50 | 0 | 27.627 | 0
1 | 16 | 43116.375 | P1 | 0.19846 | 40.4976 | 34.0629 | 6.4347 | 0.5 | 0 | 6.4347 | 0 | 1 | 0 | 6.4347 | 0 | 2 | 0 | 6.4347 | 0 | 3 | 0 | 6.4347 | 0 | 4 | 0 | 6.4347 | 0 | 5 | 0 | 6.4347 | 0 | 6 | 0 | 6.4347 | 0 | 7 | 0 | 6.4347 | 0 | 8 | 0 | 6.4347 | 0 | 9 | 0 | 6.4347 | 0 | 10 | 0 | 6.4347 | 0 | 15 | 0 | 6.4347 | 0 | 20 | 0 | 6.4347 | 0 | 30 | 0 | 6.4347 | 0 | 40 | 0 | 6.4347 | 0 | 50 | 0 | 6.4347 | 0
1 | 16 | 43116.4167 | P1 | 0.19846 | 40.7589 | 44.0747 | -3.3158 | 2.75 | 2.5 | -0.81583 | -0.098576 | 3.9842 | 3.3158 | 0 | -0.13074 | 4.9842 | 3.3158 | 0 | -0.13074 | 5.9842 | 3.3158 | 0 | -0.13074 | 6.9842 | 3.3158 | 0 | -0.13074 | 7.9842 | 3.3158 | 0 | -0.13074 | 8.9842 | 3.3158 | 0 | -0.13074 | 9.9842 | 3.3158 | 0 | -0.13074 | 10.9842 | 3.3158 | 0 | -0.13074 | 11.9842 | 3.3158 | 0 | -0.13074 | 12.9842 | 3.3158 | 0 | -0.13074 | 17.9842 | 3.3158 | 0 | -0.13074 | 22.9842 | 3.3158 | 0 | -0.13074 | 32.9842 | 3.3158 | 0 | -0.13074 | 42.9842 | 3.3158 | 0 | -0.13074 | 52.9842 | 3.3158 | 0 | -0.13074
1 | 16 | 43116.4583 | P1 | 0.19846 | 38.538 | 54.8223 | -16.2842 | 5 | 2.5 | -13.7842 | -0.098576 | 8.4842 | 5 | -11.2842 | -0.19715 | 13.9842 | 10 | -6.2842 | -0.39431 | 19.4842 | 15 | -1.2842 | -0.59146 | 21.6401 | 16.2842 | 0 | -0.6421 | 22.6401 | 16.2842 | 0 | -0.6421 | 23.6401 | 16.2842 | 0 | -0.6421 | 24.6401 | 16.2842 | 0 | -0.6421 | 25.6401 | 16.2842 | 0 | -0.6421 | 26.6401 | 16.2842 | 0 | -0.6421 | 27.6401 | 16.2842 | 0 | -0.6421 | 32.6401 | 16.2842 | 0 | -0.6421 | 37.6401 | 16.2842 | 0 | -0.6421 | 47.6401 | 16.2842 | 0 | -0.6421 | 57.6401 | 16.2842 | 0 | -0.6421 | 67.6401 | 16.2842 | 0 | -0.6421
1 | 16 | 43116.5 | P1 | 0.19846 | 37.101 | 47.8456 | -10.7446 | 5 | 0 | -10.7446 | 0 | 10 | 1.6842 | -9.0604 | -0.066408 | 20 | 6.6842 | -4.0604 | -0.26356 | 29.1544 | 10.7446 | 0 | -0.42367 | 31.3102 | 10.7446 | 0 | -0.42367 | 32.3102 | 10.7446 | 0 | -0.42367 | 33.3102 | 10.7446 | 0 | -0.42367 | 34.3102 | 10.7446 | 0 | -0.42367 | 35.3102 | 10.7446 | 0 | -0.42367 | 36.3102 | 10.7446 | 0 | -0.42367 | 37.3102 | 10.7446 | 0 | -0.42367 | 42.3102 | 10.7446 | 0 | -0.42367 | 47.3102 | 10.7446 | 0 | -0.42367 | 57.3102 | 10.7446 | 0 | -0.42367 | 67.3102 | 10.7446 | 0 | -0.42367 | 77.3102 | 10.7446 | 0 | -0.42367
1 | 16 | 43116.5417 | P1 | 0.19846 | 38.6687 | 34.8726 | 3.796 | 2.2222 | -2.5 | 1.296 | 0.63109 | 5.7822 | -3.796 | 0 | 0.95826 | 15.7822 | -3.796 | 0 | 0.95826 | 24.9366 | -3.796 | 0 | 0.95826 | 27.0924 | -3.796 | 0 | 0.95826 | 28.0924 | -3.796 | 0 | 0.95826 | 29.0924 | -3.796 | 0 | 0.95826 | 30.0924 | -3.796 | 0 | 0.95826 | 31.0924 | -3.796 | 0 | 0.95826 | 32.0924 | -3.796 | 0 | 0.95826 | 33.0924 | -3.796 | 0 | 0.95826 | 38.0924 | -3.796 | 0 | 0.95826 | 43.0924 | -3.796 | 0 | 0.95826 | 53.0924 | -3.796 | 0 | 0.95826 | 63.0924 | -3.796 | 0 | 0.95826 | 73.0924 | -3.796 | 0 | 0.95826
1 | 16 | 43116.5833 | P2 | 0.17081 | 39.4525 | 14.806 | 24.6465 | 0.5 | -1.55 | 23.0965 | 0.33677 | 1 | -4.304 | 20.3425 | 0.93511 | 4.6711 | -10 | 14.6465 | 2.1727 | 8.2699 | -15 | 9.6465 | 3.259 | 4.8702 | -20 | 4.6465 | 4.3454 | 5 | -20.7831 | 3.8633 | 4.5155 | 6 | -20.7831 | 3.8633 | 4.5155 | 7 | -20.7831 | 3.8633 | 4.5155 | 8 | -20.7831 | 3.8633 | 4.5155 | 9 | -20.7831 | 3.8633 | 4.5155 | 10 | -20.7831 | 3.8633 | 4.5155 | 15 | -20.7831 | 3.8633 | 4.5155 | 20 | -20.7831 | 3.8633 | 4.5155 | 30 | -20.7831 | 3.8633 | 4.5155 | 40 | -20.7831 | 3.8633 | 4.5155 | 50 | -20.7831 | 3.8633 | 4.5155
1 | 16 | 43116.625 | P2 | 0.17081 | 41.412 | 5.4636 | 35.9485 | 0.5 | 0 | 35.9485 | 0 | 1 | 0 | 35.9485 | 0 | 2 | -2.404 | 33.5445 | 0.5223 | 3 | -4.7429 | 31.2055 | 1.0305 | 4 | -0.78314 | 35.1653 | 0.17015 | 5 | 0 | 35.9485 | 0 | 6 | 0 | 35.9485 | 0 | 7 | 0 | 35.9485 | 0 | 8 | 0 | 35.9485 | 0 | 9 | 0 | 35.9485 | 0 | 10 | 0 | 35.9485 | 0 | 15 | 0 | 35.9485 | 0 | 20 | 0 | 35.9485 | 0 | 30 | 0 | 35.9485 | 0 | 40 | 0 | 35.9485 | 0 | 50 | 0 | 35.9485 | 0
1 | 16 | 43116.6667 | P2 | 0.17081 | 40.8895 | 2.2352 | 38.6543 | 0.5 | 0 | 38.6543 | 0 | 1 | 0 | 38.6543 | 0 | 2 | 0 | 38.6543 | 0 | 3 | 0 | 38.6543 | 0 | 4 | 0 | 38.6543 | 0 | 5 | 0 | 38.6543 | 0 | 6 | 0 | 38.6543 | 0 | 7 | 0 | 38.6543 | 0 | 8 | 0 | 38.6543 | 0 | 9 | 0 | 38.6543 | 0 | 10 | 0 | 38.6543 | 0 | 15 | 0 | 38.6543 | 0 | 20 | 0 | 38.6543 | 0 | 30 | 0 | 38.6543 | 0 | 40 | 0 | 38.6543 | 0 | 50 | 0 | 38.6543 | 0
1 | 16 | 43116.7083 | P2 | 0.17081 | 43.3716 | 0 | 43.3716 | 0.5 | 0 | 43.3716 | 0 | 1 | 0 | 43.3716 | 0 | 2 | 0 | 43.3716 | 0 | 3 | 0 | 43.3716 | 0 | 4 | 0 | 43.3716 | 0 | 5 | 0 | 43.3716 | 0 | 6 | 0 | 43.3716 | 0 | 7 | 0 | 43.3716 | 0 | 8 | 0 | 43.3716 | 0 | 9 | 0 | 43.3716 | 0 | 10 | 0 | 43.3716 | 0 | 15 | 0 | 43.3716 | 0 | 20 | 0 | 43.3716 | 0 | 30 | 0 | 43.3716 | 0 | 40 | 0 | 43.3716 | 0 | 50 | 0 | 43.3716 | 0
1 | 16 | 43116.75 | P1 | 0.19846 | 44.4167 | 0 | 44.4167 | 0.5 | 0 | 44.4167 | 0 | 1 | 0 | 44.4167 | 0 | 2 | 0 | 44.4167 | 0 | 3 | 0 | 44.4167 | 0 | 4 | 0 | 44.4167 | 0 | 5 | 0 | 44.4167 | 0 | 6 | 0 | 44.4167 | 0 | 7 | 0 | 44.4167 | 0 | 8 | 0 | 44.4167 | 0 | 9 | 0 | 44.4167 | 0 | 10 | 0 | 44.4167 | 0 | 15 | 0 | 44.4167 | 0 | 20 | 0 | 44.4167 | 0 | 30 | 0 | 44.4167 | 0 | 40 | 0 | 44.4167 | 0 | 50 | 0 | 44.4167 | 0
1 | 16 | 43116.7917 | P1 | 0.19846 | 42.5878 | 0 | 42.5878 | 0.5 | 0 | 42.5878 | 0 | 1 | 0 | 42.5878 | 0 | 2 | 0 | 42.5878 | 0 | 3 | 0 | 42.5878 | 0 | 4 | 0 | 42.5878 | 0 | 5 | 0 | 42.5878 | 0 | 6 | 0 | 42.5878 | 0 | 7 | 0 | 42.5878 | 0 | 8 | 0 | 42.5878 | 0 | 9 | 0 | 42.5878 | 0 | 10 | 0 | 42.5878 | 0 | 15 | 0 | 42.5878 | 0 | 20 | 0 | 42.5878 | 0 | 30 | 0 | 42.5878 | 0 | 40 | 0 | 42.5878 | 0 | 50 | 0 | 42.5878 | 0
1 | 16 | 43116.8333 | P1 | 0.19846 | 39.4525 | 0 | 39.4525 | 0.5 | 0 | 39.4525 | 0 | 1 | 0 | 39.4525 | 0 | 2 | 0 | 39.4525 | 0 | 3 | 0 | 39.4525 | 0 | 4 | 0 | 39.4525 | 0 | 5 | 0 | 39.4525 | 0 | 6 | 0 | 39.4525 | 0 | 7 | 0 | 39.4525 | 0 | 8 | 0 | 39.4525 | 0 | 9 | 0 | 39.4525 | 0 | 10 | 0 | 39.4525 | 0 | 15 | 0 | 39.4525 | 0 | 20 | 0 | 39.4525 | 0 | 30 | 0 | 39.4525 | 0 | 40 | 0 | 39.4525 | 0 | 50 | 0 | 39.4525 | 0
1 | 16 | 43116.875 | P1 | 0.19846 | 31.7449 | 0 | 31.7449 | 0.5 | 0 | 31.7449 | 0 | 1 | 0 | 31.7449 | 0 | 2 | 0 | 31.7449 | 0 | 3 | 0 | 31.7449 | 0 | 4 | 0 | 31.7449 | 0 | 5 | 0 | 31.7449 | 0 | 6 | 0 | 31.7449 | 0 | 7 | 0 | 31.7449 | 0 | 8 | 0 | 31.7449 | 0 | 9 | 0 | 31.7449 | 0 | 10 | 0 | 31.7449 | 0 | 15 | 0 | 31.7449 | 0 | 20 | 0 | 31.7449 | 0 | 30 | 0 | 31.7449 | 0 | 40 | 0 | 31.7449 | 0 | 50 | 0 | 31.7449 | 0
1 | 16 | 43116.9167 | P2 | 0.17081 | 29.7853 | 0 | 29.7853 | 0.5 | 0 | 29.7853 | 0 | 1 | 0 | 29.7853 | 0 | 2 | 0 | 29.7853 | 0 | 3 | 0 | 29.7853 | 0 | 4 | 0 | 29.7853 | 0 | 5 | 0 | 29.7853 | 0 | 6 | 0 | 29.7853 | 0 | 7 | 0 | 29.7853 | 0 | 8 | 0 | 29.7853 | 0 | 9 | 0 | 29.7853 | 0 | 10 | 0 | 29.7853 | 0 | 15 | 0 | 29.7853 | 0 | 20 | 0 | 29.7853 | 0 | 30 | 0 | 29.7853 | 0 | 40 | 0 | 29.7853 | 0 | 50 | 0 | 29.7853 | 0
1 | 16 | 43116.9583 | P2 | 0.17081 | 29.524 | 0 | 29.524 | 0.5 | 0 | 29.524 | 0 | 1 | 0 | 29.524 | 0 | 2 | 0 | 29.524 | 0 | 3 | 0 | 29.524 | 0 | 4 | 0 | 29.524 | 0 | 5 | 0 | 29.524 | 0 | 6 | 0 | 29.524 | 0 | 7 | 0 | 29.524 | 0 | 8 | 0 | 29.524 | 0 | 9 | 0 | 29.524 | 0 | 10 | 0 | 29.524 | 0 | 15 | 0 | 29.524 | 0 | 20 | 0 | 29.524 | 0 | 30 | 0 | 29.524 | 0 | 40 | 0 | 29.524 | 0 | 50 | 0 | 29.524 | 0
1 | 17 | 43117 | P6 | 0.10991 | 27.9564 | 0 | 27.9564 | 0.5 | 0 | 27.9564 | 0 | 1 | 0 | 27.9564 | 0 | 2 | 0 | 27.9564 | 0 | 3 | 0 | 27.9564 | 0 | 4 | 0 | 27.9564 | 0 | 5 | 0 | 27.9564 | 0 | 6 | 0 | 27.9564 | 0 | 7 | 0 | 27.9564 | 0 | 8 | 0 | 27.9564 | 0 | 9 | 0 | 27.9564 | 0 | 10 | 0 | 27.9564 | 0 | 15 | 0 | 27.9564 | 0 | 20 | 0 | 27.9564 | 0 | 30 | 0 | 27.9564 | 0 | 40 | 0 | 27.9564 | 0 | 50 | 0 | 27.9564 | 0
1 | 17 | 43117.0417 | P6 | 0.10991 | 24.5598 | 0 | 24.5598 | 0.5 | 0 | 24.5598 | 0 | 1 | 0 | 24.5598 | 0 | 2 | 0 | 24.5598 | 0 | 3 | 0 | 24.5598 | 0 | 4 | 0 | 24.5598 | 0 | 5 | 0 | 24.5598 | 0 | 6 | 0 | 24.5598 | 0 | 7 | 0 | 24.5598 | 0 | 8 | 0 | 24.5598 | 0 | 9 | 0 | 24.5598 | 0 | 10 | 0 | 24.5598 | 0 | 15 | 0 | 24.5598 | 0 | 20 | 0 | 24.5598 | 0 | 30 | 0 | 24.5598 | 0 | 40 | 0 | 24.5598 | 0 | 50 | 0 | 24.5598 | 0
1 | 17 | 43117.0833 | P6 | 0.10991 | 21.5552 | 0 | 21.5552 | 0.5 | 0 | 21.5552 | 0 | 1 | 0 | 21.5552 | 0 | 2 | 0 | 21.5552 | 0 | 3 | 0 | 21.5552 | 0 | 4 | 0 | 21.5552 | 0 | 5 | 0 | 21.5552 | 0 | 6 | 0 | 21.5552 | 0 | 7 | 0 | 21.5552 | 0 | 8 | 0 | 21.5552 | 0 | 9 | 0 | 21.5552 | 0 | 10 | 0 | 21.5552 | 0 | 15 | 0 | 21.5552 | 0 | 20 | 0 | 21.5552 | 0 | 30 | 0 | 21.5552 | 0 | 40 | 0 | 21.5552 | 0 | 50 | 0 | 21.5552 | 0
1 | 17 | 43117.125 | P6 | 0.10991 | 21.8164 | 0 | 21.8164 | 0.5 | 0 | 21.8164 | 0 | 1 | 0 | 21.8164 | 0 | 2 | 0 | 21.8164 | 0 | 3 | 0 | 21.8164 | 0 | 4 | 0 | 21.8164 | 0 | 5 | 0 | 21.8164 | 0 | 6 | 0 | 21.8164 | 0 | 7 | 0 | 21.8164 | 0 | 8 | 0 | 21.8164 | 0 | 9 | 0 | 21.8164 | 0 | 10 | 0 | 21.8164 | 0 | 15 | 0 | 21.8164 | 0 | 20 | 0 | 21.8164 | 0 | 30 | 0 | 21.8164 | 0 | 40 | 0 | 21.8164 | 0 | 50 | 0 | 21.8164 | 0
1 | 17 | 43117.1667 | P6 | 0.10991 | 21.5552 | 0 | 21.5552 | 0.5 | 0 | 21.5552 | 0 | 1 | 0 | 21.5552 | 0 | 2 | 0 | 21.5552 | 0 | 3 | 0 | 21.5552 | 0 | 4 | 0 | 21.5552 | 0 | 5 | 0 | 21.5552 | 0 | 6 | 0 | 21.5552 | 0 | 7 | 0 | 21.5552 | 0 | 8 | 0 | 21.5552 | 0 | 9 | 0 | 21.5552 | 0 | 10 | 0 | 21.5552 | 0 | 15 | 0 | 21.5552 | 0 | 20 | 0 | 21.5552 | 0 | 30 | 0 | 21.5552 | 0 | 40 | 0 | 21.5552 | 0 | 50 | 0 | 21.5552 | 0
1 | 17 | 43117.2083 | P6 | 0.10991 | 22.2084 | 0 | 22.2084 | 0.5 | 0 | 22.2084 | 0 | 1 | 0 | 22.2084 | 0 | 2 | 0 | 22.2084 | 0 | 3 | 0 | 22.2084 | 0 | 4 | 0 | 22.2084 | 0 | 5 | 0 | 22.2084 | 0 | 6 | 0 | 22.2084 | 0 | 7 | 0 | 22.2084 | 0 | 8 | 0 | 22.2084 | 0 | 9 | 0 | 22.2084 | 0 | 10 | 0 | 22.2084 | 0 | 15 | 0 | 22.2084 | 0 | 20 | 0 | 22.2084 | 0 | 30 | 0 | 22.2084 | 0 | 40 | 0 | 22.2084 | 0 | 50 | 0 | 22.2084 | 0
1 | 17 | 43117.25 | P6 | 0.10991 | 17.7667 | 0 | 17.7667 | 0.5 | 0 | 17.7667 | 0 | 1 | 0 | 17.7667 | 0 | 2 | 0 | 17.7667 | 0 | 3 | 0 | 17.7667 | 0 | 4 | 0 | 17.7667 | 0 | 5 | 0 | 17.7667 | 0 | 6 | 0 | 17.7667 | 0 | 7 | 0 | 17.7667 | 0 | 8 | 0 | 17.7667 | 0 | 9 | 0 | 17.7667 | 0 | 10 | 0 | 17.7667 | 0 | 15 | 0 | 17.7667 | 0 | 20 | 0 | 17.7667 | 0 | 30 | 0 | 17.7667 | 0 | 40 | 0 | 17.7667 | 0 | 50 | 0 | 17.7667 | 0
1 | 17 | 43117.2917 | P6 | 0.10991 | 5.6174 | 0 | 5.6174 | 0.5 | 0 | 5.6174 | 0 | 1 | 0 | 5.6174 | 0 | 2 | 0 | 5.6174 | 0 | 3 | 0 | 5.6174 | 0 | 4 | 0 | 5.6174 | 0 | 5 | 0 | 5.6174 | 0 | 6 | 0 | 5.6174 | 0 | 7 | 0 | 5.6174 | 0 | 8 | 0 | 5.6174 | 0 | 9 | 0 | 5.6174 | 0 | 10 | 0 | 5.6174 | 0 | 15 | 0 | 5.6174 | 0 | 20 | 0 | 5.6174 | 0 | 30 | 0 | 5.6174 | 0 | 40 | 0 | 5.6174 | 0 | 50 | 0 | 5.6174 | 0
1 | 17 | 43117.3333 | P2 | 0.17081 | 20.1182 | 0.95688 | 19.1613 | 0.5 | 0 | 19.1613 | 0 | 1 | 0 | 19.1613 | 0 | 2 | 0 | 19.1613 | 0 | 3 | 0 | 19.1613 | 0 | 4 | 0 | 19.1613 | 0 | 5 | 0 | 19.1613 | 0 | 6 | 0 | 19.1613 | 0 | 7 | 0 | 19.1613 | 0 | 8 | 0 | 19.1613 | 0 | 9 | 0 | 19.1613 | 0 | 10 | 0 | 19.1613 | 0 | 15 | 0 | 19.1613 | 0 | 20 | 0 | 19.1613 | 0 | 30 | 0 | 19.1613 | 0 | 40 | 0 | 19.1613 | 0 | 50 | 0 | 19.1613 | 0
1 | 17 | 43117.375 | P1 | 0.19846 | 32.6593 | 35.9593 | -3.3 | 2.75 | 2.5 | -0.79996 | -0.098576 | 3.97 | 3.3 | 0 | -0.13012 | 4.97 | 3.3 | 0 | -0.13012 | 5.97 | 3.3 | 0 | -0.13012 | 6.97 | 3.3 | 0 | -0.13012 | 7.97 | 3.3 | 0 | -0.13012 | 8.97 | 3.3 | 0 | -0.13012 | 9.97 | 3.3 | 0 | -0.13012 | 10.97 | 3.3 | 0 | -0.13012 | 11.97 | 3.3 | 0 | -0.13012 | 12.97 | 3.3 | 0 | -0.13012 | 17.97 | 3.3 | 0 | -0.13012 | 22.97 | 3.3 | 0 | -0.13012 | 32.97 | 3.3 | 0 | -0.13012 | 42.97 | 3.3 | 0 | -0.13012 | 52.97 | 3.3 | 0 | -0.13012
1 | 17 | 43117.4167 | P1 | 0.19846 | 35.2721 | 42.3141 | -7.042 | 5 | 2.5 | -4.542 | -0.098576 | 8.47 | 5 | -2.042 | -0.19715 | 11.3078 | 7.042 | 0 | -0.27767 | 12.3078 | 7.042 | 0 | -0.27767 | 13.3078 | 7.042 | 0 | -0.27767 | 14.3078 | 7.042 | 0 | -0.27767 | 15.3078 | 7.042 | 0 | -0.27767 | 16.3078 | 7.042 | 0 | -0.27767 | 17.3078 | 7.042 | 0 | -0.27767 | 18.3078 | 7.042 | 0 | -0.27767 | 19.3078 | 7.042 | 0 | -0.27767 | 24.3078 | 7.042 | 0 | -0.27767 | 29.3078 | 7.042 | 0 | -0.27767 | 39.3078 | 7.042 | 0 | -0.27767 | 49.3078 | 7.042 | 0 | -0.27767 | 59.3078 | 7.042 | 0 | -0.27767
1 | 17 | 43117.4583 | P1 | 0.19846 | 35.664 | 54.6525 | -18.9885 | 5 | 0 | -18.9885 | 0 | 10 | 1.7 | -17.2884 | -0.067033 | 20 | 9.658 | -9.3304 | -0.38082 | 25.8078 | 15 | -3.9885 | -0.59146 | 30.3974 | 18.9885 | 0 | -0.74872 | 31.3974 | 18.9885 | 0 | -0.74872 | 32.3974 | 18.9885 | 0 | -0.74872 | 33.3974 | 18.9885 | 0 | -0.74872 | 34.3974 | 18.9885 | 0 | -0.74872 | 35.3974 | 18.9885 | 0 | -0.74872 | 36.3974 | 18.9885 | 0 | -0.74872 | 41.3974 | 18.9885 | 0 | -0.74872 | 46.3974 | 18.9885 | 0 | -0.74872 | 56.3974 | 18.9885 | 0 | -0.74872 | 66.3974 | 18.9885 | 0 | -0.74872 | 76.3974 | 18.9885 | 0 | -0.74872
1 | 17 | 43117.5 | P1 | 0.19846 | 34.227 | 55.5422 | -21.3152 | 5 | 0 | -21.3152 | 0 | 10 | 0 | -21.3152 | 0 | 20 | 0 | -21.3152 | 0 | 30 | 4.658 | -16.6572 | -0.18367 | 40 | 10.6696 | -10.6456 | -0.42071 | 50 | 20.6696 | -0.64564 | -0.81501 | 51.5811 | 21.3152 | 0 | -0.84047 | 52.5811 | 21.3152 | 0 | -0.84047 | 53.5811 | 21.3152 | 0 | -0.84047 | 54.5811 | 21.3152 | 0 | -0.84047 | 55.5811 | 21.3152 | 0 | -0.84047 | 60.5811 | 21.3152 | 0 | -0.84047 | 65.5811 | 21.3152 | 0 | -0.84047 | 75.5811 | 21.3152 | 0 | -0.84047 | 85.5811 | 21.3152 | 0 | -0.84047 | 95.5811 | 21.3152 | 0 | -0.84047
1 | 17 | 43117.5417 | P1 | 0.19846 | 33.1819 | 51.8482 | -18.6663 | 5 | 0 | -18.6663 | 0 | 10 | 0 | -18.6663 | 0 | 20 | 0 | -18.6663 | 0 | 30 | 0 | -18.6663 | 0 | 40 | 0 | -18.6663 | 0 | 50 | 0 | -18.6663 | 0 | 60 | 9.3544 | -9.312 | -0.36885 | 69.3808 | 18.6663 | 0 | -0.73602 | 70.3808 | 18.6663 | 0 | -0.73602 | 71.3808 | 18.6663 | 0 | -0.73602 | 72.3808 | 18.6663 | 0 | -0.73602 | 77.3808 | 18.6663 | 0 | -0.73602 | 82.3808 | 18.6663 | 0 | -0.73602 | 92.3808 | 18.6663 | 0 | -0.73602 | 102.3808 | 18.6663 | 0 | -0.73602 | 112.3808 | 18.6663 | 0 | -0.73602
1 | 17 | 43117.5833 | P2 | 0.17081 | 32.2674 | 43.9419 | -11.6744 | 5 | 0 | -11.6744 | 0 | 10 | 0 | -11.6744 | 0 | 20 | 0 | -11.6744 | 0 | 30 | 0 | -11.6744 | 0 | 40 | 0 | -11.6744 | 0 | 50 | 0 | -11.6744 | 0 | 60 | 0 | -11.6744 | 0 | 70 | 0.68803 | -10.9864 | -0.027129 | 80 | 10.688 | -0.98642 | -0.42143 | 81.8878 | 11.6744 | 0 | -0.46033 | 82.8878 | 11.6744 | 0 | -0.46033 | 87.8878 | 11.6744 | 0 | -0.46033 | 92.8878 | 11.6744 | 0 | -0.46033 | 102.8878 | 11.6744 | 0 | -0.46033 | 112.8878 | 11.6744 | 0 | -0.46033 | 122.8878 | 11.6744 | 0 | -0.46033
1 | 17 | 43117.625 | P2 | 0.17081 | 32.5287 | 30.8179 | 1.7108 | 3.0992 | -1.7108 | 0 | 0.37169 | 8.0992 | -1.7108 | 0 | 0.37169 | 18.0992 | -1.7108 | 0 | 0.37169 | 28.0992 | -1.7108 | 0 | 0.37169 | 38.0992 | -1.7108 | 0 | 0.37169 | 48.0992 | -1.7108 | 0 | 0.37169 | 58.0992 | -1.7108 | 0 | 0.37169 | 68.0992 | -1.7108 | 0 | 0.37169 | 78.0992 | -1.7108 | 0 | 0.37169 | 79.9869 | -1.7108 | 0 | 0.37169 | 80.9869 | -1.7108 | 0 | 0.37169 | 85.9869 | -1.7108 | 0 | 0.37169 | 90.9869 | -1.7108 | 0 | 0.37169 | 100.9869 | -1.7108 | 0 | 0.37169 | 110.9869 | -1.7108 | 0 | 0.37169 | 120.9869 | -1.7108 | 0 | 0.37169
1 | 17 | 43117.6667 | P2 | 0.17081 | 35.0108 | 1.5863 | 33.4246 | 0.5 | -2.3392 | 31.0853 | 0.50824 | 2.5436 | -5 | 28.4246 | 1.0863 | 6.988 | -10 | 23.4246 | 2.1727 | 11.4325 | -15 | 18.4246 | 3.259 | 15.8769 | -20 | 13.4246 | 4.3454 | 20.3214 | -25 | 8.4246 | 5.4317 | 24.7658 | -30 | 3.4246 | 6.5181 | 30.9608 | -33.4246 | 0 | 7.2621 | 40.9608 | -33.4246 | 0 | 7.2621 | 42.8485 | -33.4246 | 0 | 7.2621 | 43.8485 | -33.4246 | 0 | 7.2621 | 48.8485 | -33.4246 | 0 | 7.2621 | 53.8485 | -33.4246 | 0 | 7.2621 | 63.8485 | -33.4246 | 0 | 7.2621 | 73.8485 | -33.4246 | 0 | 7.2621 | 83.8485 | -33.4246 | 0 | 7.2621
1 | 17 | 43117.7083 | P2 | 0.17081 | 35.5334 | 0 | 35.5334 | 0.5 | 0 | 35.5334 | 0 | 1 | -1.3892 | 34.1441 | 0.30184 | 2 | -4.4892 | 31.0441 | 0.97537 | 3 | -7.5892 | 27.9441 | 1.6489 | 4 | -10.6892 | 24.8441 | 2.3224 | 5 | -13.7892 | 21.7441 | 2.996 | 6 | -16.8892 | 18.6441 | 3.6695 | 7 | -21.5647 | 13.9687 | 4.6853 | 8 | -29.6647 | 5.8687 | 6.4452 | 9 | -30.4637 | 5.0697 | 6.6188 | 10 | -30.4637 | 5.0697 | 6.6188 | 15 | -30.4637 | 5.0697 | 6.6188 | 20 | -30.4637 | 5.0697 | 6.6188 | 30 | -30.4637 | 5.0697 | 6.6188 | 40 | -30.4637 | 5.0697 | 6.6188 | 50 | -30.4637 | 5.0697 | 6.6188
1 | 17 | 43117.75 | P1 | 0.19846 | 32.0062 | 0 | 32.0062 | 0.5 | 0 | 32.0062 | 0 | 1 | 0 | 32.0062 | 0 | 2 | 0 | 32.0062 | 0 | 3 | 0 | 32.0062 | 0 | 4 | 0 | 32.0062 | 0 | 5 | 0 | 32.0062 | 0 | 6 | 0 | 32.0062 | 0 | 7 | 0 | 32.0062 | 0 | 8 | 0 | 32.0062 | 0 | 9 | 0 | 32.0062 | 0 | 10 | 0 | 32.0062 | 0 | 15 | 0 | 32.0062 | 0 | 20 | 0 | 32.0062 | 0 | 30 | 0 | 32.0062 | 0 | 40 | 0 | 32.0062 | 0 | 50 | 0 | 32.0062 | 0
1 | 17 | 43117.7917 | P1 | 0.19846 | 30.4385 | 0 | 30.4385 | 0.5 | 0 | 30.4385 | 0 | 1 | 0 | 30.4385 | 0 | 2 | 0 | 30.4385 | 0 | 3 | 0 | 30.4385 | 0 | 4 | 0 | 30.4385 | 0 | 5 | 0 | 30.4385 | 0 | 6 | 0 | 30.4385 | 0 | 7 | 0 | 30.4385 | 0 | 8 | 0 | 30.4385 | 0 | 9 | 0 | 30.4385 | 0 | 10 | 0 | 30.4385 | 0 | 15 | 0 | 30.4385 | 0 | 20 | 0 | 30.4385 | 0 | 30 | 0 | 30.4385 | 0 | 40 | 0 | 30.4385 | 0 | 50 | 0 | 30.4385 | 0
1 | 17 | 43117.8333 | P1 | 0.19846 | 29.3934 | 0 | 29.3934 | 0.5 | 0 | 29.3934 | 0 | 1 | 0 | 29.3934 | 0 | 2 | 0 | 29.3934 | 0 | 3 | 0 | 29.3934 | 0 | 4 | 0 | 29.3934 | 0 | 5 | 0 | 29.3934 | 0 | 6 | 0 | 29.3934 | 0 | 7 | 0 | 29.3934 | 0 | 8 | 0 | 29.3934 | 0 | 9 | 0 | 29.3934 | 0 | 10 | 0 | 29.3934 | 0 | 15 | 0 | 29.3934 | 0 | 20 | 0 | 29.3934 | 0 | 30 | 0 | 29.3934 | 0 | 40 | 0 | 29.3934 | 0 | 50 | 0 | 29.3934 | 0
1 | 17 | 43117.875 | P1 | 0.19846 | 29.7853 | 0 | 29.7853 | 0.5 | 0 | 29.7853 | 0 | 1 | 0 | 29.7853 | 0 | 2 | 0 | 29.7853 | 0 | 3 | 0 | 29.7853 | 0 | 4 | 0 | 29.7853 | 0 | 5 | 0 | 29.7853 | 0 | 6 | 0 | 29.7853 | 0 | 7 | 0 | 29.7853 | 0 | 8 | 0 | 29.7853 | 0 | 9 | 0 | 29.7853 | 0 | 10 | 0 | 29.7853 | 0 | 15 | 0 | 29.7853 | 0 | 20 | 0 | 29.7853 | 0 | 30 | 0 | 29.7853 | 0 | 40 | 0 | 29.7853 | 0 | 50 | 0 | 29.7853 | 0
1 | 17 | 43117.9167 | P2 | 0.17081 | 28.3483 | 0 | 28.3483 | 0.5 | 0 | 28.3483 | 0 | 1 | 0 | 28.3483 | 0 | 2 | 0 | 28.3483 | 0 | 3 | 0 | 28.3483 | 0 | 4 | 0 | 28.3483 | 0 | 5 | 0 | 28.3483 | 0 | 6 | 0 | 28.3483 | 0 | 7 | 0 | 28.3483 | 0 | 8 | 0 | 28.3483 | 0 | 9 | 0 | 28.3483 | 0 | 10 | 0 | 28.3483 | 0 | 15 | 0 | 28.3483 | 0 | 20 | 0 | 28.3483 | 0 | 30 | 0 | 28.3483 | 0 | 40 | 0 | 28.3483 | 0 | 50 | 0 | 28.3483 | 0
1 | 17 | 43117.9583 | P2 | 0.17081 | 23.6454 | 0 | 23.6454 | 0.5 | 0 | 23.6454 | 0 | 1 | 0 | 23.6454 | 0 | 2 | 0 | 23.6454 | 0 | 3 | 0 | 23.6454 | 0 | 4 | 0 | 23.6454 | 0 | 5 | 0 | 23.6454 | 0 | 6 | 0 | 23.6454 | 0 | 7 | 0 | 23.6454 | 0 | 8 | 0 | 23.6454 | 0 | 9 | 0 | 23.6454 | 0 | 10 | 0 | 23.6454 | 0 | 15 | 0 | 23.6454 | 0 | 20 | 0 | 23.6454 | 0 | 30 | 0 | 23.6454 | 0 | 40 | 0 | 23.6454 | 0 | 50 | 0 | 23.6454 | 0
1 | 18 | 43118 | P6 | 0.10991 | 22.4696 | 0 | 22.4696 | 0.5 | 0 | 22.4696 | 0 | 1 | 0 | 22.4696 | 0 | 2 | 0 | 22.4696 | 0 | 3 | 0 | 22.4696 | 0 | 4 | 0 | 22.4696 | 0 | 5 | 0 | 22.4696 | 0 | 6 | 0 | 22.4696 | 0 | 7 | 0 | 22.4696 | 0 | 8 | 0 | 22.4696 | 0 | 9 | 0 | 22.4696 | 0 | 10 | 0 | 22.4696 | 0 | 15 | 0 | 22.4696 | 0 | 20 | 0 | 22.4696 | 0 | 30 | 0 | 22.4696 | 0 | 40 | 0 | 22.4696 | 0 | 50 | 0 | 22.4696 | 0
1 | 18 | 43118.0417 | P6 | 0.10991 | 22.4696 | 0 | 22.4696 | 0.5 | 0 | 22.4696 | 0 | 1 | 0 | 22.4696 | 0 | 2 | 0 | 22.4696 | 0 | 3 | 0 | 22.4696 | 0 | 4 | 0 | 22.4696 | 0 | 5 | 0 | 22.4696 | 0 | 6 | 0 | 22.4696 | 0 | 7 | 0 | 22.4696 | 0 | 8 | 0 | 22.4696 | 0 | 9 | 0 | 22.4696 | 0 | 10 | 0 | 22.4696 | 0 | 15 | 0 | 22.4696 | 0 | 20 | 0 | 22.4696 | 0 | 30 | 0 | 22.4696 | 0 | 40 | 0 | 22.4696 | 0 | 50 | 0 | 22.4696 | 0
1 | 18 | 43118.0833 | P6 | 0.10991 | 22.339 | 0 | 22.339 | 0.5 | 0 | 22.339 | 0 | 1 | 0 | 22.339 | 0 | 2 | 0 | 22.339 | 0 | 3 | 0 | 22.339 | 0 | 4 | 0 | 22.339 | 0 | 5 | 0 | 22.339 | 0 | 6 | 0 | 22.339 | 0 | 7 | 0 | 22.339 | 0 | 8 | 0 | 22.339 | 0 | 9 | 0 | 22.339 | 0 | 10 | 0 | 22.339 | 0 | 15 | 0 | 22.339 | 0 | 20 | 0 | 22.339 | 0 | 30 | 0 | 22.339 | 0 | 40 | 0 | 22.339 | 0 | 50 | 0 | 22.339 | 0
1 | 18 | 43118.125 | P6 | 0.10991 | 22.0777 | 0 | 22.0777 | 0.5 | 0 | 22.0777 | 0 | 1 | 0 | 22.0777 | 0 | 2 | 0 | 22.0777 | 0 | 3 | 0 | 22.0777 | 0 | 4 | 0 | 22.0777 | 0 | 5 | 0 | 22.0777 | 0 | 6 | 0 | 22.0777 | 0 | 7 | 0 | 22.0777 | 0 | 8 | 0 | 22.0777 | 0 | 9 | 0 | 22.0777 | 0 | 10 | 0 | 22.0777 | 0 | 15 | 0 | 22.0777 | 0 | 20 | 0 | 22.0777 | 0 | 30 | 0 | 22.0777 | 0 | 40 | 0 | 22.0777 | 0 | 50 | 0 | 22.0777 | 0
1 | 18 | 43118.1667 | P6 | 0.10991 | 22.6003 | 0 | 22.6003 | 0.5 | 0 | 22.6003 | 0 | 1 | 0 | 22.6003 | 0 | 2 | 0 | 22.6003 | 0 | 3 | 0 | 22.6003 | 0 | 4 | 0 | 22.6003 | 0 | 5 | 0 | 22.6003 | 0 | 6 | 0 | 22.6003 | 0 | 7 | 0 | 22.6003 | 0 | 8 | 0 | 22.6003 | 0 | 9 | 0 | 22.6003 | 0 | 10 | 0 | 22.6003 | 0 | 15 | 0 | 22.6003 | 0 | 20 | 0 | 22.6003 | 0 | 30 | 0 | 22.6003 | 0 | 40 | 0 | 22.6003 | 0 | 50 | 0 | 22.6003 | 0
1 | 18 | 43118.2083 | P6 | 0.10991 | 22.9922 | 0 | 22.9922 | 0.5 | 0 | 22.9922 | 0 | 1 | 0 | 22.9922 | 0 | 2 | 0 | 22.9922 | 0 | 3 | 0 | 22.9922 | 0 | 4 | 0 | 22.9922 | 0 | 5 | 0 | 22.9922 | 0 | 6 | 0 | 22.9922 | 0 | 7 | 0 | 22.9922 | 0 | 8 | 0 | 22.9922 | 0 | 9 | 0 | 22.9922 | 0 | 10 | 0 | 22.9922 | 0 | 15 | 0 | 22.9922 | 0 | 20 | 0 | 22.9922 | 0 | 30 | 0 | 22.9922 | 0 | 40 | 0 | 22.9922 | 0 | 50 | 0 | 22.9922 | 0
1 | 18 | 43118.25 | P6 | 0.10991 | 22.8615 | 0 | 22.8615 | 0.5 | 0 | 22.8615 | 0 | 1 | 0 | 22.8615 | 0 | 2 | 0 | 22.8615 | 0 | 3 | 0 | 22.8615 | 0 | 4 | 0 | 22.8615 | 0 | 5 | 0 | 22.8615 | 0 | 6 | 0 | 22.8615 | 0 | 7 | 0 | 22.8615 | 0 | 8 | 0 | 22.8615 | 0 | 9 | 0 | 22.8615 | 0 | 10 | 0 | 22.8615 | 0 | 15 | 0 | 22.8615 | 0 | 20 | 0 | 22.8615 | 0 | 30 | 0 | 22.8615 | 0 | 40 | 0 | 22.8615 | 0 | 50 | 0 | 22.8615 | 0
1 | 18 | 43118.2917 | P6 | 0.10991 | 22.9922 | 0 | 22.9922 | 0.5 | 0 | 22.9922 | 0 | 1 | 0 | 22.9922 | 0 | 2 | 0 | 22.9922 | 0 | 3 | 0 | 22.9922 | 0 | 4 | 0 | 22.9922 | 0 | 5 | 0 | 22.9922 | 0 | 6 | 0 | 22.9922 | 0 | 7 | 0 | 22.9922 | 0 | 8 | 0 | 22.9922 | 0 | 9 | 0 | 22.9922 | 0 | 10 | 0 | 22.9922 | 0 | 15 | 0 | 22.9922 | 0 | 20 | 0 | 22.9922 | 0 | 30 | 0 | 22.9922 | 0 | 40 | 0 | 22.9922 | 0 | 50 | 0 | 22.9922 | 0
1 | 18 | 43118.3333 | P2 | 0.17081 | 25.4743 | 19.6614 | 5.8129 | 0.5 | 0 | 5.8129 | 0 | 1 | 0 | 5.8129 | 0 | 2 | 0 | 5.8129 | 0 | 3 | 0 | 5.8129 | 0 | 4 | 0 | 5.8129 | 0 | 5 | 0 | 5.8129 | 0 | 6 | 0 | 5.8129 | 0 | 7 | 0 | 5.8129 | 0 | 8 | 0 | 5.8129 | 0 | 9 | 0 | 5.8129 | 0 | 10 | 0 | 5.8129 | 0 | 15 | 0 | 5.8129 | 0 | 20 | 0 | 5.8129 | 0 | 30 | 0 | 5.8129 | 0 | 40 | 0 | 5.8129 | 0 | 50 | 0 | 5.8129 | 0
1 | 18 | 43118.375 | P1 | 0.19846 | 29.0015 | 37.8444 | -8.8429 | 2.75 | 2.5 | -6.3429 | -0.098576 | 5.5 | 5 | -3.8429 | -0.19715 | 9.9586 | 8.8429 | 0 | -0.34868 | 10.9586 | 8.8429 | 0 | -0.34868 | 11.9586 | 8.8429 | 0 | -0.34868 | 12.9586 | 8.8429 | 0 | -0.34868 | 13.9586 | 8.8429 | 0 | -0.34868 | 14.9586 | 8.8429 | 0 | -0.34868 | 15.9586 | 8.8429 | 0 | -0.34868 | 16.9586 | 8.8429 | 0 | -0.34868 | 17.9586 | 8.8429 | 0 | -0.34868 | 22.9586 | 8.8429 | 0 | -0.34868 | 27.9586 | 8.8429 | 0 | -0.34868 | 37.9586 | 8.8429 | 0 | -0.34868 | 47.9586 | 8.8429 | 0 | -0.34868 | 57.9586 | 8.8429 | 0 | -0.34868
1 | 18 | 43118.4167 | P1 | 0.19846 | 31.7449 | 21.8106 | 9.9343 | 0.5 | -2.025 | 7.9093 | 0.51118 | 1 | -4.05 | 5.8843 | 1.0224 | 2 | -7.1627 | 2.7716 | 1.8081 | 3 | -7.1627 | 2.7716 | 1.8081 | 4 | -7.1627 | 2.7716 | 1.8081 | 5 | -7.1627 | 2.7716 | 1.8081 | 6 | -7.1627 | 2.7716 | 1.8081 | 7 | -7.1627 | 2.7716 | 1.8081 | 8 | -7.1627 | 2.7716 | 1.8081 | 9 | -7.1627 | 2.7716 | 1.8081 | 10 | -7.1627 | 2.7716 | 1.8081 | 15 | -7.1627 | 2.7716 | 1.8081 | 20 | -7.1627 | 2.7716 | 1.8081 | 30 | -7.1627 | 2.7716 | 1.8081 | 40 | -7.1627 | 2.7716 | 1.8081 | 50 | -7.1627 | 2.7716 | 1.8081
1 | 18 | 43118.4583 | P1 | 0.19846 | 32.79 | 57.3231 | -24.5332 | 2.75 | 2.5 | -22.0332 | -0.098576 | 5.5 | 5 | -19.5332 | -0.19715 | 11 | 10 | -14.5332 | -0.39431 | 16.5 | 15 | -9.5332 | -0.59146 | 22 | 20 | -4.5332 | -0.78861 | 27.0798 | 24.5332 | 0 | -0.96735 | 28.0798 | 24.5332 | 0 | -0.96735 | 29.0798 | 24.5332 | 0 | -0.96735 | 30.0798 | 24.5332 | 0 | -0.96735 | 31.0798 | 24.5332 | 0 | -0.96735 | 32.0798 | 24.5332 | 0 | -0.96735 | 37.0798 | 24.5332 | 0 | -0.96735 | 42.0798 | 24.5332 | 0 | -0.96735 | 52.0798 | 24.5332 | 0 | -0.96735 | 62.0798 | 24.5332 | 0 | -0.96735 | 72.0798 | 24.5332 | 0 | -0.96735
1 | 18 | 43118.5 | P1 | 0.19846 | 31.2223 | 14.0091 | 17.2132 | 0.5 | -2.025 | 15.1882 | 0.51118 | 1 | -4.05 | 13.1632 | 1.0224 | 2 | -8.1 | 9.1132 | 2.0447 | 3 | -12.15 | 5.0632 | 3.0671 | 4 | -16.2 | 1.0132 | 4.0895 | 7.954 | -17.2132 | 0 | 4.3452 | 8.954 | -17.2132 | 0 | 4.3452 | 9.954 | -17.2132 | 0 | 4.3452 | 10.954 | -17.2132 | 0 | 4.3452 | 11.954 | -17.2132 | 0 | 4.3452 | 12.954 | -17.2132 | 0 | 4.3452 | 17.954 | -17.2132 | 0 | 4.3452 | 22.954 | -17.2132 | 0 | 4.3452 | 32.954 | -17.2132 | 0 | 4.3452 | 42.954 | -17.2132 | 0 | 4.3452 | 52.954 | -17.2132 | 0 | 4.3452
1 | 18 | 43118.5417 | P1 | 0.19846 | 26.7807 | 9.645 | 17.1356 | 0.5 | 0 | 17.1356 | 0 | 1 | 0 | 17.1356 | 0 | 2 | 0 | 17.1356 | 0 | 3 | 0 | 17.1356 | 0 | 4 | 0 | 17.1356 | 0 | 5 | -2.6586 | 14.477 | 0.67114 | 6 | -2.6586 | 14.477 | 0.67114 | 7 | -2.6586 | 14.477 | 0.67114 | 8 | -2.6586 | 14.477 | 0.67114 | 9 | -2.6586 | 14.477 | 0.67114 | 10 | -2.6586 | 14.477 | 0.67114 | 15 | -2.6586 | 14.477 | 0.67114 | 20 | -2.6586 | 14.477 | 0.67114 | 30 | -2.6586 | 14.477 | 0.67114 | 40 | -2.6586 | 14.477 | 0.67114 | 50 | -2.6586 | 14.477 | 0.67114
1 | 18 | 43118.5833 | P2 | 0.17081 | 24.0373 | 45.8556 | -21.8184 | 2.75 | 2.5 | -19.3184 | -0.098576 | 5.5 | 5 | -16.8184 | -0.19715 | 11 | 10 | -11.8184 | -0.39431 | 16.5 | 15 | -6.8184 | -0.59146 | 22 | 20 | -1.8184 | -0.78861 | 24.6365 | 21.8184 | 0 | -0.86031 | 25.6365 | 21.8184 | 0 | -0.86031 | 26.6365 | 21.8184 | 0 | -0.86031 | 27.6365 | 21.8184 | 0 | -0.86031 | 28.6365 | 21.8184 | 0 | -0.86031 | 29.6365 | 21.8184 | 0 | -0.86031 | 34.6365 | 21.8184 | 0 | -0.86031 | 39.6365 | 21.8184 | 0 | -0.86031 | 49.6365 | 21.8184 | 0 | -0.86031 | 59.6365 | 21.8184 | 0 | -0.86031 | 69.6365 | 21.8184 | 0 | -0.86031
1 | 18 | 43118.625 | P2 | 0.17081 | 23.9066 | 31.8065 | -7.8999 | 5 | 2.5 | -5.3999 | -0.098576 | 10 | 5 | -2.8999 | -0.19715 | 18.1099 | 7.8999 | 0 | -0.3115 | 23.6099 | 7.8999 | 0 | -0.3115 | 29.1099 | 7.8999 | 0 | -0.3115 | 31.7464 | 7.8999 | 0 | -0.3115 | 32.7464 | 7.8999 | 0 | -0.3115 | 33.7464 | 7.8999 | 0 | -0.3115 | 34.7464 | 7.8999 | 0 | -0.3115 | 35.7464 | 7.8999 | 0 | -0.3115 | 36.7464 | 7.8999 | 0 | -0.3115 | 41.7464 | 7.8999 | 0 | -0.3115 | 46.7464 | 7.8999 | 0 | -0.3115 | 56.7464 | 7.8999 | 0 | -0.3115 | 66.7464 | 7.8999 | 0 | -0.3115 | 76.7464 | 7.8999 | 0 | -0.3115
1 | 18 | 43118.6667 | P2 | 0.17081 | 23.3841 | 1.5146 | 21.8695 | 2.2222 | -2.5 | 19.3695 | 0.54317 | 4.4444 | -5 | 16.8695 | 1.0863 | 6.9988 | -10 | 11.8695 | 2.1727 | 6.9432 | -15 | 6.8695 | 3.259 | 6.8877 | -20 | 1.8695 | 4.3454 | 7.4469 | -21.8695 | 0 | 4.7516 | 8.4469 | -21.8695 | 0 | 4.7516 | 9.4469 | -21.8695 | 0 | 4.7516 | 10.4469 | -21.8695 | 0 | 4.7516 | 11.4469 | -21.8695 | 0 | 4.7516 | 12.4469 | -21.8695 | 0 | 4.7516 | 17.4469 | -21.8695 | 0 | 4.7516 | 22.4469 | -21.8695 | 0 | 4.7516 | 32.4469 | -21.8695 | 0 | 4.7516 | 42.4469 | -21.8695 | 0 | 4.7516 | 52.4469 | -21.8695 | 0 | 4.7516
1 | 18 | 43118.7083 | P2 | 0.17081 | 22.9922 | 0 | 22.9922 | 0.5 | -1.55 | 21.4422 | 0.33677 | 1 | -3.1 | 19.8922 | 0.67353 | 2 | -4.4989 | 18.4933 | 0.97747 | 3 | -3.5489 | 19.4433 | 0.77107 | 4 | -2.5989 | 20.3933 | 0.56466 | 5 | -2.2023 | 20.7899 | 0.47848 | 6 | -2.2023 | 20.7899 | 0.47848 | 7 | -2.2023 | 20.7899 | 0.47848 | 8 | -2.2023 | 20.7899 | 0.47848 | 9 | -2.2023 | 20.7899 | 0.47848 | 10 | -2.2023 | 20.7899 | 0.47848 | 15 | -2.2023 | 20.7899 | 0.47848 | 20 | -2.2023 | 20.7899 | 0.47848 | 30 | -2.2023 | 20.7899 | 0.47848 | 40 | -2.2023 | 20.7899 | 0.47848 | 50 | -2.2023 | 20.7899 | 0.47848
1 | 18 | 43118.75 | P1 | 0.19846 | 22.9922 | 0 | 22.9922 | 0.5 | 0 | 22.9922 | 0 | 1 | 0 | 22.9922 | 0 | 2 | 0 | 22.9922 | 0 | 3 | 0 | 22.9922 | 0 | 4 | 0 | 22.9922 | 0 | 5 | 0 | 22.9922 | 0 | 6 | 0 | 22.9922 | 0 | 7 | 0 | 22.9922 | 0 | 8 | 0 | 22.9922 | 0 | 9 | 0 | 22.9922 | 0 | 10 | 0 | 22.9922 | 0 | 15 | 0 | 22.9922 | 0 | 20 | 0 | 22.9922 | 0 | 30 | 0 | 22.9922 | 0 | 40 | 0 | 22.9922 | 0 | 50 | 0 | 22.9922 | 0
1 | 18 | 43118.7917 | P1 | 0.19846 | 22.9922 | 0 | 22.9922 | 0.5 | 0 | 22.9922 | 0 | 1 | 0 | 22.9922 | 0 | 2 | 0 | 22.9922 | 0 | 3 | 0 | 22.9922 | 0 | 4 | 0 | 22.9922 | 0 | 5 | 0 | 22.9922 | 0 | 6 | 0 | 22.9922 | 0 | 7 | 0 | 22.9922 | 0 | 8 | 0 | 22.9922 | 0 | 9 | 0 | 22.9922 | 0 | 10 | 0 | 22.9922 | 0 | 15 | 0 | 22.9922 | 0 | 20 | 0 | 22.9922 | 0 | 30 | 0 | 22.9922 | 0 | 40 | 0 | 22.9922 | 0 | 50 | 0 | 22.9922 | 0
1 | 18 | 43118.8333 | P1 | 0.19846 | 23.6454 | 0 | 23.6454 | 0.5 | 0 | 23.6454 | 0 | 1 | 0 | 23.6454 | 0 | 2 | 0 | 23.6454 | 0 | 3 | 0 | 23.6454 | 0 | 4 | 0 | 23.6454 | 0 | 5 | 0 | 23.6454 | 0 | 6 | 0 | 23.6454 | 0 | 7 | 0 | 23.6454 | 0 | 8 | 0 | 23.6454 | 0 | 9 | 0 | 23.6454 | 0 | 10 | 0 | 23.6454 | 0 | 15 | 0 | 23.6454 | 0 | 20 | 0 | 23.6454 | 0 | 30 | 0 | 23.6454 | 0 | 40 | 0 | 23.6454 | 0 | 50 | 0 | 23.6454 | 0
1 | 18 | 43118.875 | P1 | 0.19846 | 26.9113 | 0 | 26.9113 | 0.5 | 0 | 26.9113 | 0 | 1 | 0 | 26.9113 | 0 | 2 | 0 | 26.9113 | 0 | 3 | 0 | 26.9113 | 0 | 4 | 0 | 26.9113 | 0 | 5 | 0 | 26.9113 | 0 | 6 | 0 | 26.9113 | 0 | 7 | 0 | 26.9113 | 0 | 8 | 0 | 26.9113 | 0 | 9 | 0 | 26.9113 | 0 | 10 | 0 | 26.9113 | 0 | 15 | 0 | 26.9113 | 0 | 20 | 0 | 26.9113 | 0 | 30 | 0 | 26.9113 | 0 | 40 | 0 | 26.9113 | 0 | 50 | 0 | 26.9113 | 0
1 | 18 | 43118.9167 | P2 | 0.17081 | 30.8304 | 0 | 30.8304 | 0.5 | 0 | 30.8304 | 0 | 1 | 0 | 30.8304 | 0 | 2 | 0 | 30.8304 | 0 | 3 | 0 | 30.8304 | 0 | 4 | 0 | 30.8304 | 0 | 5 | 0 | 30.8304 | 0 | 6 | 0 | 30.8304 | 0 | 7 | 0 | 30.8304 | 0 | 8 | 0 | 30.8304 | 0 | 9 | 0 | 30.8304 | 0 | 10 | 0 | 30.8304 | 0 | 15 | 0 | 30.8304 | 0 | 20 | 0 | 30.8304 | 0 | 30 | 0 | 30.8304 | 0 | 40 | 0 | 30.8304 | 0 | 50 | 0 | 30.8304 | 0
1 | 18 | 43118.9583 | P2 | 0.17081 | 29.916 | 0 | 29.916 | 0.5 | 0 | 29.916 | 0 | 1 | 0 | 29.916 | 0 | 2 | 0 | 29.916 | 0 | 3 | 0 | 29.916 | 0 | 4 | 0 | 29.916 | 0 | 5 | 0 | 29.916 | 0 | 6 | 0 | 29.916 | 0 | 7 | 0 | 29.916 | 0 | 8 | 0 | 29.916 | 0 | 9 | 0 | 29.916 | 0 | 10 | 0 | 29.916 | 0 | 15 | 0 | 29.916 | 0 | 20 | 0 | 29.916 | 0 | 30 | 0 | 29.916 | 0 | 40 | 0 | 29.916 | 0 | 50 | 0 | 29.916 | 0
1 | 19 | 43119 | P6 | 0.10991 | 26.1275 | 0 | 26.1275 | 0.5 | 0 | 26.1275 | 0 | 1 | 0 | 26.1275 | 0 | 2 | 0 | 26.1275 | 0 | 3 | 0 | 26.1275 | 0 | 4 | 0 | 26.1275 | 0 | 5 | 0 | 26.1275 | 0 | 6 | 0 | 26.1275 | 0 | 7 | 0 | 26.1275 | 0 | 8 | 0 | 26.1275 | 0 | 9 | 0 | 26.1275 | 0 | 10 | 0 | 26.1275 | 0 | 15 | 0 | 26.1275 | 0 | 20 | 0 | 26.1275 | 0 | 30 | 0 | 26.1275 | 0 | 40 | 0 | 26.1275 | 0 | 50 | 0 | 26.1275 | 0
1 | 19 | 43119.0417 | P6 | 0.10991 | 22.9922 | 0 | 22.9922 | 0.5 | 0 | 22.9922 | 0 | 1 | 0 | 22.9922 | 0 | 2 | 0 | 22.9922 | 0 | 3 | 0 | 22.9922 | 0 | 4 | 0 | 22.9922 | 0 | 5 | 0 | 22.9922 | 0 | 6 | 0 | 22.9922 | 0 | 7 | 0 | 22.9922 | 0 | 8 | 0 | 22.9922 | 0 | 9 | 0 | 22.9922 | 0 | 10 | 0 | 22.9922 | 0 | 15 | 0 | 22.9922 | 0 | 20 | 0 | 22.9922 | 0 | 30 | 0 | 22.9922 | 0 | 40 | 0 | 22.9922 | 0 | 50 | 0 | 22.9922 | 0
1 | 19 | 43119.0833 | P6 | 0.10991 | 23.1228 | 0 | 23.1228 | 0.5 | 0 | 23.1228 | 0 | 1 | 0 | 23.1228 | 0 | 2 | 0 | 23.1228 | 0 | 3 | 0 | 23.1228 | 0 | 4 | 0 | 23.1228 | 0 | 5 | 0 | 23.1228 | 0 | 6 | 0 | 23.1228 | 0 | 7 | 0 | 23.1228 | 0 | 8 | 0 | 23.1228 | 0 | 9 | 0 | 23.1228 | 0 | 10 | 0 | 23.1228 | 0 | 15 | 0 | 23.1228 | 0 | 20 | 0 | 23.1228 | 0 | 30 | 0 | 23.1228 | 0 | 40 | 0 | 23.1228 | 0 | 50 | 0 | 23.1228 | 0
1 | 19 | 43119.125 | P6 | 0.10991 | 23.3841 | 0 | 23.3841 | 0.5 | 0 | 23.3841 | 0 | 1 | 0 | 23.3841 | 0 | 2 | 0 | 23.3841 | 0 | 3 | 0 | 23.3841 | 0 | 4 | 0 | 23.3841 | 0 | 5 | 0 | 23.3841 | 0 | 6 | 0 | 23.3841 | 0 | 7 | 0 | 23.3841 | 0 | 8 | 0 | 23.3841 | 0 | 9 | 0 | 23.3841 | 0 | 10 | 0 | 23.3841 | 0 | 15 | 0 | 23.3841 | 0 | 20 | 0 | 23.3841 | 0 | 30 | 0 | 23.3841 | 0 | 40 | 0 | 23.3841 | 0 | 50 | 0 | 23.3841 | 0
1 | 19 | 43119.1667 | P6 | 0.10991 | 23.3841 | 0 | 23.3841 | 0.5 | 0 | 23.3841 | 0 | 1 | 0 | 23.3841 | 0 | 2 | 0 | 23.3841 | 0 | 3 | 0 | 23.3841 | 0 | 4 | 0 | 23.3841 | 0 | 5 | 0 | 23.3841 | 0 | 6 | 0 | 23.3841 | 0 | 7 | 0 | 23.3841 | 0 | 8 | 0 | 23.3841 | 0 | 9 | 0 | 23.3841 | 0 | 10 | 0 | 23.3841 | 0 | 15 | 0 | 23.3841 | 0 | 20 | 0 | 23.3841 | 0 | 30 | 0 | 23.3841 | 0 | 40 | 0 | 23.3841 | 0 | 50 | 0 | 23.3841 | 0
1 | 19 | 43119.2083 | P6 | 0.10991 | 27.3032 | 0 | 27.3032 | 0.5 | 0 | 27.3032 | 0 | 1 | 0 | 27.3032 | 0 | 2 | 0 | 27.3032 | 0 | 3 | 0 | 27.3032 | 0 | 4 | 0 | 27.3032 | 0 | 5 | 0 | 27.3032 | 0 | 6 | 0 | 27.3032 | 0 | 7 | 0 | 27.3032 | 0 | 8 | 0 | 27.3032 | 0 | 9 | 0 | 27.3032 | 0 | 10 | 0 | 27.3032 | 0 | 15 | 0 | 27.3032 | 0 | 20 | 0 | 27.3032 | 0 | 30 | 0 | 27.3032 | 0 | 40 | 0 | 27.3032 | 0 | 50 | 0 | 27.3032 | 0
1 | 19 | 43119.25 | P6 | 0.10991 | 35.664 | 0 | 35.664 | 0.5 | 0 | 35.664 | 0 | 1 | 0 | 35.664 | 0 | 2 | 0 | 35.664 | 0 | 3 | 0 | 35.664 | 0 | 4 | 0 | 35.664 | 0 | 5 | 0 | 35.664 | 0 | 6 | 0 | 35.664 | 0 | 7 | 0 | 35.664 | 0 | 8 | 0 | 35.664 | 0 | 9 | 0 | 35.664 | 0 | 10 | 0 | 35.664 | 0 | 15 | 0 | 35.664 | 0 | 20 | 0 | 35.664 | 0 | 30 | 0 | 35.664 | 0 | 40 | 0 | 35.664 | 0 | 50 | 0 | 35.664 | 0
1 | 19 | 43119.2917 | P6 | 0.10991 | 36.4478 | 0 | 36.4478 | 0.5 | 0 | 36.4478 | 0 | 1 | 0 | 36.4478 | 0 | 2 | 0 | 36.4478 | 0 | 3 | 0 | 36.4478 | 0 | 4 | 0 | 36.4478 | 0 | 5 | 0 | 36.4478 | 0 | 6 | 0 | 36.4478 | 0 | 7 | 0 | 36.4478 | 0 | 8 | 0 | 36.4478 | 0 | 9 | 0 | 36.4478 | 0 | 10 | 0 | 36.4478 | 0 | 15 | 0 | 36.4478 | 0 | 20 | 0 | 36.4478 | 0 | 30 | 0 | 36.4478 | 0 | 40 | 0 | 36.4478 | 0 | 50 | 0 | 36.4478 | 0
1 | 19 | 43119.3333 | P6 | 0.10991 | 37.6236 | 17.7265 | 19.8971 | 0.5 | 0 | 19.8971 | 0 | 1 | 0 | 19.8971 | 0 | 2 | 0 | 19.8971 | 0 | 3 | 0 | 19.8971 | 0 | 4 | 0 | 19.8971 | 0 | 5 | 0 | 19.8971 | 0 | 6 | 0 | 19.8971 | 0 | 7 | 0 | 19.8971 | 0 | 8 | 0 | 19.8971 | 0 | 9 | 0 | 19.8971 | 0 | 10 | 0 | 19.8971 | 0 | 15 | 0 | 19.8971 | 0 | 20 | 0 | 19.8971 | 0 | 30 | 0 | 19.8971 | 0 | 40 | 0 | 19.8971 | 0 | 50 | 0 | 19.8971 | 0
1 | 19 | 43119.375 | P6 | 0.10991 | 37.8848 | 30.6316 | 7.2533 | 0.5 | 0 | 7.2533 | 0 | 1 | 0 | 7.2533 | 0 | 2 | 0 | 7.2533 | 0 | 3 | 0 | 7.2533 | 0 | 4 | 0 | 7.2533 | 0 | 5 | 0 | 7.2533 | 0 | 6 | 0 | 7.2533 | 0 | 7 | 0 | 7.2533 | 0 | 8 | 0 | 7.2533 | 0 | 9 | 0 | 7.2533 | 0 | 10 | 0 | 7.2533 | 0 | 15 | 0 | 7.2533 | 0 | 20 | 0 | 7.2533 | 0 | 30 | 0 | 7.2533 | 0 | 40 | 0 | 7.2533 | 0 | 50 | 0 | 7.2533 | 0
1 | 19 | 43119.4167 | P6 | 0.10991 | 38.6687 | 46.4224 | -7.7537 | 2.75 | 2.5 | -5.2537 | -0.098576 | 5.5 | 5 | -2.7537 | -0.19715 | 8.9783 | 7.7537 | 0 | -0.30573 | 9.9783 | 7.7537 | 0 | -0.30573 | 10.9783 | 7.7537 | 0 | -0.30573 | 11.9783 | 7.7537 | 0 | -0.30573 | 12.9783 | 7.7537 | 0 | -0.30573 | 13.9783 | 7.7537 | 0 | -0.30573 | 14.9783 | 7.7537 | 0 | -0.30573 | 15.9783 | 7.7537 | 0 | -0.30573 | 16.9783 | 7.7537 | 0 | -0.30573 | 21.9783 | 7.7537 | 0 | -0.30573 | 26.9783 | 7.7537 | 0 | -0.30573 | 36.9783 | 7.7537 | 0 | -0.30573 | 46.9783 | 7.7537 | 0 | -0.30573 | 56.9783 | 7.7537 | 0 | -0.30573
1 | 19 | 43119.4583 | P6 | 0.10991 | 38.1461 | 55.2169 | -17.0708 | 5 | 2.5 | -14.5708 | -0.098576 | 10 | 5 | -12.0708 | -0.19715 | 17.9783 | 10 | -7.0708 | -0.39431 | 23.4783 | 15 | -2.0708 | -0.59146 | 26.3421 | 17.0708 | 0 | -0.67311 | 27.3421 | 17.0708 | 0 | -0.67311 | 28.3421 | 17.0708 | 0 | -0.67311 | 29.3421 | 17.0708 | 0 | -0.67311 | 30.3421 | 17.0708 | 0 | -0.67311 | 31.3421 | 17.0708 | 0 | -0.67311 | 32.3421 | 17.0708 | 0 | -0.67311 | 37.3421 | 17.0708 | 0 | -0.67311 | 42.3421 | 17.0708 | 0 | -0.67311 | 52.3421 | 17.0708 | 0 | -0.67311 | 62.3421 | 17.0708 | 0 | -0.67311 | 72.3421 | 17.0708 | 0 | -0.67311
1 | 19 | 43119.5 | P6 | 0.10991 | 36.1866 | 57.6001 | -21.4135 | 5 | 0 | -21.4135 | 0 | 10 | 0 | -21.4135 | 0 | 20 | 2.2463 | -19.1672 | -0.088572 | 30 | 7.2463 | -14.1672 | -0.28572 | 40 | 15.1755 | -6.2381 | -0.59838 | 46.6143 | 21.4135 | 0 | -0.84435 | 47.6143 | 21.4135 | 0 | -0.84435 | 48.6143 | 21.4135 | 0 | -0.84435 | 49.6143 | 21.4135 | 0 | -0.84435 | 50.6143 | 21.4135 | 0 | -0.84435 | 51.6143 | 21.4135 | 0 | -0.84435 | 56.6143 | 21.4135 | 0 | -0.84435 | 61.6143 | 21.4135 | 0 | -0.84435 | 71.6143 | 21.4135 | 0 | -0.84435 | 81.6143 | 21.4135 | 0 | -0.84435 | 91.6143 | 21.4135 | 0 | -0.84435
1 | 19 | 43119.5417 | P6 | 0.10991 | 35.5334 | 54.6751 | -19.1417 | 5 | 0 | -19.1417 | 0 | 10 | 0 | -19.1417 | 0 | 20 | 0 | -19.1417 | 0 | 30 | 0 | -19.1417 | 0 | 40 | 0 | -19.1417 | 0 | 50 | 3.7619 | -15.3798 | -0.14834 | 60 | 13.7619 | -5.3798 | -0.54264 | 65.8418 | 19.1417 | 0 | -0.75477 | 66.8418 | 19.1417 | 0 | -0.75477 | 67.8418 | 19.1417 | 0 | -0.75477 | 68.8418 | 19.1417 | 0 | -0.75477 | 73.8418 | 19.1417 | 0 | -0.75477 | 78.8418 | 19.1417 | 0 | -0.75477 | 88.8418 | 19.1417 | 0 | -0.75477 | 98.8418 | 19.1417 | 0 | -0.75477 | 108.8418 | 19.1417 | 0 | -0.75477
1 | 19 | 43119.5833 | P6 | 0.10991 | 37.2317 | 44.3599 | -7.1283 | 5 | 0 | -7.1283 | 0 | 10 | 0 | -7.1283 | 0 | 20 | 0 | -7.1283 | 0 | 30 | 0 | -7.1283 | 0 | 40 | 0 | -7.1283 | 0 | 50 | 0 | -7.1283 | 0 | 60 | 0 | -7.1283 | 0 | 70 | 4.6202 | -2.5081 | -0.18218 | 73.2573 | 7.1283 | 0 | -0.28107 | 74.2573 | 7.1283 | 0 | -0.28107 | 75.2573 | 7.1283 | 0 | -0.28107 | 80.2573 | 7.1283 | 0 | -0.28107 | 85.2573 | 7.1283 | 0 | -0.28107 | 95.2573 | 7.1283 | 0 | -0.28107 | 105.2573 | 7.1283 | 0 | -0.28107 | 115.2573 | 7.1283 | 0 | -0.28107
1 | 19 | 43119.625 | P6 | 0.10991 | 37.7542 | 32.4819 | 5.2723 | 2.2222 | -2.5 | 2.7723 | 0.34949 | 4.4444 | -5 | 0.27227 | 0.69899 | 14.1419 | -5.2723 | 0 | 0.73705 | 24.1419 | -5.2723 | 0 | 0.73705 | 34.1419 | -5.2723 | 0 | 0.73705 | 44.1419 | -5.2723 | 0 | 0.73705 | 54.1419 | -5.2723 | 0 | 0.73705 | 64.1419 | -5.2723 | 0 | 0.73705 | 67.3992 | -5.2723 | 0 | 0.73705 | 68.3992 | -5.2723 | 0 | 0.73705 | 69.3992 | -5.2723 | 0 | 0.73705 | 74.3992 | -5.2723 | 0 | 0.73705 | 79.3992 | -5.2723 | 0 | 0.73705 | 89.3992 | -5.2723 | 0 | 0.73705 | 99.3992 | -5.2723 | 0 | 0.73705 | 109.3992 | -5.2723 | 0 | 0.73705
1 | 19 | 43119.6667 | P6 | 0.10991 | 38.7993 | 1.6587 | 37.1406 | 0.5 | -1.55 | 35.5906 | 0.21669 | 1 | -3.1 | 34.0406 | 0.43337 | 3.0308 | -10 | 27.1406 | 1.398 | 7.4753 | -15 | 22.1406 | 2.097 | 11.9197 | -20 | 17.1406 | 2.796 | 16.3641 | -25 | 12.1406 | 3.4949 | 20.8086 | -30 | 7.1406 | 4.1939 | 25.253 | -35 | 2.1406 | 4.8929 | 26.1319 | -37.1406 | 0 | 5.1922 | 27.1319 | -37.1406 | 0 | 5.1922 | 28.1319 | -37.1406 | 0 | 5.1922 | 33.1319 | -37.1406 | 0 | 5.1922 | 38.1319 | -37.1406 | 0 | 5.1922 | 48.1319 | -37.1406 | 0 | 5.1922 | 58.1319 | -37.1406 | 0 | 5.1922 | 68.1319 | -37.1406 | 0 | 5.1922
1 | 19 | 43119.7083 | P6 | 0.10991 | 41.1508 | 0 | 41.1508 | 0.5 | 0 | 41.1508 | 0 | 1 | 0 | 41.1508 | 0 | 2 | -0.92773 | 40.223 | 0.12969 | 3 | -4.0277 | 37.123 | 0.56307 | 4 | -7.1277 | 34.023 | 0.99644 | 5 | -10.2277 | 30.923 | 1.4298 | 6 | -13.3277 | 27.823 | 1.8632 | 7 | -16.4277 | 24.723 | 2.2966 | 8 | -16.3187 | 24.8321 | 2.2813 | 9 | -16.3187 | 24.8321 | 2.2813 | 10 | -16.3187 | 24.8321 | 2.2813 | 15 | -16.3187 | 24.8321 | 2.2813 | 20 | -16.3187 | 24.8321 | 2.2813 | 30 | -16.3187 | 24.8321 | 2.2813 | 40 | -16.3187 | 24.8321 | 2.2813 | 50 | -16.3187 | 24.8321 | 2.2813
1 | 19 | 43119.75 | P6 | 0.10991 | 42.4571 | 0 | 42.4571 | 0.5 | 0 | 42.4571 | 0 | 1 | 0 | 42.4571 | 0 | 2 | 0 | 42.4571 | 0 | 3 | 0 | 42.4571 | 0 | 4 | 0 | 42.4571 | 0 | 5 | 0 | 42.4571 | 0 | 6 | 0 | 42.4571 | 0 | 7 | 0 | 42.4571 | 0 | 8 | 0 | 42.4571 | 0 | 9 | 0 | 42.4571 | 0 | 10 | 0 | 42.4571 | 0 | 15 | 0 | 42.4571 | 0 | 20 | 0 | 42.4571 | 0 | 30 | 0 | 42.4571 | 0 | 40 | 0 | 42.4571 | 0 | 50 | 0 | 42.4571 | 0
1 | 19 | 43119.7917 | P6 | 0.10991 | 42.5878 | 0 | 42.5878 | 0.5 | 0 | 42.5878 | 0 | 1 | 0 | 42.5878 | 0 | 2 | 0 | 42.5878 | 0 | 3 | 0 | 42.5878 | 0 | 4 | 0 | 42.5878 | 0 | 5 | 0 | 42.5878 | 0 | 6 | 0 | 42.5878 | 0 | 7 | 0 | 42.5878 | 0 | 8 | 0 | 42.5878 | 0 | 9 | 0 | 42.5878 | 0 | 10 | 0 | 42.5878 | 0 | 15 | 0 | 42.5878 | 0 | 20 | 0 | 42.5878 | 0 | 30 | 0 | 42.5878 | 0 | 40 | 0 | 42.5878 | 0 | 50 | 0 | 42.5878 | 0
1 | 19 | 43119.8333 | P6 | 0.10991 | 39.4525 | 0 | 39.4525 | 0.5 | 0 | 39.4525 | 0 | 1 | 0 | 39.4525 | 0 | 2 | 0 | 39.4525 | 0 | 3 | 0 | 39.4525 | 0 | 4 | 0 | 39.4525 | 0 | 5 | 0 | 39.4525 | 0 | 6 | 0 | 39.4525 | 0 | 7 | 0 | 39.4525 | 0 | 8 | 0 | 39.4525 | 0 | 9 | 0 | 39.4525 | 0 | 10 | 0 | 39.4525 | 0 | 15 | 0 | 39.4525 | 0 | 20 | 0 | 39.4525 | 0 | 30 | 0 | 39.4525 | 0 | 40 | 0 | 39.4525 | 0 | 50 | 0 | 39.4525 | 0
1 | 19 | 43119.875 | P6 | 0.10991 | 32.1368 | 0 | 32.1368 | 0.5 | 0 | 32.1368 | 0 | 1 | 0 | 32.1368 | 0 | 2 | 0 | 32.1368 | 0 | 3 | 0 | 32.1368 | 0 | 4 | 0 | 32.1368 | 0 | 5 | 0 | 32.1368 | 0 | 6 | 0 | 32.1368 | 0 | 7 | 0 | 32.1368 | 0 | 8 | 0 | 32.1368 | 0 | 9 | 0 | 32.1368 | 0 | 10 | 0 | 32.1368 | 0 | 15 | 0 | 32.1368 | 0 | 20 | 0 | 32.1368 | 0 | 30 | 0 | 32.1368 | 0 | 40 | 0 | 32.1368 | 0 | 50 | 0 | 32.1368 | 0
1 | 19 | 43119.9167 | P6 | 0.10991 | 30.9611 | 0 | 30.9611 | 0.5 | 0 | 30.9611 | 0 | 1 | 0 | 30.9611 | 0 | 2 | 0 | 30.9611 | 0 | 3 | 0 | 30.9611 | 0 | 4 | 0 | 30.9611 | 0 | 5 | 0 | 30.9611 | 0 | 6 | 0 | 30.9611 | 0 | 7 | 0 | 30.9611 | 0 | 8 | 0 | 30.9611 | 0 | 9 | 0 | 30.9611 | 0 | 10 | 0 | 30.9611 | 0 | 15 | 0 | 30.9611 | 0 | 20 | 0 | 30.9611 | 0 | 30 | 0 | 30.9611 | 0 | 40 | 0 | 30.9611 | 0 | 50 | 0 | 30.9611 | 0
1 | 19 | 43119.9583 | P6 | 0.10991 | 28.8709 | 0 | 28.8709 | 0.5 | 0 | 28.8709 | 0 | 1 | 0 | 28.8709 | 0 | 2 | 0 | 28.8709 | 0 | 3 | 0 | 28.8709 | 0 | 4 | 0 | 28.8709 | 0 | 5 | 0 | 28.8709 | 0 | 6 | 0 | 28.8709 | 0 | 7 | 0 | 28.8709 | 0 | 8 | 0 | 28.8709 | 0 | 9 | 0 | 28.8709 | 0 | 10 | 0 | 28.8709 | 0 | 15 | 0 | 28.8709 | 0 | 20 | 0 | 28.8709 | 0 | 30 | 0 | 28.8709 | 0 | 40 | 0 | 28.8709 | 0 | 50 | 0 | 28.8709 | 0
1 | 20 | 43120 | P6 | 0.10991 | 24.9517 | 0 | 24.9517 | 0.5 | 0 | 24.9517 | 0 | 1 | 0 | 24.9517 | 0 | 2 | 0 | 24.9517 | 0 | 3 | 0 | 24.9517 | 0 | 4 | 0 | 24.9517 | 0 | 5 | 0 | 24.9517 | 0 | 6 | 0 | 24.9517 | 0 | 7 | 0 | 24.9517 | 0 | 8 | 0 | 24.9517 | 0 | 9 | 0 | 24.9517 | 0 | 10 | 0 | 24.9517 | 0 | 15 | 0 | 24.9517 | 0 | 20 | 0 | 24.9517 | 0 | 30 | 0 | 24.9517 | 0 | 40 | 0 | 24.9517 | 0 | 50 | 0 | 24.9517 | 0
1 | 20 | 43120.0417 | P6 | 0.10991 | 21.5552 | 0 | 21.5552 | 0.5 | 0 | 21.5552 | 0 | 1 | 0 | 21.5552 | 0 | 2 | 0 | 21.5552 | 0 | 3 | 0 | 21.5552 | 0 | 4 | 0 | 21.5552 | 0 | 5 | 0 | 21.5552 | 0 | 6 | 0 | 21.5552 | 0 | 7 | 0 | 21.5552 | 0 | 8 | 0 | 21.5552 | 0 | 9 | 0 | 21.5552 | 0 | 10 | 0 | 21.5552 | 0 | 15 | 0 | 21.5552 | 0 | 20 | 0 | 21.5552 | 0 | 30 | 0 | 21.5552 | 0 | 40 | 0 | 21.5552 | 0 | 50 | 0 | 21.5552 | 0
1 | 20 | 43120.0833 | P6 | 0.10991 | 21.8164 | 0 | 21.8164 | 0.5 | 0 | 21.8164 | 0 | 1 | 0 | 21.8164 | 0 | 2 | 0 | 21.8164 | 0 | 3 | 0 | 21.8164 | 0 | 4 | 0 | 21.8164 | 0 | 5 | 0 | 21.8164 | 0 | 6 | 0 | 21.8164 | 0 | 7 | 0 | 21.8164 | 0 | 8 | 0 | 21.8164 | 0 | 9 | 0 | 21.8164 | 0 | 10 | 0 | 21.8164 | 0 | 15 | 0 | 21.8164 | 0 | 20 | 0 | 21.8164 | 0 | 30 | 0 | 21.8164 | 0 | 40 | 0 | 21.8164 | 0 | 50 | 0 | 21.8164 | 0
1 | 20 | 43120.125 | P6 | 0.10991 | 21.4245 | 0 | 21.4245 | 0.5 | 0 | 21.4245 | 0 | 1 | 0 | 21.4245 | 0 | 2 | 0 | 21.4245 | 0 | 3 | 0 | 21.4245 | 0 | 4 | 0 | 21.4245 | 0 | 5 | 0 | 21.4245 | 0 | 6 | 0 | 21.4245 | 0 | 7 | 0 | 21.4245 | 0 | 8 | 0 | 21.4245 | 0 | 9 | 0 | 21.4245 | 0 | 10 | 0 | 21.4245 | 0 | 15 | 0 | 21.4245 | 0 | 20 | 0 | 21.4245 | 0 | 30 | 0 | 21.4245 | 0 | 40 | 0 | 21.4245 | 0 | 50 | 0 | 21.4245 | 0
1 | 20 | 43120.1667 | P6 | 0.10991 | 21.8164 | 0 | 21.8164 | 0.5 | 0 | 21.8164 | 0 | 1 | 0 | 21.8164 | 0 | 2 | 0 | 21.8164 | 0 | 3 | 0 | 21.8164 | 0 | 4 | 0 | 21.8164 | 0 | 5 | 0 | 21.8164 | 0 | 6 | 0 | 21.8164 | 0 | 7 | 0 | 21.8164 | 0 | 8 | 0 | 21.8164 | 0 | 9 | 0 | 21.8164 | 0 | 10 | 0 | 21.8164 | 0 | 15 | 0 | 21.8164 | 0 | 20 | 0 | 21.8164 | 0 | 30 | 0 | 21.8164 | 0 | 40 | 0 | 21.8164 | 0 | 50 | 0 | 21.8164 | 0
1 | 20 | 43120.2083 | P6 | 0.10991 | 25.7356 | 0 | 25.7356 | 0.5 | 0 | 25.7356 | 0 | 1 | 0 | 25.7356 | 0 | 2 | 0 | 25.7356 | 0 | 3 | 0 | 25.7356 | 0 | 4 | 0 | 25.7356 | 0 | 5 | 0 | 25.7356 | 0 | 6 | 0 | 25.7356 | 0 | 7 | 0 | 25.7356 | 0 | 8 | 0 | 25.7356 | 0 | 9 | 0 | 25.7356 | 0 | 10 | 0 | 25.7356 | 0 | 15 | 0 | 25.7356 | 0 | 20 | 0 | 25.7356 | 0 | 30 | 0 | 25.7356 | 0 | 40 | 0 | 25.7356 | 0 | 50 | 0 | 25.7356 | 0
1 | 20 | 43120.25 | P6 | 0.10991 | 34.227 | 0 | 34.227 | 0.5 | 0 | 34.227 | 0 | 1 | 0 | 34.227 | 0 | 2 | 0 | 34.227 | 0 | 3 | 0 | 34.227 | 0 | 4 | 0 | 34.227 | 0 | 5 | 0 | 34.227 | 0 | 6 | 0 | 34.227 | 0 | 7 | 0 | 34.227 | 0 | 8 | 0 | 34.227 | 0 | 9 | 0 | 34.227 | 0 | 10 | 0 | 34.227 | 0 | 15 | 0 | 34.227 | 0 | 20 | 0 | 34.227 | 0 | 30 | 0 | 34.227 | 0 | 40 | 0 | 34.227 | 0 | 50 | 0 | 34.227 | 0
1 | 20 | 43120.2917 | P6 | 0.10991 | 35.1415 | 0 | 35.1415 | 0.5 | 0 | 35.1415 | 0 | 1 | 0 | 35.1415 | 0 | 2 | 0 | 35.1415 | 0 | 3 | 0 | 35.1415 | 0 | 4 | 0 | 35.1415 | 0 | 5 | 0 | 35.1415 | 0 | 6 | 0 | 35.1415 | 0 | 7 | 0 | 35.1415 | 0 | 8 | 0 | 35.1415 | 0 | 9 | 0 | 35.1415 | 0 | 10 | 0 | 35.1415 | 0 | 15 | 0 | 35.1415 | 0 | 20 | 0 | 35.1415 | 0 | 30 | 0 | 35.1415 | 0 | 40 | 0 | 35.1415 | 0 | 50 | 0 | 35.1415 | 0
1 | 20 | 43120.3333 | P6 | 0.10991 | 35.7946 | 19.9134 | 15.8812 | 0.5 | 0 | 15.8812 | 0 | 1 | 0 | 15.8812 | 0 | 2 | 0 | 15.8812 | 0 | 3 | 0 | 15.8812 | 0 | 4 | 0 | 15.8812 | 0 | 5 | 0 | 15.8812 | 0 | 6 | 0 | 15.8812 | 0 | 7 | 0 | 15.8812 | 0 | 8 | 0 | 15.8812 | 0 | 9 | 0 | 15.8812 | 0 | 10 | 0 | 15.8812 | 0 | 15 | 0 | 15.8812 | 0 | 20 | 0 | 15.8812 | 0 | 30 | 0 | 15.8812 | 0 | 40 | 0 | 15.8812 | 0 | 50 | 0 | 15.8812 | 0
1 | 20 | 43120.375 | P6 | 0.10991 | 36.7091 | 35.7344 | 0.97468 | 0.5 | 0 | 0.97468 | 0 | 1 | 0 | 0.97468 | 0 | 2 | 0 | 0.97468 | 0 | 3 | 0 | 0.97468 | 0 | 4 | 0 | 0.97468 | 0 | 5 | 0 | 0.97468 | 0 | 6 | 0 | 0.97468 | 0 | 7 | 0 | 0.97468 | 0 | 8 | 0 | 0.97468 | 0 | 9 | 0 | 0.97468 | 0 | 10 | 0 | 0.97468 | 0 | 15 | 0 | 0.97468 | 0 | 20 | 0 | 0.97468 | 0 | 30 | 0 | 0.97468 | 0 | 40 | 0 | 0.97468 | 0 | 50 | 0 | 0.97468 | 0
1 | 20 | 43120.4167 | P6 | 0.10991 | 37.4929 | 49.4236 | -11.9306 | 2.75 | 2.5 | -9.4306 | -0.098576 | 5.5 | 5 | -6.9306 | -0.19715 | 11 | 10 | -1.9306 | -0.39431 | 13.7376 | 11.9306 | 0 | -0.47043 | 14.7376 | 11.9306 | 0 | -0.47043 | 15.7376 | 11.9306 | 0 | -0.47043 | 16.7376 | 11.9306 | 0 | -0.47043 | 17.7376 | 11.9306 | 0 | -0.47043 | 18.7376 | 11.9306 | 0 | -0.47043 | 19.7376 | 11.9306 | 0 | -0.47043 | 20.7376 | 11.9306 | 0 | -0.47043 | 25.7376 | 11.9306 | 0 | -0.47043 | 30.7376 | 11.9306 | 0 | -0.47043 | 40.7376 | 11.9306 | 0 | -0.47043 | 50.7376 | 11.9306 | 0 | -0.47043 | 60.7376 | 11.9306 | 0 | -0.47043
1 | 20 | 43120.4583 | P6 | 0.10991 | 37.3623 | 56.244 | -18.8817 | 5 | 2.5 | -16.3817 | -0.098576 | 10 | 5 | -13.8817 | -0.19715 | 20 | 10 | -8.8817 | -0.39431 | 27.2376 | 15 | -3.8817 | -0.59146 | 31.7311 | 18.8817 | 0 | -0.74452 | 32.7311 | 18.8817 | 0 | -0.74452 | 33.7311 | 18.8817 | 0 | -0.74452 | 34.7311 | 18.8817 | 0 | -0.74452 | 35.7311 | 18.8817 | 0 | -0.74452 | 36.7311 | 18.8817 | 0 | -0.74452 | 37.7311 | 18.8817 | 0 | -0.74452 | 42.7311 | 18.8817 | 0 | -0.74452 | 47.7311 | 18.8817 | 0 | -0.74452 | 57.7311 | 18.8817 | 0 | -0.74452 | 67.7311 | 18.8817 | 0 | -0.74452 | 77.7311 | 18.8817 | 0 | -0.74452
1 | 20 | 43120.5 | P6 | 0.10991 | 33.5738 | 55.7716 | -22.1978 | 5 | 0 | -22.1978 | 0 | 10 | 0 | -22.1978 | 0 | 20 | 0 | -22.1978 | 0 | 30 | 3.0694 | -19.1284 | -0.12103 | 40 | 9.1876 | -13.0101 | -0.36227 | 50 | 19.1876 | -3.0101 | -0.75658 | 53.7091 | 22.1978 | 0 | -0.87527 | 54.7091 | 22.1978 | 0 | -0.87527 | 55.7091 | 22.1978 | 0 | -0.87527 | 56.7091 | 22.1978 | 0 | -0.87527 | 57.7091 | 22.1978 | 0 | -0.87527 | 62.7091 | 22.1978 | 0 | -0.87527 | 67.7091 | 22.1978 | 0 | -0.87527 | 77.7091 | 22.1978 | 0 | -0.87527 | 87.7091 | 22.1978 | 0 | -0.87527 | 97.7091 | 22.1978 | 0 | -0.87527
1 | 20 | 43120.5417 | P6 | 0.10991 | 34.227 | 54.9528 | -20.7258 | 5 | 0 | -20.7258 | 0 | 10 | 0 | -20.7258 | 0 | 20 | 0 | -20.7258 | 0 | 30 | 0 | -20.7258 | 0 | 40 | 0 | -20.7258 | 0 | 50 | 0 | -20.7258 | 0 | 60 | 6.9899 | -13.736 | -0.27561 | 70 | 16.9899 | -3.736 | -0.66992 | 74.3624 | 20.7258 | 0 | -0.81723 | 75.3624 | 20.7258 | 0 | -0.81723 | 76.3624 | 20.7258 | 0 | -0.81723 | 81.3624 | 20.7258 | 0 | -0.81723 | 86.3624 | 20.7258 | 0 | -0.81723 | 96.3624 | 20.7258 | 0 | -0.81723 | 106.3624 | 20.7258 | 0 | -0.81723 | 116.3624 | 20.7258 | 0 | -0.81723
1 | 20 | 43120.5833 | P6 | 0.10991 | 34.6189 | 47.4804 | -12.8615 | 5 | 0 | -12.8615 | 0 | 10 | 0 | -12.8615 | 0 | 20 | 0 | -12.8615 | 0 | 30 | 0 | -12.8615 | 0 | 40 | 0 | -12.8615 | 0 | 50 | 0 | -12.8615 | 0 | 60 | 0 | -12.8615 | 0 | 70 | 0 | -12.8615 | 0 | 80 | 6.264 | -6.5974 | -0.24699 | 86.9377 | 12.8615 | 0 | -0.50713 | 87.9377 | 12.8615 | 0 | -0.50713 | 92.9377 | 12.8615 | 0 | -0.50713 | 97.9377 | 12.8615 | 0 | -0.50713 | 107.9377 | 12.8615 | 0 | -0.50713 | 117.9377 | 12.8615 | 0 | -0.50713 | 127.9377 | 12.8615 | 0 | -0.50713
1 | 20 | 43120.625 | P6 | 0.10991 | 34.3576 | 31.8254 | 2.5322 | 2.2222 | -2.5 | 0.032239 | 0.34949 | 7.1864 | -2.5322 | 0 | 0.354 | 17.1864 | -2.5322 | 0 | 0.354 | 27.1864 | -2.5322 | 0 | 0.354 | 37.1864 | -2.5322 | 0 | 0.354 | 47.1864 | -2.5322 | 0 | 0.354 | 57.1864 | -2.5322 | 0 | 0.354 | 67.1864 | -2.5322 | 0 | 0.354 | 77.1864 | -2.5322 | 0 | 0.354 | 84.1241 | -2.5322 | 0 | 0.354 | 85.1241 | -2.5322 | 0 | 0.354 | 90.1241 | -2.5322 | 0 | 0.354 | 95.1241 | -2.5322 | 0 | 0.354 | 105.1241 | -2.5322 | 0 | 0.354 | 115.1241 | -2.5322 | 0 | 0.354 | 125.1241 | -2.5322 | 0 | 0.354
1 | 20 | 43120.6667 | P6 | 0.10991 | 37.6236 | 1.6587 | 35.9649 | 0.5 | -1.55 | 34.4149 | 0.21669 | 1.6308 | -5 | 30.9649 | 0.69899 | 6.0753 | -10 | 25.9649 | 1.398 | 10.5197 | -15 | 20.9649 | 2.097 | 14.9642 | -20 | 15.9649 | 2.796 | 19.4086 | -25 | 10.9649 | 3.4949 | 23.8531 | -30 | 5.9649 | 4.1939 | 28.2975 | -35 | 0.96487 | 4.8929 | 37.2254 | -35.9649 | 0 | 5.0278 | 44.1631 | -35.9649 | 0 | 5.0278 | 45.1631 | -35.9649 | 0 | 5.0278 | 50.1631 | -35.9649 | 0 | 5.0278 | 55.1631 | -35.9649 | 0 | 5.0278 | 65.1631 | -35.9649 | 0 | 5.0278 | 75.1631 | -35.9649 | 0 | 5.0278 | 85.1631 | -35.9649 | 0 | 5.0278
1 | 20 | 43120.7083 | P6 | 0.10991 | 39.7138 | 0 | 39.7138 | 0.5 | 0 | 39.7138 | 0 | 1 | -0.56776 | 39.146 | 0.079372 | 2 | -3.6678 | 36.046 | 0.51274 | 3 | -6.7678 | 32.946 | 0.94612 | 4 | -9.8678 | 29.846 | 1.3795 | 5 | -12.9678 | 26.746 | 1.8129 | 6 | -16.0678 | 23.646 | 2.2462 | 7 | -19.1678 | 20.546 | 2.6796 | 8 | -26.3029 | 13.4109 | 3.6771 | 9 | -31.6468 | 8.0669 | 4.4242 | 10 | -31.6468 | 8.0669 | 4.4242 | 15 | -31.6468 | 8.0669 | 4.4242 | 20 | -31.6468 | 8.0669 | 4.4242 | 30 | -31.6468 | 8.0669 | 4.4242 | 40 | -31.6468 | 8.0669 | 4.4242 | 50 | -31.6468 | 8.0669 | 4.4242
1 | 20 | 43120.75 | P6 | 0.10991 | 41.6733 | 0 | 41.6733 | 0.5 | 0 | 41.6733 | 0 | 1 | 0 | 41.6733 | 0 | 2 | 0 | 41.6733 | 0 | 3 | 0 | 41.6733 | 0 | 4 | 0 | 41.6733 | 0 | 5 | 0 | 41.6733 | 0 | 6 | 0 | 41.6733 | 0 | 7 | 0 | 41.6733 | 0 | 8 | 0 | 41.6733 | 0 | 9 | 0 | 41.6733 | 0 | 10 | 0 | 41.6733 | 0 | 15 | 0 | 41.6733 | 0 | 20 | 0 | 41.6733 | 0 | 30 | 0 | 41.6733 | 0 | 40 | 0 | 41.6733 | 0 | 50 | 0 | 41.6733 | 0
1 | 20 | 43120.7917 | P6 | 0.10991 | 42.4571 | 0 | 42.4571 | 0.5 | 0 | 42.4571 | 0 | 1 | 0 | 42.4571 | 0 | 2 | 0 | 42.4571 | 0 | 3 | 0 | 42.4571 | 0 | 4 | 0 | 42.4571 | 0 | 5 | 0 | 42.4571 | 0 | 6 | 0 | 42.4571 | 0 | 7 | 0 | 42.4571 | 0 | 8 | 0 | 42.4571 | 0 | 9 | 0 | 42.4571 | 0 | 10 | 0 | 42.4571 | 0 | 15 | 0 | 42.4571 | 0 | 20 | 0 | 42.4571 | 0 | 30 | 0 | 42.4571 | 0 | 40 | 0 | 42.4571 | 0 | 50 | 0 | 42.4571 | 0
1 | 20 | 43120.8333 | P6 | 0.10991 | 39.1912 | 0 | 39.1912 | 0.5 | 0 | 39.1912 | 0 | 1 | 0 | 39.1912 | 0 | 2 | 0 | 39.1912 | 0 | 3 | 0 | 39.1912 | 0 | 4 | 0 | 39.1912 | 0 | 5 | 0 | 39.1912 | 0 | 6 | 0 | 39.1912 | 0 | 7 | 0 | 39.1912 | 0 | 8 | 0 | 39.1912 | 0 | 9 | 0 | 39.1912 | 0 | 10 | 0 | 39.1912 | 0 | 15 | 0 | 39.1912 | 0 | 20 | 0 | 39.1912 | 0 | 30 | 0 | 39.1912 | 0 | 40 | 0 | 39.1912 | 0 | 50 | 0 | 39.1912 | 0
1 | 20 | 43120.875 | P6 | 0.10991 | 32.6593 | 0 | 32.6593 | 0.5 | 0 | 32.6593 | 0 | 1 | 0 | 32.6593 | 0 | 2 | 0 | 32.6593 | 0 | 3 | 0 | 32.6593 | 0 | 4 | 0 | 32.6593 | 0 | 5 | 0 | 32.6593 | 0 | 6 | 0 | 32.6593 | 0 | 7 | 0 | 32.6593 | 0 | 8 | 0 | 32.6593 | 0 | 9 | 0 | 32.6593 | 0 | 10 | 0 | 32.6593 | 0 | 15 | 0 | 32.6593 | 0 | 20 | 0 | 32.6593 | 0 | 30 | 0 | 32.6593 | 0 | 40 | 0 | 32.6593 | 0 | 50 | 0 | 32.6593 | 0
1 | 20 | 43120.9167 | P6 | 0.10991 | 31.353 | 0 | 31.353 | 0.5 | 0 | 31.353 | 0 | 1 | 0 | 31.353 | 0 | 2 | 0 | 31.353 | 0 | 3 | 0 | 31.353 | 0 | 4 | 0 | 31.353 | 0 | 5 | 0 | 31.353 | 0 | 6 | 0 | 31.353 | 0 | 7 | 0 | 31.353 | 0 | 8 | 0 | 31.353 | 0 | 9 | 0 | 31.353 | 0 | 10 | 0 | 31.353 | 0 | 15 | 0 | 31.353 | 0 | 20 | 0 | 31.353 | 0 | 30 | 0 | 31.353 | 0 | 40 | 0 | 31.353 | 0 | 50 | 0 | 31.353 | 0
1 | 20 | 43120.9583 | P6 | 0.10991 | 28.8709 | 0 | 28.8709 | 0.5 | 0 | 28.8709 | 0 | 1 | 0 | 28.8709 | 0 | 2 | 0 | 28.8709 | 0 | 3 | 0 | 28.8709 | 0 | 4 | 0 | 28.8709 | 0 | 5 | 0 | 28.8709 | 0 | 6 | 0 | 28.8709 | 0 | 7 | 0 | 28.8709 | 0 | 8 | 0 | 28.8709 | 0 | 9 | 0 | 28.8709 | 0 | 10 | 0 | 28.8709 | 0 | 15 | 0 | 28.8709 | 0 | 20 | 0 | 28.8709 | 0 | 30 | 0 | 28.8709 | 0 | 40 | 0 | 28.8709 | 0 | 50 | 0 | 28.8709 | 0
1 | 21 | 43121 | P6 | 0.10991 | 25.4743 | 0 | 25.4743 | 0.5 | 0 | 25.4743 | 0 | 1 | 0 | 25.4743 | 0 | 2 | 0 | 25.4743 | 0 | 3 | 0 | 25.4743 | 0 | 4 | 0 | 25.4743 | 0 | 5 | 0 | 25.4743 | 0 | 6 | 0 | 25.4743 | 0 | 7 | 0 | 25.4743 | 0 | 8 | 0 | 25.4743 | 0 | 9 | 0 | 25.4743 | 0 | 10 | 0 | 25.4743 | 0 | 15 | 0 | 25.4743 | 0 | 20 | 0 | 25.4743 | 0 | 30 | 0 | 25.4743 | 0 | 40 | 0 | 25.4743 | 0 | 50 | 0 | 25.4743 | 0
1 | 21 | 43121.0417 | P6 | 0.10991 | 23.1228 | 0 | 23.1228 | 0.5 | 0 | 23.1228 | 0 | 1 | 0 | 23.1228 | 0 | 2 | 0 | 23.1228 | 0 | 3 | 0 | 23.1228 | 0 | 4 | 0 | 23.1228 | 0 | 5 | 0 | 23.1228 | 0 | 6 | 0 | 23.1228 | 0 | 7 | 0 | 23.1228 | 0 | 8 | 0 | 23.1228 | 0 | 9 | 0 | 23.1228 | 0 | 10 | 0 | 23.1228 | 0 | 15 | 0 | 23.1228 | 0 | 20 | 0 | 23.1228 | 0 | 30 | 0 | 23.1228 | 0 | 40 | 0 | 23.1228 | 0 | 50 | 0 | 23.1228 | 0
1 | 21 | 43121.0833 | P6 | 0.10991 | 21.9471 | 0 | 21.9471 | 0.5 | 0 | 21.9471 | 0 | 1 | 0 | 21.9471 | 0 | 2 | 0 | 21.9471 | 0 | 3 | 0 | 21.9471 | 0 | 4 | 0 | 21.9471 | 0 | 5 | 0 | 21.9471 | 0 | 6 | 0 | 21.9471 | 0 | 7 | 0 | 21.9471 | 0 | 8 | 0 | 21.9471 | 0 | 9 | 0 | 21.9471 | 0 | 10 | 0 | 21.9471 | 0 | 15 | 0 | 21.9471 | 0 | 20 | 0 | 21.9471 | 0 | 30 | 0 | 21.9471 | 0 | 40 | 0 | 21.9471 | 0 | 50 | 0 | 21.9471 | 0
1 | 21 | 43121.125 | P6 | 0.10991 | 22.0777 | 0 | 22.0777 | 0.5 | 0 | 22.0777 | 0 | 1 | 0 | 22.0777 | 0 | 2 | 0 | 22.0777 | 0 | 3 | 0 | 22.0777 | 0 | 4 | 0 | 22.0777 | 0 | 5 | 0 | 22.0777 | 0 | 6 | 0 | 22.0777 | 0 | 7 | 0 | 22.0777 | 0 | 8 | 0 | 22.0777 | 0 | 9 | 0 | 22.0777 | 0 | 10 | 0 | 22.0777 | 0 | 15 | 0 | 22.0777 | 0 | 20 | 0 | 22.0777 | 0 | 30 | 0 | 22.0777 | 0 | 40 | 0 | 22.0777 | 0 | 50 | 0 | 22.0777 | 0
1 | 21 | 43121.1667 | P6 | 0.10991 | 22.7309 | 0 | 22.7309 | 0.5 | 0 | 22.7309 | 0 | 1 | 0 | 22.7309 | 0 | 2 | 0 | 22.7309 | 0 | 3 | 0 | 22.7309 | 0 | 4 | 0 | 22.7309 | 0 | 5 | 0 | 22.7309 | 0 | 6 | 0 | 22.7309 | 0 | 7 | 0 | 22.7309 | 0 | 8 | 0 | 22.7309 | 0 | 9 | 0 | 22.7309 | 0 | 10 | 0 | 22.7309 | 0 | 15 | 0 | 22.7309 | 0 | 20 | 0 | 22.7309 | 0 | 30 | 0 | 22.7309 | 0 | 40 | 0 | 22.7309 | 0 | 50 | 0 | 22.7309 | 0
1 | 21 | 43121.2083 | P6 | 0.10991 | 26.2581 | 0 | 26.2581 | 0.5 | 0 | 26.2581 | 0 | 1 | 0 | 26.2581 | 0 | 2 | 0 | 26.2581 | 0 | 3 | 0 | 26.2581 | 0 | 4 | 0 | 26.2581 | 0 | 5 | 0 | 26.2581 | 0 | 6 | 0 | 26.2581 | 0 | 7 | 0 | 26.2581 | 0 | 8 | 0 | 26.2581 | 0 | 9 | 0 | 26.2581 | 0 | 10 | 0 | 26.2581 | 0 | 15 | 0 | 26.2581 | 0 | 20 | 0 | 26.2581 | 0 | 30 | 0 | 26.2581 | 0 | 40 | 0 | 26.2581 | 0 | 50 | 0 | 26.2581 | 0
1 | 21 | 43121.25 | P6 | 0.10991 | 34.7495 | 0 | 34.7495 | 0.5 | 0 | 34.7495 | 0 | 1 | 0 | 34.7495 | 0 | 2 | 0 | 34.7495 | 0 | 3 | 0 | 34.7495 | 0 | 4 | 0 | 34.7495 | 0 | 5 | 0 | 34.7495 | 0 | 6 | 0 | 34.7495 | 0 | 7 | 0 | 34.7495 | 0 | 8 | 0 | 34.7495 | 0 | 9 | 0 | 34.7495 | 0 | 10 | 0 | 34.7495 | 0 | 15 | 0 | 34.7495 | 0 | 20 | 0 | 34.7495 | 0 | 30 | 0 | 34.7495 | 0 | 40 | 0 | 34.7495 | 0 | 50 | 0 | 34.7495 | 0
1 | 21 | 43121.2917 | P6 | 0.10991 | 35.4027 | 0 | 35.4027 | 0.5 | 0 | 35.4027 | 0 | 1 | 0 | 35.4027 | 0 | 2 | 0 | 35.4027 | 0 | 3 | 0 | 35.4027 | 0 | 4 | 0 | 35.4027 | 0 | 5 | 0 | 35.4027 | 0 | 6 | 0 | 35.4027 | 0 | 7 | 0 | 35.4027 | 0 | 8 | 0 | 35.4027 | 0 | 9 | 0 | 35.4027 | 0 | 10 | 0 | 35.4027 | 0 | 15 | 0 | 35.4027 | 0 | 20 | 0 | 35.4027 | 0 | 30 | 0 | 35.4027 | 0 | 40 | 0 | 35.4027 | 0 | 50 | 0 | 35.4027 | 0
1 | 21 | 43121.3333 | P2 | 0.17081 | 35.2721 | 20.8778 | 14.3942 | 0.5 | 0 | 14.3942 | 0 | 1 | 0 | 14.3942 | 0 | 2 | 0 | 14.3942 | 0 | 3 | 0 | 14.3942 | 0 | 4 | 0 | 14.3942 | 0 | 5 | 0 | 14.3942 | 0 | 6 | 0 | 14.3942 | 0 | 7 | 0 | 14.3942 | 0 | 8 | 0 | 14.3942 | 0 | 9 | 0 | 14.3942 | 0 | 10 | 0 | 14.3942 | 0 | 15 | 0 | 14.3942 | 0 | 20 | 0 | 14.3942 | 0 | 30 | 0 | 14.3942 | 0 | 40 | 0 | 14.3942 | 0 | 50 | 0 | 14.3942 | 0
1 | 21 | 43121.375 | P1 | 0.19846 | 35.9253 | 37.163 | -1.2377 | 1.6139 | 1.2377 | 0 | -0.048802 | 2.1139 | 1.2377 | 0 | -0.048802 | 3.1139 | 1.2377 | 0 | -0.048802 | 4.1139 | 1.2377 | 0 | -0.048802 | 5.1139 | 1.2377 | 0 | -0.048802 | 6.1139 | 1.2377 | 0 | -0.048802 | 7.1139 | 1.2377 | 0 | -0.048802 | 8.1139 | 1.2377 | 0 | -0.048802 | 9.1139 | 1.2377 | 0 | -0.048802 | 10.1139 | 1.2377 | 0 | -0.048802 | 11.1139 | 1.2377 | 0 | -0.048802 | 16.1139 | 1.2377 | 0 | -0.048802 | 21.1139 | 1.2377 | 0 | -0.048802 | 31.1139 | 1.2377 | 0 | -0.048802 | 41.1139 | 1.2377 | 0 | -0.048802 | 51.1139 | 1.2377 | 0 | -0.048802
1 | 21 | 43121.4167 | P1 | 0.19846 | 35.2721 | 50.5608 | -15.2887 | 3.8639 | 2.5 | -12.7887 | -0.098576 | 6.6139 | 5 | -10.2887 | -0.19715 | 12.1139 | 10 | -5.2887 | -0.39431 | 17.6139 | 15 | -0.28872 | -0.59146 | 18.8738 | 15.2887 | 0 | -0.60284 | 19.8738 | 15.2887 | 0 | -0.60284 | 20.8738 | 15.2887 | 0 | -0.60284 | 21.8738 | 15.2887 | 0 | -0.60284 | 22.8738 | 15.2887 | 0 | -0.60284 | 23.8738 | 15.2887 | 0 | -0.60284 | 24.8738 | 15.2887 | 0 | -0.60284 | 29.8738 | 15.2887 | 0 | -0.60284 | 34.8738 | 15.2887 | 0 | -0.60284 | 44.8738 | 15.2887 | 0 | -0.60284 | 54.8738 | 15.2887 | 0 | -0.60284 | 64.8738 | 15.2887 | 0 | -0.60284
1 | 21 | 43121.4583 | P1 | 0.19846 | 33.9657 | 56.0153 | -22.0496 | 5 | 1.2623 | -20.7873 | -0.049774 | 10 | 3.7623 | -18.2873 | -0.14835 | 20 | 8.7623 | -13.2873 | -0.3455 | 30 | 13.7623 | -8.2873 | -0.54266 | 36.8738 | 20 | -2.0496 | -0.78861 | 39.7184 | 22.0496 | 0 | -0.86943 | 40.7184 | 22.0496 | 0 | -0.86943 | 41.7184 | 22.0496 | 0 | -0.86943 | 42.7184 | 22.0496 | 0 | -0.86943 | 43.7184 | 22.0496 | 0 | -0.86943 | 44.7184 | 22.0496 | 0 | -0.86943 | 49.7184 | 22.0496 | 0 | -0.86943 | 54.7184 | 22.0496 | 0 | -0.86943 | 64.7184 | 22.0496 | 0 | -0.86943 | 74.7184 | 22.0496 | 0 | -0.86943 | 84.7184 | 22.0496 | 0 | -0.86943
1 | 21 | 43121.5 | P1 | 0.19846 | 32.3981 | 59.9251 | -27.5271 | 5 | 0 | -27.5271 | 0 | 10 | 0 | -27.5271 | 0 | 20 | 0 | -27.5271 | 0 | 30 | 0 | -27.5271 | 0 | 40 | 3.4736 | -24.0535 | -0.13697 | 50 | 11.424 | -16.1031 | -0.45045 | 60 | 21.424 | -6.1031 | -0.84476 | 66.4928 | 27.5271 | 0 | -1.0854 | 67.4928 | 27.5271 | 0 | -1.0854 | 68.4928 | 27.5271 | 0 | -1.0854 | 69.4928 | 27.5271 | 0 | -1.0854 | 74.4928 | 27.5271 | 0 | -1.0854 | 79.4928 | 27.5271 | 0 | -1.0854 | 89.4928 | 27.5271 | 0 | -1.0854 | 99.4928 | 27.5271 | 0 | -1.0854 | 109.4928 | 27.5271 | 0 | -1.0854
1 | 21 | 43121.5417 | P1 | 0.19846 | 32.3981 | 48.6682 | -16.2701 | 5 | 0 | -16.2701 | 0 | 10 | 0 | -16.2701 | 0 | 20 | 0 | -16.2701 | 0 | 30 | 0 | -16.2701 | 0 | 40 | 0 | -16.2701 | 0 | 50 | 0 | -16.2701 | 0 | 60 | 0 | -16.2701 | 0 | 70 | 3.8969 | -12.3732 | -0.15366 | 80 | 13.8969 | -2.3732 | -0.54796 | 83.1359 | 16.2701 | 0 | -0.64154 | 84.1359 | 16.2701 | 0 | -0.64154 | 89.1359 | 16.2701 | 0 | -0.64154 | 94.1359 | 16.2701 | 0 | -0.64154 | 104.1359 | 16.2701 | 0 | -0.64154 | 114.1359 | 16.2701 | 0 | -0.64154 | 124.1359 | 16.2701 | 0 | -0.64154
1 | 21 | 43121.5833 | P2 | 0.17081 | 33.3125 | 47.1868 | -13.8743 | 5 | 0 | -13.8743 | 0 | 10 | 0 | -13.8743 | 0 | 20 | 0 | -13.8743 | 0 | 30 | 0 | -13.8743 | 0 | 40 | 0 | -13.8743 | 0 | 50 | 0 | -13.8743 | 0 | 60 | 0 | -13.8743 | 0 | 70 | 0 | -13.8743 | 0 | 80 | 0 | -13.8743 | 0 | 90 | 7.6268 | -6.2475 | -0.30073 | 96.6227 | 13.8743 | 0 | -0.54707 | 101.6227 | 13.8743 | 0 | -0.54707 | 106.6227 | 13.8743 | 0 | -0.54707 | 116.6227 | 13.8743 | 0 | -0.54707 | 126.6227 | 13.8743 | 0 | -0.54707 | 136.6227 | 13.8743 | 0 | -0.54707
1 | 21 | 43121.625 | P2 | 0.17081 | 36.0559 | 33.3739 | 2.682 | 2.2222 | -2.5 | 0.18201 | 0.54317 | 7.02 | -2.682 | 0 | 0.58272 | 17.02 | -2.682 | 0 | 0.58272 | 27.02 | -2.682 | 0 | 0.58272 | 37.02 | -2.682 | 0 | 0.58272 | 47.02 | -2.682 | 0 | 0.58272 | 57.02 | -2.682 | 0 | 0.58272 | 67.02 | -2.682 | 0 | 0.58272 | 77.02 | -2.682 | 0 | 0.58272 | 87.02 | -2.682 | 0 | 0.58272 | 93.6427 | -2.682 | 0 | 0.58272 | 98.6427 | -2.682 | 0 | 0.58272 | 103.6427 | -2.682 | 0 | 0.58272 | 113.6427 | -2.682 | 0 | 0.58272 | 123.6427 | -2.682 | 0 | 0.58272 | 133.6427 | -2.682 | 0 | 0.58272
1 | 21 | 43121.6667 | P2 | 0.17081 | 36.7091 | 2.0187 | 34.6904 | 0.5 | -1.55 | 33.1404 | 0.33677 | 1.4644 | -5 | 29.6904 | 1.0863 | 5.9089 | -10 | 24.6904 | 2.1727 | 10.3533 | -15 | 19.6904 | 3.259 | 14.7978 | -20 | 14.6904 | 4.3454 | 19.2422 | -25 | 9.6904 | 5.4317 | 23.6867 | -30 | 4.6904 | 6.5181 | 28.4751 | -34.6904 | 0 | 7.5371 | 38.4751 | -34.6904 | 0 | 7.5371 | 48.4751 | -34.6904 | 0 | 7.5371 | 55.0978 | -34.6904 | 0 | 7.5371 | 60.0978 | -34.6904 | 0 | 7.5371 | 65.0978 | -34.6904 | 0 | 7.5371 | 75.0978 | -34.6904 | 0 | 7.5371 | 85.0978 | -34.6904 | 0 | 7.5371 | 95.0978 | -34.6904 | 0 | 7.5371
1 | 21 | 43121.7083 | P2 | 0.17081 | 39.0606 | 0 | 39.0606 | 0.5 | 0 | 39.0606 | 0 | 1 | -0.41799 | 38.6426 | 0.090817 | 2 | -3.518 | 35.5426 | 0.76435 | 3 | -6.618 | 32.4426 | 1.4379 | 4 | -9.718 | 29.3426 | 2.1114 | 5 | -12.818 | 26.2426 | 2.7849 | 6 | -15.918 | 23.1426 | 3.4585 | 7 | -19.3276 | 19.733 | 4.1993 | 8 | -27.4276 | 11.633 | 5.9591 | 9 | -35.5276 | 3.533 | 7.719 | 11.6972 | -39.0606 | 0 | 8.4866 | 16.6972 | -39.0606 | 0 | 8.4866 | 21.6972 | -39.0606 | 0 | 8.4866 | 31.6972 | -39.0606 | 0 | 8.4866 | 41.6972 | -39.0606 | 0 | 8.4866 | 51.6972 | -39.0606 | 0 | 8.4866
1 | 21 | 43121.75 | P1 | 0.19846 | 40.6282 | 0 | 40.6282 | 0.5 | 0 | 40.6282 | 0 | 1 | 0 | 40.6282 | 0 | 2 | 0 | 40.6282 | 0 | 3 | 0 | 40.6282 | 0 | 4 | 0 | 40.6282 | 0 | 5 | 0 | 40.6282 | 0 | 6 | 0 | 40.6282 | 0 | 7 | 0 | 40.6282 | 0 | 8 | 0 | 40.6282 | 0 | 9 | 0 | 40.6282 | 0 | 10 | -1.5274 | 39.1008 | 0.38558 | 15 | -1.5274 | 39.1008 | 0.38558 | 20 | -1.5274 | 39.1008 | 0.38558 | 30 | -1.5274 | 39.1008 | 0.38558 | 40 | -1.5274 | 39.1008 | 0.38558 | 50 | -1.5274 | 39.1008 | 0.38558
1 | 21 | 43121.7917 | P1 | 0.19846 | 41.1508 | 0 | 41.1508 | 0.5 | 0 | 41.1508 | 0 | 1 | 0 | 41.1508 | 0 | 2 | 0 | 41.1508 | 0 | 3 | 0 | 41.1508 | 0 | 4 | 0 | 41.1508 | 0 | 5 | 0 | 41.1508 | 0 | 6 | 0 | 41.1508 | 0 | 7 | 0 | 41.1508 | 0 | 8 | 0 | 41.1508 | 0 | 9 | 0 | 41.1508 | 0 | 10 | 0 | 41.1508 | 0 | 15 | 0 | 41.1508 | 0 | 20 | 0 | 41.1508 | 0 | 30 | 0 | 41.1508 | 0 | 40 | 0 | 41.1508 | 0 | 50 | 0 | 41.1508 | 0
1 | 21 | 43121.8333 | P1 | 0.19846 | 38.9299 | 0 | 38.9299 | 0.5 | 0 | 38.9299 | 0 | 1 | 0 | 38.9299 | 0 | 2 | 0 | 38.9299 | 0 | 3 | 0 | 38.9299 | 0 | 4 | 0 | 38.9299 | 0 | 5 | 0 | 38.9299 | 0 | 6 | 0 | 38.9299 | 0 | 7 | 0 | 38.9299 | 0 | 8 | 0 | 38.9299 | 0 | 9 | 0 | 38.9299 | 0 | 10 | 0 | 38.9299 | 0 | 15 | 0 | 38.9299 | 0 | 20 | 0 | 38.9299 | 0 | 30 | 0 | 38.9299 | 0 | 40 | 0 | 38.9299 | 0 | 50 | 0 | 38.9299 | 0
1 | 21 | 43121.875 | P1 | 0.19846 | 35.9253 | 0 | 35.9253 | 0.5 | 0 | 35.9253 | 0 | 1 | 0 | 35.9253 | 0 | 2 | 0 | 35.9253 | 0 | 3 | 0 | 35.9253 | 0 | 4 | 0 | 35.9253 | 0 | 5 | 0 | 35.9253 | 0 | 6 | 0 | 35.9253 | 0 | 7 | 0 | 35.9253 | 0 | 8 | 0 | 35.9253 | 0 | 9 | 0 | 35.9253 | 0 | 10 | 0 | 35.9253 | 0 | 15 | 0 | 35.9253 | 0 | 20 | 0 | 35.9253 | 0 | 30 | 0 | 35.9253 | 0 | 40 | 0 | 35.9253 | 0 | 50 | 0 | 35.9253 | 0
1 | 21 | 43121.9167 | P2 | 0.17081 | 29.2628 | 0 | 29.2628 | 0.5 | 0 | 29.2628 | 0 | 1 | 0 | 29.2628 | 0 | 2 | 0 | 29.2628 | 0 | 3 | 0 | 29.2628 | 0 | 4 | 0 | 29.2628 | 0 | 5 | 0 | 29.2628 | 0 | 6 | 0 | 29.2628 | 0 | 7 | 0 | 29.2628 | 0 | 8 | 0 | 29.2628 | 0 | 9 | 0 | 29.2628 | 0 | 10 | 0 | 29.2628 | 0 | 15 | 0 | 29.2628 | 0 | 20 | 0 | 29.2628 | 0 | 30 | 0 | 29.2628 | 0 | 40 | 0 | 29.2628 | 0 | 50 | 0 | 29.2628 | 0
1 | 21 | 43121.9583 | P2 | 0.17081 | 28.6096 | 0 | 28.6096 | 0.5 | 0 | 28.6096 | 0 | 1 | 0 | 28.6096 | 0 | 2 | 0 | 28.6096 | 0 | 3 | 0 | 28.6096 | 0 | 4 | 0 | 28.6096 | 0 | 5 | 0 | 28.6096 | 0 | 6 | 0 | 28.6096 | 0 | 7 | 0 | 28.6096 | 0 | 8 | 0 | 28.6096 | 0 | 9 | 0 | 28.6096 | 0 | 10 | 0 | 28.6096 | 0 | 15 | 0 | 28.6096 | 0 | 20 | 0 | 28.6096 | 0 | 30 | 0 | 28.6096 | 0 | 40 | 0 | 28.6096 | 0 | 50 | 0 | 28.6096 | 0
1 | 22 | 43122 | P6 | 0.10991 | 25.3437 | 0 | 25.3437 | 0.5 | 0 | 25.3437 | 0 | 1 | 0 | 25.3437 | 0 | 2 | 0 | 25.3437 | 0 | 3 | 0 | 25.3437 | 0 | 4 | 0 | 25.3437 | 0 | 5 | 0 | 25.3437 | 0 | 6 | 0 | 25.3437 | 0 | 7 | 0 | 25.3437 | 0 | 8 | 0 | 25.3437 | 0 | 9 | 0 | 25.3437 | 0 | 10 | 0 | 25.3437 | 0 | 15 | 0 | 25.3437 | 0 | 20 | 0 | 25.3437 | 0 | 30 | 0 | 25.3437 | 0 | 40 | 0 | 25.3437 | 0 | 50 | 0 | 25.3437 | 0
1 | 22 | 43122.0417 | P6 | 0.10991 | 21.4245 | 0 | 21.4245 | 0.5 | 0 | 21.4245 | 0 | 1 | 0 | 21.4245 | 0 | 2 | 0 | 21.4245 | 0 | 3 | 0 | 21.4245 | 0 | 4 | 0 | 21.4245 | 0 | 5 | 0 | 21.4245 | 0 | 6 | 0 | 21.4245 | 0 | 7 | 0 | 21.4245 | 0 | 8 | 0 | 21.4245 | 0 | 9 | 0 | 21.4245 | 0 | 10 | 0 | 21.4245 | 0 | 15 | 0 | 21.4245 | 0 | 20 | 0 | 21.4245 | 0 | 30 | 0 | 21.4245 | 0 | 40 | 0 | 21.4245 | 0 | 50 | 0 | 21.4245 | 0
1 | 22 | 43122.0833 | P6 | 0.10991 | 21.4245 | 0 | 21.4245 | 0.5 | 0 | 21.4245 | 0 | 1 | 0 | 21.4245 | 0 | 2 | 0 | 21.4245 | 0 | 3 | 0 | 21.4245 | 0 | 4 | 0 | 21.4245 | 0 | 5 | 0 | 21.4245 | 0 | 6 | 0 | 21.4245 | 0 | 7 | 0 | 21.4245 | 0 | 8 | 0 | 21.4245 | 0 | 9 | 0 | 21.4245 | 0 | 10 | 0 | 21.4245 | 0 | 15 | 0 | 21.4245 | 0 | 20 | 0 | 21.4245 | 0 | 30 | 0 | 21.4245 | 0 | 40 | 0 | 21.4245 | 0 | 50 | 0 | 21.4245 | 0
1 | 22 | 43122.125 | P6 | 0.10991 | 21.4245 | 0 | 21.4245 | 0.5 | 0 | 21.4245 | 0 | 1 | 0 | 21.4245 | 0 | 2 | 0 | 21.4245 | 0 | 3 | 0 | 21.4245 | 0 | 4 | 0 | 21.4245 | 0 | 5 | 0 | 21.4245 | 0 | 6 | 0 | 21.4245 | 0 | 7 | 0 | 21.4245 | 0 | 8 | 0 | 21.4245 | 0 | 9 | 0 | 21.4245 | 0 | 10 | 0 | 21.4245 | 0 | 15 | 0 | 21.4245 | 0 | 20 | 0 | 21.4245 | 0 | 30 | 0 | 21.4245 | 0 | 40 | 0 | 21.4245 | 0 | 50 | 0 | 21.4245 | 0
1 | 22 | 43122.1667 | P6 | 0.10991 | 21.6858 | 0 | 21.6858 | 0.5 | 0 | 21.6858 | 0 | 1 | 0 | 21.6858 | 0 | 2 | 0 | 21.6858 | 0 | 3 | 0 | 21.6858 | 0 | 4 | 0 | 21.6858 | 0 | 5 | 0 | 21.6858 | 0 | 6 | 0 | 21.6858 | 0 | 7 | 0 | 21.6858 | 0 | 8 | 0 | 21.6858 | 0 | 9 | 0 | 21.6858 | 0 | 10 | 0 | 21.6858 | 0 | 15 | 0 | 21.6858 | 0 | 20 | 0 | 21.6858 | 0 | 30 | 0 | 21.6858 | 0 | 40 | 0 | 21.6858 | 0 | 50 | 0 | 21.6858 | 0
1 | 22 | 43122.2083 | P6 | 0.10991 | 25.3437 | 0 | 25.3437 | 0.5 | 0 | 25.3437 | 0 | 1 | 0 | 25.3437 | 0 | 2 | 0 | 25.3437 | 0 | 3 | 0 | 25.3437 | 0 | 4 | 0 | 25.3437 | 0 | 5 | 0 | 25.3437 | 0 | 6 | 0 | 25.3437 | 0 | 7 | 0 | 25.3437 | 0 | 8 | 0 | 25.3437 | 0 | 9 | 0 | 25.3437 | 0 | 10 | 0 | 25.3437 | 0 | 15 | 0 | 25.3437 | 0 | 20 | 0 | 25.3437 | 0 | 30 | 0 | 25.3437 | 0 | 40 | 0 | 25.3437 | 0 | 50 | 0 | 25.3437 | 0
1 | 22 | 43122.25 | P6 | 0.10991 | 33.9657 | 0 | 33.9657 | 0.5 | 0 | 33.9657 | 0 | 1 | 0 | 33.9657 | 0 | 2 | 0 | 33.9657 | 0 | 3 | 0 | 33.9657 | 0 | 4 | 0 | 33.9657 | 0 | 5 | 0 | 33.9657 | 0 | 6 | 0 | 33.9657 | 0 | 7 | 0 | 33.9657 | 0 | 8 | 0 | 33.9657 | 0 | 9 | 0 | 33.9657 | 0 | 10 | 0 | 33.9657 | 0 | 15 | 0 | 33.9657 | 0 | 20 | 0 | 33.9657 | 0 | 30 | 0 | 33.9657 | 0 | 40 | 0 | 33.9657 | 0 | 50 | 0 | 33.9657 | 0
1 | 22 | 43122.2917 | P6 | 0.10991 | 33.8351 | 0 | 33.8351 | 0.5 | 0 | 33.8351 | 0 | 1 | 0 | 33.8351 | 0 | 2 | 0 | 33.8351 | 0 | 3 | 0 | 33.8351 | 0 | 4 | 0 | 33.8351 | 0 | 5 | 0 | 33.8351 | 0 | 6 | 0 | 33.8351 | 0 | 7 | 0 | 33.8351 | 0 | 8 | 0 | 33.8351 | 0 | 9 | 0 | 33.8351 | 0 | 10 | 0 | 33.8351 | 0 | 15 | 0 | 33.8351 | 0 | 20 | 0 | 33.8351 | 0 | 30 | 0 | 33.8351 | 0 | 40 | 0 | 33.8351 | 0 | 50 | 0 | 33.8351 | 0
1 | 22 | 43122.3333 | P2 | 0.17081 | 33.4432 | 20.4945 | 12.9487 | 0.5 | 0 | 12.9487 | 0 | 1 | 0 | 12.9487 | 0 | 2 | 0 | 12.9487 | 0 | 3 | 0 | 12.9487 | 0 | 4 | 0 | 12.9487 | 0 | 5 | 0 | 12.9487 | 0 | 6 | 0 | 12.9487 | 0 | 7 | 0 | 12.9487 | 0 | 8 | 0 | 12.9487 | 0 | 9 | 0 | 12.9487 | 0 | 10 | 0 | 12.9487 | 0 | 15 | 0 | 12.9487 | 0 | 20 | 0 | 12.9487 | 0 | 30 | 0 | 12.9487 | 0 | 40 | 0 | 12.9487 | 0 | 50 | 0 | 12.9487 | 0
1 | 22 | 43122.375 | P1 | 0.19846 | 33.1819 | 36.4468 | -3.2649 | 2.75 | 2.5 | -0.76491 | -0.098576 | 3.9384 | 3.2649 | 0 | -0.12874 | 4.9384 | 3.2649 | 0 | -0.12874 | 5.9384 | 3.2649 | 0 | -0.12874 | 6.9384 | 3.2649 | 0 | -0.12874 | 7.9384 | 3.2649 | 0 | -0.12874 | 8.9384 | 3.2649 | 0 | -0.12874 | 9.9384 | 3.2649 | 0 | -0.12874 | 10.9384 | 3.2649 | 0 | -0.12874 | 11.9384 | 3.2649 | 0 | -0.12874 | 12.9384 | 3.2649 | 0 | -0.12874 | 17.9384 | 3.2649 | 0 | -0.12874 | 22.9384 | 3.2649 | 0 | -0.12874 | 32.9384 | 3.2649 | 0 | -0.12874 | 42.9384 | 3.2649 | 0 | -0.12874 | 52.9384 | 3.2649 | 0 | -0.12874
1 | 22 | 43122.4167 | P1 | 0.19846 | 32.1368 | 48.6108 | -16.474 | 5 | 2.5 | -13.974 | -0.098576 | 8.4384 | 5 | -11.474 | -0.19715 | 13.9384 | 10 | -6.474 | -0.39431 | 19.4384 | 15 | -1.474 | -0.59146 | 21.765 | 16.474 | 0 | -0.64958 | 22.765 | 16.474 | 0 | -0.64958 | 23.765 | 16.474 | 0 | -0.64958 | 24.765 | 16.474 | 0 | -0.64958 | 25.765 | 16.474 | 0 | -0.64958 | 26.765 | 16.474 | 0 | -0.64958 | 27.765 | 16.474 | 0 | -0.64958 | 32.765 | 16.474 | 0 | -0.64958 | 37.765 | 16.474 | 0 | -0.64958 | 47.765 | 16.474 | 0 | -0.64958 | 57.765 | 16.474 | 0 | -0.64958 | 67.765 | 16.474 | 0 | -0.64958
1 | 22 | 43122.4583 | P1 | 0.19846 | 31.4836 | 55.8878 | -24.4042 | 5 | 0 | -24.4042 | 0 | 10 | 1.7351 | -22.6691 | -0.068416 | 20 | 6.7351 | -17.6691 | -0.26557 | 30 | 11.7351 | -12.6691 | -0.46272 | 39.765 | 20 | -4.4042 | -0.78861 | 44.7288 | 24.4042 | 0 | -0.96227 | 45.7288 | 24.4042 | 0 | -0.96227 | 46.7288 | 24.4042 | 0 | -0.96227 | 47.7288 | 24.4042 | 0 | -0.96227 | 48.7288 | 24.4042 | 0 | -0.96227 | 49.7288 | 24.4042 | 0 | -0.96227 | 54.7288 | 24.4042 | 0 | -0.96227 | 59.7288 | 24.4042 | 0 | -0.96227 | 69.7288 | 24.4042 | 0 | -0.96227 | 79.7288 | 24.4042 | 0 | -0.96227 | 89.7288 | 24.4042 | 0 | -0.96227
1 | 22 | 43122.5 | P1 | 0.19846 | 32.1368 | 58.5343 | -26.3975 | 5 | 0 | -26.3975 | 0 | 10 | 0 | -26.3975 | 0 | 20 | 0 | -26.3975 | 0 | 30 | 0 | -26.3975 | 0 | 40 | 0.26106 | -26.1365 | -0.010294 | 50 | 5.8569 | -20.5407 | -0.23094 | 60 | 15.8569 | -10.5407 | -0.62524 | 70 | 25.8569 | -0.54067 | -1.0195 | 71.4866 | 26.3975 | 0 | -1.0409 | 72.4866 | 26.3975 | 0 | -1.0409 | 73.4866 | 26.3975 | 0 | -1.0409 | 78.4866 | 26.3975 | 0 | -1.0409 | 83.4866 | 26.3975 | 0 | -1.0409 | 93.4866 | 26.3975 | 0 | -1.0409 | 103.4866 | 26.3975 | 0 | -1.0409 | 113.4866 | 26.3975 | 0 | -1.0409
1 | 22 | 43122.5417 | P1 | 0.19846 | 33.0513 | 57.5359 | -24.4847 | 5 | 0 | -24.4847 | 0 | 10 | 0 | -24.4847 | 0 | 20 | 0 | -24.4847 | 0 | 30 | 0 | -24.4847 | 0 | 40 | 0 | -24.4847 | 0 | 50 | 0 | -24.4847 | 0 | 60 | 0 | -24.4847 | 0 | 70 | 0 | -24.4847 | 0 | 80 | 9.4593 | -15.0254 | -0.37299 | 90 | 19.4593 | -5.0254 | -0.76729 | 95.5228 | 24.4847 | 0 | -0.96544 | 100.5228 | 24.4847 | 0 | -0.96544 | 105.5228 | 24.4847 | 0 | -0.96544 | 115.5228 | 24.4847 | 0 | -0.96544 | 125.5228 | 24.4847 | 0 | -0.96544 | 135.5228 | 24.4847 | 0 | -0.96544
1 | 22 | 43122.5833 | P2 | 0.17081 | 33.9657 | 46.4397 | -12.474 | 5 | 0 | -12.474 | 0 | 10 | 0 | -12.474 | 0 | 20 | 0 | -12.474 | 0 | 30 | 0 | -12.474 | 0 | 40 | 0 | -12.474 | 0 | 50 | 0 | -12.474 | 0 | 60 | 0 | -12.474 | 0 | 70 | 0 | -12.474 | 0 | 80 | 0 | -12.474 | 0 | 90 | 0 | -12.474 | 0 | 100 | 4.9746 | -7.4994 | -0.19615 | 111.7494 | 12.474 | 0 | -0.49186 | 116.7494 | 12.474 | 0 | -0.49186 | 126.7494 | 12.474 | 0 | -0.49186 | 136.7494 | 12.474 | 0 | -0.49186 | 146.7494 | 12.474 | 0 | -0.49186
1 | 22 | 43122.625 | P2 | 0.17081 | 35.664 | 32.8298 | 2.8342 | 2.2222 | -2.5 | 0.33419 | 0.54317 | 6.8509 | -2.8342 | 0 | 0.61578 | 16.8509 | -2.8342 | 0 | 0.61578 | 26.8509 | -2.8342 | 0 | 0.61578 | 36.8509 | -2.8342 | 0 | 0.61578 | 46.8509 | -2.8342 | 0 | 0.61578 | 56.8509 | -2.8342 | 0 | 0.61578 | 66.8509 | -2.8342 | 3.9968e-15 | 0.61578 | 76.8509 | -2.8342 | 3.9968e-15 | 0.61578 | 86.8509 | -2.8342 | 3.9968e-15 | 0.61578 | 96.8509 | -2.8342 | 3.9968e-15 | 0.61578 | 108.6003 | -2.8342 | 3.9968e-15 | 0.61578 | 113.6003 | -2.8342 | 3.9968e-15 | 0.61578 | 123.6003 | -2.8342 | 3.9968e-15 | 0.61578 | 133.6003 | -2.8342 | 3.9968e-15 | 0.61578 | 143.6003 | -2.8342 | 3.9968e-15 | 0.61578
1 | 22 | 43122.6667 | P2 | 0.17081 | 36.7091 | 1.947 | 34.7621 | 0.5 | -1.55 | 33.2121 | 0.33677 | 1.2953 | -5 | 29.7621 | 1.0863 | 5.7398 | -10 | 24.7621 | 2.1727 | 10.1842 | -15 | 19.7621 | 3.259 | 14.6287 | -20 | 14.7621 | 4.3454 | 19.0731 | -25 | 9.7621 | 5.4317 | 23.5176 | -30 | 4.7621 | 6.5181 | 28.2263 | -34.7621 | 0 | 7.5527 | 38.2263 | -34.7621 | 0 | 7.5527 | 48.2263 | -34.7621 | 0 | 7.5527 | 58.2263 | -34.7621 | 0 | 7.5527 | 69.9757 | -34.7621 | 0 | 7.5527 | 74.9757 | -34.7621 | 0 | 7.5527 | 84.9757 | -34.7621 | 0 | 7.5527 | 94.9757 | -34.7621 | 0 | 7.5527 | 104.9757 | -34.7621 | 0 | 7.5527
1 | 22 | 43122.7083 | P2 | 0.17081 | 38.9299 | 0 | 38.9299 | 0.5 | 0 | 38.9299 | 0 | 1 | -0.26581 | 38.6641 | 0.057752 | 2 | -3.3658 | 35.5641 | 0.73128 | 3 | -6.4658 | 32.4641 | 1.4048 | 4 | -9.5658 | 29.3641 | 2.0783 | 5 | -12.6658 | 26.2641 | 2.7519 | 6 | -15.7658 | 23.1641 | 3.4254 | 7 | -19.1037 | 19.8263 | 4.1506 | 8 | -27.2037 | 11.7263 | 5.9105 | 9 | -35.3037 | 3.6263 | 7.6704 | 14.9708 | -38.9299 | 0 | 8.4582 | 26.7203 | -38.9299 | 0 | 8.4582 | 31.7203 | -38.9299 | 0 | 8.4582 | 41.7203 | -38.9299 | 0 | 8.4582 | 51.7203 | -38.9299 | 0 | 8.4582 | 61.7203 | -38.9299 | 0 | 8.4582
1 | 22 | 43122.75 | P1 | 0.19846 | 40.4976 | 0 | 40.4976 | 0.5 | 0 | 40.4976 | 0 | 1 | 0 | 40.4976 | 0 | 2 | 0 | 40.4976 | 0 | 3 | 0 | 40.4976 | 0 | 4 | 0 | 40.4976 | 0 | 5 | 0 | 40.4976 | 0 | 6 | 0 | 40.4976 | 0 | 7 | 0 | 40.4976 | 0 | 8 | 0 | 40.4976 | 0 | 9 | 0 | 40.4976 | 0 | 10 | -4.4737 | 36.0238 | 1.1293 | 15 | -10.5482 | 29.9494 | 2.6628 | 20 | -10.5482 | 29.9494 | 2.6628 | 30 | -10.5482 | 29.9494 | 2.6628 | 40 | -10.5482 | 29.9494 | 2.6628 | 50 | -10.5482 | 29.9494 | 2.6628
1 | 22 | 43122.7917 | P1 | 0.19846 | 42.5878 | 0 | 42.5878 | 0.5 | 0 | 42.5878 | 0 | 1 | 0 | 42.5878 | 0 | 2 | 0 | 42.5878 | 0 | 3 | 0 | 42.5878 | 0 | 4 | 0 | 42.5878 | 0 | 5 | 0 | 42.5878 | 0 | 6 | 0 | 42.5878 | 0 | 7 | 0 | 42.5878 | 0 | 8 | 0 | 42.5878 | 0 | 9 | 0 | 42.5878 | 0 | 10 | 0 | 42.5878 | 0 | 15 | 0 | 42.5878 | 0 | 20 | 0 | 42.5878 | 0 | 30 | 0 | 42.5878 | 0 | 40 | 0 | 42.5878 | 0 | 50 | 0 | 42.5878 | 0
1 | 22 | 43122.8333 | P1 | 0.19846 | 39.7138 | 0 | 39.7138 | 0.5 | 0 | 39.7138 | 0 | 1 | 0 | 39.7138 | 0 | 2 | 0 | 39.7138 | 0 | 3 | 0 | 39.7138 | 0 | 4 | 0 | 39.7138 | 0 | 5 | 0 | 39.7138 | 0 | 6 | 0 | 39.7138 | 0 | 7 | 0 | 39.7138 | 0 | 8 | 0 | 39.7138 | 0 | 9 | 0 | 39.7138 | 0 | 10 | 0 | 39.7138 | 0 | 15 | 0 | 39.7138 | 0 | 20 | 0 | 39.7138 | 0 | 30 | 0 | 39.7138 | 0 | 40 | 0 | 39.7138 | 0 | 50 | 0 | 39.7138 | 0
1 | 22 | 43122.875 | P1 | 0.19846 | 32.9206 | 0 | 32.9206 | 0.5 | 0 | 32.9206 | 0 | 1 | 0 | 32.9206 | 0 | 2 | 0 | 32.9206 | 0 | 3 | 0 | 32.9206 | 0 | 4 | 0 | 32.9206 | 0 | 5 | 0 | 32.9206 | 0 | 6 | 0 | 32.9206 | 0 | 7 | 0 | 32.9206 | 0 | 8 | 0 | 32.9206 | 0 | 9 | 0 | 32.9206 | 0 | 10 | 0 | 32.9206 | 0 | 15 | 0 | 32.9206 | 0 | 20 | 0 | 32.9206 | 0 | 30 | 0 | 32.9206 | 0 | 40 | 0 | 32.9206 | 0 | 50 | 0 | 32.9206 | 0
1 | 22 | 43122.9167 | P2 | 0.17081 | 31.0917 | 0 | 31.0917 | 0.5 | 0 | 31.0917 | 0 | 1 | 0 | 31.0917 | 0 | 2 | 0 | 31.0917 | 0 | 3 | 0 | 31.0917 | 0 | 4 | 0 | 31.0917 | 0 | 5 | 0 | 31.0917 | 0 | 6 | 0 | 31.0917 | 0 | 7 | 0 | 31.0917 | 0 | 8 | 0 | 31.0917 | 0 | 9 | 0 | 31.0917 | 0 | 10 | 0 | 31.0917 | 0 | 15 | 0 | 31.0917 | 0 | 20 | 0 | 31.0917 | 0 | 30 | 0 | 31.0917 | 0 | 40 | 0 | 31.0917 | 0 | 50 | 0 | 31.0917 | 0
1 | 22 | 43122.9583 | P2 | 0.17081 | 30.0466 | 0 | 30.0466 | 0.5 | 0 | 30.0466 | 0 | 1 | 0 | 30.0466 | 0 | 2 | 0 | 30.0466 | 0 | 3 | 0 | 30.0466 | 0 | 4 | 0 | 30.0466 | 0 | 5 | 0 | 30.0466 | 0 | 6 | 0 | 30.0466 | 0 | 7 | 0 | 30.0466 | 0 | 8 | 0 | 30.0466 | 0 | 9 | 0 | 30.0466 | 0 | 10 | 0 | 30.0466 | 0 | 15 | 0 | 30.0466 | 0 | 20 | 0 | 30.0466 | 0 | 30 | 0 | 30.0466 | 0 | 40 | 0 | 30.0466 | 0 | 50 | 0 | 30.0466 | 0
1 | 23 | 43123 | P6 | 0.10991 | 27.4338 | 0 | 27.4338 | 0.5 | 0 | 27.4338 | 0 | 1 | 0 | 27.4338 | 0 | 2 | 0 | 27.4338 | 0 | 3 | 0 | 27.4338 | 0 | 4 | 0 | 27.4338 | 0 | 5 | 0 | 27.4338 | 0 | 6 | 0 | 27.4338 | 0 | 7 | 0 | 27.4338 | 0 | 8 | 0 | 27.4338 | 0 | 9 | 0 | 27.4338 | 0 | 10 | 0 | 27.4338 | 0 | 15 | 0 | 27.4338 | 0 | 20 | 0 | 27.4338 | 0 | 30 | 0 | 27.4338 | 0 | 40 | 0 | 27.4338 | 0 | 50 | 0 | 27.4338 | 0
1 | 23 | 43123.0417 | P6 | 0.10991 | 21.9471 | 0 | 21.9471 | 0.5 | 0 | 21.9471 | 0 | 1 | 0 | 21.9471 | 0 | 2 | 0 | 21.9471 | 0 | 3 | 0 | 21.9471 | 0 | 4 | 0 | 21.9471 | 0 | 5 | 0 | 21.9471 | 0 | 6 | 0 | 21.9471 | 0 | 7 | 0 | 21.9471 | 0 | 8 | 0 | 21.9471 | 0 | 9 | 0 | 21.9471 | 0 | 10 | 0 | 21.9471 | 0 | 15 | 0 | 21.9471 | 0 | 20 | 0 | 21.9471 | 0 | 30 | 0 | 21.9471 | 0 | 40 | 0 | 21.9471 | 0 | 50 | 0 | 21.9471 | 0
1 | 23 | 43123.0833 | P6 | 0.10991 | 22.2084 | 0 | 22.2084 | 0.5 | 0 | 22.2084 | 0 | 1 | 0 | 22.2084 | 0 | 2 | 0 | 22.2084 | 0 | 3 | 0 | 22.2084 | 0 | 4 | 0 | 22.2084 | 0 | 5 | 0 | 22.2084 | 0 | 6 | 0 | 22.2084 | 0 | 7 | 0 | 22.2084 | 0 | 8 | 0 | 22.2084 | 0 | 9 | 0 | 22.2084 | 0 | 10 | 0 | 22.2084 | 0 | 15 | 0 | 22.2084 | 0 | 20 | 0 | 22.2084 | 0 | 30 | 0 | 22.2084 | 0 | 40 | 0 | 22.2084 | 0 | 50 | 0 | 22.2084 | 0
1 | 23 | 43123.125 | P6 | 0.10991 | 22.7309 | 0 | 22.7309 | 0.5 | 0 | 22.7309 | 0 | 1 | 0 | 22.7309 | 0 | 2 | 0 | 22.7309 | 0 | 3 | 0 | 22.7309 | 0 | 4 | 0 | 22.7309 | 0 | 5 | 0 | 22.7309 | 0 | 6 | 0 | 22.7309 | 0 | 7 | 0 | 22.7309 | 0 | 8 | 0 | 22.7309 | 0 | 9 | 0 | 22.7309 | 0 | 10 | 0 | 22.7309 | 0 | 15 | 0 | 22.7309 | 0 | 20 | 0 | 22.7309 | 0 | 30 | 0 | 22.7309 | 0 | 40 | 0 | 22.7309 | 0 | 50 | 0 | 22.7309 | 0
1 | 23 | 43123.1667 | P6 | 0.10991 | 22.2084 | 0 | 22.2084 | 0.5 | 0 | 22.2084 | 0 | 1 | 0 | 22.2084 | 0 | 2 | 0 | 22.2084 | 0 | 3 | 0 | 22.2084 | 0 | 4 | 0 | 22.2084 | 0 | 5 | 0 | 22.2084 | 0 | 6 | 0 | 22.2084 | 0 | 7 | 0 | 22.2084 | 0 | 8 | 0 | 22.2084 | 0 | 9 | 0 | 22.2084 | 0 | 10 | 0 | 22.2084 | 0 | 15 | 0 | 22.2084 | 0 | 20 | 0 | 22.2084 | 0 | 30 | 0 | 22.2084 | 0 | 40 | 0 | 22.2084 | 0 | 50 | 0 | 22.2084 | 0
1 | 23 | 43123.2083 | P6 | 0.10991 | 26.1275 | 0 | 26.1275 | 0.5 | 0 | 26.1275 | 0 | 1 | 0 | 26.1275 | 0 | 2 | 0 | 26.1275 | 0 | 3 | 0 | 26.1275 | 0 | 4 | 0 | 26.1275 | 0 | 5 | 0 | 26.1275 | 0 | 6 | 0 | 26.1275 | 0 | 7 | 0 | 26.1275 | 0 | 8 | 0 | 26.1275 | 0 | 9 | 0 | 26.1275 | 0 | 10 | 0 | 26.1275 | 0 | 15 | 0 | 26.1275 | 0 | 20 | 0 | 26.1275 | 0 | 30 | 0 | 26.1275 | 0 | 40 | 0 | 26.1275 | 0 | 50 | 0 | 26.1275 | 0
1 | 23 | 43123.25 | P6 | 0.10991 | 35.4027 | 0 | 35.4027 | 0.5 | 0 | 35.4027 | 0 | 1 | 0 | 35.4027 | 0 | 2 | 0 | 35.4027 | 0 | 3 | 0 | 35.4027 | 0 | 4 | 0 | 35.4027 | 0 | 5 | 0 | 35.4027 | 0 | 6 | 0 | 35.4027 | 0 | 7 | 0 | 35.4027 | 0 | 8 | 0 | 35.4027 | 0 | 9 | 0 | 35.4027 | 0 | 10 | 0 | 35.4027 | 0 | 15 | 0 | 35.4027 | 0 | 20 | 0 | 35.4027 | 0 | 30 | 0 | 35.4027 | 0 | 40 | 0 | 35.4027 | 0 | 50 | 0 | 35.4027 | 0
1 | 23 | 43123.2917 | P6 | 0.10991 | 36.1866 | 0 | 36.1866 | 0.5 | 0 | 36.1866 | 0 | 1 | 0 | 36.1866 | 0 | 2 | 0 | 36.1866 | 0 | 3 | 0 | 36.1866 | 0 | 4 | 0 | 36.1866 | 0 | 5 | 0 | 36.1866 | 0 | 6 | 0 | 36.1866 | 0 | 7 | 0 | 36.1866 | 0 | 8 | 0 | 36.1866 | 0 | 9 | 0 | 36.1866 | 0 | 10 | 0 | 36.1866 | 0 | 15 | 0 | 36.1866 | 0 | 20 | 0 | 36.1866 | 0 | 30 | 0 | 36.1866 | 0 | 40 | 0 | 36.1866 | 0 | 50 | 0 | 36.1866 | 0
1 | 23 | 43123.3333 | P2 | 0.17081 | 39.5831 | 18.6373 | 20.9458 | 0.5 | 0 | 20.9458 | 0 | 1 | 0 | 20.9458 | 0 | 2 | 0 | 20.9458 | 0 | 3 | 0 | 20.9458 | 0 | 4 | 0 | 20.9458 | 0 | 5 | 0 | 20.9458 | 0 | 6 | 0 | 20.9458 | 0 | 7 | 0 | 20.9458 | 0 | 8 | 0 | 20.9458 | 0 | 9 | 0 | 20.9458 | 0 | 10 | 0 | 20.9458 | 0 | 15 | 0 | 20.9458 | 0 | 20 | 0 | 20.9458 | 0 | 30 | 0 | 20.9458 | 0 | 40 | 0 | 20.9458 | 0 | 50 | 0 | 20.9458 | 0
1 | 23 | 43123.375 | P1 | 0.19846 | 39.5831 | 34.5421 | 5.041 | 0.5 | 0 | 5.041 | 0 | 1 | 0 | 5.041 | 0 | 2 | 0 | 5.041 | 0 | 3 | 0 | 5.041 | 0 | 4 | 0 | 5.041 | 0 | 5 | 0 | 5.041 | 0 | 6 | 0 | 5.041 | 0 | 7 | 0 | 5.041 | 0 | 8 | 0 | 5.041 | 0 | 9 | 0 | 5.041 | 0 | 10 | 0 | 5.041 | 0 | 15 | 0 | 5.041 | 0 | 20 | 0 | 5.041 | 0 | 30 | 0 | 5.041 | 0 | 40 | 0 | 5.041 | 0 | 50 | 0 | 5.041 | 0
1 | 23 | 43123.4167 | P1 | 0.19846 | 39.5831 | 51.7697 | -12.1866 | 2.75 | 2.5 | -9.6866 | -0.098576 | 5.5 | 5 | -7.1866 | -0.19715 | 11 | 10 | -2.1866 | -0.39431 | 13.968 | 12.1866 | 0 | -0.48052 | 14.968 | 12.1866 | 0 | -0.48052 | 15.968 | 12.1866 | 0 | -0.48052 | 16.968 | 12.1866 | 0 | -0.48052 | 17.968 | 12.1866 | 0 | -0.48052 | 18.968 | 12.1866 | 0 | -0.48052 | 19.968 | 12.1866 | 0 | -0.48052 | 20.968 | 12.1866 | 0 | -0.48052 | 25.968 | 12.1866 | 0 | -0.48052 | 30.968 | 12.1866 | 0 | -0.48052 | 40.968 | 12.1866 | 0 | -0.48052 | 50.968 | 12.1866 | 0 | -0.48052 | 60.968 | 12.1866 | 0 | -0.48052
1 | 23 | 43123.4583 | P1 | 0.19846 | 35.7946 | 56.7058 | -20.9112 | 5 | 2.5 | -18.4112 | -0.098576 | 10 | 5 | -15.9112 | -0.19715 | 20 | 10 | -10.9112 | -0.39431 | 27.468 | 15 | -5.9112 | -0.59146 | 32.968 | 20 | -0.9112 | -0.78861 | 34.788 | 20.9112 | 0 | -0.82454 | 35.788 | 20.9112 | 0 | -0.82454 | 36.788 | 20.9112 | 0 | -0.82454 | 37.788 | 20.9112 | 0 | -0.82454 | 38.788 | 20.9112 | 0 | -0.82454 | 39.788 | 20.9112 | 0 | -0.82454 | 44.788 | 20.9112 | 0 | -0.82454 | 49.788 | 20.9112 | 0 | -0.82454 | 59.788 | 20.9112 | 0 | -0.82454 | 69.788 | 20.9112 | 0 | -0.82454 | 79.788 | 20.9112 | 0 | -0.82454
1 | 23 | 43123.5 | P1 | 0.19846 | 34.3576 | 56.1127 | -21.7551 | 5 | 0 | -21.7551 | 0 | 10 | 0 | -21.7551 | 0 | 20 | 0 | -21.7551 | 0 | 30 | 2.8134 | -18.9417 | -0.11093 | 40 | 7.8134 | -13.9417 | -0.30809 | 50 | 16.9022 | -4.8529 | -0.66646 | 55.3676 | 21.7551 | 0 | -0.85781 | 56.3676 | 21.7551 | 0 | -0.85781 | 57.3676 | 21.7551 | 0 | -0.85781 | 58.3676 | 21.7551 | 0 | -0.85781 | 59.3676 | 21.7551 | 0 | -0.85781 | 64.3676 | 21.7551 | 0 | -0.85781 | 69.3676 | 21.7551 | 0 | -0.85781 | 79.3676 | 21.7551 | 0 | -0.85781 | 89.3676 | 21.7551 | 0 | -0.85781 | 99.3676 | 21.7551 | 0 | -0.85781
1 | 23 | 43123.5417 | P1 | 0.19846 | 32.3981 | 49.5911 | -17.193 | 5 | 0 | -17.193 | 0 | 10 | 0 | -17.193 | 0 | 20 | 0 | -17.193 | 0 | 30 | 0 | -17.193 | 0 | 40 | 0 | -17.193 | 0 | 50 | 0 | -17.193 | 0 | 60 | 5.1471 | -12.0459 | -0.20295 | 70 | 15.1471 | -2.0459 | -0.59726 | 72.8413 | 17.193 | 0 | -0.67793 | 73.8413 | 17.193 | 0 | -0.67793 | 74.8413 | 17.193 | 0 | -0.67793 | 79.8413 | 17.193 | 0 | -0.67793 | 84.8413 | 17.193 | 0 | -0.67793 | 94.8413 | 17.193 | 0 | -0.67793 | 104.8413 | 17.193 | 0 | -0.67793 | 114.8413 | 17.193 | 0 | -0.67793
1 | 23 | 43123.5833 | P2 | 0.17081 | 33.1819 | 33.0947 | 0.0872 | 4.9031 | -0.0872 | -1.8041e-16 | 0.018946 | 9.9031 | -0.0872 | -1.8041e-16 | 0.018946 | 19.9031 | -0.0872 | 1.4155e-15 | 0.018946 | 29.9031 | -0.0872 | 1.4155e-15 | 0.018946 | 39.9031 | -0.0872 | 1.4155e-15 | 0.018946 | 49.9031 | -0.0872 | 1.4155e-15 | 0.018946 | 59.9031 | -0.0872 | 1.4155e-15 | 0.018946 | 69.9031 | -0.0872 | 1.4155e-15 | 0.018946 | 72.7444 | -0.0872 | 1.4155e-15 | 0.018946 | 73.7444 | -0.0872 | 1.4155e-15 | 0.018946 | 74.7444 | -0.0872 | 1.4155e-15 | 0.018946 | 79.7444 | -0.0872 | 1.4155e-15 | 0.018946 | 84.7444 | -0.0872 | 1.4155e-15 | 0.018946 | 94.7444 | -0.0872 | 1.4155e-15 | 0.018946 | 104.7444 | -0.0872 | 1.4155e-15 | 0.018946 | 114.7444 | -0.0872 | 1.4155e-15 | 0.018946
1 | 23 | 43123.625 | P2 | 0.17081 | 35.7946 | 34.2825 | 1.5121 | 3.2229 | -1.5121 | 0 | 0.32854 | 8.2229 | -1.5121 | 0 | 0.32854 | 18.2229 | -1.5121 | 0 | 0.32854 | 28.2229 | -1.5121 | 0 | 0.32854 | 38.2229 | -1.5121 | -2.2204e-15 | 0.32854 | 48.2229 | -1.5121 | -2.2204e-15 | 0.32854 | 58.2229 | -1.5121 | -2.2204e-15 | 0.32854 | 68.2229 | -1.5121 | 4.2188e-15 | 0.32854 | 71.0643 | -1.5121 | 4.2188e-15 | 0.32854 | 72.0643 | -1.5121 | 4.2188e-15 | 0.32854 | 73.0643 | -1.5121 | 4.2188e-15 | 0.32854 | 78.0643 | -1.5121 | 4.2188e-15 | 0.32854 | 83.0643 | -1.5121 | 4.2188e-15 | 0.32854 | 93.0643 | -1.5121 | 4.2188e-15 | 0.32854 | 103.0643 | -1.5121 | 4.2188e-15 | 0.32854 | 113.0643 | -1.5121 | 4.2188e-15 | 0.32854
1 | 23 | 43123.6667 | P2 | 0.17081 | 37.4929 | 2.1635 | 35.3294 | 0.5 | -2.4507 | 32.8787 | 0.53245 | 2.6674 | -5 | 30.3294 | 1.0863 | 7.1118 | -10 | 25.3294 | 2.1727 | 11.5563 | -15 | 20.3294 | 3.259 | 16.0007 | -20 | 15.3294 | 4.3454 | 20.4452 | -25 | 10.3294 | 5.4317 | 24.8896 | -30 | 5.3294 | 6.5181 | 29.3341 | -35 | 0.32938 | 7.6044 | 31.8094 | -35.3294 | 0 | 7.676 | 32.8094 | -35.3294 | 0 | 7.676 | 33.8094 | -35.3294 | 0 | 7.676 | 38.8094 | -35.3294 | 0 | 7.676 | 43.8094 | -35.3294 | 0 | 7.676 | 53.8094 | -35.3294 | 0 | 7.676 | 63.8094 | -35.3294 | 0 | 7.676 | 73.8094 | -35.3294 | 0 | 7.676
1 | 23 | 43123.7083 | P2 | 0.17081 | 40.6282 | 0 | 40.6282 | 0.5 | 0 | 40.6282 | 0 | 1 | -1.5007 | 39.1276 | 0.32604 | 2 | -4.6007 | 36.0276 | 0.99958 | 3 | -7.7007 | 32.9276 | 1.6731 | 4 | -10.8007 | 29.8276 | 2.3466 | 5 | -13.9007 | 26.7276 | 3.0202 | 6 | -17.0007 | 23.6276 | 3.6937 | 7 | -20.1007 | 20.5276 | 4.3672 | 8 | -21.4285 | 19.1998 | 4.6557 | 9 | -21.4285 | 19.1998 | 4.6557 | 10 | -21.4285 | 19.1998 | 4.6557 | 15 | -21.4285 | 19.1998 | 4.6557 | 20 | -21.4285 | 19.1998 | 4.6557 | 30 | -21.4285 | 19.1998 | 4.6557 | 40 | -21.4285 | 19.1998 | 4.6557 | 50 | -21.4285 | 19.1998 | 4.6557
1 | 23 | 43123.75 | P1 | 0.19846 | 41.6733 | 0 | 41.6733 | 0.5 | 0 | 41.6733 | 0 | 1 | 0 | 41.6733 | 0 | 2 | 0 | 41.6733 | 0 | 3 | 0 | 41.6733 | 0 | 4 | 0 | 41.6733 | 0 | 5 | 0 | 41.6733 | 0 | 6 | 0 | 41.6733 | 0 | 7 | 0 | 41.6733 | 0 | 8 | 0 | 41.6733 | 0 | 9 | 0 | 41.6733 | 0 | 10 | 0 | 41.6733 | 0 | 15 | 0 | 41.6733 | 0 | 20 | 0 | 41.6733 | 0 | 30 | 0 | 41.6733 | 0 | 40 | 0 | 41.6733 | 0 | 50 | 0 | 41.6733 | 0
1 | 23 | 43123.7917 | P1 | 0.19846 | 41.412 | 0 | 41.412 | 0.5 | 0 | 41.412 | 0 | 1 | 0 | 41.412 | 0 | 2 | 0 | 41.412 | 0 | 3 | 0 | 41.412 | 0 | 4 | 0 | 41.412 | 0 | 5 | 0 | 41.412 | 0 | 6 | 0 | 41.412 | 0 | 7 | 0 | 41.412 | 0 | 8 | 0 | 41.412 | 0 | 9 | 0 | 41.412 | 0 | 10 | 0 | 41.412 | 0 | 15 | 0 | 41.412 | 0 | 20 | 0 | 41.412 | 0 | 30 | 0 | 41.412 | 0 | 40 | 0 | 41.412 | 0 | 50 | 0 | 41.412 | 0
1 | 23 | 43123.8333 | P1 | 0.19846 | 39.975 | 0 | 39.975 | 0.5 | 0 | 39.975 | 0 | 1 | 0 | 39.975 | 0 | 2 | 0 | 39.975 | 0 | 3 | 0 | 39.975 | 0 | 4 | 0 | 39.975 | 0 | 5 | 0 | 39.975 | 0 | 6 | 0 | 39.975 | 0 | 7 | 0 | 39.975 | 0 | 8 | 0 | 39.975 | 0 | 9 | 0 | 39.975 | 0 | 10 | 0 | 39.975 | 0 | 15 | 0 | 39.975 | 0 | 20 | 0 | 39.975 | 0 | 30 | 0 | 39.975 | 0 | 40 | 0 | 39.975 | 0 | 50 | 0 | 39.975 | 0
1 | 23 | 43123.875 | P1 | 0.19846 | 33.5738 | 0 | 33.5738 | 0.5 | 0 | 33.5738 | 0 | 1 | 0 | 33.5738 | 0 | 2 | 0 | 33.5738 | 0 | 3 | 0 | 33.5738 | 0 | 4 | 0 | 33.5738 | 0 | 5 | 0 | 33.5738 | 0 | 6 | 0 | 33.5738 | 0 | 7 | 0 | 33.5738 | 0 | 8 | 0 | 33.5738 | 0 | 9 | 0 | 33.5738 | 0 | 10 | 0 | 33.5738 | 0 | 15 | 0 | 33.5738 | 0 | 20 | 0 | 33.5738 | 0 | 30 | 0 | 33.5738 | 0 | 40 | 0 | 33.5738 | 0 | 50 | 0 | 33.5738 | 0
1 | 23 | 43123.9167 | P2 | 0.17081 | 30.5691 | 0 | 30.5691 | 0.5 | 0 | 30.5691 | 0 | 1 | 0 | 30.5691 | 0 | 2 | 0 | 30.5691 | 0 | 3 | 0 | 30.5691 | 0 | 4 | 0 | 30.5691 | 0 | 5 | 0 | 30.5691 | 0 | 6 | 0 | 30.5691 | 0 | 7 | 0 | 30.5691 | 0 | 8 | 0 | 30.5691 | 0 | 9 | 0 | 30.5691 | 0 | 10 | 0 | 30.5691 | 0 | 15 | 0 | 30.5691 | 0 | 20 | 0 | 30.5691 | 0 | 30 | 0 | 30.5691 | 0 | 40 | 0 | 30.5691 | 0 | 50 | 0 | 30.5691 | 0
1 | 23 | 43123.9583 | P2 | 0.17081 | 29.3934 | 0 | 29.3934 | 0.5 | 0 | 29.3934 | 0 | 1 | 0 | 29.3934 | 0 | 2 | 0 | 29.3934 | 0 | 3 | 0 | 29.3934 | 0 | 4 | 0 | 29.3934 | 0 | 5 | 0 | 29.3934 | 0 | 6 | 0 | 29.3934 | 0 | 7 | 0 | 29.3934 | 0 | 8 | 0 | 29.3934 | 0 | 9 | 0 | 29.3934 | 0 | 10 | 0 | 29.3934 | 0 | 15 | 0 | 29.3934 | 0 | 20 | 0 | 29.3934 | 0 | 30 | 0 | 29.3934 | 0 | 40 | 0 | 29.3934 | 0 | 50 | 0 | 29.3934 | 0
1 | 24 | 43124 | P6 | 0.10991 | 28.6096 | 0 | 28.6096 | 0.5 | 0 | 28.6096 | 0 | 1 | 0 | 28.6096 | 0 | 2 | 0 | 28.6096 | 0 | 3 | 0 | 28.6096 | 0 | 4 | 0 | 28.6096 | 0 | 5 | 0 | 28.6096 | 0 | 6 | 0 | 28.6096 | 0 | 7 | 0 | 28.6096 | 0 | 8 | 0 | 28.6096 | 0 | 9 | 0 | 28.6096 | 0 | 10 | 0 | 28.6096 | 0 | 15 | 0 | 28.6096 | 0 | 20 | 0 | 28.6096 | 0 | 30 | 0 | 28.6096 | 0 | 40 | 0 | 28.6096 | 0 | 50 | 0 | 28.6096 | 0
1 | 24 | 43124.0417 | P6 | 0.10991 | 28.4789 | 0 | 28.4789 | 0.5 | 0 | 28.4789 | 0 | 1 | 0 | 28.4789 | 0 | 2 | 0 | 28.4789 | 0 | 3 | 0 | 28.4789 | 0 | 4 | 0 | 28.4789 | 0 | 5 | 0 | 28.4789 | 0 | 6 | 0 | 28.4789 | 0 | 7 | 0 | 28.4789 | 0 | 8 | 0 | 28.4789 | 0 | 9 | 0 | 28.4789 | 0 | 10 | 0 | 28.4789 | 0 | 15 | 0 | 28.4789 | 0 | 20 | 0 | 28.4789 | 0 | 30 | 0 | 28.4789 | 0 | 40 | 0 | 28.4789 | 0 | 50 | 0 | 28.4789 | 0
1 | 24 | 43124.0833 | P6 | 0.10991 | 24.2986 | 0 | 24.2986 | 0.5 | 0 | 24.2986 | 0 | 1 | 0 | 24.2986 | 0 | 2 | 0 | 24.2986 | 0 | 3 | 0 | 24.2986 | 0 | 4 | 0 | 24.2986 | 0 | 5 | 0 | 24.2986 | 0 | 6 | 0 | 24.2986 | 0 | 7 | 0 | 24.2986 | 0 | 8 | 0 | 24.2986 | 0 | 9 | 0 | 24.2986 | 0 | 10 | 0 | 24.2986 | 0 | 15 | 0 | 24.2986 | 0 | 20 | 0 | 24.2986 | 0 | 30 | 0 | 24.2986 | 0 | 40 | 0 | 24.2986 | 0 | 50 | 0 | 24.2986 | 0
1 | 24 | 43124.125 | P6 | 0.10991 | 23.2535 | 0 | 23.2535 | 0.5 | 0 | 23.2535 | 0 | 1 | 0 | 23.2535 | 0 | 2 | 0 | 23.2535 | 0 | 3 | 0 | 23.2535 | 0 | 4 | 0 | 23.2535 | 0 | 5 | 0 | 23.2535 | 0 | 6 | 0 | 23.2535 | 0 | 7 | 0 | 23.2535 | 0 | 8 | 0 | 23.2535 | 0 | 9 | 0 | 23.2535 | 0 | 10 | 0 | 23.2535 | 0 | 15 | 0 | 23.2535 | 0 | 20 | 0 | 23.2535 | 0 | 30 | 0 | 23.2535 | 0 | 40 | 0 | 23.2535 | 0 | 50 | 0 | 23.2535 | 0
1 | 24 | 43124.1667 | P6 | 0.10991 | 22.8615 | 0 | 22.8615 | 0.5 | 0 | 22.8615 | 0 | 1 | 0 | 22.8615 | 0 | 2 | 0 | 22.8615 | 0 | 3 | 0 | 22.8615 | 0 | 4 | 0 | 22.8615 | 0 | 5 | 0 | 22.8615 | 0 | 6 | 0 | 22.8615 | 0 | 7 | 0 | 22.8615 | 0 | 8 | 0 | 22.8615 | 0 | 9 | 0 | 22.8615 | 0 | 10 | 0 | 22.8615 | 0 | 15 | 0 | 22.8615 | 0 | 20 | 0 | 22.8615 | 0 | 30 | 0 | 22.8615 | 0 | 40 | 0 | 22.8615 | 0 | 50 | 0 | 22.8615 | 0
1 | 24 | 43124.2083 | P6 | 0.10991 | 23.776 | 0 | 23.776 | 0.5 | 0 | 23.776 | 0 | 1 | 0 | 23.776 | 0 | 2 | 0 | 23.776 | 0 | 3 | 0 | 23.776 | 0 | 4 | 0 | 23.776 | 0 | 5 | 0 | 23.776 | 0 | 6 | 0 | 23.776 | 0 | 7 | 0 | 23.776 | 0 | 8 | 0 | 23.776 | 0 | 9 | 0 | 23.776 | 0 | 10 | 0 | 23.776 | 0 | 15 | 0 | 23.776 | 0 | 20 | 0 | 23.776 | 0 | 30 | 0 | 23.776 | 0 | 40 | 0 | 23.776 | 0 | 50 | 0 | 23.776 | 0
1 | 24 | 43124.25 | P6 | 0.10991 | 22.9922 | 0 | 22.9922 | 0.5 | 0 | 22.9922 | 0 | 1 | 0 | 22.9922 | 0 | 2 | 0 | 22.9922 | 0 | 3 | 0 | 22.9922 | 0 | 4 | 0 | 22.9922 | 0 | 5 | 0 | 22.9922 | 0 | 6 | 0 | 22.9922 | 0 | 7 | 0 | 22.9922 | 0 | 8 | 0 | 22.9922 | 0 | 9 | 0 | 22.9922 | 0 | 10 | 0 | 22.9922 | 0 | 15 | 0 | 22.9922 | 0 | 20 | 0 | 22.9922 | 0 | 30 | 0 | 22.9922 | 0 | 40 | 0 | 22.9922 | 0 | 50 | 0 | 22.9922 | 0
1 | 24 | 43124.2917 | P6 | 0.10991 | 22.8615 | 0 | 22.8615 | 0.5 | 0 | 22.8615 | 0 | 1 | 0 | 22.8615 | 0 | 2 | 0 | 22.8615 | 0 | 3 | 0 | 22.8615 | 0 | 4 | 0 | 22.8615 | 0 | 5 | 0 | 22.8615 | 0 | 6 | 0 | 22.8615 | 0 | 7 | 0 | 22.8615 | 0 | 8 | 0 | 22.8615 | 0 | 9 | 0 | 22.8615 | 0 | 10 | 0 | 22.8615 | 0 | 15 | 0 | 22.8615 | 0 | 20 | 0 | 22.8615 | 0 | 30 | 0 | 22.8615 | 0 | 40 | 0 | 22.8615 | 0 | 50 | 0 | 22.8615 | 0
1 | 24 | 43124.3333 | P2 | 0.17081 | 25.213 | 7.5773 | 17.6357 | 0.5 | 0 | 17.6357 | 0 | 1 | 0 | 17.6357 | 0 | 2 | 0 | 17.6357 | 0 | 3 | 0 | 17.6357 | 0 | 4 | 0 | 17.6357 | 0 | 5 | 0 | 17.6357 | 0 | 6 | 0 | 17.6357 | 0 | 7 | 0 | 17.6357 | 0 | 8 | 0 | 17.6357 | 0 | 9 | 0 | 17.6357 | 0 | 10 | 0 | 17.6357 | 0 | 15 | 0 | 17.6357 | 0 | 20 | 0 | 17.6357 | 0 | 30 | 0 | 17.6357 | 0 | 40 | 0 | 17.6357 | 0 | 50 | 0 | 17.6357 | 0
1 | 24 | 43124.375 | P1 | 0.19846 | 34.6189 | 15.126 | 19.4929 | 0.5 | 0 | 19.4929 | 0 | 1 | 0 | 19.4929 | 0 | 2 | 0 | 19.4929 | 0 | 3 | 0 | 19.4929 | 0 | 4 | 0 | 19.4929 | 0 | 5 | 0 | 19.4929 | 0 | 6 | 0 | 19.4929 | 0 | 7 | 0 | 19.4929 | 0 | 8 | 0 | 19.4929 | 0 | 9 | 0 | 19.4929 | 0 | 10 | 0 | 19.4929 | 0 | 15 | 0 | 19.4929 | 0 | 20 | 0 | 19.4929 | 0 | 30 | 0 | 19.4929 | 0 | 40 | 0 | 19.4929 | 0 | 50 | 0 | 19.4929 | 0
1 | 24 | 43124.4167 | P1 | 0.19846 | 38.4074 | 11.5256 | 26.8818 | 0.5 | 0 | 26.8818 | 0 | 1 | 0 | 26.8818 | 0 | 2 | 0 | 26.8818 | 0 | 3 | 0 | 26.8818 | 0 | 4 | 0 | 26.8818 | 0 | 5 | 0 | 26.8818 | 0 | 6 | 0 | 26.8818 | 0 | 7 | 0 | 26.8818 | 0 | 8 | 0 | 26.8818 | 0 | 9 | 0 | 26.8818 | 0 | 10 | 0 | 26.8818 | 0 | 15 | 0 | 26.8818 | 0 | 20 | 0 | 26.8818 | 0 | 30 | 0 | 26.8818 | 0 | 40 | 0 | 26.8818 | 0 | 50 | 0 | 26.8818 | 0
1 | 24 | 43124.4583 | P1 | 0.19846 | 39.4525 | 6.8476 | 32.6049 | 0.5 | 0 | 32.6049 | 0 | 1 | 0 | 32.6049 | 0 | 2 | 0 | 32.6049 | 0 | 3 | 0 | 32.6049 | 0 | 4 | 0 | 32.6049 | 0 | 5 | 0 | 32.6049 | 0 | 6 | 0 | 32.6049 | 0 | 7 | 0 | 32.6049 | 0 | 8 | 0 | 32.6049 | 0 | 9 | 0 | 32.6049 | 0 | 10 | 0 | 32.6049 | 0 | 15 | 0 | 32.6049 | 0 | 20 | 0 | 32.6049 | 0 | 30 | 0 | 32.6049 | 0 | 40 | 0 | 32.6049 | 0 | 50 | 0 | 32.6049 | 0
1 | 24 | 43124.5 | P1 | 0.19846 | 39.8444 | 13.7163 | 26.1281 | 0.5 | 0 | 26.1281 | 0 | 1 | 0 | 26.1281 | 0 | 2 | 0 | 26.1281 | 0 | 3 | 0 | 26.1281 | 0 | 4 | 0 | 26.1281 | 0 | 5 | 0 | 26.1281 | 0 | 6 | 0 | 26.1281 | 0 | 7 | 0 | 26.1281 | 0 | 8 | 0 | 26.1281 | 0 | 9 | 0 | 26.1281 | 0 | 10 | 0 | 26.1281 | 0 | 15 | 0 | 26.1281 | 0 | 20 | 0 | 26.1281 | 0 | 30 | 0 | 26.1281 | 0 | 40 | 0 | 26.1281 | 0 | 50 | 0 | 26.1281 | 0
1 | 24 | 43124.5417 | P1 | 0.19846 | 38.0155 | 8.0988 | 29.9167 | 0.5 | 0 | 29.9167 | 0 | 1 | 0 | 29.9167 | 0 | 2 | 0 | 29.9167 | 0 | 3 | 0 | 29.9167 | 0 | 4 | 0 | 29.9167 | 0 | 5 | 0 | 29.9167 | 0 | 6 | 0 | 29.9167 | 0 | 7 | 0 | 29.9167 | 0 | 8 | 0 | 29.9167 | 0 | 9 | 0 | 29.9167 | 0 | 10 | 0 | 29.9167 | 0 | 15 | 0 | 29.9167 | 0 | 20 | 0 | 29.9167 | 0 | 30 | 0 | 29.9167 | 0 | 40 | 0 | 29.9167 | 0 | 50 | 0 | 29.9167 | 0
1 | 24 | 43124.5833 | P2 | 0.17081 | 36.0559 | 7.6573 | 28.3986 | 0.5 | 0 | 28.3986 | 0 | 1 | 0 | 28.3986 | 0 | 2 | 0 | 28.3986 | 0 | 3 | 0 | 28.3986 | 0 | 4 | 0 | 28.3986 | 0 | 5 | 0 | 28.3986 | 0 | 6 | 0 | 28.3986 | 0 | 7 | 0 | 28.3986 | 0 | 8 | 0 | 28.3986 | 0 | 9 | 0 | 28.3986 | 0 | 10 | 0 | 28.3986 | 0 | 15 | 0 | 28.3986 | 0 | 20 | 0 | 28.3986 | 0 | 30 | 0 | 28.3986 | 0 | 40 | 0 | 28.3986 | 0 | 50 | 0 | 28.3986 | 0
1 | 24 | 43124.625 | P2 | 0.17081 | 36.1866 | 8.2082 | 27.9783 | 0.5 | 0 | 27.9783 | 0 | 1 | 0 | 27.9783 | 0 | 2 | 0 | 27.9783 | 0 | 3 | 0 | 27.9783 | 0 | 4 | 0 | 27.9783 | 0 | 5 | 0 | 27.9783 | 0 | 6 | 0 | 27.9783 | 0 | 7 | 0 | 27.9783 | 0 | 8 | 0 | 27.9783 | 0 | 9 | 0 | 27.9783 | 0 | 10 | 0 | 27.9783 | 0 | 15 | 0 | 27.9783 | 0 | 20 | 0 | 27.9783 | 0 | 30 | 0 | 27.9783 | 0 | 40 | 0 | 27.9783 | 0 | 50 | 0 | 27.9783 | 0
1 | 24 | 43124.6667 | P2 | 0.17081 | 36.5785 | 2.8118 | 33.7667 | 0.5 | 0 | 33.7667 | 0 | 1 | 0 | 33.7667 | 0 | 2 | 0 | 33.7667 | 0 | 3 | 0 | 33.7667 | 0 | 4 | 0 | 33.7667 | 0 | 5 | 0 | 33.7667 | 0 | 6 | 0 | 33.7667 | 0 | 7 | 0 | 33.7667 | 0 | 8 | 0 | 33.7667 | 0 | 9 | 0 | 33.7667 | 0 | 10 | 0 | 33.7667 | 0 | 15 | 0 | 33.7667 | 0 | 20 | 0 | 33.7667 | 0 | 30 | 0 | 33.7667 | 0 | 40 | 0 | 33.7667 | 0 | 50 | 0 | 33.7667 | 0
1 | 24 | 43124.7083 | P2 | 0.17081 | 36.3172 | 0 | 36.3172 | 0.5 | 0 | 36.3172 | 0 | 1 | 0 | 36.3172 | 0 | 2 | 0 | 36.3172 | 0 | 3 | 0 | 36.3172 | 0 | 4 | 0 | 36.3172 | 0 | 5 | 0 | 36.3172 | 0 | 6 | 0 | 36.3172 | 0 | 7 | 0 | 36.3172 | 0 | 8 | 0 | 36.3172 | 0 | 9 | 0 | 36.3172 | 0 | 10 | 0 | 36.3172 | 0 | 15 | 0 | 36.3172 | 0 | 20 | 0 | 36.3172 | 0 | 30 | 0 | 36.3172 | 0 | 40 | 0 | 36.3172 | 0 | 50 | 0 | 36.3172 | 0
1 | 24 | 43124.75 | P1 | 0.19846 | 35.1415 | 0 | 35.1415 | 0.5 | 0 | 35.1415 | 0 | 1 | 0 | 35.1415 | 0 | 2 | 0 | 35.1415 | 0 | 3 | 0 | 35.1415 | 0 | 4 | 0 | 35.1415 | 0 | 5 | 0 | 35.1415 | 0 | 6 | 0 | 35.1415 | 0 | 7 | 0 | 35.1415 | 0 | 8 | 0 | 35.1415 | 0 | 9 | 0 | 35.1415 | 0 | 10 | 0 | 35.1415 | 0 | 15 | 0 | 35.1415 | 0 | 20 | 0 | 35.1415 | 0 | 30 | 0 | 35.1415 | 0 | 40 | 0 | 35.1415 | 0 | 50 | 0 | 35.1415 | 0
1 | 24 | 43124.7917 | P1 | 0.19846 | 34.0964 | 0 | 34.0964 | 0.5 | 0 | 34.0964 | 0 | 1 | 0 | 34.0964 | 0 | 2 | 0 | 34.0964 | 0 | 3 | 0 | 34.0964 | 0 | 4 | 0 | 34.0964 | 0 | 5 | 0 | 34.0964 | 0 | 6 | 0 | 34.0964 | 0 | 7 | 0 | 34.0964 | 0 | 8 | 0 | 34.0964 | 0 | 9 | 0 | 34.0964 | 0 | 10 | 0 | 34.0964 | 0 | 15 | 0 | 34.0964 | 0 | 20 | 0 | 34.0964 | 0 | 30 | 0 | 34.0964 | 0 | 40 | 0 | 34.0964 | 0 | 50 | 0 | 34.0964 | 0
1 | 24 | 43124.8333 | P1 | 0.19846 | 34.4883 | 0 | 34.4883 | 0.5 | 0 | 34.4883 | 0 | 1 | 0 | 34.4883 | 0 | 2 | 0 | 34.4883 | 0 | 3 | 0 | 34.4883 | 0 | 4 | 0 | 34.4883 | 0 | 5 | 0 | 34.4883 | 0 | 6 | 0 | 34.4883 | 0 | 7 | 0 | 34.4883 | 0 | 8 | 0 | 34.4883 | 0 | 9 | 0 | 34.4883 | 0 | 10 | 0 | 34.4883 | 0 | 15 | 0 | 34.4883 | 0 | 20 | 0 | 34.4883 | 0 | 30 | 0 | 34.4883 | 0 | 40 | 0 | 34.4883 | 0 | 50 | 0 | 34.4883 | 0
1 | 24 | 43124.875 | P1 | 0.19846 | 34.227 | 0 | 34.227 | 0.5 | 0 | 34.227 | 0 | 1 | 0 | 34.227 | 0 | 2 | 0 | 34.227 | 0 | 3 | 0 | 34.227 | 0 | 4 | 0 | 34.227 | 0 | 5 | 0 | 34.227 | 0 | 6 | 0 | 34.227 | 0 | 7 | 0 | 34.227 | 0 | 8 | 0 | 34.227 | 0 | 9 | 0 | 34.227 | 0 | 10 | 0 | 34.227 | 0 | 15 | 0 | 34.227 | 0 | 20 | 0 | 34.227 | 0 | 30 | 0 | 34.227 | 0 | 40 | 0 | 34.227 | 0 | 50 | 0 | 34.227 | 0
1 | 24 | 43124.9167 | P2 | 0.17081 | 31.6142 | 0 | 31.6142 | 0.5 | 0 | 31.6142 | 0 | 1 | 0 | 31.6142 | 0 | 2 | 0 | 31.6142 | 0 | 3 | 0 | 31.6142 | 0 | 4 | 0 | 31.6142 | 0 | 5 | 0 | 31.6142 | 0 | 6 | 0 | 31.6142 | 0 | 7 | 0 | 31.6142 | 0 | 8 | 0 | 31.6142 | 0 | 9 | 0 | 31.6142 | 0 | 10 | 0 | 31.6142 | 0 | 15 | 0 | 31.6142 | 0 | 20 | 0 | 31.6142 | 0 | 30 | 0 | 31.6142 | 0 | 40 | 0 | 31.6142 | 0 | 50 | 0 | 31.6142 | 0
1 | 24 | 43124.9583 | P2 | 0.17081 | 25.7356 | 0 | 25.7356 | 0.5 | 0 | 25.7356 | 0 | 1 | 0 | 25.7356 | 0 | 2 | 0 | 25.7356 | 0 | 3 | 0 | 25.7356 | 0 | 4 | 0 | 25.7356 | 0 | 5 | 0 | 25.7356 | 0 | 6 | 0 | 25.7356 | 0 | 7 | 0 | 25.7356 | 0 | 8 | 0 | 25.7356 | 0 | 9 | 0 | 25.7356 | 0 | 10 | 0 | 25.7356 | 0 | 15 | 0 | 25.7356 | 0 | 20 | 0 | 25.7356 | 0 | 30 | 0 | 25.7356 | 0 | 40 | 0 | 25.7356 | 0 | 50 | 0 | 25.7356 | 0
1 | 25 | 43125 | P6 | 0.10991 | 24.4292 | 0 | 24.4292 | 0.5 | 0 | 24.4292 | 0 | 1 | 0 | 24.4292 | 0 | 2 | 0 | 24.4292 | 0 | 3 | 0 | 24.4292 | 0 | 4 | 0 | 24.4292 | 0 | 5 | 0 | 24.4292 | 0 | 6 | 0 | 24.4292 | 0 | 7 | 0 | 24.4292 | 0 | 8 | 0 | 24.4292 | 0 | 9 | 0 | 24.4292 | 0 | 10 | 0 | 24.4292 | 0 | 15 | 0 | 24.4292 | 0 | 20 | 0 | 24.4292 | 0 | 30 | 0 | 24.4292 | 0 | 40 | 0 | 24.4292 | 0 | 50 | 0 | 24.4292 | 0
1 | 25 | 43125.0417 | P6 | 0.10991 | 24.2986 | 0 | 24.2986 | 0.5 | 0 | 24.2986 | 0 | 1 | 0 | 24.2986 | 0 | 2 | 0 | 24.2986 | 0 | 3 | 0 | 24.2986 | 0 | 4 | 0 | 24.2986 | 0 | 5 | 0 | 24.2986 | 0 | 6 | 0 | 24.2986 | 0 | 7 | 0 | 24.2986 | 0 | 8 | 0 | 24.2986 | 0 | 9 | 0 | 24.2986 | 0 | 10 | 0 | 24.2986 | 0 | 15 | 0 | 24.2986 | 0 | 20 | 0 | 24.2986 | 0 | 30 | 0 | 24.2986 | 0 | 40 | 0 | 24.2986 | 0 | 50 | 0 | 24.2986 | 0
1 | 25 | 43125.0833 | P6 | 0.10991 | 25.0824 | 0 | 25.0824 | 0.5 | 0 | 25.0824 | 0 | 1 | 0 | 25.0824 | 0 | 2 | 0 | 25.0824 | 0 | 3 | 0 | 25.0824 | 0 | 4 | 0 | 25.0824 | 0 | 5 | 0 | 25.0824 | 0 | 6 | 0 | 25.0824 | 0 | 7 | 0 | 25.0824 | 0 | 8 | 0 | 25.0824 | 0 | 9 | 0 | 25.0824 | 0 | 10 | 0 | 25.0824 | 0 | 15 | 0 | 25.0824 | 0 | 20 | 0 | 25.0824 | 0 | 30 | 0 | 25.0824 | 0 | 40 | 0 | 25.0824 | 0 | 50 | 0 | 25.0824 | 0
1 | 25 | 43125.125 | P6 | 0.10991 | 24.9517 | 0 | 24.9517 | 0.5 | 0 | 24.9517 | 0 | 1 | 0 | 24.9517 | 0 | 2 | 0 | 24.9517 | 0 | 3 | 0 | 24.9517 | 0 | 4 | 0 | 24.9517 | 0 | 5 | 0 | 24.9517 | 0 | 6 | 0 | 24.9517 | 0 | 7 | 0 | 24.9517 | 0 | 8 | 0 | 24.9517 | 0 | 9 | 0 | 24.9517 | 0 | 10 | 0 | 24.9517 | 0 | 15 | 0 | 24.9517 | 0 | 20 | 0 | 24.9517 | 0 | 30 | 0 | 24.9517 | 0 | 40 | 0 | 24.9517 | 0 | 50 | 0 | 24.9517 | 0
1 | 25 | 43125.1667 | P6 | 0.10991 | 24.8211 | 0 | 24.8211 | 0.5 | 0 | 24.8211 | 0 | 1 | 0 | 24.8211 | 0 | 2 | 0 | 24.8211 | 0 | 3 | 0 | 24.8211 | 0 | 4 | 0 | 24.8211 | 0 | 5 | 0 | 24.8211 | 0 | 6 | 0 | 24.8211 | 0 | 7 | 0 | 24.8211 | 0 | 8 | 0 | 24.8211 | 0 | 9 | 0 | 24.8211 | 0 | 10 | 0 | 24.8211 | 0 | 15 | 0 | 24.8211 | 0 | 20 | 0 | 24.8211 | 0 | 30 | 0 | 24.8211 | 0 | 40 | 0 | 24.8211 | 0 | 50 | 0 | 24.8211 | 0
1 | 25 | 43125.2083 | P6 | 0.10991 | 25.6049 | 0 | 25.6049 | 0.5 | 0 | 25.6049 | 0 | 1 | 0 | 25.6049 | 0 | 2 | 0 | 25.6049 | 0 | 3 | 0 | 25.6049 | 0 | 4 | 0 | 25.6049 | 0 | 5 | 0 | 25.6049 | 0 | 6 | 0 | 25.6049 | 0 | 7 | 0 | 25.6049 | 0 | 8 | 0 | 25.6049 | 0 | 9 | 0 | 25.6049 | 0 | 10 | 0 | 25.6049 | 0 | 15 | 0 | 25.6049 | 0 | 20 | 0 | 25.6049 | 0 | 30 | 0 | 25.6049 | 0 | 40 | 0 | 25.6049 | 0 | 50 | 0 | 25.6049 | 0
1 | 25 | 43125.25 | P6 | 0.10991 | 25.6049 | 0 | 25.6049 | 0.5 | 0 | 25.6049 | 0 | 1 | 0 | 25.6049 | 0 | 2 | 0 | 25.6049 | 0 | 3 | 0 | 25.6049 | 0 | 4 | 0 | 25.6049 | 0 | 5 | 0 | 25.6049 | 0 | 6 | 0 | 25.6049 | 0 | 7 | 0 | 25.6049 | 0 | 8 | 0 | 25.6049 | 0 | 9 | 0 | 25.6049 | 0 | 10 | 0 | 25.6049 | 0 | 15 | 0 | 25.6049 | 0 | 20 | 0 | 25.6049 | 0 | 30 | 0 | 25.6049 | 0 | 40 | 0 | 25.6049 | 0 | 50 | 0 | 25.6049 | 0
1 | 25 | 43125.2917 | P6 | 0.10991 | 26.3887 | 0 | 26.3887 | 0.5 | 0 | 26.3887 | 0 | 1 | 0 | 26.3887 | 0 | 2 | 0 | 26.3887 | 0 | 3 | 0 | 26.3887 | 0 | 4 | 0 | 26.3887 | 0 | 5 | 0 | 26.3887 | 0 | 6 | 0 | 26.3887 | 0 | 7 | 0 | 26.3887 | 0 | 8 | 0 | 26.3887 | 0 | 9 | 0 | 26.3887 | 0 | 10 | 0 | 26.3887 | 0 | 15 | 0 | 26.3887 | 0 | 20 | 0 | 26.3887 | 0 | 30 | 0 | 26.3887 | 0 | 40 | 0 | 26.3887 | 0 | 50 | 0 | 26.3887 | 0
1 | 25 | 43125.3333 | P2 | 0.17081 | 29.6547 | 18.4728 | 11.1819 | 0.5 | 0 | 11.1819 | 0 | 1 | 0 | 11.1819 | 0 | 2 | 0 | 11.1819 | 0 | 3 | 0 | 11.1819 | 0 | 4 | 0 | 11.1819 | 0 | 5 | 0 | 11.1819 | 0 | 6 | 0 | 11.1819 | 0 | 7 | 0 | 11.1819 | 0 | 8 | 0 | 11.1819 | 0 | 9 | 0 | 11.1819 | 0 | 10 | 0 | 11.1819 | 0 | 15 | 0 | 11.1819 | 0 | 20 | 0 | 11.1819 | 0 | 30 | 0 | 11.1819 | 0 | 40 | 0 | 11.1819 | 0 | 50 | 0 | 11.1819 | 0
1 | 25 | 43125.375 | P1 | 0.19846 | 32.9206 | 32.4019 | 0.51868 | 0.5 | 0 | 0.51868 | 0 | 1 | 0 | 0.51868 | 0 | 2 | 0 | 0.51868 | 0 | 3 | 0 | 0.51868 | 0 | 4 | 0 | 0.51868 | 0 | 5 | 0 | 0.51868 | 0 | 6 | 0 | 0.51868 | 0 | 7 | 0 | 0.51868 | 0 | 8 | 0 | 0.51868 | 0 | 9 | 0 | 0.51868 | 0 | 10 | 0 | 0.51868 | 0 | 15 | 0 | 0.51868 | 0 | 20 | 0 | 0.51868 | 0 | 30 | 0 | 0.51868 | 0 | 40 | 0 | 0.51868 | 0 | 50 | 0 | 0.51868 | 0
1 | 25 | 43125.4167 | P1 | 0.19846 | 34.6189 | 48.5029 | -13.884 | 2.75 | 2.5 | -11.384 | -0.098576 | 5.5 | 5 | -8.884 | -0.19715 | 11 | 10 | -3.884 | -0.39431 | 15.4956 | 13.884 | 0 | -0.54745 | 16.4956 | 13.884 | 0 | -0.54745 | 17.4956 | 13.884 | 0 | -0.54745 | 18.4956 | 13.884 | 0 | -0.54745 | 19.4956 | 13.884 | 0 | -0.54745 | 20.4956 | 13.884 | 0 | -0.54745 | 21.4956 | 13.884 | 0 | -0.54745 | 22.4956 | 13.884 | 0 | -0.54745 | 27.4956 | 13.884 | 0 | -0.54745 | 32.4956 | 13.884 | 0 | -0.54745 | 42.4956 | 13.884 | 0 | -0.54745 | 52.4956 | 13.884 | 0 | -0.54745 | 62.4956 | 13.884 | 0 | -0.54745
1 | 25 | 43125.4583 | P1 | 0.19846 | 35.1415 | 56.3308 | -21.1893 | 5 | 2.5 | -18.6893 | -0.098576 | 10 | 5 | -16.1893 | -0.19715 | 20 | 10 | -11.1893 | -0.39431 | 28.9956 | 15 | -6.1893 | -0.59146 | 34.4956 | 20 | -1.1893 | -0.78861 | 36.566 | 21.1893 | 0 | -0.83551 | 37.566 | 21.1893 | 0 | -0.83551 | 38.566 | 21.1893 | 0 | -0.83551 | 39.566 | 21.1893 | 0 | -0.83551 | 40.566 | 21.1893 | 0 | -0.83551 | 41.566 | 21.1893 | 0 | -0.83551 | 46.566 | 21.1893 | 0 | -0.83551 | 51.566 | 21.1893 | 0 | -0.83551 | 61.566 | 21.1893 | 0 | -0.83551 | 71.566 | 21.1893 | 0 | -0.83551 | 81.566 | 21.1893 | 0 | -0.83551
1 | 25 | 43125.5 | P1 | 0.19846 | 34.0964 | 58.4943 | -24.398 | 5 | 0 | -24.398 | 0 | 10 | 0 | -24.398 | 0 | 20 | 0 | -24.398 | 0 | 30 | 1.116 | -23.282 | -0.044004 | 40 | 6.116 | -18.282 | -0.24116 | 50 | 14.9267 | -9.4713 | -0.58857 | 59.5242 | 24.398 | 0 | -0.96202 | 60.5242 | 24.398 | 0 | -0.96202 | 61.5242 | 24.398 | 0 | -0.96202 | 62.5242 | 24.398 | 0 | -0.96202 | 63.5242 | 24.398 | 0 | -0.96202 | 68.5242 | 24.398 | 0 | -0.96202 | 73.5242 | 24.398 | 0 | -0.96202 | 83.5242 | 24.398 | 0 | -0.96202 | 93.5242 | 24.398 | 0 | -0.96202 | 103.5242 | 24.398 | 0 | -0.96202
1 | 25 | 43125.5417 | P1 | 0.19846 | 28.8709 | 54.5815 | -25.7107 | 5 | 0 | -25.7107 | 0 | 10 | 0 | -25.7107 | 0 | 20 | 0 | -25.7107 | 0 | 30 | 0 | -25.7107 | 0 | 40 | 0 | -25.7107 | 0 | 50 | 0 | -25.7107 | 0 | 60 | 0.52869 | -25.182 | -0.020846 | 70 | 10.5287 | -15.182 | -0.41515 | 80 | 20.5287 | -5.182 | -0.80946 | 85.6638 | 25.7107 | 0 | -1.0138 | 86.6638 | 25.7107 | 0 | -1.0138 | 91.6638 | 25.7107 | 0 | -1.0138 | 96.6638 | 25.7107 | 0 | -1.0138 | 106.6638 | 25.7107 | 0 | -1.0138 | 116.6638 | 25.7107 | 0 | -1.0138 | 126.6638 | 25.7107 | 0 | -1.0138
1 | 25 | 43125.5833 | P2 | 0.17081 | 25.7356 | 46.5869 | -20.8513 | 5 | 0 | -20.8513 | 0 | 10 | 0 | -20.8513 | 0 | 20 | 0 | -20.8513 | 0 | 30 | 0 | -20.8513 | 0 | 40 | 0 | -20.8513 | 0 | 50 | 0 | -20.8513 | 0 | 60 | 0 | -20.8513 | 0 | 70 | 0 | -20.8513 | 0 | 80 | 0 | -20.8513 | 0 | 90 | 4.818 | -16.0333 | -0.18998 | 100 | 14.818 | -6.0333 | -0.58428 | 110.43 | 20.8513 | 0 | -0.82218 | 115.43 | 20.8513 | 0 | -0.82218 | 125.43 | 20.8513 | 0 | -0.82218 | 135.43 | 20.8513 | 0 | -0.82218 | 145.43 | 20.8513 | 0 | -0.82218
1 | 25 | 43125.625 | P2 | 0.17081 | 24.5598 | 33.1453 | -8.5854 | 5 | 0 | -8.5854 | 0 | 10 | 0 | -8.5854 | 0 | 20 | 0 | -8.5854 | 0 | 30 | 0 | -8.5854 | 0 | 40 | 0 | -8.5854 | 0 | 50 | 0 | -8.5854 | 0 | 60 | 0 | -8.5854 | 0 | 70 | 0 | -8.5854 | 0 | 80 | 0 | -8.5854 | 0 | 90 | 0 | -8.5854 | 0 | 100 | 0 | -8.5854 | 0 | 118.1569 | 8.5854 | 0 | -0.33853 | 123.1569 | 8.5854 | 0 | -0.33853 | 133.1569 | 8.5854 | 0 | -0.33853 | 143.1569 | 8.5854 | 0 | -0.33853 | 153.1569 | 8.5854 | 0 | -0.33853
1 | 25 | 43125.6667 | P2 | 0.17081 | 24.6905 | 2.0911 | 22.5994 | 2.2222 | -2.5 | 20.0994 | 0.54317 | 4.4444 | -5 | 17.5994 | 1.0863 | 8.8889 | -10 | 12.5994 | 2.1727 | 13.3333 | -15 | 7.5994 | 3.259 | 17.7778 | -20 | 2.5994 | 4.3454 | 24.8896 | -22.5994 | 0 | 4.9101 | 34.8896 | -22.5994 | 0 | 4.9101 | 44.8896 | -22.5994 | 0 | 4.9101 | 54.8896 | -22.5994 | 0 | 4.9101 | 64.8896 | -22.5994 | 0 | 4.9101 | 74.8896 | -22.5994 | 0 | 4.9101 | 93.0465 | -22.5994 | 0 | 4.9101 | 98.0465 | -22.5994 | 0 | 4.9101 | 108.0465 | -22.5994 | 0 | 4.9101 | 118.0465 | -22.5994 | 0 | 4.9101 | 128.0465 | -22.5994 | 0 | 4.9101
1 | 25 | 43125.7083 | P2 | 0.17081 | 25.213 | 0 | 25.213 | 0.5 | -1.55 | 23.663 | 0.33677 | 1 | -3.1 | 22.113 | 0.67353 | 2 | -6.2 | 19.013 | 1.3471 | 3 | -9.3 | 15.913 | 2.0206 | 4 | -12.4 | 12.813 | 2.6941 | 5 | -17.9006 | 7.3124 | 3.8892 | 6.8751 | -25.213 | 0 | 5.478 | 16.8751 | -25.213 | 0 | 5.478 | 26.8751 | -25.213 | 0 | 5.478 | 36.8751 | -25.213 | 0 | 5.478 | 46.8751 | -25.213 | 0 | 5.478 | 65.032 | -25.213 | 0 | 5.478 | 70.032 | -25.213 | 0 | 5.478 | 80.032 | -25.213 | 0 | 5.478 | 90.032 | -25.213 | 0 | 5.478 | 100.032 | -25.213 | 0 | 5.478
1 | 25 | 43125.75 | P1 | 0.19846 | 25.4743 | 0 | 25.4743 | 0.5 | 0 | 25.4743 | 0 | 1 | 0 | 25.4743 | 0 | 2 | 0 | 25.4743 | 0 | 3 | 0 | 25.4743 | 0 | 4 | 0 | 25.4743 | 0 | 5 | 0 | 25.4743 | 0 | 6 | -0.78763 | 24.6867 | 0.19883 | 7 | -8.8876 | 16.5867 | 2.2436 | 8 | -16.9876 | 8.4867 | 4.2883 | 9 | -25.0876 | 0.38666 | 6.333 | 18.5704 | -25.4743 | 0 | 6.4306 | 36.7272 | -25.4743 | 0 | 6.4306 | 41.7272 | -25.4743 | 0 | 6.4306 | 51.7272 | -25.4743 | 0 | 6.4306 | 61.7272 | -25.4743 | 0 | 6.4306 | 71.7272 | -25.4743 | 0 | 6.4306
1 | 25 | 43125.7917 | P1 | 0.19846 | 24.9517 | 0 | 24.9517 | 0.5 | 0 | 24.9517 | 0 | 1 | 0 | 24.9517 | 0 | 2 | 0 | 24.9517 | 0 | 3 | 0 | 24.9517 | 0 | 4 | 0 | 24.9517 | 0 | 5 | 0 | 24.9517 | 0 | 6 | 0 | 24.9517 | 0 | 7 | 0 | 24.9517 | 0 | 8 | 0 | 24.9517 | 0 | 9 | 0 | 24.9517 | 0 | 10 | -7.7133 | 17.2384 | 1.9471 | 15 | -19.5545 | 5.3972 | 4.9363 | 20 | -19.5545 | 5.3972 | 4.9363 | 30 | -19.5545 | 5.3972 | 4.9363 | 40 | -19.5545 | 5.3972 | 4.9363 | 50 | -19.5545 | 5.3972 | 4.9363
1 | 25 | 43125.8333 | P1 | 0.19846 | 25.6049 | 0 | 25.6049 | 0.5 | 0 | 25.6049 | 0 | 1 | 0 | 25.6049 | 0 | 2 | 0 | 25.6049 | 0 | 3 | 0 | 25.6049 | 0 | 4 | 0 | 25.6049 | 0 | 5 | 0 | 25.6049 | 0 | 6 | 0 | 25.6049 | 0 | 7 | 0 | 25.6049 | 0 | 8 | 0 | 25.6049 | 0 | 9 | 0 | 25.6049 | 0 | 10 | 0 | 25.6049 | 0 | 15 | 0 | 25.6049 | 0 | 20 | 0 | 25.6049 | 0 | 30 | 0 | 25.6049 | 0 | 40 | 0 | 25.6049 | 0 | 50 | 0 | 25.6049 | 0
1 | 25 | 43125.875 | P1 | 0.19846 | 29.3934 | 0 | 29.3934 | 0.5 | 0 | 29.3934 | 0 | 1 | 0 | 29.3934 | 0 | 2 | 0 | 29.3934 | 0 | 3 | 0 | 29.3934 | 0 | 4 | 0 | 29.3934 | 0 | 5 | 0 | 29.3934 | 0 | 6 | 0 | 29.3934 | 0 | 7 | 0 | 29.3934 | 0 | 8 | 0 | 29.3934 | 0 | 9 | 0 | 29.3934 | 0 | 10 | 0 | 29.3934 | 0 | 15 | 0 | 29.3934 | 0 | 20 | 0 | 29.3934 | 0 | 30 | 0 | 29.3934 | 0 | 40 | 0 | 29.3934 | 0 | 50 | 0 | 29.3934 | 0
1 | 25 | 43125.9167 | P2 | 0.17081 | 31.353 | 0 | 31.353 | 0.5 | 0 | 31.353 | 0 | 1 | 0 | 31.353 | 0 | 2 | 0 | 31.353 | 0 | 3 | 0 | 31.353 | 0 | 4 | 0 | 31.353 | 0 | 5 | 0 | 31.353 | 0 | 6 | 0 | 31.353 | 0 | 7 | 0 | 31.353 | 0 | 8 | 0 | 31.353 | 0 | 9 | 0 | 31.353 | 0 | 10 | 0 | 31.353 | 0 | 15 | 0 | 31.353 | 0 | 20 | 0 | 31.353 | 0 | 30 | 0 | 31.353 | 0 | 40 | 0 | 31.353 | 0 | 50 | 0 | 31.353 | 0
1 | 25 | 43125.9583 | P2 | 0.17081 | 30.4385 | 0 | 30.4385 | 0.5 | 0 | 30.4385 | 0 | 1 | 0 | 30.4385 | 0 | 2 | 0 | 30.4385 | 0 | 3 | 0 | 30.4385 | 0 | 4 | 0 | 30.4385 | 0 | 5 | 0 | 30.4385 | 0 | 6 | 0 | 30.4385 | 0 | 7 | 0 | 30.4385 | 0 | 8 | 0 | 30.4385 | 0 | 9 | 0 | 30.4385 | 0 | 10 | 0 | 30.4385 | 0 | 15 | 0 | 30.4385 | 0 | 20 | 0 | 30.4385 | 0 | 30 | 0 | 30.4385 | 0 | 40 | 0 | 30.4385 | 0 | 50 | 0 | 30.4385 | 0
1 | 26 | 43126 | P6 | 0.10991 | 27.0419 | 0 | 27.0419 | 0.5 | 0 | 27.0419 | 0 | 1 | 0 | 27.0419 | 0 | 2 | 0 | 27.0419 | 0 | 3 | 0 | 27.0419 | 0 | 4 | 0 | 27.0419 | 0 | 5 | 0 | 27.0419 | 0 | 6 | 0 | 27.0419 | 0 | 7 | 0 | 27.0419 | 0 | 8 | 0 | 27.0419 | 0 | 9 | 0 | 27.0419 | 0 | 10 | 0 | 27.0419 | 0 | 15 | 0 | 27.0419 | 0 | 20 | 0 | 27.0419 | 0 | 30 | 0 | 27.0419 | 0 | 40 | 0 | 27.0419 | 0 | 50 | 0 | 27.0419 | 0
1 | 26 | 43126.0417 | P6 | 0.10991 | 25.0824 | 0 | 25.0824 | 0.5 | 0 | 25.0824 | 0 | 1 | 0 | 25.0824 | 0 | 2 | 0 | 25.0824 | 0 | 3 | 0 | 25.0824 | 0 | 4 | 0 | 25.0824 | 0 | 5 | 0 | 25.0824 | 0 | 6 | 0 | 25.0824 | 0 | 7 | 0 | 25.0824 | 0 | 8 | 0 | 25.0824 | 0 | 9 | 0 | 25.0824 | 0 | 10 | 0 | 25.0824 | 0 | 15 | 0 | 25.0824 | 0 | 20 | 0 | 25.0824 | 0 | 30 | 0 | 25.0824 | 0 | 40 | 0 | 25.0824 | 0 | 50 | 0 | 25.0824 | 0
1 | 26 | 43126.0833 | P6 | 0.10991 | 24.9517 | 0 | 24.9517 | 0.5 | 0 | 24.9517 | 0 | 1 | 0 | 24.9517 | 0 | 2 | 0 | 24.9517 | 0 | 3 | 0 | 24.9517 | 0 | 4 | 0 | 24.9517 | 0 | 5 | 0 | 24.9517 | 0 | 6 | 0 | 24.9517 | 0 | 7 | 0 | 24.9517 | 0 | 8 | 0 | 24.9517 | 0 | 9 | 0 | 24.9517 | 0 | 10 | 0 | 24.9517 | 0 | 15 | 0 | 24.9517 | 0 | 20 | 0 | 24.9517 | 0 | 30 | 0 | 24.9517 | 0 | 40 | 0 | 24.9517 | 0 | 50 | 0 | 24.9517 | 0
1 | 26 | 43126.125 | P6 | 0.10991 | 24.5598 | 0 | 24.5598 | 0.5 | 0 | 24.5598 | 0 | 1 | 0 | 24.5598 | 0 | 2 | 0 | 24.5598 | 0 | 3 | 0 | 24.5598 | 0 | 4 | 0 | 24.5598 | 0 | 5 | 0 | 24.5598 | 0 | 6 | 0 | 24.5598 | 0 | 7 | 0 | 24.5598 | 0 | 8 | 0 | 24.5598 | 0 | 9 | 0 | 24.5598 | 0 | 10 | 0 | 24.5598 | 0 | 15 | 0 | 24.5598 | 0 | 20 | 0 | 24.5598 | 0 | 30 | 0 | 24.5598 | 0 | 40 | 0 | 24.5598 | 0 | 50 | 0 | 24.5598 | 0
1 | 26 | 43126.1667 | P6 | 0.10991 | 24.9517 | 0 | 24.9517 | 0.5 | 0 | 24.9517 | 0 | 1 | 0 | 24.9517 | 0 | 2 | 0 | 24.9517 | 0 | 3 | 0 | 24.9517 | 0 | 4 | 0 | 24.9517 | 0 | 5 | 0 | 24.9517 | 0 | 6 | 0 | 24.9517 | 0 | 7 | 0 | 24.9517 | 0 | 8 | 0 | 24.9517 | 0 | 9 | 0 | 24.9517 | 0 | 10 | 0 | 24.9517 | 0 | 15 | 0 | 24.9517 | 0 | 20 | 0 | 24.9517 | 0 | 30 | 0 | 24.9517 | 0 | 40 | 0 | 24.9517 | 0 | 50 | 0 | 24.9517 | 0
1 | 26 | 43126.2083 | P6 | 0.10991 | 28.7402 | 0 | 28.7402 | 0.5 | 0 | 28.7402 | 0 | 1 | 0 | 28.7402 | 0 | 2 | 0 | 28.7402 | 0 | 3 | 0 | 28.7402 | 0 | 4 | 0 | 28.7402 | 0 | 5 | 0 | 28.7402 | 0 | 6 | 0 | 28.7402 | 0 | 7 | 0 | 28.7402 | 0 | 8 | 0 | 28.7402 | 0 | 9 | 0 | 28.7402 | 0 | 10 | 0 | 28.7402 | 0 | 15 | 0 | 28.7402 | 0 | 20 | 0 | 28.7402 | 0 | 30 | 0 | 28.7402 | 0 | 40 | 0 | 28.7402 | 0 | 50 | 0 | 28.7402 | 0
1 | 26 | 43126.25 | P6 | 0.10991 | 37.2317 | 0 | 37.2317 | 0.5 | 0 | 37.2317 | 0 | 1 | 0 | 37.2317 | 0 | 2 | 0 | 37.2317 | 0 | 3 | 0 | 37.2317 | 0 | 4 | 0 | 37.2317 | 0 | 5 | 0 | 37.2317 | 0 | 6 | 0 | 37.2317 | 0 | 7 | 0 | 37.2317 | 0 | 8 | 0 | 37.2317 | 0 | 9 | 0 | 37.2317 | 0 | 10 | 0 | 37.2317 | 0 | 15 | 0 | 37.2317 | 0 | 20 | 0 | 37.2317 | 0 | 30 | 0 | 37.2317 | 0 | 40 | 0 | 37.2317 | 0 | 50 | 0 | 37.2317 | 0
1 | 26 | 43126.2917 | P6 | 0.10991 | 39.1912 | 0 | 39.1912 | 0.5 | 0 | 39.1912 | 0 | 1 | 0 | 39.1912 | 0 | 2 | 0 | 39.1912 | 0 | 3 | 0 | 39.1912 | 0 | 4 | 0 | 39.1912 | 0 | 5 | 0 | 39.1912 | 0 | 6 | 0 | 39.1912 | 0 | 7 | 0 | 39.1912 | 0 | 8 | 0 | 39.1912 | 0 | 9 | 0 | 39.1912 | 0 | 10 | 0 | 39.1912 | 0 | 15 | 0 | 39.1912 | 0 | 20 | 0 | 39.1912 | 0 | 30 | 0 | 39.1912 | 0 | 40 | 0 | 39.1912 | 0 | 50 | 0 | 39.1912 | 0
1 | 26 | 43126.3333 | P6 | 0.10991 | 39.0606 | 20.8386 | 18.222 | 0.5 | 0 | 18.222 | 0 | 1 | 0 | 18.222 | 0 | 2 | 0 | 18.222 | 0 | 3 | 0 | 18.222 | 0 | 4 | 0 | 18.222 | 0 | 5 | 0 | 18.222 | 0 | 6 | 0 | 18.222 | 0 | 7 | 0 | 18.222 | 0 | 8 | 0 | 18.222 | 0 | 9 | 0 | 18.222 | 0 | 10 | 0 | 18.222 | 0 | 15 | 0 | 18.222 | 0 | 20 | 0 | 18.222 | 0 | 30 | 0 | 18.222 | 0 | 40 | 0 | 18.222 | 0 | 50 | 0 | 18.222 | 0
1 | 26 | 43126.375 | P6 | 0.10991 | 38.2768 | 37.2528 | 1.024 | 0.5 | 0 | 1.024 | 0 | 1 | 0 | 1.024 | 0 | 2 | 0 | 1.024 | 0 | 3 | 0 | 1.024 | 0 | 4 | 0 | 1.024 | 0 | 5 | 0 | 1.024 | 0 | 6 | 0 | 1.024 | 0 | 7 | 0 | 1.024 | 0 | 8 | 0 | 1.024 | 0 | 9 | 0 | 1.024 | 0 | 10 | 0 | 1.024 | 0 | 15 | 0 | 1.024 | 0 | 20 | 0 | 1.024 | 0 | 30 | 0 | 1.024 | 0 | 40 | 0 | 1.024 | 0 | 50 | 0 | 1.024 | 0
1 | 26 | 43126.4167 | P6 | 0.10991 | 37.3623 | 49.9511 | -12.5888 | 2.75 | 2.5 | -10.0888 | -0.098576 | 5.5 | 5 | -7.5888 | -0.19715 | 11 | 10 | -2.5888 | -0.39431 | 14.3299 | 12.5888 | 0 | -0.49638 | 15.3299 | 12.5888 | 0 | -0.49638 | 16.3299 | 12.5888 | 0 | -0.49638 | 17.3299 | 12.5888 | 0 | -0.49638 | 18.3299 | 12.5888 | 0 | -0.49638 | 19.3299 | 12.5888 | 0 | -0.49638 | 20.3299 | 12.5888 | 0 | -0.49638 | 21.3299 | 12.5888 | 0 | -0.49638 | 26.3299 | 12.5888 | 0 | -0.49638 | 31.3299 | 12.5888 | 0 | -0.49638 | 41.3299 | 12.5888 | 0 | -0.49638 | 51.3299 | 12.5888 | 0 | -0.49638 | 61.3299 | 12.5888 | 0 | -0.49638
1 | 26 | 43126.4583 | P6 | 0.10991 | 38.538 | 56.2817 | -17.7437 | 5 | 2.5 | -15.2437 | -0.098576 | 10 | 5 | -12.7437 | -0.19715 | 20 | 10 | -7.7437 | -0.39431 | 27.8299 | 15 | -2.7437 | -0.59146 | 31.2992 | 17.7437 | 0 | -0.69964 | 32.2992 | 17.7437 | 0 | -0.69964 | 33.2992 | 17.7437 | 0 | -0.69964 | 34.2992 | 17.7437 | 0 | -0.69964 | 35.2992 | 17.7437 | 0 | -0.69964 | 36.2992 | 17.7437 | 0 | -0.69964 | 37.2992 | 17.7437 | 0 | -0.69964 | 42.2992 | 17.7437 | 0 | -0.69964 | 47.2992 | 17.7437 | 0 | -0.69964 | 57.2992 | 17.7437 | 0 | -0.69964 | 67.2992 | 17.7437 | 0 | -0.69964 | 77.2992 | 17.7437 | 0 | -0.69964
1 | 26 | 43126.5 | P6 | 0.10991 | 39.8444 | 58.5434 | -18.699 | 5 | 0 | -18.699 | 0 | 10 | 0 | -18.699 | 0 | 20 | 0 | -18.699 | 0 | 30 | 2.4112 | -16.2878 | -0.095076 | 40 | 9.6675 | -9.0315 | -0.3812 | 49.1283 | 18.699 | 0 | -0.73731 | 50.1283 | 18.699 | 0 | -0.73731 | 51.1283 | 18.699 | 0 | -0.73731 | 52.1283 | 18.699 | 0 | -0.73731 | 53.1283 | 18.699 | 0 | -0.73731 | 54.1283 | 18.699 | 0 | -0.73731 | 59.1283 | 18.699 | 0 | -0.73731 | 64.1283 | 18.699 | 0 | -0.73731 | 74.1283 | 18.699 | 0 | -0.73731 | 84.1283 | 18.699 | 0 | -0.73731 | 94.1283 | 18.699 | 0 | -0.73731
1 | 26 | 43126.5417 | P6 | 0.10991 | 40.3669 | 55.4305 | -15.0635 | 5 | 0 | -15.0635 | 0 | 10 | 0 | -15.0635 | 0 | 20 | 0 | -15.0635 | 0 | 30 | 0 | -15.0635 | 0 | 40 | 0 | -15.0635 | 0 | 50 | 0.96854 | -14.095 | -0.03819 | 60 | 10.9685 | -4.095 | -0.43249 | 64.6855 | 15.0635 | 0 | -0.59396 | 65.6855 | 15.0635 | 0 | -0.59396 | 66.6855 | 15.0635 | 0 | -0.59396 | 67.6855 | 15.0635 | 0 | -0.59396 | 72.6855 | 15.0635 | 0 | -0.59396 | 77.6855 | 15.0635 | 0 | -0.59396 | 87.6855 | 15.0635 | 0 | -0.59396 | 97.6855 | 15.0635 | 0 | -0.59396 | 107.6855 | 15.0635 | 0 | -0.59396
1 | 26 | 43126.5833 | P6 | 0.10991 | 41.0201 | 47.4253 | -6.4052 | 5 | 0 | -6.4052 | 0 | 10 | 0 | -6.4052 | 0 | 20 | 0 | -6.4052 | 0 | 30 | 0 | -6.4052 | 0 | 40 | 0 | -6.4052 | 0 | 50 | 0 | -6.4052 | 0 | 60 | 0 | -6.4052 | 0 | 70 | 5.905 | -0.50017 | -0.23284 | 71.4501 | 6.4052 | 7.1054e-15 | -0.25256 | 72.4501 | 6.4052 | 7.1054e-15 | -0.25256 | 73.4501 | 6.4052 | 7.1054e-15 | -0.25256 | 78.4501 | 6.4052 | 7.1054e-15 | -0.25256 | 83.4501 | 6.4052 | 7.1054e-15 | -0.25256 | 93.4501 | 6.4052 | 7.1054e-15 | -0.25256 | 103.4501 | 6.4052 | 7.1054e-15 | -0.25256 | 113.4501 | 6.4052 | 7.1054e-15 | -0.25256
1 | 26 | 43126.625 | P6 | 0.10991 | 41.9346 | 28.9321 | 13.0025 | 2.2222 | -2.5 | 10.5025 | 0.34949 | 4.4444 | -5 | 8.0025 | 0.69899 | 8.8889 | -10 | 3.0025 | 1.398 | 15.5528 | -13.0025 | 0 | 1.8177 | 25.5528 | -13.0025 | 0 | 1.8177 | 35.5528 | -13.0025 | 0 | 1.8177 | 45.5528 | -13.0025 | 0 | 1.8177 | 55.5528 | -13.0025 | 0 | 1.8177 | 57.0029 | -13.0025 | 0 | 1.8177 | 58.0029 | -13.0025 | 0 | 1.8177 | 59.0029 | -13.0025 | 0 | 1.8177 | 64.0029 | -13.0025 | 0 | 1.8177 | 69.0029 | -13.0025 | 0 | 1.8177 | 79.0029 | -13.0025 | 0 | 1.8177 | 89.0029 | -13.0025 | 0 | 1.8177 | 99.0029 | -13.0025 | 0 | 1.8177
1 | 26 | 43126.6667 | P6 | 0.10991 | 41.9346 | 1.947 | 39.9876 | 0.5 | -1.55 | 38.4376 | 0.21669 | 1 | -3.1 | 36.8876 | 0.43337 | 2 | -6.2 | 33.7876 | 0.86675 | 3 | -11.2975 | 28.6901 | 1.5794 | 4 | -19.3975 | 20.5901 | 2.7117 | 7.775 | -25 | 14.9876 | 3.4949 | 12.2195 | -30 | 9.9876 | 4.1939 | 16.6639 | -35 | 4.9876 | 4.8929 | 12.5722 | -39.9876 | 0 | 5.5902 | 13.5722 | -39.9876 | 0 | 5.5902 | 14.5722 | -39.9876 | 0 | 5.5902 | 19.5722 | -39.9876 | 0 | 5.5902 | 24.5722 | -39.9876 | 0 | 5.5902 | 34.5722 | -39.9876 | 0 | 5.5902 | 44.5722 | -39.9876 | 0 | 5.5902 | 54.5722 | -39.9876 | 0 | 5.5902
1 | 26 | 43126.7083 | P6 | 0.10991 | 41.9346 | 0 | 41.9346 | 0.5 | 0 | 41.9346 | 0 | 1 | 0 | 41.9346 | 0 | 2 | 0 | 41.9346 | 0 | 3 | 0 | 41.9346 | 0 | 4 | 0 | 41.9346 | 0 | 5 | -2.4975 | 39.4371 | 0.34915 | 6 | -5.5975 | 36.3371 | 0.78252 | 7 | -8.6975 | 33.2371 | 1.2159 | 8 | -4.115 | 37.8196 | 0.57527 | 9 | -4.115 | 37.8196 | 0.57527 | 10 | -4.115 | 37.8196 | 0.57527 | 15 | -4.115 | 37.8196 | 0.57527 | 20 | -4.115 | 37.8196 | 0.57527 | 30 | -4.115 | 37.8196 | 0.57527 | 40 | -4.115 | 37.8196 | 0.57527 | 50 | -4.115 | 37.8196 | 0.57527
1 | 26 | 43126.75 | P6 | 0.10991 | 45.7231 | 0 | 45.7231 | 0.5 | 0 | 45.7231 | 0 | 1 | 0 | 45.7231 | 0 | 2 | 0 | 45.7231 | 0 | 3 | 0 | 45.7231 | 0 | 4 | 0 | 45.7231 | 0 | 5 | 0 | 45.7231 | 0 | 6 | 0 | 45.7231 | 0 | 7 | 0 | 45.7231 | 0 | 8 | 0 | 45.7231 | 0 | 9 | 0 | 45.7231 | 0 | 10 | 0 | 45.7231 | 0 | 15 | 0 | 45.7231 | 0 | 20 | 0 | 45.7231 | 0 | 30 | 0 | 45.7231 | 0 | 40 | 0 | 45.7231 | 0 | 50 | 0 | 45.7231 | 0
1 | 26 | 43126.7917 | P6 | 0.10991 | 46.115 | 0 | 46.115 | 0.5 | 0 | 46.115 | 0 | 1 | 0 | 46.115 | 0 | 2 | 0 | 46.115 | 0 | 3 | 0 | 46.115 | 0 | 4 | 0 | 46.115 | 0 | 5 | 0 | 46.115 | 0 | 6 | 0 | 46.115 | 0 | 7 | 0 | 46.115 | 0 | 8 | 0 | 46.115 | 0 | 9 | 0 | 46.115 | 0 | 10 | 0 | 46.115 | 0 | 15 | 0 | 46.115 | 0 | 20 | 0 | 46.115 | 0 | 30 | 0 | 46.115 | 0 | 40 | 0 | 46.115 | 0 | 50 | 0 | 46.115 | 0
1 | 26 | 43126.8333 | P6 | 0.10991 | 43.1103 | 0 | 43.1103 | 0.5 | 0 | 43.1103 | 0 | 1 | 0 | 43.1103 | 0 | 2 | 0 | 43.1103 | 0 | 3 | 0 | 43.1103 | 0 | 4 | 0 | 43.1103 | 0 | 5 | 0 | 43.1103 | 0 | 6 | 0 | 43.1103 | 0 | 7 | 0 | 43.1103 | 0 | 8 | 0 | 43.1103 | 0 | 9 | 0 | 43.1103 | 0 | 10 | 0 | 43.1103 | 0 | 15 | 0 | 43.1103 | 0 | 20 | 0 | 43.1103 | 0 | 30 | 0 | 43.1103 | 0 | 40 | 0 | 43.1103 | 0 | 50 | 0 | 43.1103 | 0
1 | 26 | 43126.875 | P6 | 0.10991 | 36.3172 | 0 | 36.3172 | 0.5 | 0 | 36.3172 | 0 | 1 | 0 | 36.3172 | 0 | 2 | 0 | 36.3172 | 0 | 3 | 0 | 36.3172 | 0 | 4 | 0 | 36.3172 | 0 | 5 | 0 | 36.3172 | 0 | 6 | 0 | 36.3172 | 0 | 7 | 0 | 36.3172 | 0 | 8 | 0 | 36.3172 | 0 | 9 | 0 | 36.3172 | 0 | 10 | 0 | 36.3172 | 0 | 15 | 0 | 36.3172 | 0 | 20 | 0 | 36.3172 | 0 | 30 | 0 | 36.3172 | 0 | 40 | 0 | 36.3172 | 0 | 50 | 0 | 36.3172 | 0
1 | 26 | 43126.9167 | P6 | 0.10991 | 32.5287 | 0 | 32.5287 | 0.5 | 0 | 32.5287 | 0 | 1 | 0 | 32.5287 | 0 | 2 | 0 | 32.5287 | 0 | 3 | 0 | 32.5287 | 0 | 4 | 0 | 32.5287 | 0 | 5 | 0 | 32.5287 | 0 | 6 | 0 | 32.5287 | 0 | 7 | 0 | 32.5287 | 0 | 8 | 0 | 32.5287 | 0 | 9 | 0 | 32.5287 | 0 | 10 | 0 | 32.5287 | 0 | 15 | 0 | 32.5287 | 0 | 20 | 0 | 32.5287 | 0 | 30 | 0 | 32.5287 | 0 | 40 | 0 | 32.5287 | 0 | 50 | 0 | 32.5287 | 0
1 | 26 | 43126.9583 | P6 | 0.10991 | 32.2674 | 0 | 32.2674 | 0.5 | 0 | 32.2674 | 0 | 1 | 0 | 32.2674 | 0 | 2 | 0 | 32.2674 | 0 | 3 | 0 | 32.2674 | 0 | 4 | 0 | 32.2674 | 0 | 5 | 0 | 32.2674 | 0 | 6 | 0 | 32.2674 | 0 | 7 | 0 | 32.2674 | 0 | 8 | 0 | 32.2674 | 0 | 9 | 0 | 32.2674 | 0 | 10 | 0 | 32.2674 | 0 | 15 | 0 | 32.2674 | 0 | 20 | 0 | 32.2674 | 0 | 30 | 0 | 32.2674 | 0 | 40 | 0 | 32.2674 | 0 | 50 | 0 | 32.2674 | 0
1 | 27 | 43127 | P6 | 0.10991 | 29.2628 | 0 | 29.2628 | 0.5 | 0 | 29.2628 | 0 | 1 | 0 | 29.2628 | 0 | 2 | 0 | 29.2628 | 0 | 3 | 0 | 29.2628 | 0 | 4 | 0 | 29.2628 | 0 | 5 | 0 | 29.2628 | 0 | 6 | 0 | 29.2628 | 0 | 7 | 0 | 29.2628 | 0 | 8 | 0 | 29.2628 | 0 | 9 | 0 | 29.2628 | 0 | 10 | 0 | 29.2628 | 0 | 15 | 0 | 29.2628 | 0 | 20 | 0 | 29.2628 | 0 | 30 | 0 | 29.2628 | 0 | 40 | 0 | 29.2628 | 0 | 50 | 0 | 29.2628 | 0
1 | 27 | 43127.0417 | P6 | 0.10991 | 26.1275 | 0 | 26.1275 | 0.5 | 0 | 26.1275 | 0 | 1 | 0 | 26.1275 | 0 | 2 | 0 | 26.1275 | 0 | 3 | 0 | 26.1275 | 0 | 4 | 0 | 26.1275 | 0 | 5 | 0 | 26.1275 | 0 | 6 | 0 | 26.1275 | 0 | 7 | 0 | 26.1275 | 0 | 8 | 0 | 26.1275 | 0 | 9 | 0 | 26.1275 | 0 | 10 | 0 | 26.1275 | 0 | 15 | 0 | 26.1275 | 0 | 20 | 0 | 26.1275 | 0 | 30 | 0 | 26.1275 | 0 | 40 | 0 | 26.1275 | 0 | 50 | 0 | 26.1275 | 0
1 | 27 | 43127.0833 | P6 | 0.10991 | 26.1275 | 0 | 26.1275 | 0.5 | 0 | 26.1275 | 0 | 1 | 0 | 26.1275 | 0 | 2 | 0 | 26.1275 | 0 | 3 | 0 | 26.1275 | 0 | 4 | 0 | 26.1275 | 0 | 5 | 0 | 26.1275 | 0 | 6 | 0 | 26.1275 | 0 | 7 | 0 | 26.1275 | 0 | 8 | 0 | 26.1275 | 0 | 9 | 0 | 26.1275 | 0 | 10 | 0 | 26.1275 | 0 | 15 | 0 | 26.1275 | 0 | 20 | 0 | 26.1275 | 0 | 30 | 0 | 26.1275 | 0 | 40 | 0 | 26.1275 | 0 | 50 | 0 | 26.1275 | 0
1 | 27 | 43127.125 | P6 | 0.10991 | 26.1275 | 0 | 26.1275 | 0.5 | 0 | 26.1275 | 0 | 1 | 0 | 26.1275 | 0 | 2 | 0 | 26.1275 | 0 | 3 | 0 | 26.1275 | 0 | 4 | 0 | 26.1275 | 0 | 5 | 0 | 26.1275 | 0 | 6 | 0 | 26.1275 | 0 | 7 | 0 | 26.1275 | 0 | 8 | 0 | 26.1275 | 0 | 9 | 0 | 26.1275 | 0 | 10 | 0 | 26.1275 | 0 | 15 | 0 | 26.1275 | 0 | 20 | 0 | 26.1275 | 0 | 30 | 0 | 26.1275 | 0 | 40 | 0 | 26.1275 | 0 | 50 | 0 | 26.1275 | 0
1 | 27 | 43127.1667 | P6 | 0.10991 | 26.3887 | 0 | 26.3887 | 0.5 | 0 | 26.3887 | 0 | 1 | 0 | 26.3887 | 0 | 2 | 0 | 26.3887 | 0 | 3 | 0 | 26.3887 | 0 | 4 | 0 | 26.3887 | 0 | 5 | 0 | 26.3887 | 0 | 6 | 0 | 26.3887 | 0 | 7 | 0 | 26.3887 | 0 | 8 | 0 | 26.3887 | 0 | 9 | 0 | 26.3887 | 0 | 10 | 0 | 26.3887 | 0 | 15 | 0 | 26.3887 | 0 | 20 | 0 | 26.3887 | 0 | 30 | 0 | 26.3887 | 0 | 40 | 0 | 26.3887 | 0 | 50 | 0 | 26.3887 | 0
1 | 27 | 43127.2083 | P6 | 0.10991 | 29.916 | 0 | 29.916 | 0.5 | 0 | 29.916 | 0 | 1 | 0 | 29.916 | 0 | 2 | 0 | 29.916 | 0 | 3 | 0 | 29.916 | 0 | 4 | 0 | 29.916 | 0 | 5 | 0 | 29.916 | 0 | 6 | 0 | 29.916 | 0 | 7 | 0 | 29.916 | 0 | 8 | 0 | 29.916 | 0 | 9 | 0 | 29.916 | 0 | 10 | 0 | 29.916 | 0 | 15 | 0 | 29.916 | 0 | 20 | 0 | 29.916 | 0 | 30 | 0 | 29.916 | 0 | 40 | 0 | 29.916 | 0 | 50 | 0 | 29.916 | 0
1 | 27 | 43127.25 | P6 | 0.10991 | 38.1461 | 0 | 38.1461 | 0.5 | 0 | 38.1461 | 0 | 1 | 0 | 38.1461 | 0 | 2 | 0 | 38.1461 | 0 | 3 | 0 | 38.1461 | 0 | 4 | 0 | 38.1461 | 0 | 5 | 0 | 38.1461 | 0 | 6 | 0 | 38.1461 | 0 | 7 | 0 | 38.1461 | 0 | 8 | 0 | 38.1461 | 0 | 9 | 0 | 38.1461 | 0 | 10 | 0 | 38.1461 | 0 | 15 | 0 | 38.1461 | 0 | 20 | 0 | 38.1461 | 0 | 30 | 0 | 38.1461 | 0 | 40 | 0 | 38.1461 | 0 | 50 | 0 | 38.1461 | 0
1 | 27 | 43127.2917 | P6 | 0.10991 | 37.8848 | 0 | 37.8848 | 0.5 | 0 | 37.8848 | 0 | 1 | 0 | 37.8848 | 0 | 2 | 0 | 37.8848 | 0 | 3 | 0 | 37.8848 | 0 | 4 | 0 | 37.8848 | 0 | 5 | 0 | 37.8848 | 0 | 6 | 0 | 37.8848 | 0 | 7 | 0 | 37.8848 | 0 | 8 | 0 | 37.8848 | 0 | 9 | 0 | 37.8848 | 0 | 10 | 0 | 37.8848 | 0 | 15 | 0 | 37.8848 | 0 | 20 | 0 | 37.8848 | 0 | 30 | 0 | 37.8848 | 0 | 40 | 0 | 37.8848 | 0 | 50 | 0 | 37.8848 | 0
1 | 27 | 43127.3333 | P6 | 0.10991 | 36.7091 | 16.9152 | 19.7939 | 0.5 | 0 | 19.7939 | 0 | 1 | 0 | 19.7939 | 0 | 2 | 0 | 19.7939 | 0 | 3 | 0 | 19.7939 | 0 | 4 | 0 | 19.7939 | 0 | 5 | 0 | 19.7939 | 0 | 6 | 0 | 19.7939 | 0 | 7 | 0 | 19.7939 | 0 | 8 | 0 | 19.7939 | 0 | 9 | 0 | 19.7939 | 0 | 10 | 0 | 19.7939 | 0 | 15 | 0 | 19.7939 | 0 | 20 | 0 | 19.7939 | 0 | 30 | 0 | 19.7939 | 0 | 40 | 0 | 19.7939 | 0 | 50 | 0 | 19.7939 | 0
1 | 27 | 43127.375 | P6 | 0.10991 | 35.9253 | 14.5645 | 21.3607 | 0.5 | 0 | 21.3607 | 0 | 1 | 0 | 21.3607 | 0 | 2 | 0 | 21.3607 | 0 | 3 | 0 | 21.3607 | 0 | 4 | 0 | 21.3607 | 0 | 5 | 0 | 21.3607 | 0 | 6 | 0 | 21.3607 | 0 | 7 | 0 | 21.3607 | 0 | 8 | 0 | 21.3607 | 0 | 9 | 0 | 21.3607 | 0 | 10 | 0 | 21.3607 | 0 | 15 | 0 | 21.3607 | 0 | 20 | 0 | 21.3607 | 0 | 30 | 0 | 21.3607 | 0 | 40 | 0 | 21.3607 | 0 | 50 | 0 | 21.3607 | 0
1 | 27 | 43127.4167 | P6 | 0.10991 | 36.7091 | 34.5179 | 2.1912 | 0.5 | 0 | 2.1912 | 0 | 1 | 0 | 2.1912 | 0 | 2 | 0 | 2.1912 | 0 | 3 | 0 | 2.1912 | 0 | 4 | 0 | 2.1912 | 0 | 5 | 0 | 2.1912 | 0 | 6 | 0 | 2.1912 | 0 | 7 | 0 | 2.1912 | 0 | 8 | 0 | 2.1912 | 0 | 9 | 0 | 2.1912 | 0 | 10 | 0 | 2.1912 | 0 | 15 | 0 | 2.1912 | 0 | 20 | 0 | 2.1912 | 0 | 30 | 0 | 2.1912 | 0 | 40 | 0 | 2.1912 | 0 | 50 | 0 | 2.1912 | 0
1 | 27 | 43127.4583 | P6 | 0.10991 | 35.4027 | 31.1749 | 4.2278 | 0.5 | 0 | 4.2278 | 0 | 1 | 0 | 4.2278 | 0 | 2 | 0 | 4.2278 | 0 | 3 | 0 | 4.2278 | 0 | 4 | 0 | 4.2278 | 0 | 5 | 0 | 4.2278 | 0 | 6 | 0 | 4.2278 | 0 | 7 | 0 | 4.2278 | 0 | 8 | 0 | 4.2278 | 0 | 9 | 0 | 4.2278 | 0 | 10 | 0 | 4.2278 | 0 | 15 | 0 | 4.2278 | 0 | 20 | 0 | 4.2278 | 0 | 30 | 0 | 4.2278 | 0 | 40 | 0 | 4.2278 | 0 | 50 | 0 | 4.2278 | 0
1 | 27 | 43127.5 | P6 | 0.10991 | 35.1415 | 54.8487 | -19.7072 | 2.75 | 2.5 | -17.2072 | -0.098576 | 5.5 | 5 | -14.7072 | -0.19715 | 11 | 10 | -9.7072 | -0.39431 | 16.5 | 15 | -4.7072 | -0.59146 | 21.7365 | 19.7072 | 0 | -0.77707 | 22.7365 | 19.7072 | 0 | -0.77707 | 23.7365 | 19.7072 | 0 | -0.77707 | 24.7365 | 19.7072 | 0 | -0.77707 | 25.7365 | 19.7072 | 0 | -0.77707 | 26.7365 | 19.7072 | 0 | -0.77707 | 27.7365 | 19.7072 | 0 | -0.77707 | 32.7365 | 19.7072 | 0 | -0.77707 | 37.7365 | 19.7072 | 0 | -0.77707 | 47.7365 | 19.7072 | 0 | -0.77707 | 57.7365 | 19.7072 | 0 | -0.77707 | 67.7365 | 19.7072 | 0 | -0.77707
1 | 27 | 43127.5417 | P6 | 0.10991 | 36.3172 | 23.1644 | 13.1528 | 0.5 | -2.025 | 11.1278 | 0.28309 | 1 | -4.05 | 9.1028 | 0.56618 | 2 | -8.1 | 5.0528 | 1.1324 | 3 | -12.15 | 1.0028 | 1.6985 | 7.1223 | -13.1528 | 0 | 1.8387 | 8.1223 | -13.1528 | 0 | 1.8387 | 9.1223 | -13.1528 | 0 | 1.8387 | 10.1223 | -13.1528 | 0 | 1.8387 | 11.1223 | -13.1528 | 0 | 1.8387 | 12.1223 | -13.1528 | 0 | 1.8387 | 13.1223 | -13.1528 | 0 | 1.8387 | 18.1223 | -13.1528 | 0 | 1.8387 | 23.1223 | -13.1528 | 0 | 1.8387 | 33.1223 | -13.1528 | 0 | 1.8387 | 43.1223 | -13.1528 | 0 | 1.8387 | 53.1223 | -13.1528 | 0 | 1.8387
1 | 27 | 43127.5833 | P6 | 0.10991 | 38.6687 | 13.668 | 25.0006 | 0.5 | 0 | 25.0006 | 0 | 1 | 0 | 25.0006 | 0 | 2 | 0 | 25.0006 | 0 | 3 | 0 | 25.0006 | 0 | 4 | -2.8101 | 22.1906 | 0.39284 | 5 | -2.8101 | 22.1906 | 0.39284 | 6 | -2.8101 | 22.1906 | 0.39284 | 7 | -2.8101 | 22.1906 | 0.39284 | 8 | -2.8101 | 22.1906 | 0.39284 | 9 | -2.8101 | 22.1906 | 0.39284 | 10 | -2.8101 | 22.1906 | 0.39284 | 15 | -2.8101 | 22.1906 | 0.39284 | 20 | -2.8101 | 22.1906 | 0.39284 | 30 | -2.8101 | 22.1906 | 0.39284 | 40 | -2.8101 | 22.1906 | 0.39284 | 50 | -2.8101 | 22.1906 | 0.39284
1 | 27 | 43127.625 | P6 | 0.10991 | 38.9299 | 15.421 | 23.5089 | 0.5 | 0 | 23.5089 | 0 | 1 | 0 | 23.5089 | 0 | 2 | 0 | 23.5089 | 0 | 3 | 0 | 23.5089 | 0 | 4 | 0 | 23.5089 | 0 | 5 | 0 | 23.5089 | 0 | 6 | 0 | 23.5089 | 0 | 7 | 0 | 23.5089 | 0 | 8 | 0 | 23.5089 | 0 | 9 | 0 | 23.5089 | 0 | 10 | 0 | 23.5089 | 0 | 15 | 0 | 23.5089 | 0 | 20 | 0 | 23.5089 | 0 | 30 | 0 | 23.5089 | 0 | 40 | 0 | 23.5089 | 0 | 50 | 0 | 23.5089 | 0
1 | 27 | 43127.6667 | P6 | 0.10991 | 40.1057 | 3.4608 | 36.6449 | 0.5 | 0 | 36.6449 | 0 | 1 | 0 | 36.6449 | 0 | 2 | 0 | 36.6449 | 0 | 3 | 0 | 36.6449 | 0 | 4 | 0 | 36.6449 | 0 | 5 | 0 | 36.6449 | 0 | 6 | 0 | 36.6449 | 0 | 7 | 0 | 36.6449 | 0 | 8 | 0 | 36.6449 | 0 | 9 | 0 | 36.6449 | 0 | 10 | 0 | 36.6449 | 0 | 15 | 0 | 36.6449 | 0 | 20 | 0 | 36.6449 | 0 | 30 | 0 | 36.6449 | 0 | 40 | 0 | 36.6449 | 0 | 50 | 0 | 36.6449 | 0
1 | 27 | 43127.7083 | P6 | 0.10991 | 41.9346 | 0 | 41.9346 | 0.5 | 0 | 41.9346 | 0 | 1 | 0 | 41.9346 | 0 | 2 | 0 | 41.9346 | 0 | 3 | 0 | 41.9346 | 0 | 4 | 0 | 41.9346 | 0 | 5 | 0 | 41.9346 | 0 | 6 | 0 | 41.9346 | 0 | 7 | 0 | 41.9346 | 0 | 8 | 0 | 41.9346 | 0 | 9 | 0 | 41.9346 | 0 | 10 | 0 | 41.9346 | 0 | 15 | 0 | 41.9346 | 0 | 20 | 0 | 41.9346 | 0 | 30 | 0 | 41.9346 | 0 | 40 | 0 | 41.9346 | 0 | 50 | 0 | 41.9346 | 0
1 | 27 | 43127.75 | P6 | 0.10991 | 43.8942 | 0 | 43.8942 | 0.5 | 0 | 43.8942 | 0 | 1 | 0 | 43.8942 | 0 | 2 | 0 | 43.8942 | 0 | 3 | 0 | 43.8942 | 0 | 4 | 0 | 43.8942 | 0 | 5 | 0 | 43.8942 | 0 | 6 | 0 | 43.8942 | 0 | 7 | 0 | 43.8942 | 0 | 8 | 0 | 43.8942 | 0 | 9 | 0 | 43.8942 | 0 | 10 | 0 | 43.8942 | 0 | 15 | 0 | 43.8942 | 0 | 20 | 0 | 43.8942 | 0 | 30 | 0 | 43.8942 | 0 | 40 | 0 | 43.8942 | 0 | 50 | 0 | 43.8942 | 0
1 | 27 | 43127.7917 | P6 | 0.10991 | 43.8942 | 0 | 43.8942 | 0.5 | 0 | 43.8942 | 0 | 1 | 0 | 43.8942 | 0 | 2 | 0 | 43.8942 | 0 | 3 | 0 | 43.8942 | 0 | 4 | 0 | 43.8942 | 0 | 5 | 0 | 43.8942 | 0 | 6 | 0 | 43.8942 | 0 | 7 | 0 | 43.8942 | 0 | 8 | 0 | 43.8942 | 0 | 9 | 0 | 43.8942 | 0 | 10 | 0 | 43.8942 | 0 | 15 | 0 | 43.8942 | 0 | 20 | 0 | 43.8942 | 0 | 30 | 0 | 43.8942 | 0 | 40 | 0 | 43.8942 | 0 | 50 | 0 | 43.8942 | 0
1 | 27 | 43127.8333 | P6 | 0.10991 | 41.804 | 0 | 41.804 | 0.5 | 0 | 41.804 | 0 | 1 | 0 | 41.804 | 0 | 2 | 0 | 41.804 | 0 | 3 | 0 | 41.804 | 0 | 4 | 0 | 41.804 | 0 | 5 | 0 | 41.804 | 0 | 6 | 0 | 41.804 | 0 | 7 | 0 | 41.804 | 0 | 8 | 0 | 41.804 | 0 | 9 | 0 | 41.804 | 0 | 10 | 0 | 41.804 | 0 | 15 | 0 | 41.804 | 0 | 20 | 0 | 41.804 | 0 | 30 | 0 | 41.804 | 0 | 40 | 0 | 41.804 | 0 | 50 | 0 | 41.804 | 0
1 | 27 | 43127.875 | P6 | 0.10991 | 34.8802 | 0 | 34.8802 | 0.5 | 0 | 34.8802 | 0 | 1 | 0 | 34.8802 | 0 | 2 | 0 | 34.8802 | 0 | 3 | 0 | 34.8802 | 0 | 4 | 0 | 34.8802 | 0 | 5 | 0 | 34.8802 | 0 | 6 | 0 | 34.8802 | 0 | 7 | 0 | 34.8802 | 0 | 8 | 0 | 34.8802 | 0 | 9 | 0 | 34.8802 | 0 | 10 | 0 | 34.8802 | 0 | 15 | 0 | 34.8802 | 0 | 20 | 0 | 34.8802 | 0 | 30 | 0 | 34.8802 | 0 | 40 | 0 | 34.8802 | 0 | 50 | 0 | 34.8802 | 0
1 | 27 | 43127.9167 | P6 | 0.10991 | 32.79 | 0 | 32.79 | 0.5 | 0 | 32.79 | 0 | 1 | 0 | 32.79 | 0 | 2 | 0 | 32.79 | 0 | 3 | 0 | 32.79 | 0 | 4 | 0 | 32.79 | 0 | 5 | 0 | 32.79 | 0 | 6 | 0 | 32.79 | 0 | 7 | 0 | 32.79 | 0 | 8 | 0 | 32.79 | 0 | 9 | 0 | 32.79 | 0 | 10 | 0 | 32.79 | 0 | 15 | 0 | 32.79 | 0 | 20 | 0 | 32.79 | 0 | 30 | 0 | 32.79 | 0 | 40 | 0 | 32.79 | 0 | 50 | 0 | 32.79 | 0
1 | 27 | 43127.9583 | P6 | 0.10991 | 31.4836 | 0 | 31.4836 | 0.5 | 0 | 31.4836 | 0 | 1 | 0 | 31.4836 | 0 | 2 | 0 | 31.4836 | 0 | 3 | 0 | 31.4836 | 0 | 4 | 0 | 31.4836 | 0 | 5 | 0 | 31.4836 | 0 | 6 | 0 | 31.4836 | 0 | 7 | 0 | 31.4836 | 0 | 8 | 0 | 31.4836 | 0 | 9 | 0 | 31.4836 | 0 | 10 | 0 | 31.4836 | 0 | 15 | 0 | 31.4836 | 0 | 20 | 0 | 31.4836 | 0 | 30 | 0 | 31.4836 | 0 | 40 | 0 | 31.4836 | 0 | 50 | 0 | 31.4836 | 0
1 | 28 | 43128 | P6 | 0.10991 | 27.9564 | 0 | 27.9564 | 0.5 | 0 | 27.9564 | 0 | 1 | 0 | 27.9564 | 0 | 2 | 0 | 27.9564 | 0 | 3 | 0 | 27.9564 | 0 | 4 | 0 | 27.9564 | 0 | 5 | 0 | 27.9564 | 0 | 6 | 0 | 27.9564 | 0 | 7 | 0 | 27.9564 | 0 | 8 | 0 | 27.9564 | 0 | 9 | 0 | 27.9564 | 0 | 10 | 0 | 27.9564 | 0 | 15 | 0 | 27.9564 | 0 | 20 | 0 | 27.9564 | 0 | 30 | 0 | 27.9564 | 0 | 40 | 0 | 27.9564 | 0 | 50 | 0 | 27.9564 | 0
1 | 28 | 43128.0417 | P6 | 0.10991 | 25.3437 | 0 | 25.3437 | 0.5 | 0 | 25.3437 | 0 | 1 | 0 | 25.3437 | 0 | 2 | 0 | 25.3437 | 0 | 3 | 0 | 25.3437 | 0 | 4 | 0 | 25.3437 | 0 | 5 | 0 | 25.3437 | 0 | 6 | 0 | 25.3437 | 0 | 7 | 0 | 25.3437 | 0 | 8 | 0 | 25.3437 | 0 | 9 | 0 | 25.3437 | 0 | 10 | 0 | 25.3437 | 0 | 15 | 0 | 25.3437 | 0 | 20 | 0 | 25.3437 | 0 | 30 | 0 | 25.3437 | 0 | 40 | 0 | 25.3437 | 0 | 50 | 0 | 25.3437 | 0
1 | 28 | 43128.0833 | P6 | 0.10991 | 24.6905 | 0 | 24.6905 | 0.5 | 0 | 24.6905 | 0 | 1 | 0 | 24.6905 | 0 | 2 | 0 | 24.6905 | 0 | 3 | 0 | 24.6905 | 0 | 4 | 0 | 24.6905 | 0 | 5 | 0 | 24.6905 | 0 | 6 | 0 | 24.6905 | 0 | 7 | 0 | 24.6905 | 0 | 8 | 0 | 24.6905 | 0 | 9 | 0 | 24.6905 | 0 | 10 | 0 | 24.6905 | 0 | 15 | 0 | 24.6905 | 0 | 20 | 0 | 24.6905 | 0 | 30 | 0 | 24.6905 | 0 | 40 | 0 | 24.6905 | 0 | 50 | 0 | 24.6905 | 0
1 | 28 | 43128.125 | P6 | 0.10991 | 24.9517 | 0 | 24.9517 | 0.5 | 0 | 24.9517 | 0 | 1 | 0 | 24.9517 | 0 | 2 | 0 | 24.9517 | 0 | 3 | 0 | 24.9517 | 0 | 4 | 0 | 24.9517 | 0 | 5 | 0 | 24.9517 | 0 | 6 | 0 | 24.9517 | 0 | 7 | 0 | 24.9517 | 0 | 8 | 0 | 24.9517 | 0 | 9 | 0 | 24.9517 | 0 | 10 | 0 | 24.9517 | 0 | 15 | 0 | 24.9517 | 0 | 20 | 0 | 24.9517 | 0 | 30 | 0 | 24.9517 | 0 | 40 | 0 | 24.9517 | 0 | 50 | 0 | 24.9517 | 0
1 | 28 | 43128.1667 | P6 | 0.10991 | 25.0824 | 0 | 25.0824 | 0.5 | 0 | 25.0824 | 0 | 1 | 0 | 25.0824 | 0 | 2 | 0 | 25.0824 | 0 | 3 | 0 | 25.0824 | 0 | 4 | 0 | 25.0824 | 0 | 5 | 0 | 25.0824 | 0 | 6 | 0 | 25.0824 | 0 | 7 | 0 | 25.0824 | 0 | 8 | 0 | 25.0824 | 0 | 9 | 0 | 25.0824 | 0 | 10 | 0 | 25.0824 | 0 | 15 | 0 | 25.0824 | 0 | 20 | 0 | 25.0824 | 0 | 30 | 0 | 25.0824 | 0 | 40 | 0 | 25.0824 | 0 | 50 | 0 | 25.0824 | 0
1 | 28 | 43128.2083 | P6 | 0.10991 | 30.3079 | 0 | 30.3079 | 0.5 | 0 | 30.3079 | 0 | 1 | 0 | 30.3079 | 0 | 2 | 0 | 30.3079 | 0 | 3 | 0 | 30.3079 | 0 | 4 | 0 | 30.3079 | 0 | 5 | 0 | 30.3079 | 0 | 6 | 0 | 30.3079 | 0 | 7 | 0 | 30.3079 | 0 | 8 | 0 | 30.3079 | 0 | 9 | 0 | 30.3079 | 0 | 10 | 0 | 30.3079 | 0 | 15 | 0 | 30.3079 | 0 | 20 | 0 | 30.3079 | 0 | 30 | 0 | 30.3079 | 0 | 40 | 0 | 30.3079 | 0 | 50 | 0 | 30.3079 | 0
1 | 28 | 43128.25 | P6 | 0.10991 | 41.0201 | 0 | 41.0201 | 0.5 | 0 | 41.0201 | 0 | 1 | 0 | 41.0201 | 0 | 2 | 0 | 41.0201 | 0 | 3 | 0 | 41.0201 | 0 | 4 | 0 | 41.0201 | 0 | 5 | 0 | 41.0201 | 0 | 6 | 0 | 41.0201 | 0 | 7 | 0 | 41.0201 | 0 | 8 | 0 | 41.0201 | 0 | 9 | 0 | 41.0201 | 0 | 10 | 0 | 41.0201 | 0 | 15 | 0 | 41.0201 | 0 | 20 | 0 | 41.0201 | 0 | 30 | 0 | 41.0201 | 0 | 40 | 0 | 41.0201 | 0 | 50 | 0 | 41.0201 | 0
1 | 28 | 43128.2917 | P6 | 0.10991 | 40.2363 | 0 | 40.2363 | 0.5 | 0 | 40.2363 | 0 | 1 | 0 | 40.2363 | 0 | 2 | 0 | 40.2363 | 0 | 3 | 0 | 40.2363 | 0 | 4 | 0 | 40.2363 | 0 | 5 | 0 | 40.2363 | 0 | 6 | 0 | 40.2363 | 0 | 7 | 0 | 40.2363 | 0 | 8 | 0 | 40.2363 | 0 | 9 | 0 | 40.2363 | 0 | 10 | 0 | 40.2363 | 0 | 15 | 0 | 40.2363 | 0 | 20 | 0 | 40.2363 | 0 | 30 | 0 | 40.2363 | 0 | 40 | 0 | 40.2363 | 0 | 50 | 0 | 40.2363 | 0
1 | 28 | 43128.3333 | P2 | 0.17081 | 39.7138 | 11.8773 | 27.8365 | 0.5 | 0 | 27.8365 | 0 | 1 | 0 | 27.8365 | 0 | 2 | 0 | 27.8365 | 0 | 3 | 0 | 27.8365 | 0 | 4 | 0 | 27.8365 | 0 | 5 | 0 | 27.8365 | 0 | 6 | 0 | 27.8365 | 0 | 7 | 0 | 27.8365 | 0 | 8 | 0 | 27.8365 | 0 | 9 | 0 | 27.8365 | 0 | 10 | 0 | 27.8365 | 0 | 15 | 0 | 27.8365 | 0 | 20 | 0 | 27.8365 | 0 | 30 | 0 | 27.8365 | 0 | 40 | 0 | 27.8365 | 0 | 50 | 0 | 27.8365 | 0
1 | 28 | 43128.375 | P1 | 0.19846 | 38.2768 | 9.9303 | 28.3465 | 0.5 | 0 | 28.3465 | 0 | 1 | 0 | 28.3465 | 0 | 2 | 0 | 28.3465 | 0 | 3 | 0 | 28.3465 | 0 | 4 | 0 | 28.3465 | 0 | 5 | 0 | 28.3465 | 0 | 6 | 0 | 28.3465 | 0 | 7 | 0 | 28.3465 | 0 | 8 | 0 | 28.3465 | 0 | 9 | 0 | 28.3465 | 0 | 10 | 0 | 28.3465 | 0 | 15 | 0 | 28.3465 | 0 | 20 | 0 | 28.3465 | 0 | 30 | 0 | 28.3465 | 0 | 40 | 0 | 28.3465 | 0 | 50 | 0 | 28.3465 | 0
1 | 28 | 43128.4167 | P1 | 0.19846 | 38.7993 | 37.8693 | 0.93001 | 0.5 | 0 | 0.93001 | 0 | 1 | 0 | 0.93001 | 0 | 2 | 0 | 0.93001 | 0 | 3 | 0 | 0.93001 | 0 | 4 | 0 | 0.93001 | 0 | 5 | 0 | 0.93001 | 0 | 6 | 0 | 0.93001 | 0 | 7 | 0 | 0.93001 | 0 | 8 | 0 | 0.93001 | 0 | 9 | 0 | 0.93001 | 0 | 10 | 0 | 0.93001 | 0 | 15 | 0 | 0.93001 | 0 | 20 | 0 | 0.93001 | 0 | 30 | 0 | 0.93001 | 0 | 40 | 0 | 0.93001 | 0 | 50 | 0 | 0.93001 | 0
1 | 28 | 43128.4583 | P1 | 0.19846 | 38.7993 | 43.317 | -4.5177 | 2.75 | 2.5 | -2.0177 | -0.098576 | 5.066 | 4.5177 | 0 | -0.17814 | 6.066 | 4.5177 | 0 | -0.17814 | 7.066 | 4.5177 | 0 | -0.17814 | 8.066 | 4.5177 | 0 | -0.17814 | 9.066 | 4.5177 | 0 | -0.17814 | 10.066 | 4.5177 | 0 | -0.17814 | 11.066 | 4.5177 | 0 | -0.17814 | 12.066 | 4.5177 | 0 | -0.17814 | 13.066 | 4.5177 | 0 | -0.17814 | 14.066 | 4.5177 | 0 | -0.17814 | 19.066 | 4.5177 | 0 | -0.17814 | 24.066 | 4.5177 | 0 | -0.17814 | 34.066 | 4.5177 | 0 | -0.17814 | 44.066 | 4.5177 | 0 | -0.17814 | 54.066 | 4.5177 | 0 | -0.17814
1 | 28 | 43128.5 | P1 | 0.19846 | 37.7542 | 29.8799 | 7.8743 | 0.5 | -2.025 | 5.8493 | 0.51118 | 1 | -3.6594 | 4.2149 | 0.92376 | 2 | -3.6594 | 4.2149 | 0.92376 | 3 | -3.6594 | 4.2149 | 0.92376 | 4 | -3.6594 | 4.2149 | 0.92376 | 5 | -3.6594 | 4.2149 | 0.92376 | 6 | -3.6594 | 4.2149 | 0.92376 | 7 | -3.6594 | 4.2149 | 0.92376 | 8 | -3.6594 | 4.2149 | 0.92376 | 9 | -3.6594 | 4.2149 | 0.92376 | 10 | -3.6594 | 4.2149 | 0.92376 | 15 | -3.6594 | 4.2149 | 0.92376 | 20 | -3.6594 | 4.2149 | 0.92376 | 30 | -3.6594 | 4.2149 | 0.92376 | 40 | -3.6594 | 4.2149 | 0.92376 | 50 | -3.6594 | 4.2149 | 0.92376
1 | 28 | 43128.5417 | P1 | 0.19846 | 38.1461 | 23.6232 | 14.5229 | 0.5 | 0 | 14.5229 | 0 | 1 | 0 | 14.5229 | 0 | 2 | 0 | 14.5229 | 0 | 3 | 0 | 14.5229 | 0 | 4 | 0 | 14.5229 | 0 | 5 | 0 | 14.5229 | 0 | 6 | 0 | 14.5229 | 0 | 7 | 0 | 14.5229 | 0 | 8 | 0 | 14.5229 | 0 | 9 | 0 | 14.5229 | 0 | 10 | 0 | 14.5229 | 0 | 15 | 0 | 14.5229 | 0 | 20 | 0 | 14.5229 | 0 | 30 | 0 | 14.5229 | 0 | 40 | 0 | 14.5229 | 0 | 50 | 0 | 14.5229 | 0
1 | 28 | 43128.5833 | P2 | 0.17081 | 38.4074 | 19.9534 | 18.454 | 0.5 | 0 | 18.454 | 0 | 1 | 0 | 18.454 | 0 | 2 | 0 | 18.454 | 0 | 3 | 0 | 18.454 | 0 | 4 | 0 | 18.454 | 0 | 5 | 0 | 18.454 | 0 | 6 | 0 | 18.454 | 0 | 7 | 0 | 18.454 | 0 | 8 | 0 | 18.454 | 0 | 9 | 0 | 18.454 | 0 | 10 | 0 | 18.454 | 0 | 15 | 0 | 18.454 | 0 | 20 | 0 | 18.454 | 0 | 30 | 0 | 18.454 | 0 | 40 | 0 | 18.454 | 0 | 50 | 0 | 18.454 | 0
1 | 28 | 43128.625 | P2 | 0.17081 | 39.3218 | 6.625 | 32.6969 | 0.5 | 0 | 32.6969 | 0 | 1 | 0 | 32.6969 | 0 | 2 | 0 | 32.6969 | 0 | 3 | 0 | 32.6969 | 0 | 4 | 0 | 32.6969 | 0 | 5 | 0 | 32.6969 | 0 | 6 | 0 | 32.6969 | 0 | 7 | 0 | 32.6969 | 0 | 8 | 0 | 32.6969 | 0 | 9 | 0 | 32.6969 | 0 | 10 | 0 | 32.6969 | 0 | 15 | 0 | 32.6969 | 0 | 20 | 0 | 32.6969 | 0 | 30 | 0 | 32.6969 | 0 | 40 | 0 | 32.6969 | 0 | 50 | 0 | 32.6969 | 0
1 | 28 | 43128.6667 | P2 | 0.17081 | 40.7589 | 2.6676 | 38.0912 | 0.5 | 0 | 38.0912 | 0 | 1 | 0 | 38.0912 | 0 | 2 | 0 | 38.0912 | 0 | 3 | 0 | 38.0912 | 0 | 4 | 0 | 38.0912 | 0 | 5 | 0 | 38.0912 | 0 | 6 | 0 | 38.0912 | 0 | 7 | 0 | 38.0912 | 0 | 8 | 0 | 38.0912 | 0 | 9 | 0 | 38.0912 | 0 | 10 | 0 | 38.0912 | 0 | 15 | 0 | 38.0912 | 0 | 20 | 0 | 38.0912 | 0 | 30 | 0 | 38.0912 | 0 | 40 | 0 | 38.0912 | 0 | 50 | 0 | 38.0912 | 0
1 | 28 | 43128.7083 | P2 | 0.17081 | 44.0248 | 0 | 44.0248 | 0.5 | 0 | 44.0248 | 0 | 1 | 0 | 44.0248 | 0 | 2 | 0 | 44.0248 | 0 | 3 | 0 | 44.0248 | 0 | 4 | 0 | 44.0248 | 0 | 5 | 0 | 44.0248 | 0 | 6 | 0 | 44.0248 | 0 | 7 | 0 | 44.0248 | 0 | 8 | 0 | 44.0248 | 0 | 9 | 0 | 44.0248 | 0 | 10 | 0 | 44.0248 | 0 | 15 | 0 | 44.0248 | 0 | 20 | 0 | 44.0248 | 0 | 30 | 0 | 44.0248 | 0 | 40 | 0 | 44.0248 | 0 | 50 | 0 | 44.0248 | 0
1 | 28 | 43128.75 | P1 | 0.19846 | 44.8086 | 0 | 44.8086 | 0.5 | 0 | 44.8086 | 0 | 1 | 0 | 44.8086 | 0 | 2 | 0 | 44.8086 | 0 | 3 | 0 | 44.8086 | 0 | 4 | 0 | 44.8086 | 0 | 5 | 0 | 44.8086 | 0 | 6 | 0 | 44.8086 | 0 | 7 | 0 | 44.8086 | 0 | 8 | 0 | 44.8086 | 0 | 9 | 0 | 44.8086 | 0 | 10 | 0 | 44.8086 | 0 | 15 | 0 | 44.8086 | 0 | 20 | 0 | 44.8086 | 0 | 30 | 0 | 44.8086 | 0 | 40 | 0 | 44.8086 | 0 | 50 | 0 | 44.8086 | 0
1 | 28 | 43128.7917 | P1 | 0.19846 | 46.115 | 0 | 46.115 | 0.5 | 0 | 46.115 | 0 | 1 | 0 | 46.115 | 0 | 2 | 0 | 46.115 | 0 | 3 | 0 | 46.115 | 0 | 4 | 0 | 46.115 | 0 | 5 | 0 | 46.115 | 0 | 6 | 0 | 46.115 | 0 | 7 | 0 | 46.115 | 0 | 8 | 0 | 46.115 | 0 | 9 | 0 | 46.115 | 0 | 10 | 0 | 46.115 | 0 | 15 | 0 | 46.115 | 0 | 20 | 0 | 46.115 | 0 | 30 | 0 | 46.115 | 0 | 40 | 0 | 46.115 | 0 | 50 | 0 | 46.115 | 0
1 | 28 | 43128.8333 | P1 | 0.19846 | 44.678 | 0 | 44.678 | 0.5 | 0 | 44.678 | 0 | 1 | 0 | 44.678 | 0 | 2 | 0 | 44.678 | 0 | 3 | 0 | 44.678 | 0 | 4 | 0 | 44.678 | 0 | 5 | 0 | 44.678 | 0 | 6 | 0 | 44.678 | 0 | 7 | 0 | 44.678 | 0 | 8 | 0 | 44.678 | 0 | 9 | 0 | 44.678 | 0 | 10 | 0 | 44.678 | 0 | 15 | 0 | 44.678 | 0 | 20 | 0 | 44.678 | 0 | 30 | 0 | 44.678 | 0 | 40 | 0 | 44.678 | 0 | 50 | 0 | 44.678 | 0
1 | 28 | 43128.875 | P1 | 0.19846 | 37.8848 | 0 | 37.8848 | 0.5 | 0 | 37.8848 | 0 | 1 | 0 | 37.8848 | 0 | 2 | 0 | 37.8848 | 0 | 3 | 0 | 37.8848 | 0 | 4 | 0 | 37.8848 | 0 | 5 | 0 | 37.8848 | 0 | 6 | 0 | 37.8848 | 0 | 7 | 0 | 37.8848 | 0 | 8 | 0 | 37.8848 | 0 | 9 | 0 | 37.8848 | 0 | 10 | 0 | 37.8848 | 0 | 15 | 0 | 37.8848 | 0 | 20 | 0 | 37.8848 | 0 | 30 | 0 | 37.8848 | 0 | 40 | 0 | 37.8848 | 0 | 50 | 0 | 37.8848 | 0
1 | 28 | 43128.9167 | P2 | 0.17081 | 33.7044 | 0 | 33.7044 | 0.5 | 0 | 33.7044 | 0 | 1 | 0 | 33.7044 | 0 | 2 | 0 | 33.7044 | 0 | 3 | 0 | 33.7044 | 0 | 4 | 0 | 33.7044 | 0 | 5 | 0 | 33.7044 | 0 | 6 | 0 | 33.7044 | 0 | 7 | 0 | 33.7044 | 0 | 8 | 0 | 33.7044 | 0 | 9 | 0 | 33.7044 | 0 | 10 | 0 | 33.7044 | 0 | 15 | 0 | 33.7044 | 0 | 20 | 0 | 33.7044 | 0 | 30 | 0 | 33.7044 | 0 | 40 | 0 | 33.7044 | 0 | 50 | 0 | 33.7044 | 0
1 | 28 | 43128.9583 | P2 | 0.17081 | 32.3981 | 0 | 32.3981 | 0.5 | 0 | 32.3981 | 0 | 1 | 0 | 32.3981 | 0 | 2 | 0 | 32.3981 | 0 | 3 | 0 | 32.3981 | 0 | 4 | 0 | 32.3981 | 0 | 5 | 0 | 32.3981 | 0 | 6 | 0 | 32.3981 | 0 | 7 | 0 | 32.3981 | 0 | 8 | 0 | 32.3981 | 0 | 9 | 0 | 32.3981 | 0 | 10 | 0 | 32.3981 | 0 | 15 | 0 | 32.3981 | 0 | 20 | 0 | 32.3981 | 0 | 30 | 0 | 32.3981 | 0 | 40 | 0 | 32.3981 | 0 | 50 | 0 | 32.3981 | 0
1 | 29 | 43129 | P6 | 0.10991 | 29.7853 | 0 | 29.7853 | 0.5 | 0 | 29.7853 | 0 | 1 | 0 | 29.7853 | 0 | 2 | 0 | 29.7853 | 0 | 3 | 0 | 29.7853 | 0 | 4 | 0 | 29.7853 | 0 | 5 | 0 | 29.7853 | 0 | 6 | 0 | 29.7853 | 0 | 7 | 0 | 29.7853 | 0 | 8 | 0 | 29.7853 | 0 | 9 | 0 | 29.7853 | 0 | 10 | 0 | 29.7853 | 0 | 15 | 0 | 29.7853 | 0 | 20 | 0 | 29.7853 | 0 | 30 | 0 | 29.7853 | 0 | 40 | 0 | 29.7853 | 0 | 50 | 0 | 29.7853 | 0
1 | 29 | 43129.0417 | P6 | 0.10991 | 26.65 | 0 | 26.65 | 0.5 | 0 | 26.65 | 0 | 1 | 0 | 26.65 | 0 | 2 | 0 | 26.65 | 0 | 3 | 0 | 26.65 | 0 | 4 | 0 | 26.65 | 0 | 5 | 0 | 26.65 | 0 | 6 | 0 | 26.65 | 0 | 7 | 0 | 26.65 | 0 | 8 | 0 | 26.65 | 0 | 9 | 0 | 26.65 | 0 | 10 | 0 | 26.65 | 0 | 15 | 0 | 26.65 | 0 | 20 | 0 | 26.65 | 0 | 30 | 0 | 26.65 | 0 | 40 | 0 | 26.65 | 0 | 50 | 0 | 26.65 | 0
1 | 29 | 43129.0833 | P6 | 0.10991 | 26.65 | 0 | 26.65 | 0.5 | 0 | 26.65 | 0 | 1 | 0 | 26.65 | 0 | 2 | 0 | 26.65 | 0 | 3 | 0 | 26.65 | 0 | 4 | 0 | 26.65 | 0 | 5 | 0 | 26.65 | 0 | 6 | 0 | 26.65 | 0 | 7 | 0 | 26.65 | 0 | 8 | 0 | 26.65 | 0 | 9 | 0 | 26.65 | 0 | 10 | 0 | 26.65 | 0 | 15 | 0 | 26.65 | 0 | 20 | 0 | 26.65 | 0 | 30 | 0 | 26.65 | 0 | 40 | 0 | 26.65 | 0 | 50 | 0 | 26.65 | 0
1 | 29 | 43129.125 | P6 | 0.10991 | 26.65 | 0 | 26.65 | 0.5 | 0 | 26.65 | 0 | 1 | 0 | 26.65 | 0 | 2 | 0 | 26.65 | 0 | 3 | 0 | 26.65 | 0 | 4 | 0 | 26.65 | 0 | 5 | 0 | 26.65 | 0 | 6 | 0 | 26.65 | 0 | 7 | 0 | 26.65 | 0 | 8 | 0 | 26.65 | 0 | 9 | 0 | 26.65 | 0 | 10 | 0 | 26.65 | 0 | 15 | 0 | 26.65 | 0 | 20 | 0 | 26.65 | 0 | 30 | 0 | 26.65 | 0 | 40 | 0 | 26.65 | 0 | 50 | 0 | 26.65 | 0
1 | 29 | 43129.1667 | P6 | 0.10991 | 27.0419 | 0 | 27.0419 | 0.5 | 0 | 27.0419 | 0 | 1 | 0 | 27.0419 | 0 | 2 | 0 | 27.0419 | 0 | 3 | 0 | 27.0419 | 0 | 4 | 0 | 27.0419 | 0 | 5 | 0 | 27.0419 | 0 | 6 | 0 | 27.0419 | 0 | 7 | 0 | 27.0419 | 0 | 8 | 0 | 27.0419 | 0 | 9 | 0 | 27.0419 | 0 | 10 | 0 | 27.0419 | 0 | 15 | 0 | 27.0419 | 0 | 20 | 0 | 27.0419 | 0 | 30 | 0 | 27.0419 | 0 | 40 | 0 | 27.0419 | 0 | 50 | 0 | 27.0419 | 0
1 | 29 | 43129.2083 | P6 | 0.10991 | 30.9611 | 0 | 30.9611 | 0.5 | 0 | 30.9611 | 0 | 1 | 0 | 30.9611 | 0 | 2 | 0 | 30.9611 | 0 | 3 | 0 | 30.9611 | 0 | 4 | 0 | 30.9611 | 0 | 5 | 0 | 30.9611 | 0 | 6 | 0 | 30.9611 | 0 | 7 | 0 | 30.9611 | 0 | 8 | 0 | 30.9611 | 0 | 9 | 0 | 30.9611 | 0 | 10 | 0 | 30.9611 | 0 | 15 | 0 | 30.9611 | 0 | 20 | 0 | 30.9611 | 0 | 30 | 0 | 30.9611 | 0 | 40 | 0 | 30.9611 | 0 | 50 | 0 | 30.9611 | 0
1 | 29 | 43129.25 | P6 | 0.10991 | 39.1912 | 0 | 39.1912 | 0.5 | 0 | 39.1912 | 0 | 1 | 0 | 39.1912 | 0 | 2 | 0 | 39.1912 | 0 | 3 | 0 | 39.1912 | 0 | 4 | 0 | 39.1912 | 0 | 5 | 0 | 39.1912 | 0 | 6 | 0 | 39.1912 | 0 | 7 | 0 | 39.1912 | 0 | 8 | 0 | 39.1912 | 0 | 9 | 0 | 39.1912 | 0 | 10 | 0 | 39.1912 | 0 | 15 | 0 | 39.1912 | 0 | 20 | 0 | 39.1912 | 0 | 30 | 0 | 39.1912 | 0 | 40 | 0 | 39.1912 | 0 | 50 | 0 | 39.1912 | 0
1 | 29 | 43129.2917 | P6 | 0.10991 | 39.0606 | 0 | 39.0606 | 0.5 | 0 | 39.0606 | 0 | 1 | 0 | 39.0606 | 0 | 2 | 0 | 39.0606 | 0 | 3 | 0 | 39.0606 | 0 | 4 | 0 | 39.0606 | 0 | 5 | 0 | 39.0606 | 0 | 6 | 0 | 39.0606 | 0 | 7 | 0 | 39.0606 | 0 | 8 | 0 | 39.0606 | 0 | 9 | 0 | 39.0606 | 0 | 10 | 0 | 39.0606 | 0 | 15 | 0 | 39.0606 | 0 | 20 | 0 | 39.0606 | 0 | 30 | 0 | 39.0606 | 0 | 40 | 0 | 39.0606 | 0 | 50 | 0 | 39.0606 | 0
1 | 29 | 43129.3333 | P2 | 0.17081 | 38.7993 | 18.3981 | 20.4012 | 0.5 | 0 | 20.4012 | 0 | 1 | 0 | 20.4012 | 0 | 2 | 0 | 20.4012 | 0 | 3 | 0 | 20.4012 | 0 | 4 | 0 | 20.4012 | 0 | 5 | 0 | 20.4012 | 0 | 6 | 0 | 20.4012 | 0 | 7 | 0 | 20.4012 | 0 | 8 | 0 | 20.4012 | 0 | 9 | 0 | 20.4012 | 0 | 10 | 0 | 20.4012 | 0 | 15 | 0 | 20.4012 | 0 | 20 | 0 | 20.4012 | 0 | 30 | 0 | 20.4012 | 0 | 40 | 0 | 20.4012 | 0 | 50 | 0 | 20.4012 | 0
1 | 29 | 43129.375 | P1 | 0.19846 | 39.4525 | 37.6987 | 1.7537 | 0.5 | 0 | 1.7537 | 0 | 1 | 0 | 1.7537 | 0 | 2 | 0 | 1.7537 | 0 | 3 | 0 | 1.7537 | 0 | 4 | 0 | 1.7537 | 0 | 5 | 0 | 1.7537 | 0 | 6 | 0 | 1.7537 | 0 | 7 | 0 | 1.7537 | 0 | 8 | 0 | 1.7537 | 0 | 9 | 0 | 1.7537 | 0 | 10 | 0 | 1.7537 | 0 | 15 | 0 | 1.7537 | 0 | 20 | 0 | 1.7537 | 0 | 30 | 0 | 1.7537 | 0 | 40 | 0 | 1.7537 | 0 | 50 | 0 | 1.7537 | 0
1 | 29 | 43129.4167 | P1 | 0.19846 | 40.2363 | 37.4475 | 2.7889 | 0.5 | 0 | 2.7889 | 0 | 1 | 0 | 2.7889 | 0 | 2 | 0 | 2.7889 | 0 | 3 | 0 | 2.7889 | 0 | 4 | 0 | 2.7889 | 0 | 5 | 0 | 2.7889 | 0 | 6 | 0 | 2.7889 | 0 | 7 | 0 | 2.7889 | 0 | 8 | 0 | 2.7889 | 0 | 9 | 0 | 2.7889 | 0 | 10 | 0 | 2.7889 | 0 | 15 | 0 | 2.7889 | 0 | 20 | 0 | 2.7889 | 0 | 30 | 0 | 2.7889 | 0 | 40 | 0 | 2.7889 | 0 | 50 | 0 | 2.7889 | 0
1 | 29 | 43129.4583 | P1 | 0.19846 | 39.3218 | 56.8832 | -17.5613 | 2.75 | 2.5 | -15.0613 | -0.098576 | 5.5 | 5 | -12.5613 | -0.19715 | 11 | 10 | -7.5613 | -0.39431 | 16.5 | 15 | -2.5613 | -0.59146 | 19.8052 | 17.5613 | 0 | -0.69245 | 20.8052 | 17.5613 | 0 | -0.69245 | 21.8052 | 17.5613 | 0 | -0.69245 | 22.8052 | 17.5613 | 0 | -0.69245 | 23.8052 | 17.5613 | 0 | -0.69245 | 24.8052 | 17.5613 | 0 | -0.69245 | 25.8052 | 17.5613 | 0 | -0.69245 | 30.8052 | 17.5613 | 0 | -0.69245 | 35.8052 | 17.5613 | 0 | -0.69245 | 45.8052 | 17.5613 | 0 | -0.69245 | 55.8052 | 17.5613 | 0 | -0.69245 | 65.8052 | 17.5613 | 0 | -0.69245
1 | 29 | 43129.5 | P1 | 0.19846 | 36.5785 | 59.2241 | -22.6456 | 5 | 2.5 | -20.1456 | -0.098576 | 10 | 5 | -17.6456 | -0.19715 | 20 | 10 | -12.6456 | -0.39431 | 30 | 15 | -7.6456 | -0.59146 | 37.8052 | 20 | -2.6456 | -0.78861 | 41.1862 | 22.6456 | 0 | -0.89293 | 42.1862 | 22.6456 | 0 | -0.89293 | 43.1862 | 22.6456 | 0 | -0.89293 | 44.1862 | 22.6456 | 0 | -0.89293 | 45.1862 | 22.6456 | 0 | -0.89293 | 46.1862 | 22.6456 | 0 | -0.89293 | 51.1862 | 22.6456 | 0 | -0.89293 | 56.1862 | 22.6456 | 0 | -0.89293 | 66.1862 | 22.6456 | 0 | -0.89293 | 76.1862 | 22.6456 | 0 | -0.89293 | 86.1862 | 22.6456 | 0 | -0.89293
1 | 29 | 43129.5417 | P1 | 0.19846 | 36.9704 | 55.7814 | -18.811 | 5 | 0 | -18.811 | 0 | 10 | 0 | -18.811 | 0 | 20 | 0 | -18.811 | 0 | 30 | 0 | -18.811 | 0 | 40 | 2.4387 | -16.3724 | -0.096158 | 50 | 9.7931 | -9.018 | -0.38615 | 59.1162 | 18.811 | 0 | -0.74173 | 60.1162 | 18.811 | 0 | -0.74173 | 61.1162 | 18.811 | 0 | -0.74173 | 62.1162 | 18.811 | 0 | -0.74173 | 63.1162 | 18.811 | 0 | -0.74173 | 68.1162 | 18.811 | 0 | -0.74173 | 73.1162 | 18.811 | 0 | -0.74173 | 83.1162 | 18.811 | 0 | -0.74173 | 93.1162 | 18.811 | 0 | -0.74173 | 103.1162 | 18.811 | 0 | -0.74173
1 | 29 | 43129.5833 | P2 | 0.17081 | 38.4074 | 47.1883 | -8.7809 | 5 | 0 | -8.7809 | 0 | 10 | 0 | -8.7809 | 0 | 20 | 0 | -8.7809 | 0 | 30 | 0 | -8.7809 | 0 | 40 | 0 | -8.7809 | 0 | 50 | 0 | -8.7809 | 0 | 60 | 0.98204 | -7.7989 | -0.038722 | 68.019 | 8.7809 | 0 | -0.34624 | 69.019 | 8.7809 | 0 | -0.34624 | 70.019 | 8.7809 | 0 | -0.34624 | 71.019 | 8.7809 | 0 | -0.34624 | 76.019 | 8.7809 | 0 | -0.34624 | 81.019 | 8.7809 | 0 | -0.34624 | 91.019 | 8.7809 | 0 | -0.34624 | 101.019 | 8.7809 | 0 | -0.34624 | 111.019 | 8.7809 | 0 | -0.34624
1 | 29 | 43129.625 | P2 | 0.17081 | 39.5831 | 34.0636 | 5.5195 | 2.2222 | -2.5 | 3.0195 | 0.54317 | 4.4444 | -5 | 0.51947 | 1.0863 | 13.8673 | -5.5195 | 0 | 1.1992 | 23.8673 | -5.5195 | 0 | 1.1992 | 33.8673 | -5.5195 | 0 | 1.1992 | 43.8673 | -5.5195 | 0 | 1.1992 | 53.8673 | -5.5195 | 0 | 1.1992 | 61.8863 | -5.5195 | 0 | 1.1992 | 62.8863 | -5.5195 | 0 | 1.1992 | 63.8863 | -5.5195 | 0 | 1.1992 | 64.8863 | -5.5195 | 0 | 1.1992 | 69.8863 | -5.5195 | 0 | 1.1992 | 74.8863 | -5.5195 | 0 | 1.1992 | 84.8863 | -5.5195 | 0 | 1.1992 | 94.8863 | -5.5195 | 0 | 1.1992 | 104.8863 | -5.5195 | 0 | 1.1992
1 | 29 | 43129.6667 | P2 | 0.17081 | 41.2814 | 2.4518 | 38.8296 | 0.5 | -1.55 | 37.2796 | 0.33677 | 1 | -3.1 | 35.7296 | 0.67353 | 2.7561 | -10 | 28.8296 | 2.1727 | 7.2006 | -15 | 23.8296 | 3.259 | 11.645 | -20 | 18.8296 | 4.3454 | 16.0895 | -25 | 13.8296 | 5.4317 | 20.5339 | -30 | 8.8296 | 6.5181 | 22.9974 | -35 | 3.8296 | 7.6044 | 19.7423 | -38.8296 | 0 | 8.4364 | 20.7423 | -38.8296 | 0 | 8.4364 | 21.7423 | -38.8296 | 0 | 8.4364 | 26.7423 | -38.8296 | 0 | 8.4364 | 31.7423 | -38.8296 | 0 | 8.4364 | 41.7423 | -38.8296 | 0 | 8.4364 | 51.7423 | -38.8296 | 0 | 8.4364 | 61.7423 | -38.8296 | 0 | 8.4364
1 | 29 | 43129.7083 | P2 | 0.17081 | 43.241 | 0 | 43.241 | 0.5 | 0 | 43.241 | 0 | 1 | 0 | 43.241 | 0 | 2 | -0.68053 | 42.5604 | 0.14786 | 3 | -3.7805 | 39.4604 | 0.82139 | 4 | -6.8805 | 36.3604 | 1.4949 | 5 | -9.9805 | 33.2604 | 2.1685 | 6 | -13.0805 | 30.1604 | 2.842 | 7 | -14.3976 | 28.8433 | 3.1282 | 8 | -10.568 | 32.6729 | 2.2961 | 9 | -10.568 | 32.6729 | 2.2961 | 10 | -10.568 | 32.6729 | 2.2961 | 15 | -10.568 | 32.6729 | 2.2961 | 20 | -10.568 | 32.6729 | 2.2961 | 30 | -10.568 | 32.6729 | 2.2961 | 40 | -10.568 | 32.6729 | 2.2961 | 50 | -10.568 | 32.6729 | 2.2961
1 | 29 | 43129.75 | P1 | 0.19846 | 44.9393 | 0 | 44.9393 | 0.5 | 0 | 44.9393 | 0 | 1 | 0 | 44.9393 | 0 | 2 | 0 | 44.9393 | 0 | 3 | 0 | 44.9393 | 0 | 4 | 0 | 44.9393 | 0 | 5 | 0 | 44.9393 | 0 | 6 | 0 | 44.9393 | 0 | 7 | 0 | 44.9393 | 0 | 8 | 0 | 44.9393 | 0 | 9 | 0 | 44.9393 | 0 | 10 | 0 | 44.9393 | 0 | 15 | 0 | 44.9393 | 0 | 20 | 0 | 44.9393 | 0 | 30 | 0 | 44.9393 | 0 | 40 | 0 | 44.9393 | 0 | 50 | 0 | 44.9393 | 0
1 | 29 | 43129.7917 | P1 | 0.19846 | 46.2456 | 0 | 46.2456 | 0.5 | 0 | 46.2456 | 0 | 1 | 0 | 46.2456 | 0 | 2 | 0 | 46.2456 | 0 | 3 | 0 | 46.2456 | 0 | 4 | 0 | 46.2456 | 0 | 5 | 0 | 46.2456 | 0 | 6 | 0 | 46.2456 | 0 | 7 | 0 | 46.2456 | 0 | 8 | 0 | 46.2456 | 0 | 9 | 0 | 46.2456 | 0 | 10 | 0 | 46.2456 | 0 | 15 | 0 | 46.2456 | 0 | 20 | 0 | 46.2456 | 0 | 30 | 0 | 46.2456 | 0 | 40 | 0 | 46.2456 | 0 | 50 | 0 | 46.2456 | 0
1 | 29 | 43129.8333 | P1 | 0.19846 | 43.7635 | 0 | 43.7635 | 0.5 | 0 | 43.7635 | 0 | 1 | 0 | 43.7635 | 0 | 2 | 0 | 43.7635 | 0 | 3 | 0 | 43.7635 | 0 | 4 | 0 | 43.7635 | 0 | 5 | 0 | 43.7635 | 0 | 6 | 0 | 43.7635 | 0 | 7 | 0 | 43.7635 | 0 | 8 | 0 | 43.7635 | 0 | 9 | 0 | 43.7635 | 0 | 10 | 0 | 43.7635 | 0 | 15 | 0 | 43.7635 | 0 | 20 | 0 | 43.7635 | 0 | 30 | 0 | 43.7635 | 0 | 40 | 0 | 43.7635 | 0 | 50 | 0 | 43.7635 | 0
1 | 29 | 43129.875 | P1 | 0.19846 | 38.0155 | 0 | 38.0155 | 0.5 | 0 | 38.0155 | 0 | 1 | 0 | 38.0155 | 0 | 2 | 0 | 38.0155 | 0 | 3 | 0 | 38.0155 | 0 | 4 | 0 | 38.0155 | 0 | 5 | 0 | 38.0155 | 0 | 6 | 0 | 38.0155 | 0 | 7 | 0 | 38.0155 | 0 | 8 | 0 | 38.0155 | 0 | 9 | 0 | 38.0155 | 0 | 10 | 0 | 38.0155 | 0 | 15 | 0 | 38.0155 | 0 | 20 | 0 | 38.0155 | 0 | 30 | 0 | 38.0155 | 0 | 40 | 0 | 38.0155 | 0 | 50 | 0 | 38.0155 | 0
1 | 29 | 43129.9167 | P2 | 0.17081 | 36.0559 | 0 | 36.0559 | 0.5 | 0 | 36.0559 | 0 | 1 | 0 | 36.0559 | 0 | 2 | 0 | 36.0559 | 0 | 3 | 0 | 36.0559 | 0 | 4 | 0 | 36.0559 | 0 | 5 | 0 | 36.0559 | 0 | 6 | 0 | 36.0559 | 0 | 7 | 0 | 36.0559 | 0 | 8 | 0 | 36.0559 | 0 | 9 | 0 | 36.0559 | 0 | 10 | 0 | 36.0559 | 0 | 15 | 0 | 36.0559 | 0 | 20 | 0 | 36.0559 | 0 | 30 | 0 | 36.0559 | 0 | 40 | 0 | 36.0559 | 0 | 50 | 0 | 36.0559 | 0
1 | 29 | 43129.9583 | P2 | 0.17081 | 34.6189 | 0 | 34.6189 | 0.5 | 0 | 34.6189 | 0 | 1 | 0 | 34.6189 | 0 | 2 | 0 | 34.6189 | 0 | 3 | 0 | 34.6189 | 0 | 4 | 0 | 34.6189 | 0 | 5 | 0 | 34.6189 | 0 | 6 | 0 | 34.6189 | 0 | 7 | 0 | 34.6189 | 0 | 8 | 0 | 34.6189 | 0 | 9 | 0 | 34.6189 | 0 | 10 | 0 | 34.6189 | 0 | 15 | 0 | 34.6189 | 0 | 20 | 0 | 34.6189 | 0 | 30 | 0 | 34.6189 | 0 | 40 | 0 | 34.6189 | 0 | 50 | 0 | 34.6189 | 0
1 | 30 | 43130 | P6 | 0.10991 | 29.6547 | 0 | 29.6547 | 0.5 | 0 | 29.6547 | 0 | 1 | 0 | 29.6547 | 0 | 2 | 0 | 29.6547 | 0 | 3 | 0 | 29.6547 | 0 | 4 | 0 | 29.6547 | 0 | 5 | 0 | 29.6547 | 0 | 6 | 0 | 29.6547 | 0 | 7 | 0 | 29.6547 | 0 | 8 | 0 | 29.6547 | 0 | 9 | 0 | 29.6547 | 0 | 10 | 0 | 29.6547 | 0 | 15 | 0 | 29.6547 | 0 | 20 | 0 | 29.6547 | 0 | 30 | 0 | 29.6547 | 0 | 40 | 0 | 29.6547 | 0 | 50 | 0 | 29.6547 | 0
1 | 30 | 43130.0417 | P6 | 0.10991 | 27.6951 | 0 | 27.6951 | 0.5 | 0 | 27.6951 | 0 | 1 | 0 | 27.6951 | 0 | 2 | 0 | 27.6951 | 0 | 3 | 0 | 27.6951 | 0 | 4 | 0 | 27.6951 | 0 | 5 | 0 | 27.6951 | 0 | 6 | 0 | 27.6951 | 0 | 7 | 0 | 27.6951 | 0 | 8 | 0 | 27.6951 | 0 | 9 | 0 | 27.6951 | 0 | 10 | 0 | 27.6951 | 0 | 15 | 0 | 27.6951 | 0 | 20 | 0 | 27.6951 | 0 | 30 | 0 | 27.6951 | 0 | 40 | 0 | 27.6951 | 0 | 50 | 0 | 27.6951 | 0
1 | 30 | 43130.0833 | P6 | 0.10991 | 27.5645 | 0 | 27.5645 | 0.5 | 0 | 27.5645 | 0 | 1 | 0 | 27.5645 | 0 | 2 | 0 | 27.5645 | 0 | 3 | 0 | 27.5645 | 0 | 4 | 0 | 27.5645 | 0 | 5 | 0 | 27.5645 | 0 | 6 | 0 | 27.5645 | 0 | 7 | 0 | 27.5645 | 0 | 8 | 0 | 27.5645 | 0 | 9 | 0 | 27.5645 | 0 | 10 | 0 | 27.5645 | 0 | 15 | 0 | 27.5645 | 0 | 20 | 0 | 27.5645 | 0 | 30 | 0 | 27.5645 | 0 | 40 | 0 | 27.5645 | 0 | 50 | 0 | 27.5645 | 0
1 | 30 | 43130.125 | P6 | 0.10991 | 27.4338 | 0 | 27.4338 | 0.5 | 0 | 27.4338 | 0 | 1 | 0 | 27.4338 | 0 | 2 | 0 | 27.4338 | 0 | 3 | 0 | 27.4338 | 0 | 4 | 0 | 27.4338 | 0 | 5 | 0 | 27.4338 | 0 | 6 | 0 | 27.4338 | 0 | 7 | 0 | 27.4338 | 0 | 8 | 0 | 27.4338 | 0 | 9 | 0 | 27.4338 | 0 | 10 | 0 | 27.4338 | 0 | 15 | 0 | 27.4338 | 0 | 20 | 0 | 27.4338 | 0 | 30 | 0 | 27.4338 | 0 | 40 | 0 | 27.4338 | 0 | 50 | 0 | 27.4338 | 0
1 | 30 | 43130.1667 | P6 | 0.10991 | 28.2177 | 0 | 28.2177 | 0.5 | 0 | 28.2177 | 0 | 1 | 0 | 28.2177 | 0 | 2 | 0 | 28.2177 | 0 | 3 | 0 | 28.2177 | 0 | 4 | 0 | 28.2177 | 0 | 5 | 0 | 28.2177 | 0 | 6 | 0 | 28.2177 | 0 | 7 | 0 | 28.2177 | 0 | 8 | 0 | 28.2177 | 0 | 9 | 0 | 28.2177 | 0 | 10 | 0 | 28.2177 | 0 | 15 | 0 | 28.2177 | 0 | 20 | 0 | 28.2177 | 0 | 30 | 0 | 28.2177 | 0 | 40 | 0 | 28.2177 | 0 | 50 | 0 | 28.2177 | 0
1 | 30 | 43130.2083 | P6 | 0.10991 | 31.0917 | 0 | 31.0917 | 0.5 | 0 | 31.0917 | 0 | 1 | 0 | 31.0917 | 0 | 2 | 0 | 31.0917 | 0 | 3 | 0 | 31.0917 | 0 | 4 | 0 | 31.0917 | 0 | 5 | 0 | 31.0917 | 0 | 6 | 0 | 31.0917 | 0 | 7 | 0 | 31.0917 | 0 | 8 | 0 | 31.0917 | 0 | 9 | 0 | 31.0917 | 0 | 10 | 0 | 31.0917 | 0 | 15 | 0 | 31.0917 | 0 | 20 | 0 | 31.0917 | 0 | 30 | 0 | 31.0917 | 0 | 40 | 0 | 31.0917 | 0 | 50 | 0 | 31.0917 | 0
1 | 30 | 43130.25 | P6 | 0.10991 | 39.975 | 0 | 39.975 | 0.5 | 0 | 39.975 | 0 | 1 | 0 | 39.975 | 0 | 2 | 0 | 39.975 | 0 | 3 | 0 | 39.975 | 0 | 4 | 0 | 39.975 | 0 | 5 | 0 | 39.975 | 0 | 6 | 0 | 39.975 | 0 | 7 | 0 | 39.975 | 0 | 8 | 0 | 39.975 | 0 | 9 | 0 | 39.975 | 0 | 10 | 0 | 39.975 | 0 | 15 | 0 | 39.975 | 0 | 20 | 0 | 39.975 | 0 | 30 | 0 | 39.975 | 0 | 40 | 0 | 39.975 | 0 | 50 | 0 | 39.975 | 0
1 | 30 | 43130.2917 | P6 | 0.10991 | 40.4976 | 0 | 40.4976 | 0.5 | 0 | 40.4976 | 0 | 1 | 0 | 40.4976 | 0 | 2 | 0 | 40.4976 | 0 | 3 | 0 | 40.4976 | 0 | 4 | 0 | 40.4976 | 0 | 5 | 0 | 40.4976 | 0 | 6 | 0 | 40.4976 | 0 | 7 | 0 | 40.4976 | 0 | 8 | 0 | 40.4976 | 0 | 9 | 0 | 40.4976 | 0 | 10 | 0 | 40.4976 | 0 | 15 | 0 | 40.4976 | 0 | 20 | 0 | 40.4976 | 0 | 30 | 0 | 40.4976 | 0 | 40 | 0 | 40.4976 | 0 | 50 | 0 | 40.4976 | 0
1 | 30 | 43130.3333 | P2 | 0.17081 | 40.3669 | 22.0543 | 18.3126 | 0.5 | 0 | 18.3126 | 0 | 1 | 0 | 18.3126 | 0 | 2 | 0 | 18.3126 | 0 | 3 | 0 | 18.3126 | 0 | 4 | 0 | 18.3126 | 0 | 5 | 0 | 18.3126 | 0 | 6 | 0 | 18.3126 | 0 | 7 | 0 | 18.3126 | 0 | 8 | 0 | 18.3126 | 0 | 9 | 0 | 18.3126 | 0 | 10 | 0 | 18.3126 | 0 | 15 | 0 | 18.3126 | 0 | 20 | 0 | 18.3126 | 0 | 30 | 0 | 18.3126 | 0 | 40 | 0 | 18.3126 | 0 | 50 | 0 | 18.3126 | 0
1 | 30 | 43130.375 | P1 | 0.19846 | 42.3265 | 37.6708 | 4.6557 | 0.5 | 0 | 4.6557 | 0 | 1 | 0 | 4.6557 | 0 | 2 | 0 | 4.6557 | 0 | 3 | 0 | 4.6557 | 0 | 4 | 0 | 4.6557 | 0 | 5 | 0 | 4.6557 | 0 | 6 | 0 | 4.6557 | 0 | 7 | 0 | 4.6557 | 0 | 8 | 0 | 4.6557 | 0 | 9 | 0 | 4.6557 | 0 | 10 | 0 | 4.6557 | 0 | 15 | 0 | 4.6557 | 0 | 20 | 0 | 4.6557 | 0 | 30 | 0 | 4.6557 | 0 | 40 | 0 | 4.6557 | 0 | 50 | 0 | 4.6557 | 0
1 | 30 | 43130.4167 | P1 | 0.19846 | 41.9346 | 49.8892 | -7.9546 | 2.75 | 2.5 | -5.4546 | -0.098576 | 5.5 | 5 | -2.9546 | -0.19715 | 9.1591 | 7.9546 | 0 | -0.31365 | 10.1591 | 7.9546 | 0 | -0.31365 | 11.1591 | 7.9546 | 0 | -0.31365 | 12.1591 | 7.9546 | 0 | -0.31365 | 13.1591 | 7.9546 | 0 | -0.31365 | 14.1591 | 7.9546 | 0 | -0.31365 | 15.1591 | 7.9546 | 0 | -0.31365 | 16.1591 | 7.9546 | 0 | -0.31365 | 17.1591 | 7.9546 | 0 | -0.31365 | 22.1591 | 7.9546 | 0 | -0.31365 | 27.1591 | 7.9546 | 0 | -0.31365 | 37.1591 | 7.9546 | 0 | -0.31365 | 47.1591 | 7.9546 | 0 | -0.31365 | 57.1591 | 7.9546 | 0 | -0.31365
1 | 30 | 43130.4583 | P1 | 0.19846 | 40.1057 | 58.3215 | -18.2158 | 5 | 2.5 | -15.7158 | -0.098576 | 10 | 5 | -13.2158 | -0.19715 | 18.1591 | 10 | -8.2158 | -0.39431 | 23.6591 | 15 | -3.2158 | -0.59146 | 27.5534 | 18.2158 | 0 | -0.71826 | 28.5534 | 18.2158 | 0 | -0.71826 | 29.5534 | 18.2158 | 0 | -0.71826 | 30.5534 | 18.2158 | 0 | -0.71826 | 31.5534 | 18.2158 | 0 | -0.71826 | 32.5534 | 18.2158 | 0 | -0.71826 | 33.5534 | 18.2158 | 0 | -0.71826 | 38.5534 | 18.2158 | 0 | -0.71826 | 43.5534 | 18.2158 | 0 | -0.71826 | 53.5534 | 18.2158 | 0 | -0.71826 | 63.5534 | 18.2158 | 0 | -0.71826 | 73.5534 | 18.2158 | 0 | -0.71826
1 | 30 | 43130.5 | P1 | 0.19846 | 38.9299 | 61.1114 | -22.1815 | 5 | 0 | -22.1815 | 0 | 10 | 0 | -22.1815 | 0 | 20 | 2.0454 | -20.1361 | -0.080652 | 30 | 7.0454 | -15.1361 | -0.2778 | 40 | 13.8296 | -8.3519 | -0.54531 | 48.5167 | 22.1815 | 0 | -0.87463 | 49.5167 | 22.1815 | 0 | -0.87463 | 50.5167 | 22.1815 | 0 | -0.87463 | 51.5167 | 22.1815 | 0 | -0.87463 | 52.5167 | 22.1815 | 0 | -0.87463 | 53.5167 | 22.1815 | 0 | -0.87463 | 58.5167 | 22.1815 | 0 | -0.87463 | 63.5167 | 22.1815 | 0 | -0.87463 | 73.5167 | 22.1815 | 0 | -0.87463 | 83.5167 | 22.1815 | 0 | -0.87463 | 93.5167 | 22.1815 | 0 | -0.87463
1 | 30 | 43130.5417 | P1 | 0.19846 | 41.412 | 56.6568 | -15.2447 | 5 | 0 | -15.2447 | 0 | 10 | 0 | -15.2447 | 0 | 20 | 0 | -15.2447 | 0 | 30 | 0 | -15.2447 | 0 | 40 | 0 | -15.2447 | 0 | 50 | 1.6481 | -13.5967 | -0.064985 | 60 | 11.6481 | -3.5967 | -0.45929 | 64.237 | 15.2447 | 0 | -0.60111 | 65.237 | 15.2447 | 0 | -0.60111 | 66.237 | 15.2447 | 0 | -0.60111 | 67.237 | 15.2447 | 0 | -0.60111 | 72.237 | 15.2447 | 0 | -0.60111 | 77.237 | 15.2447 | 0 | -0.60111 | 87.237 | 15.2447 | 0 | -0.60111 | 97.237 | 15.2447 | 0 | -0.60111 | 107.237 | 15.2447 | 0 | -0.60111
1 | 30 | 43130.5833 | P2 | 0.17081 | 41.804 | 48.5565 | -6.7525 | 5 | 0 | -6.7525 | 0 | 10 | 0 | -6.7525 | 0 | 20 | 0 | -6.7525 | 0 | 30 | 0 | -6.7525 | 0 | 40 | 0 | -6.7525 | 0 | 50 | 0 | -6.7525 | 0 | 60 | 0 | -6.7525 | 0 | 70 | 6.4033 | -0.34919 | -0.25249 | 71.3143 | 6.7525 | 0 | -0.26626 | 72.3143 | 6.7525 | 0 | -0.26626 | 73.3143 | 6.7525 | 0 | -0.26626 | 78.3143 | 6.7525 | 0 | -0.26626 | 83.3143 | 6.7525 | 0 | -0.26626 | 93.3143 | 6.7525 | 0 | -0.26626 | 103.3143 | 6.7525 | 0 | -0.26626 | 113.3143 | 6.7525 | 0 | -0.26626
1 | 30 | 43130.625 | P2 | 0.17081 | 42.4571 | 26.2343 | 16.2229 | 2.2222 | -2.5 | 13.7229 | 0.54317 | 4.4444 | -5 | 11.2229 | 1.0863 | 8.8889 | -10 | 6.2229 | 2.1727 | 13.3333 | -15 | 1.2229 | 3.259 | 21.9746 | -16.2229 | 0 | 3.5247 | 31.9746 | -16.2229 | 0 | 3.5247 | 41.9746 | -16.2229 | 0 | 3.5247 | 51.9746 | -16.2229 | 0 | 3.5247 | 53.2888 | -16.2229 | 0 | 3.5247 | 54.2888 | -16.2229 | 0 | 3.5247 | 55.2888 | -16.2229 | 0 | 3.5247 | 60.2888 | -16.2229 | 0 | 3.5247 | 65.2888 | -16.2229 | 0 | 3.5247 | 75.2888 | -16.2229 | 0 | 3.5247 | 85.2888 | -16.2229 | 0 | 3.5247 | 95.2888 | -16.2229 | 0 | 3.5247
1 | 30 | 43130.6667 | P2 | 0.17081 | 45.2005 | 2.3077 | 42.8928 | 0.5 | -1.55 | 41.3428 | 0.33677 | 1 | -3.1 | 39.7928 | 0.67353 | 2 | -6.2 | 36.6928 | 1.3471 | 3 | -9.3 | 33.5928 | 2.0206 | 4 | -16.1771 | 26.7157 | 3.5148 | 5 | -24.2771 | 18.6157 | 5.2747 | 8.6412 | -30 | 12.8928 | 6.5181 | 13.0857 | -35 | 7.8928 | 7.6044 | 8.8444 | -40 | 2.8928 | 8.6907 | 9 | -40.76 | 2.1329 | 8.8559 | 10 | -40.76 | 2.1329 | 8.8559 | 15 | -40.76 | 2.1329 | 8.8559 | 20 | -40.76 | 2.1329 | 8.8559 | 30 | -40.76 | 2.1329 | 8.8559 | 40 | -40.76 | 2.1329 | 8.8559 | 50 | -40.76 | 2.1329 | 8.8559
1 | 30 | 43130.7083 | P2 | 0.17081 | 47.6826 | 0 | 47.6826 | 0.5 | 0 | 47.6826 | 0 | 1 | 0 | 47.6826 | 0 | 2 | 0 | 47.6826 | 0 | 3 | 0 | 47.6826 | 0 | 4 | 0 | 47.6826 | 0 | 5 | 0 | 47.6826 | 0 | 6 | -2.3771 | 45.3055 | 0.51647 | 7 | -5.4771 | 42.2055 | 1.19 | 8 | -0.75996 | 46.9227 | 0.16512 | 9 | 0 | 47.6826 | 0 | 10 | 0 | 47.6826 | 0 | 15 | 0 | 47.6826 | 0 | 20 | 0 | 47.6826 | 0 | 30 | 0 | 47.6826 | 0 | 40 | 0 | 47.6826 | 0 | 50 | 0 | 47.6826 | 0
1 | 30 | 43130.75 | P1 | 0.19846 | 47.9439 | 0 | 47.9439 | 0.5 | 0 | 47.9439 | 0 | 1 | 0 | 47.9439 | 0 | 2 | 0 | 47.9439 | 0 | 3 | 0 | 47.9439 | 0 | 4 | 0 | 47.9439 | 0 | 5 | 0 | 47.9439 | 0 | 6 | 0 | 47.9439 | 0 | 7 | 0 | 47.9439 | 0 | 8 | 0 | 47.9439 | 0 | 9 | 0 | 47.9439 | 0 | 10 | 0 | 47.9439 | 0 | 15 | 0 | 47.9439 | 0 | 20 | 0 | 47.9439 | 0 | 30 | 0 | 47.9439 | 0 | 40 | 0 | 47.9439 | 0 | 50 | 0 | 47.9439 | 0
1 | 30 | 43130.7917 | P1 | 0.19846 | 46.7682 | 0 | 46.7682 | 0.5 | 0 | 46.7682 | 0 | 1 | 0 | 46.7682 | 0 | 2 | 0 | 46.7682 | 0 | 3 | 0 | 46.7682 | 0 | 4 | 0 | 46.7682 | 0 | 5 | 0 | 46.7682 | 0 | 6 | 0 | 46.7682 | 0 | 7 | 0 | 46.7682 | 0 | 8 | 0 | 46.7682 | 0 | 9 | 0 | 46.7682 | 0 | 10 | 0 | 46.7682 | 0 | 15 | 0 | 46.7682 | 0 | 20 | 0 | 46.7682 | 0 | 30 | 0 | 46.7682 | 0 | 40 | 0 | 46.7682 | 0 | 50 | 0 | 46.7682 | 0
1 | 30 | 43130.8333 | P1 | 0.19846 | 42.5878 | 0 | 42.5878 | 0.5 | 0 | 42.5878 | 0 | 1 | 0 | 42.5878 | 0 | 2 | 0 | 42.5878 | 0 | 3 | 0 | 42.5878 | 0 | 4 | 0 | 42.5878 | 0 | 5 | 0 | 42.5878 | 0 | 6 | 0 | 42.5878 | 0 | 7 | 0 | 42.5878 | 0 | 8 | 0 | 42.5878 | 0 | 9 | 0 | 42.5878 | 0 | 10 | 0 | 42.5878 | 0 | 15 | 0 | 42.5878 | 0 | 20 | 0 | 42.5878 | 0 | 30 | 0 | 42.5878 | 0 | 40 | 0 | 42.5878 | 0 | 50 | 0 | 42.5878 | 0
1 | 30 | 43130.875 | P1 | 0.19846 | 37.2317 | 0 | 37.2317 | 0.5 | 0 | 37.2317 | 0 | 1 | 0 | 37.2317 | 0 | 2 | 0 | 37.2317 | 0 | 3 | 0 | 37.2317 | 0 | 4 | 0 | 37.2317 | 0 | 5 | 0 | 37.2317 | 0 | 6 | 0 | 37.2317 | 0 | 7 | 0 | 37.2317 | 0 | 8 | 0 | 37.2317 | 0 | 9 | 0 | 37.2317 | 0 | 10 | 0 | 37.2317 | 0 | 15 | 0 | 37.2317 | 0 | 20 | 0 | 37.2317 | 0 | 30 | 0 | 37.2317 | 0 | 40 | 0 | 37.2317 | 0 | 50 | 0 | 37.2317 | 0
1 | 30 | 43130.9167 | P2 | 0.17081 | 37.3623 | 0 | 37.3623 | 0.5 | 0 | 37.3623 | 0 | 1 | 0 | 37.3623 | 0 | 2 | 0 | 37.3623 | 0 | 3 | 0 | 37.3623 | 0 | 4 | 0 | 37.3623 | 0 | 5 | 0 | 37.3623 | 0 | 6 | 0 | 37.3623 | 0 | 7 | 0 | 37.3623 | 0 | 8 | 0 | 37.3623 | 0 | 9 | 0 | 37.3623 | 0 | 10 | 0 | 37.3623 | 0 | 15 | 0 | 37.3623 | 0 | 20 | 0 | 37.3623 | 0 | 30 | 0 | 37.3623 | 0 | 40 | 0 | 37.3623 | 0 | 50 | 0 | 37.3623 | 0
1 | 30 | 43130.9583 | P2 | 0.17081 | 36.1866 | 0 | 36.1866 | 0.5 | 0 | 36.1866 | 0 | 1 | 0 | 36.1866 | 0 | 2 | 0 | 36.1866 | 0 | 3 | 0 | 36.1866 | 0 | 4 | 0 | 36.1866 | 0 | 5 | 0 | 36.1866 | 0 | 6 | 0 | 36.1866 | 0 | 7 | 0 | 36.1866 | 0 | 8 | 0 | 36.1866 | 0 | 9 | 0 | 36.1866 | 0 | 10 | 0 | 36.1866 | 0 | 15 | 0 | 36.1866 | 0 | 20 | 0 | 36.1866 | 0 | 30 | 0 | 36.1866 | 0 | 40 | 0 | 36.1866 | 0 | 50 | 0 | 36.1866 | 0
1 | 31 | 43131 | P6 | 0.10991 | 33.8351 | 0 | 33.8351 | 0.5 | 0 | 33.8351 | 0 | 1 | 0 | 33.8351 | 0 | 2 | 0 | 33.8351 | 0 | 3 | 0 | 33.8351 | 0 | 4 | 0 | 33.8351 | 0 | 5 | 0 | 33.8351 | 0 | 6 | 0 | 33.8351 | 0 | 7 | 0 | 33.8351 | 0 | 8 | 0 | 33.8351 | 0 | 9 | 0 | 33.8351 | 0 | 10 | 0 | 33.8351 | 0 | 15 | 0 | 33.8351 | 0 | 20 | 0 | 33.8351 | 0 | 30 | 0 | 33.8351 | 0 | 40 | 0 | 33.8351 | 0 | 50 | 0 | 33.8351 | 0
1 | 31 | 43131.0417 | P6 | 0.10991 | 29.3934 | 0 | 29.3934 | 0.5 | 0 | 29.3934 | 0 | 1 | 0 | 29.3934 | 0 | 2 | 0 | 29.3934 | 0 | 3 | 0 | 29.3934 | 0 | 4 | 0 | 29.3934 | 0 | 5 | 0 | 29.3934 | 0 | 6 | 0 | 29.3934 | 0 | 7 | 0 | 29.3934 | 0 | 8 | 0 | 29.3934 | 0 | 9 | 0 | 29.3934 | 0 | 10 | 0 | 29.3934 | 0 | 15 | 0 | 29.3934 | 0 | 20 | 0 | 29.3934 | 0 | 30 | 0 | 29.3934 | 0 | 40 | 0 | 29.3934 | 0 | 50 | 0 | 29.3934 | 0
1 | 31 | 43131.0833 | P6 | 0.10991 | 26.65 | 0 | 26.65 | 0.5 | 0 | 26.65 | 0 | 1 | 0 | 26.65 | 0 | 2 | 0 | 26.65 | 0 | 3 | 0 | 26.65 | 0 | 4 | 0 | 26.65 | 0 | 5 | 0 | 26.65 | 0 | 6 | 0 | 26.65 | 0 | 7 | 0 | 26.65 | 0 | 8 | 0 | 26.65 | 0 | 9 | 0 | 26.65 | 0 | 10 | 0 | 26.65 | 0 | 15 | 0 | 26.65 | 0 | 20 | 0 | 26.65 | 0 | 30 | 0 | 26.65 | 0 | 40 | 0 | 26.65 | 0 | 50 | 0 | 26.65 | 0
1 | 31 | 43131.125 | P6 | 0.10991 | 26.65 | 0 | 26.65 | 0.5 | 0 | 26.65 | 0 | 1 | 0 | 26.65 | 0 | 2 | 0 | 26.65 | 0 | 3 | 0 | 26.65 | 0 | 4 | 0 | 26.65 | 0 | 5 | 0 | 26.65 | 0 | 6 | 0 | 26.65 | 0 | 7 | 0 | 26.65 | 0 | 8 | 0 | 26.65 | 0 | 9 | 0 | 26.65 | 0 | 10 | 0 | 26.65 | 0 | 15 | 0 | 26.65 | 0 | 20 | 0 | 26.65 | 0 | 30 | 0 | 26.65 | 0 | 40 | 0 | 26.65 | 0 | 50 | 0 | 26.65 | 0
1 | 31 | 43131.1667 | P6 | 0.10991 | 26.65 | 0 | 26.65 | 0.5 | 0 | 26.65 | 0 | 1 | 0 | 26.65 | 0 | 2 | 0 | 26.65 | 0 | 3 | 0 | 26.65 | 0 | 4 | 0 | 26.65 | 0 | 5 | 0 | 26.65 | 0 | 6 | 0 | 26.65 | 0 | 7 | 0 | 26.65 | 0 | 8 | 0 | 26.65 | 0 | 9 | 0 | 26.65 | 0 | 10 | 0 | 26.65 | 0 | 15 | 0 | 26.65 | 0 | 20 | 0 | 26.65 | 0 | 30 | 0 | 26.65 | 0 | 40 | 0 | 26.65 | 0 | 50 | 0 | 26.65 | 0
1 | 31 | 43131.2083 | P6 | 0.10991 | 26.65 | 0 | 26.65 | 0.5 | 0 | 26.65 | 0 | 1 | 0 | 26.65 | 0 | 2 | 0 | 26.65 | 0 | 3 | 0 | 26.65 | 0 | 4 | 0 | 26.65 | 0 | 5 | 0 | 26.65 | 0 | 6 | 0 | 26.65 | 0 | 7 | 0 | 26.65 | 0 | 8 | 0 | 26.65 | 0 | 9 | 0 | 26.65 | 0 | 10 | 0 | 26.65 | 0 | 15 | 0 | 26.65 | 0 | 20 | 0 | 26.65 | 0 | 30 | 0 | 26.65 | 0 | 40 | 0 | 26.65 | 0 | 50 | 0 | 26.65 | 0
1 | 31 | 43131.25 | P6 | 0.10991 | 26.5194 | 0 | 26.5194 | 0.5 | 0 | 26.5194 | 0 | 1 | 0 | 26.5194 | 0 | 2 | 0 | 26.5194 | 0 | 3 | 0 | 26.5194 | 0 | 4 | 0 | 26.5194 | 0 | 5 | 0 | 26.5194 | 0 | 6 | 0 | 26.5194 | 0 | 7 | 0 | 26.5194 | 0 | 8 | 0 | 26.5194 | 0 | 9 | 0 | 26.5194 | 0 | 10 | 0 | 26.5194 | 0 | 15 | 0 | 26.5194 | 0 | 20 | 0 | 26.5194 | 0 | 30 | 0 | 26.5194 | 0 | 40 | 0 | 26.5194 | 0 | 50 | 0 | 26.5194 | 0
1 | 31 | 43131.2917 | P6 | 0.10991 | 26.1275 | 0 | 26.1275 | 0.5 | 0 | 26.1275 | 0 | 1 | 0 | 26.1275 | 0 | 2 | 0 | 26.1275 | 0 | 3 | 0 | 26.1275 | 0 | 4 | 0 | 26.1275 | 0 | 5 | 0 | 26.1275 | 0 | 6 | 0 | 26.1275 | 0 | 7 | 0 | 26.1275 | 0 | 8 | 0 | 26.1275 | 0 | 9 | 0 | 26.1275 | 0 | 10 | 0 | 26.1275 | 0 | 15 | 0 | 26.1275 | 0 | 20 | 0 | 26.1275 | 0 | 30 | 0 | 26.1275 | 0 | 40 | 0 | 26.1275 | 0 | 50 | 0 | 26.1275 | 0
1 | 31 | 43131.3333 | P2 | 0.17081 | 28.4789 | 21.8234 | 6.6555 | 0.5 | 0 | 6.6555 | 0 | 1 | 0 | 6.6555 | 0 | 2 | 0 | 6.6555 | 0 | 3 | 0 | 6.6555 | 0 | 4 | 0 | 6.6555 | 0 | 5 | 0 | 6.6555 | 0 | 6 | 0 | 6.6555 | 0 | 7 | 0 | 6.6555 | 0 | 8 | 0 | 6.6555 | 0 | 9 | 0 | 6.6555 | 0 | 10 | 0 | 6.6555 | 0 | 15 | 0 | 6.6555 | 0 | 20 | 0 | 6.6555 | 0 | 30 | 0 | 6.6555 | 0 | 40 | 0 | 6.6555 | 0 | 50 | 0 | 6.6555 | 0
1 | 31 | 43131.375 | P1 | 0.19846 | 35.9253 | 38.0044 | -2.0791 | 2.3712 | 2.0791 | 0 | -0.08198 | 2.8712 | 2.0791 | 0 | -0.08198 | 3.8712 | 2.0791 | 0 | -0.08198 | 4.8712 | 2.0791 | 0 | -0.08198 | 5.8712 | 2.0791 | 0 | -0.08198 | 6.8712 | 2.0791 | 0 | -0.08198 | 7.8712 | 2.0791 | 0 | -0.08198 | 8.8712 | 2.0791 | 0 | -0.08198 | 9.8712 | 2.0791 | 0 | -0.08198 | 10.8712 | 2.0791 | 0 | -0.08198 | 11.8712 | 2.0791 | 0 | -0.08198 | 16.8712 | 2.0791 | 0 | -0.08198 | 21.8712 | 2.0791 | 0 | -0.08198 | 31.8712 | 2.0791 | 0 | -0.08198 | 41.8712 | 2.0791 | 0 | -0.08198 | 51.8712 | 2.0791 | 0 | -0.08198
1 | 31 | 43131.4167 | P1 | 0.19846 | 37.2317 | 51.1117 | -13.88 | 4.6212 | 2.5 | -11.38 | -0.098576 | 7.3712 | 5 | -8.88 | -0.19715 | 12.8712 | 10 | -3.88 | -0.39431 | 17.3632 | 13.88 | 0 | -0.5473 | 18.3632 | 13.88 | 0 | -0.5473 | 19.3632 | 13.88 | 0 | -0.5473 | 20.3632 | 13.88 | 0 | -0.5473 | 21.3632 | 13.88 | 0 | -0.5473 | 22.3632 | 13.88 | 0 | -0.5473 | 23.3632 | 13.88 | 0 | -0.5473 | 24.3632 | 13.88 | 0 | -0.5473 | 29.3632 | 13.88 | 0 | -0.5473 | 34.3632 | 13.88 | 0 | -0.5473 | 44.3632 | 13.88 | 0 | -0.5473 | 54.3632 | 13.88 | 0 | -0.5473 | 64.3632 | 13.88 | 0 | -0.5473
1 | 31 | 43131.4583 | P1 | 0.19846 | 37.3623 | 58.7939 | -21.4316 | 5 | 0.4209 | -21.0107 | -0.016596 | 10 | 2.9209 | -18.5107 | -0.11517 | 20 | 7.9209 | -13.5107 | -0.31233 | 30 | 14.0409 | -7.3908 | -0.55364 | 36.3632 | 20 | -1.4316 | -0.78861 | 38.6517 | 21.4316 | 0 | -0.84506 | 39.6517 | 21.4316 | 0 | -0.84506 | 40.6517 | 21.4316 | 0 | -0.84506 | 41.6517 | 21.4316 | 0 | -0.84506 | 42.6517 | 21.4316 | 0 | -0.84506 | 43.6517 | 21.4316 | 0 | -0.84506 | 48.6517 | 21.4316 | 0 | -0.84506 | 53.6517 | 21.4316 | 0 | -0.84506 | 63.6517 | 21.4316 | 0 | -0.84506 | 73.6517 | 21.4316 | 0 | -0.84506 | 83.6517 | 21.4316 | 0 | -0.84506
1 | 31 | 43131.5 | P1 | 0.19846 | 36.8397 | 60.7183 | -23.8785 | 5 | 0 | -23.8785 | 0 | 10 | 0 | -23.8785 | 0 | 20 | 0 | -23.8785 | 0 | 30 | 0 | -23.8785 | 0 | 40 | 4.0409 | -19.8377 | -0.15933 | 50 | 12.6092 | -11.2693 | -0.49719 | 60 | 22.6092 | -1.2693 | -0.89149 | 62.1424 | 23.8785 | 0 | -0.94154 | 63.1424 | 23.8785 | 0 | -0.94154 | 64.1424 | 23.8785 | 0 | -0.94154 | 65.1424 | 23.8785 | 0 | -0.94154 | 70.1424 | 23.8785 | 0 | -0.94154 | 75.1424 | 23.8785 | 0 | -0.94154 | 85.1424 | 23.8785 | 0 | -0.94154 | 95.1424 | 23.8785 | 0 | -0.94154 | 105.1424 | 23.8785 | 0 | -0.94154
1 | 31 | 43131.5417 | P1 | 0.19846 | 36.9704 | 57.2763 | -20.306 | 5 | 0 | -20.306 | 0 | 10 | 0 | -20.306 | 0 | 20 | 0 | -20.306 | 0 | 30 | 0 | -20.306 | 0 | 40 | 0 | -20.306 | 0 | 50 | 0 | -20.306 | 0 | 60 | 0 | -20.306 | 0 | 70 | 8.7307 | -11.5753 | -0.34426 | 80 | 18.7307 | -1.5753 | -0.73856 | 82.4177 | 20.306 | 0 | -0.80067 | 83.4177 | 20.306 | 0 | -0.80067 | 88.4177 | 20.306 | 0 | -0.80067 | 93.4177 | 20.306 | 0 | -0.80067 | 103.4177 | 20.306 | 0 | -0.80067 | 113.4177 | 20.306 | 0 | -0.80067 | 123.4177 | 20.306 | 0 | -0.80067
1 | 31 | 43131.5833 | P2 | 0.17081 | 35.9253 | 49.0183 | -13.0931 | 5 | 0 | -13.0931 | 0 | 10 | 0 | -13.0931 | 0 | 20 | 0 | -13.0931 | 0 | 30 | 0 | -13.0931 | 0 | 40 | 0 | -13.0931 | 0 | 50 | 0 | -13.0931 | 0 | 60 | 0 | -13.0931 | 0 | 70 | 0 | -13.0931 | 0 | 80 | 0 | -13.0931 | 0 | 90 | 8.4247 | -4.6683 | -0.33219 | 95.2015 | 13.0931 | 0 | -0.51627 | 100.2015 | 13.0931 | 0 | -0.51627 | 105.2015 | 13.0931 | 0 | -0.51627 | 115.2015 | 13.0931 | 0 | -0.51627 | 125.2015 | 13.0931 | 0 | -0.51627 | 135.2015 | 13.0931 | 0 | -0.51627
1 | 31 | 43131.625 | P2 | 0.17081 | 38.7993 | 35.0039 | 3.7954 | 2.2222 | -2.5 | 1.2954 | 0.54317 | 5.7829 | -3.7954 | 0 | 0.82461 | 15.7829 | -3.7954 | 0 | 0.82461 | 25.7829 | -3.7954 | 0 | 0.82461 | 35.7829 | -3.7954 | 0 | 0.82461 | 45.7829 | -3.7954 | 0 | 0.82461 | 55.7829 | -3.7954 | 0 | 0.82461 | 65.7829 | -3.7954 | 0 | 0.82461 | 75.7829 | -3.7954 | 0 | 0.82461 | 85.7829 | -3.7954 | 0 | 0.82461 | 90.9844 | -3.7954 | 0 | 0.82461 | 95.9844 | -3.7954 | 0 | 0.82461 | 100.9844 | -3.7954 | 0 | 0.82461 | 110.9844 | -3.7954 | 0 | 0.82461 | 120.9844 | -3.7954 | 0 | 0.82461 | 130.9844 | -3.7954 | -1.0214e-14 | 0.82461
1 | 31 | 43131.6667 | P2 | 0.17081 | 38.9299 | 2.4518 | 36.4781 | 0.5 | -1.55 | 34.9281 | 0.33677 | 1 | -4.3046 | 32.1735 | 0.93526 | 4.6718 | -10 | 26.4781 | 2.1727 | 9.1163 | -15 | 21.4781 | 3.259 | 13.5607 | -20 | 16.4781 | 4.3454 | 18.0051 | -25 | 11.4781 | 5.4317 | 22.4496 | -30 | 6.4781 | 6.5181 | 26.894 | -35 | 1.4781 | 7.6044 | 35.2517 | -36.4781 | 0 | 7.9255 | 45.2517 | -36.4781 | 0 | 7.9255 | 50.4532 | -36.4781 | 0 | 7.9255 | 55.4532 | -36.4781 | 0 | 7.9255 | 60.4532 | -36.4781 | 0 | 7.9255 | 70.4532 | -36.4781 | 0 | 7.9255 | 80.4532 | -36.4781 | 0 | 7.9255 | 90.4532 | -36.4781 | 0 | 7.9255
1 | 31 | 43131.7083 | P2 | 0.17081 | 37.4929 | 0 | 37.4929 | 0.5 | 0 | 37.4929 | 0 | 1 | 0 | 37.4929 | 0 | 2 | -2.4046 | 35.0883 | 0.52245 | 3 | -5.5046 | 31.9883 | 1.196 | 4 | -8.6046 | 28.8883 | 1.8695 | 5 | -11.7046 | 25.7883 | 2.543 | 6 | -14.8046 | 22.6883 | 3.2166 | 7 | -17.9046 | 19.5883 | 3.8901 | 8 | -24.5265 | 12.9664 | 5.3288 | 9 | -32.6265 | 4.8664 | 7.0887 | 10 | -36.4078 | 1.0851 | 7.9103 | 15 | -36.4078 | 1.0851 | 7.9103 | 20 | -36.4078 | 1.0851 | 7.9103 | 30 | -36.4078 | 1.0851 | 7.9103 | 40 | -36.4078 | 1.0851 | 7.9103 | 50 | -36.4078 | 1.0851 | 7.9103
1 | 31 | 43131.75 | P1 | 0.19846 | 34.8802 | 0 | 34.8802 | 0.5 | 0 | 34.8802 | 0 | 1 | 0 | 34.8802 | 0 | 2 | 0 | 34.8802 | 0 | 3 | 0 | 34.8802 | 0 | 4 | 0 | 34.8802 | 0 | 5 | 0 | 34.8802 | 0 | 6 | 0 | 34.8802 | 0 | 7 | 0 | 34.8802 | 0 | 8 | 0 | 34.8802 | 0 | 9 | 0 | 34.8802 | 0 | 10 | 0 | 34.8802 | 0 | 15 | 0 | 34.8802 | 0 | 20 | 0 | 34.8802 | 0 | 30 | 0 | 34.8802 | 0 | 40 | 0 | 34.8802 | 0 | 50 | 0 | 34.8802 | 0
1 | 31 | 43131.7917 | P1 | 0.19846 | 32.9206 | 0 | 32.9206 | 0.5 | 0 | 32.9206 | 0 | 1 | 0 | 32.9206 | 0 | 2 | 0 | 32.9206 | 0 | 3 | 0 | 32.9206 | 0 | 4 | 0 | 32.9206 | 0 | 5 | 0 | 32.9206 | 0 | 6 | 0 | 32.9206 | 0 | 7 | 0 | 32.9206 | 0 | 8 | 0 | 32.9206 | 0 | 9 | 0 | 32.9206 | 0 | 10 | 0 | 32.9206 | 0 | 15 | 0 | 32.9206 | 0 | 20 | 0 | 32.9206 | 0 | 30 | 0 | 32.9206 | 0 | 40 | 0 | 32.9206 | 0 | 50 | 0 | 32.9206 | 0
1 | 31 | 43131.8333 | P1 | 0.19846 | 32.9206 | 0 | 32.9206 | 0.5 | 0 | 32.9206 | 0 | 1 | 0 | 32.9206 | 0 | 2 | 0 | 32.9206 | 0 | 3 | 0 | 32.9206 | 0 | 4 | 0 | 32.9206 | 0 | 5 | 0 | 32.9206 | 0 | 6 | 0 | 32.9206 | 0 | 7 | 0 | 32.9206 | 0 | 8 | 0 | 32.9206 | 0 | 9 | 0 | 32.9206 | 0 | 10 | 0 | 32.9206 | 0 | 15 | 0 | 32.9206 | 0 | 20 | 0 | 32.9206 | 0 | 30 | 0 | 32.9206 | 0 | 40 | 0 | 32.9206 | 0 | 50 | 0 | 32.9206 | 0
1 | 31 | 43131.875 | P1 | 0.19846 | 32.3981 | 0 | 32.3981 | 0.5 | 0 | 32.3981 | 0 | 1 | 0 | 32.3981 | 0 | 2 | 0 | 32.3981 | 0 | 3 | 0 | 32.3981 | 0 | 4 | 0 | 32.3981 | 0 | 5 | 0 | 32.3981 | 0 | 6 | 0 | 32.3981 | 0 | 7 | 0 | 32.3981 | 0 | 8 | 0 | 32.3981 | 0 | 9 | 0 | 32.3981 | 0 | 10 | 0 | 32.3981 | 0 | 15 | 0 | 32.3981 | 0 | 20 | 0 | 32.3981 | 0 | 30 | 0 | 32.3981 | 0 | 40 | 0 | 32.3981 | 0 | 50 | 0 | 32.3981 | 0
1 | 31 | 43131.9167 | P2 | 0.17081 | 30.0466 | 0 | 30.0466 | 0.5 | 0 | 30.0466 | 0 | 1 | 0 | 30.0466 | 0 | 2 | 0 | 30.0466 | 0 | 3 | 0 | 30.0466 | 0 | 4 | 0 | 30.0466 | 0 | 5 | 0 | 30.0466 | 0 | 6 | 0 | 30.0466 | 0 | 7 | 0 | 30.0466 | 0 | 8 | 0 | 30.0466 | 0 | 9 | 0 | 30.0466 | 0 | 10 | 0 | 30.0466 | 0 | 15 | 0 | 30.0466 | 0 | 20 | 0 | 30.0466 | 0 | 30 | 0 | 30.0466 | 0 | 40 | 0 | 30.0466 | 0 | 50 | 0 | 30.0466 | 0
1 | 31 | 43131.9583 | P2 | 0.17081 | 27.4338 | 0 | 27.4338 | 0.5 | 0 | 27.4338 | 0 | 1 | 0 | 27.4338 | 0 | 2 | 0 | 27.4338 | 0 | 3 | 0 | 27.4338 | 0 | 4 | 0 | 27.4338 | 0 | 5 | 0 | 27.4338 | 0 | 6 | 0 | 27.4338 | 0 | 7 | 0 | 27.4338 | 0 | 8 | 0 | 27.4338 | 0 | 9 | 0 | 27.4338 | 0 | 10 | 0 | 27.4338 | 0 | 15 | 0 | 27.4338 | 0 | 20 | 0 | 27.4338 | 0 | 30 | 0 | 27.4338 | 0 | 40 | 0 | 27.4338 | 0 | 50 | 0 | 27.4338 | 0
2 | 1 | 43132 | P6 | 0.10991 | 26.65 | 0 | 26.65 | 0.5 | 0 | 26.65 | 0 | 1 | 0 | 26.65 | 0 | 2 | 0 | 26.65 | 0 | 3 | 0 | 26.65 | 0 | 4 | 0 | 26.65 | 0 | 5 | 0 | 26.65 | 0 | 6 | 0 | 26.65 | 0 | 7 | 0 | 26.65 | 0 | 8 | 0 | 26.65 | 0 | 9 | 0 | 26.65 | 0 | 10 | 0 | 26.65 | 0 | 15 | 0 | 26.65 | 0 | 20 | 0 | 26.65 | 0 | 30 | 0 | 26.65 | 0 | 40 | 0 | 26.65 | 0 | 50 | 0 | 26.65 | 0
2 | 1 | 43132.0417 | P6 | 0.10991 | 26.9113 | 0 | 26.9113 | 0.5 | 0 | 26.9113 | 0 | 1 | 0 | 26.9113 | 0 | 2 | 0 | 26.9113 | 0 | 3 | 0 | 26.9113 | 0 | 4 | 0 | 26.9113 | 0 | 5 | 0 | 26.9113 | 0 | 6 | 0 | 26.9113 | 0 | 7 | 0 | 26.9113 | 0 | 8 | 0 | 26.9113 | 0 | 9 | 0 | 26.9113 | 0 | 10 | 0 | 26.9113 | 0 | 15 | 0 | 26.9113 | 0 | 20 | 0 | 26.9113 | 0 | 30 | 0 | 26.9113 | 0 | 40 | 0 | 26.9113 | 0 | 50 | 0 | 26.9113 | 0
2 | 1 | 43132.0833 | P6 | 0.10991 | 27.4338 | 0 | 27.4338 | 0.5 | 0 | 27.4338 | 0 | 1 | 0 | 27.4338 | 0 | 2 | 0 | 27.4338 | 0 | 3 | 0 | 27.4338 | 0 | 4 | 0 | 27.4338 | 0 | 5 | 0 | 27.4338 | 0 | 6 | 0 | 27.4338 | 0 | 7 | 0 | 27.4338 | 0 | 8 | 0 | 27.4338 | 0 | 9 | 0 | 27.4338 | 0 | 10 | 0 | 27.4338 | 0 | 15 | 0 | 27.4338 | 0 | 20 | 0 | 27.4338 | 0 | 30 | 0 | 27.4338 | 0 | 40 | 0 | 27.4338 | 0 | 50 | 0 | 27.4338 | 0
2 | 1 | 43132.125 | P6 | 0.10991 | 26.7807 | 0 | 26.7807 | 0.5 | 0 | 26.7807 | 0 | 1 | 0 | 26.7807 | 0 | 2 | 0 | 26.7807 | 0 | 3 | 0 | 26.7807 | 0 | 4 | 0 | 26.7807 | 0 | 5 | 0 | 26.7807 | 0 | 6 | 0 | 26.7807 | 0 | 7 | 0 | 26.7807 | 0 | 8 | 0 | 26.7807 | 0 | 9 | 0 | 26.7807 | 0 | 10 | 0 | 26.7807 | 0 | 15 | 0 | 26.7807 | 0 | 20 | 0 | 26.7807 | 0 | 30 | 0 | 26.7807 | 0 | 40 | 0 | 26.7807 | 0 | 50 | 0 | 26.7807 | 0
2 | 1 | 43132.1667 | P6 | 0.10991 | 27.1726 | 0 | 27.1726 | 0.5 | 0 | 27.1726 | 0 | 1 | 0 | 27.1726 | 0 | 2 | 0 | 27.1726 | 0 | 3 | 0 | 27.1726 | 0 | 4 | 0 | 27.1726 | 0 | 5 | 0 | 27.1726 | 0 | 6 | 0 | 27.1726 | 0 | 7 | 0 | 27.1726 | 0 | 8 | 0 | 27.1726 | 0 | 9 | 0 | 27.1726 | 0 | 10 | 0 | 27.1726 | 0 | 15 | 0 | 27.1726 | 0 | 20 | 0 | 27.1726 | 0 | 30 | 0 | 27.1726 | 0 | 40 | 0 | 27.1726 | 0 | 50 | 0 | 27.1726 | 0
2 | 1 | 43132.2083 | P6 | 0.10991 | 27.3032 | 0 | 27.3032 | 0.5 | 0 | 27.3032 | 0 | 1 | 0 | 27.3032 | 0 | 2 | 0 | 27.3032 | 0 | 3 | 0 | 27.3032 | 0 | 4 | 0 | 27.3032 | 0 | 5 | 0 | 27.3032 | 0 | 6 | 0 | 27.3032 | 0 | 7 | 0 | 27.3032 | 0 | 8 | 0 | 27.3032 | 0 | 9 | 0 | 27.3032 | 0 | 10 | 0 | 27.3032 | 0 | 15 | 0 | 27.3032 | 0 | 20 | 0 | 27.3032 | 0 | 30 | 0 | 27.3032 | 0 | 40 | 0 | 27.3032 | 0 | 50 | 0 | 27.3032 | 0
2 | 1 | 43132.25 | P6 | 0.10991 | 27.5645 | 0 | 27.5645 | 0.5 | 0 | 27.5645 | 0 | 1 | 0 | 27.5645 | 0 | 2 | 0 | 27.5645 | 0 | 3 | 0 | 27.5645 | 0 | 4 | 0 | 27.5645 | 0 | 5 | 0 | 27.5645 | 0 | 6 | 0 | 27.5645 | 0 | 7 | 0 | 27.5645 | 0 | 8 | 0 | 27.5645 | 0 | 9 | 0 | 27.5645 | 0 | 10 | 0 | 27.5645 | 0 | 15 | 0 | 27.5645 | 0 | 20 | 0 | 27.5645 | 0 | 30 | 0 | 27.5645 | 0 | 40 | 0 | 27.5645 | 0 | 50 | 0 | 27.5645 | 0
2 | 1 | 43132.2917 | P6 | 0.10991 | 27.6951 | 0 | 27.6951 | 0.5 | 0 | 27.6951 | 0 | 1 | 0 | 27.6951 | 0 | 2 | 0 | 27.6951 | 0 | 3 | 0 | 27.6951 | 0 | 4 | 0 | 27.6951 | 0 | 5 | 0 | 27.6951 | 0 | 6 | 0 | 27.6951 | 0 | 7 | 0 | 27.6951 | 0 | 8 | 0 | 27.6951 | 0 | 9 | 0 | 27.6951 | 0 | 10 | 0 | 27.6951 | 0 | 15 | 0 | 27.6951 | 0 | 20 | 0 | 27.6951 | 0 | 30 | 0 | 27.6951 | 0 | 40 | 0 | 27.6951 | 0 | 50 | 0 | 27.6951 | 0
2 | 1 | 43132.3333 | P2 | 0.17081 | 30.9611 | 20.4922 | 10.4688 | 0.5 | 0 | 10.4688 | 0 | 1 | 0 | 10.4688 | 0 | 2 | 0 | 10.4688 | 0 | 3 | 0 | 10.4688 | 0 | 4 | 0 | 10.4688 | 0 | 5 | 0 | 10.4688 | 0 | 6 | 0 | 10.4688 | 0 | 7 | 0 | 10.4688 | 0 | 8 | 0 | 10.4688 | 0 | 9 | 0 | 10.4688 | 0 | 10 | 0 | 10.4688 | 0 | 15 | 0 | 10.4688 | 0 | 20 | 0 | 10.4688 | 0 | 30 | 0 | 10.4688 | 0 | 40 | 0 | 10.4688 | 0 | 50 | 0 | 10.4688 | 0
2 | 1 | 43132.375 | P1 | 0.19846 | 36.3172 | 37.1516 | -0.83444 | 1.251 | 0.83444 | 0 | -0.032902 | 1.751 | 0.83444 | 0 | -0.032902 | 2.751 | 0.83444 | 0 | -0.032902 | 3.751 | 0.83444 | 0 | -0.032902 | 4.751 | 0.83444 | 0 | -0.032902 | 5.751 | 0.83444 | 0 | -0.032902 | 6.751 | 0.83444 | 0 | -0.032902 | 7.751 | 0.83444 | 0 | -0.032902 | 8.751 | 0.83444 | 0 | -0.032902 | 9.751 | 0.83444 | 0 | -0.032902 | 10.751 | 0.83444 | 0 | -0.032902 | 15.751 | 0.83444 | 0 | -0.032902 | 20.751 | 0.83444 | 0 | -0.032902 | 30.751 | 0.83444 | 0 | -0.032902 | 40.751 | 0.83444 | 3.1086e-15 | -0.032902 | 50.751 | 0.83444 | 3.1086e-15 | -0.032902
2 | 1 | 43132.4167 | P1 | 0.19846 | 36.7091 | 49.0078 | -12.2987 | 3.501 | 2.5 | -9.7987 | -0.098576 | 6.251 | 5 | -7.2987 | -0.19715 | 11.751 | 10 | -2.2987 | -0.39431 | 14.8198 | 12.2987 | 0 | -0.48494 | 15.8198 | 12.2987 | 0 | -0.48494 | 16.8198 | 12.2987 | 0 | -0.48494 | 17.8198 | 12.2987 | 0 | -0.48494 | 18.8198 | 12.2987 | 0 | -0.48494 | 19.8198 | 12.2987 | 0 | -0.48494 | 20.8198 | 12.2987 | 0 | -0.48494 | 21.8198 | 12.2987 | 0 | -0.48494 | 26.8198 | 12.2987 | 0 | -0.48494 | 31.8198 | 12.2987 | 0 | -0.48494 | 41.8198 | 12.2987 | 0 | -0.48494 | 51.8198 | 12.2987 | 0 | -0.48494 | 61.8198 | 12.2987 | 0 | -0.48494
2 | 1 | 43132.4583 | P1 | 0.19846 | 34.4883 | 57.7608 | -23.2726 | 5 | 1.6656 | -21.607 | -0.065674 | 10 | 4.1656 | -19.107 | -0.16425 | 20 | 9.1656 | -14.107 | -0.3614 | 28.3198 | 15 | -8.2726 | -0.59146 | 33.8198 | 20 | -3.2726 | -0.78861 | 37.7651 | 23.2726 | 0 | -0.91765 | 38.7651 | 23.2726 | 0 | -0.91765 | 39.7651 | 23.2726 | 0 | -0.91765 | 40.7651 | 23.2726 | 0 | -0.91765 | 41.7651 | 23.2726 | 0 | -0.91765 | 42.7651 | 23.2726 | 0 | -0.91765 | 47.7651 | 23.2726 | 0 | -0.91765 | 52.7651 | 23.2726 | 0 | -0.91765 | 62.7651 | 23.2726 | 0 | -0.91765 | 72.7651 | 23.2726 | 0 | -0.91765 | 82.7651 | 23.2726 | 0 | -0.91765
2 | 1 | 43132.5 | P1 | 0.19846 | 29.524 | 60.6171 | -31.0931 | 5 | 0 | -31.0931 | 0 | 10 | 0 | -31.0931 | 0 | 20 | 0 | -31.0931 | 0 | 30 | 1.8669 | -29.2262 | -0.073613 | 40 | 6.8669 | -24.2262 | -0.27077 | 50 | 13.5943 | -17.4987 | -0.53603 | 60 | 23.5943 | -7.4987 | -0.93034 | 67.7489 | 31.0931 | 0 | -1.226 | 68.7489 | 31.0931 | 0 | -1.226 | 69.7489 | 31.0931 | 0 | -1.226 | 70.7489 | 31.0931 | 0 | -1.226 | 75.7489 | 31.0931 | 0 | -1.226 | 80.7489 | 31.0931 | 0 | -1.226 | 90.7489 | 31.0931 | 0 | -1.226 | 100.7489 | 31.0931 | 0 | -1.226 | 110.7489 | 31.0931 | 0 | -1.226
2 | 1 | 43132.5417 | P1 | 0.19846 | 23.3841 | 56.3398 | -32.9557 | 5 | 0 | -32.9557 | 0 | 10 | 0 | -32.9557 | 0 | 20 | 0 | -32.9557 | 0 | 30 | 0 | -32.9557 | 0 | 40 | 0 | -32.9557 | 0 | 50 | 0 | -32.9557 | 0 | 60 | 0 | -32.9557 | 0 | 70 | 2.5013 | -30.4545 | -0.098626 | 80 | 12.5013 | -20.4545 | -0.49293 | 90 | 22.5013 | -10.4545 | -0.88724 | 100 | 32.5013 | -0.45449 | -1.2815 | 105.409 | 32.9557 | 0 | -1.2995 | 110.409 | 32.9557 | 0 | -1.2995 | 120.409 | 32.9557 | 0 | -1.2995 | 130.409 | 32.9557 | 0 | -1.2995 | 140.409 | 32.9557 | 0 | -1.2995
2 | 1 | 43132.5833 | P2 | 0.17081 | 21.5552 | 47.2902 | -25.735 | 5 | 0 | -25.735 | 0 | 10 | 0 | -25.735 | 0 | 20 | 0 | -25.735 | 0 | 30 | 0 | -25.735 | 0 | 40 | 0 | -25.735 | 0 | 50 | 0 | -25.735 | 0 | 60 | 0 | -25.735 | 0 | 70 | 0 | -25.735 | 0 | 80 | 0 | -25.735 | 0 | 90 | 0 | -25.735 | 0 | 100 | 0 | -25.735 | 0 | 128.5706 | 25.735 | 0 | -1.0147 | 133.5706 | 25.735 | 0 | -1.0147 | 143.5706 | 25.735 | 0 | -1.0147 | 153.5706 | 25.735 | 0 | -1.0147 | 163.5706 | 25.735 | 0 | -1.0147
2 | 1 | 43132.625 | P2 | 0.17081 | 21.8164 | 34.3617 | -12.5453 | 5 | 0 | -12.5453 | 0 | 10 | 0 | -12.5453 | 0 | 20 | 0 | -12.5453 | 0 | 30 | 0 | -12.5453 | 0 | 40 | 0 | -12.5453 | 0 | 50 | 0 | -12.5453 | 0 | 60 | 0 | -12.5453 | 0 | 70 | 0 | -12.5453 | 0 | 80 | 0 | -12.5453 | 0 | 90 | 0 | -12.5453 | 0 | 100 | 0 | -12.5453 | 0 | 139.8613 | 12.5453 | 0 | -0.49467 | 144.8613 | 12.5453 | 0 | -0.49467 | 154.8613 | 12.5453 | 0 | -0.49467 | 164.8613 | 12.5453 | 0 | -0.49467 | 174.8613 | 12.5453 | 0 | -0.49467
2 | 1 | 43132.6667 | P2 | 0.17081 | 21.5552 | 2.8842 | 18.6709 | 2.2222 | -2.5 | 16.1709 | 0.54317 | 4.4444 | -5 | 13.6709 | 1.0863 | 8.8889 | -10 | 8.6709 | 2.1727 | 13.3333 | -15 | 3.6709 | 3.259 | 19.2545 | -18.6709 | 0 | 4.0566 | 29.2545 | -18.6709 | 0 | 4.0566 | 39.2545 | -18.6709 | 0 | 4.0566 | 49.2545 | -18.6709 | 0 | 4.0566 | 59.2545 | -18.6709 | 0 | 4.0566 | 69.2545 | -18.6709 | 0 | 4.0566 | 79.2545 | -18.6709 | 0 | 4.0566 | 119.1159 | -18.6709 | 0 | 4.0566 | 124.1159 | -18.6709 | 0 | 4.0566 | 134.1159 | -18.6709 | 0 | 4.0566 | 144.1159 | -18.6709 | 0 | 4.0566 | 154.1159 | -18.6709 | 0 | 4.0566
2 | 1 | 43132.7083 | P2 | 0.17081 | 21.8164 | 0 | 21.8164 | 0.5 | -1.55 | 20.2664 | 0.33677 | 1 | -3.1 | 18.7164 | 0.67353 | 2 | -6.2 | 15.6164 | 1.3471 | 3 | -9.3 | 12.5164 | 2.0206 | 4 | -13.7291 | 8.0874 | 2.9829 | 5.014 | -21.8164 | 0 | 4.74 | 15.014 | -21.8164 | 0 | 4.74 | 25.014 | -21.8164 | 0 | 4.74 | 35.014 | -21.8164 | 0 | 4.74 | 45.014 | -21.8164 | 0 | 4.74 | 55.014 | -21.8164 | 0 | 4.74 | 94.8754 | -21.8164 | 0 | 4.74 | 99.8754 | -21.8164 | 0 | 4.74 | 109.8754 | -21.8164 | 0 | 4.74 | 119.8754 | -21.8164 | 0 | 4.74 | 129.8754 | -21.8164 | 0 | 4.74
2 | 1 | 43132.75 | P1 | 0.19846 | 21.5552 | 0 | 21.5552 | 0.5 | 0 | 21.5552 | 0 | 1 | 0 | 21.5552 | 0 | 2 | 0 | 21.5552 | 0 | 3 | 0 | 21.5552 | 0 | 4 | 0 | 21.5552 | 0 | 5 | -0.012622 | 21.5425 | 0.0031864 | 6 | -8.1126 | 13.4425 | 2.0479 | 7 | -16.2126 | 5.3425 | 4.0927 | 11.0638 | -21.5552 | 0 | 5.4413 | 21.0638 | -21.5552 | 0 | 5.4413 | 31.0638 | -21.5552 | 0 | 5.4413 | 70.9252 | -21.5552 | 0 | 5.4413 | 75.9252 | -21.5552 | 0 | 5.4413 | 85.9252 | -21.5552 | 0 | 5.4413 | 95.9252 | -21.5552 | 0 | 5.4413 | 105.9252 | -21.5552 | 0 | 5.4413
2 | 1 | 43132.7917 | P1 | 0.19846 | 21.8164 | 0 | 21.8164 | 0.5 | 0 | 21.8164 | 0 | 1 | 0 | 21.8164 | 0 | 2 | 0 | 21.8164 | 0 | 3 | 0 | 21.8164 | 0 | 4 | 0 | 21.8164 | 0 | 5 | 0 | 21.8164 | 0 | 6 | 0 | 21.8164 | 0 | 7 | 0 | 21.8164 | 0 | 8 | -2.7575 | 19.059 | 0.69608 | 9 | -10.8575 | 10.959 | 2.7408 | 10 | -18.9575 | 2.859 | 4.7856 | 46.6847 | -21.8164 | 0 | 5.5073 | 51.6847 | -21.8164 | 0 | 5.5073 | 61.6847 | -21.8164 | 0 | 5.5073 | 71.6847 | -21.8164 | 0 | 5.5073 | 81.6847 | -21.8164 | 0 | 5.5073
2 | 1 | 43132.8333 | P1 | 0.19846 | 22.6003 | 0 | 22.6003 | 0.5 | 0 | 22.6003 | 0 | 1 | 0 | 22.6003 | 0 | 2 | 0 | 22.6003 | 0 | 3 | 0 | 22.6003 | 0 | 4 | 0 | 22.6003 | 0 | 5 | 0 | 22.6003 | 0 | 6 | 0 | 22.6003 | 0 | 7 | 0 | 22.6003 | 0 | 8 | 0 | 22.6003 | 0 | 9 | 0 | 22.6003 | 0 | 10 | 0 | 22.6003 | 0 | 21.5733 | -22.6003 | 0 | 5.7051 | 26.5733 | -22.6003 | 0 | 5.7051 | 36.5733 | -22.6003 | 0 | 5.7051 | 46.5733 | -22.6003 | 0 | 5.7051 | 56.5733 | -22.6003 | 0 | 5.7051
2 | 1 | 43132.875 | P1 | 0.19846 | 26.9113 | 0 | 26.9113 | 0.5 | 0 | 26.9113 | 0 | 1 | 0 | 26.9113 | 0 | 2 | 0 | 26.9113 | 0 | 3 | 0 | 26.9113 | 0 | 4 | 0 | 26.9113 | 0 | 5 | 0 | 26.9113 | 0 | 6 | 0 | 26.9113 | 0 | 7 | 0 | 26.9113 | 0 | 8 | 0 | 26.9113 | 0 | 9 | 0 | 26.9113 | 0 | 10 | 0 | 26.9113 | 0 | 15 | -5.916 | 20.9953 | 1.4934 | 20 | -5.916 | 20.9953 | 1.4934 | 30 | -5.916 | 20.9953 | 1.4934 | 40 | -5.916 | 20.9953 | 1.4934 | 50 | -5.916 | 20.9953 | 1.4934
2 | 1 | 43132.9167 | P2 | 0.17081 | 28.4789 | 0 | 28.4789 | 0.5 | 0 | 28.4789 | 0 | 1 | 0 | 28.4789 | 0 | 2 | 0 | 28.4789 | 0 | 3 | 0 | 28.4789 | 0 | 4 | 0 | 28.4789 | 0 | 5 | 0 | 28.4789 | 0 | 6 | 0 | 28.4789 | 0 | 7 | 0 | 28.4789 | 0 | 8 | 0 | 28.4789 | 0 | 9 | 0 | 28.4789 | 0 | 10 | 0 | 28.4789 | 0 | 15 | 0 | 28.4789 | 0 | 20 | 0 | 28.4789 | 0 | 30 | 0 | 28.4789 | 0 | 40 | 0 | 28.4789 | 0 | 50 | 0 | 28.4789 | 0
2 | 1 | 43132.9583 | P2 | 0.17081 | 25.213 | 0 | 25.213 | 0.5 | 0 | 25.213 | 0 | 1 | 0 | 25.213 | 0 | 2 | 0 | 25.213 | 0 | 3 | 0 | 25.213 | 0 | 4 | 0 | 25.213 | 0 | 5 | 0 | 25.213 | 0 | 6 | 0 | 25.213 | 0 | 7 | 0 | 25.213 | 0 | 8 | 0 | 25.213 | 0 | 9 | 0 | 25.213 | 0 | 10 | 0 | 25.213 | 0 | 15 | 0 | 25.213 | 0 | 20 | 0 | 25.213 | 0 | 30 | 0 | 25.213 | 0 | 40 | 0 | 25.213 | 0 | 50 | 0 | 25.213 | 0
2 | 2 | 43133 | P6 | 0.10991 | 21.1633 | 0 | 21.1633 | 0.5 | 0 | 21.1633 | 0 | 1 | 0 | 21.1633 | 0 | 2 | 0 | 21.1633 | 0 | 3 | 0 | 21.1633 | 0 | 4 | 0 | 21.1633 | 0 | 5 | 0 | 21.1633 | 0 | 6 | 0 | 21.1633 | 0 | 7 | 0 | 21.1633 | 0 | 8 | 0 | 21.1633 | 0 | 9 | 0 | 21.1633 | 0 | 10 | 0 | 21.1633 | 0 | 15 | 0 | 21.1633 | 0 | 20 | 0 | 21.1633 | 0 | 30 | 0 | 21.1633 | 0 | 40 | 0 | 21.1633 | 0 | 50 | 0 | 21.1633 | 0
2 | 2 | 43133.0417 | P6 | 0.10991 | 17.2441 | 0 | 17.2441 | 0.5 | 0 | 17.2441 | 0 | 1 | 0 | 17.2441 | 0 | 2 | 0 | 17.2441 | 0 | 3 | 0 | 17.2441 | 0 | 4 | 0 | 17.2441 | 0 | 5 | 0 | 17.2441 | 0 | 6 | 0 | 17.2441 | 0 | 7 | 0 | 17.2441 | 0 | 8 | 0 | 17.2441 | 0 | 9 | 0 | 17.2441 | 0 | 10 | 0 | 17.2441 | 0 | 15 | 0 | 17.2441 | 0 | 20 | 0 | 17.2441 | 0 | 30 | 0 | 17.2441 | 0 | 40 | 0 | 17.2441 | 0 | 50 | 0 | 17.2441 | 0
2 | 2 | 43133.0833 | P6 | 0.10991 | 17.2441 | 0 | 17.2441 | 0.5 | 0 | 17.2441 | 0 | 1 | 0 | 17.2441 | 0 | 2 | 0 | 17.2441 | 0 | 3 | 0 | 17.2441 | 0 | 4 | 0 | 17.2441 | 0 | 5 | 0 | 17.2441 | 0 | 6 | 0 | 17.2441 | 0 | 7 | 0 | 17.2441 | 0 | 8 | 0 | 17.2441 | 0 | 9 | 0 | 17.2441 | 0 | 10 | 0 | 17.2441 | 0 | 15 | 0 | 17.2441 | 0 | 20 | 0 | 17.2441 | 0 | 30 | 0 | 17.2441 | 0 | 40 | 0 | 17.2441 | 0 | 50 | 0 | 17.2441 | 0
2 | 2 | 43133.125 | P6 | 0.10991 | 17.3748 | 0 | 17.3748 | 0.5 | 0 | 17.3748 | 0 | 1 | 0 | 17.3748 | 0 | 2 | 0 | 17.3748 | 0 | 3 | 0 | 17.3748 | 0 | 4 | 0 | 17.3748 | 0 | 5 | 0 | 17.3748 | 0 | 6 | 0 | 17.3748 | 0 | 7 | 0 | 17.3748 | 0 | 8 | 0 | 17.3748 | 0 | 9 | 0 | 17.3748 | 0 | 10 | 0 | 17.3748 | 0 | 15 | 0 | 17.3748 | 0 | 20 | 0 | 17.3748 | 0 | 30 | 0 | 17.3748 | 0 | 40 | 0 | 17.3748 | 0 | 50 | 0 | 17.3748 | 0
2 | 2 | 43133.1667 | P6 | 0.10991 | 17.636 | 0 | 17.636 | 0.5 | 0 | 17.636 | 0 | 1 | 0 | 17.636 | 0 | 2 | 0 | 17.636 | 0 | 3 | 0 | 17.636 | 0 | 4 | 0 | 17.636 | 0 | 5 | 0 | 17.636 | 0 | 6 | 0 | 17.636 | 0 | 7 | 0 | 17.636 | 0 | 8 | 0 | 17.636 | 0 | 9 | 0 | 17.636 | 0 | 10 | 0 | 17.636 | 0 | 15 | 0 | 17.636 | 0 | 20 | 0 | 17.636 | 0 | 30 | 0 | 17.636 | 0 | 40 | 0 | 17.636 | 0 | 50 | 0 | 17.636 | 0
2 | 2 | 43133.2083 | P6 | 0.10991 | 22.4696 | 0 | 22.4696 | 0.5 | 0 | 22.4696 | 0 | 1 | 0 | 22.4696 | 0 | 2 | 0 | 22.4696 | 0 | 3 | 0 | 22.4696 | 0 | 4 | 0 | 22.4696 | 0 | 5 | 0 | 22.4696 | 0 | 6 | 0 | 22.4696 | 0 | 7 | 0 | 22.4696 | 0 | 8 | 0 | 22.4696 | 0 | 9 | 0 | 22.4696 | 0 | 10 | 0 | 22.4696 | 0 | 15 | 0 | 22.4696 | 0 | 20 | 0 | 22.4696 | 0 | 30 | 0 | 22.4696 | 0 | 40 | 0 | 22.4696 | 0 | 50 | 0 | 22.4696 | 0
2 | 2 | 43133.25 | P6 | 0.10991 | 38.0155 | 0 | 38.0155 | 0.5 | 0 | 38.0155 | 0 | 1 | 0 | 38.0155 | 0 | 2 | 0 | 38.0155 | 0 | 3 | 0 | 38.0155 | 0 | 4 | 0 | 38.0155 | 0 | 5 | 0 | 38.0155 | 0 | 6 | 0 | 38.0155 | 0 | 7 | 0 | 38.0155 | 0 | 8 | 0 | 38.0155 | 0 | 9 | 0 | 38.0155 | 0 | 10 | 0 | 38.0155 | 0 | 15 | 0 | 38.0155 | 0 | 20 | 0 | 38.0155 | 0 | 30 | 0 | 38.0155 | 0 | 40 | 0 | 38.0155 | 0 | 50 | 0 | 38.0155 | 0
2 | 2 | 43133.2917 | P6 | 0.10991 | 37.8848 | 0 | 37.8848 | 0.5 | 0 | 37.8848 | 0 | 1 | 0 | 37.8848 | 0 | 2 | 0 | 37.8848 | 0 | 3 | 0 | 37.8848 | 0 | 4 | 0 | 37.8848 | 0 | 5 | 0 | 37.8848 | 0 | 6 | 0 | 37.8848 | 0 | 7 | 0 | 37.8848 | 0 | 8 | 0 | 37.8848 | 0 | 9 | 0 | 37.8848 | 0 | 10 | 0 | 37.8848 | 0 | 15 | 0 | 37.8848 | 0 | 20 | 0 | 37.8848 | 0 | 30 | 0 | 37.8848 | 0 | 40 | 0 | 37.8848 | 0 | 50 | 0 | 37.8848 | 0
2 | 2 | 43133.3333 | P6 | 0.10991 | 38.1461 | 21.6408 | 16.5053 | 0.5 | 0 | 16.5053 | 0 | 1 | 0 | 16.5053 | 0 | 2 | 0 | 16.5053 | 0 | 3 | 0 | 16.5053 | 0 | 4 | 0 | 16.5053 | 0 | 5 | 0 | 16.5053 | 0 | 6 | 0 | 16.5053 | 0 | 7 | 0 | 16.5053 | 0 | 8 | 0 | 16.5053 | 0 | 9 | 0 | 16.5053 | 0 | 10 | 0 | 16.5053 | 0 | 15 | 0 | 16.5053 | 0 | 20 | 0 | 16.5053 | 0 | 30 | 0 | 16.5053 | 0 | 40 | 0 | 16.5053 | 0 | 50 | 0 | 16.5053 | 0
2 | 2 | 43133.375 | P6 | 0.10991 | 36.4478 | 37.3026 | -0.85473 | 1.2693 | 0.85473 | 0 | -0.033703 | 1.7693 | 0.85473 | 0 | -0.033703 | 2.7693 | 0.85473 | 0 | -0.033703 | 3.7693 | 0.85473 | 0 | -0.033703 | 4.7693 | 0.85473 | 0 | -0.033703 | 5.7693 | 0.85473 | 0 | -0.033703 | 6.7693 | 0.85473 | 0 | -0.033703 | 7.7693 | 0.85473 | 0 | -0.033703 | 8.7693 | 0.85473 | 0 | -0.033703 | 9.7693 | 0.85473 | 0 | -0.033703 | 10.7693 | 0.85473 | 0 | -0.033703 | 15.7693 | 0.85473 | 0 | -0.033703 | 20.7693 | 0.85473 | 0 | -0.033703 | 30.7693 | 0.85473 | 0 | -0.033703 | 40.7693 | 0.85473 | -3.9968e-15 | -0.033703 | 50.7693 | 0.85473 | -3.9968e-15 | -0.033703
2 | 2 | 43133.4167 | P6 | 0.10991 | 35.7946 | 50.4318 | -14.6371 | 3.5193 | 2.5 | -12.1371 | -0.098576 | 6.2693 | 5 | -9.6371 | -0.19715 | 11.7693 | 10 | -4.6371 | -0.39431 | 16.9427 | 14.6371 | 0 | -0.57715 | 17.9427 | 14.6371 | 0 | -0.57715 | 18.9427 | 14.6371 | 0 | -0.57715 | 19.9427 | 14.6371 | 0 | -0.57715 | 20.9427 | 14.6371 | 0 | -0.57715 | 21.9427 | 14.6371 | 0 | -0.57715 | 22.9427 | 14.6371 | 0 | -0.57715 | 23.9427 | 14.6371 | 0 | -0.57715 | 28.9427 | 14.6371 | 0 | -0.57715 | 33.9427 | 14.6371 | 0 | -0.57715 | 43.9427 | 14.6371 | 0 | -0.57715 | 53.9427 | 14.6371 | 0 | -0.57715 | 63.9427 | 14.6371 | 0 | -0.57715
2 | 2 | 43133.4583 | P6 | 0.10991 | 35.0108 | 58.5207 | -23.5099 | 5 | 1.6453 | -21.8647 | -0.064874 | 10 | 4.1453 | -19.3647 | -0.16345 | 20 | 9.1453 | -14.3647 | -0.3606 | 30 | 14.5081 | -9.0018 | -0.57206 | 35.9427 | 20 | -3.5099 | -0.78861 | 40.1016 | 23.5099 | 0 | -0.92701 | 41.1016 | 23.5099 | 0 | -0.92701 | 42.1016 | 23.5099 | 0 | -0.92701 | 43.1016 | 23.5099 | 0 | -0.92701 | 44.1016 | 23.5099 | 0 | -0.92701 | 45.1016 | 23.5099 | 0 | -0.92701 | 50.1016 | 23.5099 | 0 | -0.92701 | 55.1016 | 23.5099 | 0 | -0.92701 | 65.1016 | 23.5099 | 0 | -0.92701 | 75.1016 | 23.5099 | 0 | -0.92701 | 85.1016 | 23.5099 | 0 | -0.92701
2 | 2 | 43133.5 | P6 | 0.10991 | 35.0108 | 60.9748 | -25.964 | 5 | 0 | -25.964 | 0 | 10 | 0 | -25.964 | 0 | 20 | 0 | -25.964 | 0 | 30 | 0 | -25.964 | 0 | 40 | 4.5081 | -21.4559 | -0.17776 | 50 | 10.9982 | -14.9658 | -0.43367 | 60 | 20.9982 | -4.9658 | -0.82797 | 65.4692 | 25.964 | 0 | -1.0238 | 66.4692 | 25.964 | 0 | -1.0238 | 67.4692 | 25.964 | 0 | -1.0238 | 68.4692 | 25.964 | 0 | -1.0238 | 73.4692 | 25.964 | 0 | -1.0238 | 78.4692 | 25.964 | 0 | -1.0238 | 88.4692 | 25.964 | 0 | -1.0238 | 98.4692 | 25.964 | 0 | -1.0238 | 108.4692 | 25.964 | 0 | -1.0238
2 | 2 | 43133.5417 | P6 | 0.10991 | 35.5334 | 57.1194 | -21.586 | 5 | 0 | -21.586 | 0 | 10 | 0 | -21.586 | 0 | 20 | 0 | -21.586 | 0 | 30 | 0 | -21.586 | 0 | 40 | 0 | -21.586 | 0 | 50 | 0 | -21.586 | 0 | 60 | 0 | -21.586 | 0 | 70 | 5.0342 | -16.5518 | -0.1985 | 80 | 15.0342 | -6.5518 | -0.59281 | 86.8966 | 21.586 | 0 | -0.85115 | 87.8966 | 21.586 | 0 | -0.85115 | 92.8966 | 21.586 | 0 | -0.85115 | 97.8966 | 21.586 | 0 | -0.85115 | 107.8966 | 21.586 | 0 | -0.85115 | 117.8966 | 21.586 | 0 | -0.85115 | 127.8966 | 21.586 | 0 | -0.85115
2 | 2 | 43133.5833 | P6 | 0.10991 | 37.8848 | 48.0984 | -10.2136 | 5 | 0 | -10.2136 | 0 | 10 | 0 | -10.2136 | 0 | 20 | 0 | -10.2136 | 0 | 30 | 0 | -10.2136 | 0 | 40 | 0 | -10.2136 | 0 | 50 | 0 | -10.2136 | 0 | 60 | 0 | -10.2136 | 0 | 70 | 0 | -10.2136 | 0 | 80 | 0 | -10.2136 | 0 | 90 | 3.4482 | -6.7654 | -0.13596 | 97.0889 | 10.2136 | 0 | -0.40273 | 102.0889 | 10.2136 | 0 | -0.40273 | 107.0889 | 10.2136 | 0 | -0.40273 | 117.0889 | 10.2136 | 0 | -0.40273 | 127.0889 | 10.2136 | 0 | -0.40273 | 137.0889 | 10.2136 | 0 | -0.40273
2 | 2 | 43133.625 | P6 | 0.10991 | 40.2363 | 35.3013 | 4.9351 | 2.2222 | -2.5 | 2.4351 | 0.34949 | 4.5166 | -4.9351 | 0 | 0.68991 | 14.5166 | -4.9351 | 0 | 0.68991 | 24.5166 | -4.9351 | 0 | 0.68991 | 34.5166 | -4.9351 | 0 | 0.68991 | 44.5166 | -4.9351 | 0 | 0.68991 | 54.5166 | -4.9351 | 0 | 0.68991 | 64.5166 | -4.9351 | 0 | 0.68991 | 74.5166 | -4.9351 | 0 | 0.68991 | 84.5166 | -4.9351 | 0 | 0.68991 | 91.6055 | -4.9351 | 0 | 0.68991 | 96.6055 | -4.9351 | 0 | 0.68991 | 101.6055 | -4.9351 | 0 | 0.68991 | 111.6055 | -4.9351 | 0 | 0.68991 | 121.6055 | -4.9351 | 0 | 0.68991 | 131.6055 | -4.9351 | 0 | 0.68991
2 | 2 | 43133.6667 | P6 | 0.10991 | 39.975 | 2.8842 | 37.0908 | 0.5 | -1.55 | 35.5408 | 0.21669 | 1 | -3.1649 | 33.9259 | 0.44245 | 3.4055 | -10 | 27.0908 | 1.398 | 7.8499 | -15 | 22.0908 | 2.097 | 12.2944 | -20 | 17.0908 | 2.796 | 16.7388 | -25 | 12.0908 | 3.4949 | 21.1833 | -30 | 7.0908 | 4.1939 | 25.6277 | -35 | 2.0908 | 4.8929 | 33.3046 | -37.0908 | 0 | 5.1852 | 43.3046 | -37.0908 | 0 | 5.1852 | 50.3935 | -37.0908 | 0 | 5.1852 | 55.3935 | -37.0908 | 0 | 5.1852 | 60.3935 | -37.0908 | 0 | 5.1852 | 70.3935 | -37.0908 | 0 | 5.1852 | 80.3935 | -37.0908 | 0 | 5.1852 | 90.3935 | -37.0908 | 0 | 5.1852
2 | 2 | 43133.7083 | P6 | 0.10991 | 40.4976 | 0 | 40.4976 | 0.5 | 0 | 40.4976 | 0 | 1 | 0 | 40.4976 | 0 | 2 | -1.2649 | 39.2326 | 0.17684 | 3 | -4.3649 | 36.1326 | 0.61021 | 4 | -7.4649 | 33.0326 | 1.0436 | 5 | -10.5649 | 29.9326 | 1.477 | 6 | -13.6649 | 26.8326 | 1.9103 | 7 | -16.7649 | 23.7326 | 2.3437 | 8 | -22.7741 | 17.7234 | 3.1838 | 9 | -30.8741 | 9.6234 | 4.3161 | 10 | -36.3541 | 4.1435 | 5.0822 | 15 | -36.3541 | 4.1435 | 5.0822 | 20 | -36.3541 | 4.1435 | 5.0822 | 30 | -36.3541 | 4.1435 | 5.0822 | 40 | -36.3541 | 4.1435 | 5.0822 | 50 | -36.3541 | 4.1435 | 5.0822
2 | 2 | 43133.75 | P6 | 0.10991 | 45.8537 | 0 | 45.8537 | 0.5 | 0 | 45.8537 | 0 | 1 | 0 | 45.8537 | 0 | 2 | 0 | 45.8537 | 0 | 3 | 0 | 45.8537 | 0 | 4 | 0 | 45.8537 | 0 | 5 | 0 | 45.8537 | 0 | 6 | 0 | 45.8537 | 0 | 7 | 0 | 45.8537 | 0 | 8 | 0 | 45.8537 | 0 | 9 | 0 | 45.8537 | 0 | 10 | 0 | 45.8537 | 0 | 15 | 0 | 45.8537 | 0 | 20 | 0 | 45.8537 | 0 | 30 | 0 | 45.8537 | 0 | 40 | 0 | 45.8537 | 0 | 50 | 0 | 45.8537 | 0
2 | 2 | 43133.7917 | P6 | 0.10991 | 49.3809 | 0 | 49.3809 | 0.5 | 0 | 49.3809 | 0 | 1 | 0 | 49.3809 | 0 | 2 | 0 | 49.3809 | 0 | 3 | 0 | 49.3809 | 0 | 4 | 0 | 49.3809 | 0 | 5 | 0 | 49.3809 | 0 | 6 | 0 | 49.3809 | 0 | 7 | 0 | 49.3809 | 0 | 8 | 0 | 49.3809 | 0 | 9 | 0 | 49.3809 | 0 | 10 | 0 | 49.3809 | 0 | 15 | 0 | 49.3809 | 0 | 20 | 0 | 49.3809 | 0 | 30 | 0 | 49.3809 | 0 | 40 | 0 | 49.3809 | 0 | 50 | 0 | 49.3809 | 0
2 | 2 | 43133.8333 | P6 | 0.10991 | 44.9393 | 0 | 44.9393 | 0.5 | 0 | 44.9393 | 0 | 1 | 0 | 44.9393 | 0 | 2 | 0 | 44.9393 | 0 | 3 | 0 | 44.9393 | 0 | 4 | 0 | 44.9393 | 0 | 5 | 0 | 44.9393 | 0 | 6 | 0 | 44.9393 | 0 | 7 | 0 | 44.9393 | 0 | 8 | 0 | 44.9393 | 0 | 9 | 0 | 44.9393 | 0 | 10 | 0 | 44.9393 | 0 | 15 | 0 | 44.9393 | 0 | 20 | 0 | 44.9393 | 0 | 30 | 0 | 44.9393 | 0 | 40 | 0 | 44.9393 | 0 | 50 | 0 | 44.9393 | 0
2 | 2 | 43133.875 | P6 | 0.10991 | 38.0155 | 0 | 38.0155 | 0.5 | 0 | 38.0155 | 0 | 1 | 0 | 38.0155 | 0 | 2 | 0 | 38.0155 | 0 | 3 | 0 | 38.0155 | 0 | 4 | 0 | 38.0155 | 0 | 5 | 0 | 38.0155 | 0 | 6 | 0 | 38.0155 | 0 | 7 | 0 | 38.0155 | 0 | 8 | 0 | 38.0155 | 0 | 9 | 0 | 38.0155 | 0 | 10 | 0 | 38.0155 | 0 | 15 | 0 | 38.0155 | 0 | 20 | 0 | 38.0155 | 0 | 30 | 0 | 38.0155 | 0 | 40 | 0 | 38.0155 | 0 | 50 | 0 | 38.0155 | 0
2 | 2 | 43133.9167 | P6 | 0.10991 | 35.4027 | 0 | 35.4027 | 0.5 | 0 | 35.4027 | 0 | 1 | 0 | 35.4027 | 0 | 2 | 0 | 35.4027 | 0 | 3 | 0 | 35.4027 | 0 | 4 | 0 | 35.4027 | 0 | 5 | 0 | 35.4027 | 0 | 6 | 0 | 35.4027 | 0 | 7 | 0 | 35.4027 | 0 | 8 | 0 | 35.4027 | 0 | 9 | 0 | 35.4027 | 0 | 10 | 0 | 35.4027 | 0 | 15 | 0 | 35.4027 | 0 | 20 | 0 | 35.4027 | 0 | 30 | 0 | 35.4027 | 0 | 40 | 0 | 35.4027 | 0 | 50 | 0 | 35.4027 | 0
2 | 2 | 43133.9583 | P6 | 0.10991 | 32.9206 | 0 | 32.9206 | 0.5 | 0 | 32.9206 | 0 | 1 | 0 | 32.9206 | 0 | 2 | 0 | 32.9206 | 0 | 3 | 0 | 32.9206 | 0 | 4 | 0 | 32.9206 | 0 | 5 | 0 | 32.9206 | 0 | 6 | 0 | 32.9206 | 0 | 7 | 0 | 32.9206 | 0 | 8 | 0 | 32.9206 | 0 | 9 | 0 | 32.9206 | 0 | 10 | 0 | 32.9206 | 0 | 15 | 0 | 32.9206 | 0 | 20 | 0 | 32.9206 | 0 | 30 | 0 | 32.9206 | 0 | 40 | 0 | 32.9206 | 0 | 50 | 0 | 32.9206 | 0
2 | 3 | 43134 | P6 | 0.10991 | 31.2223 | 0 | 31.2223 | 0.5 | 0 | 31.2223 | 0 | 1 | 0 | 31.2223 | 0 | 2 | 0 | 31.2223 | 0 | 3 | 0 | 31.2223 | 0 | 4 | 0 | 31.2223 | 0 | 5 | 0 | 31.2223 | 0 | 6 | 0 | 31.2223 | 0 | 7 | 0 | 31.2223 | 0 | 8 | 0 | 31.2223 | 0 | 9 | 0 | 31.2223 | 0 | 10 | 0 | 31.2223 | 0 | 15 | 0 | 31.2223 | 0 | 20 | 0 | 31.2223 | 0 | 30 | 0 | 31.2223 | 0 | 40 | 0 | 31.2223 | 0 | 50 | 0 | 31.2223 | 0
2 | 3 | 43134.0417 | P6 | 0.10991 | 29.7853 | 0 | 29.7853 | 0.5 | 0 | 29.7853 | 0 | 1 | 0 | 29.7853 | 0 | 2 | 0 | 29.7853 | 0 | 3 | 0 | 29.7853 | 0 | 4 | 0 | 29.7853 | 0 | 5 | 0 | 29.7853 | 0 | 6 | 0 | 29.7853 | 0 | 7 | 0 | 29.7853 | 0 | 8 | 0 | 29.7853 | 0 | 9 | 0 | 29.7853 | 0 | 10 | 0 | 29.7853 | 0 | 15 | 0 | 29.7853 | 0 | 20 | 0 | 29.7853 | 0 | 30 | 0 | 29.7853 | 0 | 40 | 0 | 29.7853 | 0 | 50 | 0 | 29.7853 | 0
2 | 3 | 43134.0833 | P6 | 0.10991 | 26.3887 | 0 | 26.3887 | 0.5 | 0 | 26.3887 | 0 | 1 | 0 | 26.3887 | 0 | 2 | 0 | 26.3887 | 0 | 3 | 0 | 26.3887 | 0 | 4 | 0 | 26.3887 | 0 | 5 | 0 | 26.3887 | 0 | 6 | 0 | 26.3887 | 0 | 7 | 0 | 26.3887 | 0 | 8 | 0 | 26.3887 | 0 | 9 | 0 | 26.3887 | 0 | 10 | 0 | 26.3887 | 0 | 15 | 0 | 26.3887 | 0 | 20 | 0 | 26.3887 | 0 | 30 | 0 | 26.3887 | 0 | 40 | 0 | 26.3887 | 0 | 50 | 0 | 26.3887 | 0
2 | 3 | 43134.125 | P6 | 0.10991 | 25.6049 | 0 | 25.6049 | 0.5 | 0 | 25.6049 | 0 | 1 | 0 | 25.6049 | 0 | 2 | 0 | 25.6049 | 0 | 3 | 0 | 25.6049 | 0 | 4 | 0 | 25.6049 | 0 | 5 | 0 | 25.6049 | 0 | 6 | 0 | 25.6049 | 0 | 7 | 0 | 25.6049 | 0 | 8 | 0 | 25.6049 | 0 | 9 | 0 | 25.6049 | 0 | 10 | 0 | 25.6049 | 0 | 15 | 0 | 25.6049 | 0 | 20 | 0 | 25.6049 | 0 | 30 | 0 | 25.6049 | 0 | 40 | 0 | 25.6049 | 0 | 50 | 0 | 25.6049 | 0
2 | 3 | 43134.1667 | P6 | 0.10991 | 25.8662 | 0 | 25.8662 | 0.5 | 0 | 25.8662 | 0 | 1 | 0 | 25.8662 | 0 | 2 | 0 | 25.8662 | 0 | 3 | 0 | 25.8662 | 0 | 4 | 0 | 25.8662 | 0 | 5 | 0 | 25.8662 | 0 | 6 | 0 | 25.8662 | 0 | 7 | 0 | 25.8662 | 0 | 8 | 0 | 25.8662 | 0 | 9 | 0 | 25.8662 | 0 | 10 | 0 | 25.8662 | 0 | 15 | 0 | 25.8662 | 0 | 20 | 0 | 25.8662 | 0 | 30 | 0 | 25.8662 | 0 | 40 | 0 | 25.8662 | 0 | 50 | 0 | 25.8662 | 0
2 | 3 | 43134.2083 | P6 | 0.10991 | 29.6547 | 0 | 29.6547 | 0.5 | 0 | 29.6547 | 0 | 1 | 0 | 29.6547 | 0 | 2 | 0 | 29.6547 | 0 | 3 | 0 | 29.6547 | 0 | 4 | 0 | 29.6547 | 0 | 5 | 0 | 29.6547 | 0 | 6 | 0 | 29.6547 | 0 | 7 | 0 | 29.6547 | 0 | 8 | 0 | 29.6547 | 0 | 9 | 0 | 29.6547 | 0 | 10 | 0 | 29.6547 | 0 | 15 | 0 | 29.6547 | 0 | 20 | 0 | 29.6547 | 0 | 30 | 0 | 29.6547 | 0 | 40 | 0 | 29.6547 | 0 | 50 | 0 | 29.6547 | 0
2 | 3 | 43134.25 | P6 | 0.10991 | 38.9299 | 0 | 38.9299 | 0.5 | 0 | 38.9299 | 0 | 1 | 0 | 38.9299 | 0 | 2 | 0 | 38.9299 | 0 | 3 | 0 | 38.9299 | 0 | 4 | 0 | 38.9299 | 0 | 5 | 0 | 38.9299 | 0 | 6 | 0 | 38.9299 | 0 | 7 | 0 | 38.9299 | 0 | 8 | 0 | 38.9299 | 0 | 9 | 0 | 38.9299 | 0 | 10 | 0 | 38.9299 | 0 | 15 | 0 | 38.9299 | 0 | 20 | 0 | 38.9299 | 0 | 30 | 0 | 38.9299 | 0 | 40 | 0 | 38.9299 | 0 | 50 | 0 | 38.9299 | 0
2 | 3 | 43134.2917 | P6 | 0.10991 | 39.5831 | 0 | 39.5831 | 0.5 | 0 | 39.5831 | 0 | 1 | 0 | 39.5831 | 0 | 2 | 0 | 39.5831 | 0 | 3 | 0 | 39.5831 | 0 | 4 | 0 | 39.5831 | 0 | 5 | 0 | 39.5831 | 0 | 6 | 0 | 39.5831 | 0 | 7 | 0 | 39.5831 | 0 | 8 | 0 | 39.5831 | 0 | 9 | 0 | 39.5831 | 0 | 10 | 0 | 39.5831 | 0 | 15 | 0 | 39.5831 | 0 | 20 | 0 | 39.5831 | 0 | 30 | 0 | 39.5831 | 0 | 40 | 0 | 39.5831 | 0 | 50 | 0 | 39.5831 | 0
2 | 3 | 43134.3333 | P6 | 0.10991 | 39.1912 | 21.4106 | 17.7806 | 0.5 | 0 | 17.7806 | 0 | 1 | 0 | 17.7806 | 0 | 2 | 0 | 17.7806 | 0 | 3 | 0 | 17.7806 | 0 | 4 | 0 | 17.7806 | 0 | 5 | 0 | 17.7806 | 0 | 6 | 0 | 17.7806 | 0 | 7 | 0 | 17.7806 | 0 | 8 | 0 | 17.7806 | 0 | 9 | 0 | 17.7806 | 0 | 10 | 0 | 17.7806 | 0 | 15 | 0 | 17.7806 | 0 | 20 | 0 | 17.7806 | 0 | 30 | 0 | 17.7806 | 0 | 40 | 0 | 17.7806 | 0 | 50 | 0 | 17.7806 | 0
2 | 3 | 43134.375 | P6 | 0.10991 | 39.5831 | 37.0203 | 2.5628 | 0.5 | 0 | 2.5628 | 0 | 1 | 0 | 2.5628 | 0 | 2 | 0 | 2.5628 | 0 | 3 | 0 | 2.5628 | 0 | 4 | 0 | 2.5628 | 0 | 5 | 0 | 2.5628 | 0 | 6 | 0 | 2.5628 | 0 | 7 | 0 | 2.5628 | 0 | 8 | 0 | 2.5628 | 0 | 9 | 0 | 2.5628 | 0 | 10 | 0 | 2.5628 | 0 | 15 | 0 | 2.5628 | 0 | 20 | 0 | 2.5628 | 0 | 30 | 0 | 2.5628 | 0 | 40 | 0 | 2.5628 | 0 | 50 | 0 | 2.5628 | 0
2 | 3 | 43134.4167 | P6 | 0.10991 | 41.2814 | 50.351 | -9.0696 | 2.75 | 2.5 | -6.5696 | -0.098576 | 5.5 | 5 | -4.0696 | -0.19715 | 10.1627 | 9.0696 | 0 | -0.35762 | 11.1627 | 9.0696 | 0 | -0.35762 | 12.1627 | 9.0696 | 0 | -0.35762 | 13.1627 | 9.0696 | 0 | -0.35762 | 14.1627 | 9.0696 | 0 | -0.35762 | 15.1627 | 9.0696 | 0 | -0.35762 | 16.1627 | 9.0696 | 0 | -0.35762 | 17.1627 | 9.0696 | 0 | -0.35762 | 18.1627 | 9.0696 | 0 | -0.35762 | 23.1627 | 9.0696 | 0 | -0.35762 | 28.1627 | 9.0696 | 0 | -0.35762 | 38.1627 | 9.0696 | 0 | -0.35762 | 48.1627 | 9.0696 | 0 | -0.35762 | 58.1627 | 9.0696 | 0 | -0.35762
2 | 3 | 43134.4583 | P6 | 0.10991 | 41.9346 | 58.855 | -16.9205 | 5 | 2.5 | -14.4205 | -0.098576 | 10 | 5 | -11.9205 | -0.19715 | 19.1627 | 10 | -6.9205 | -0.39431 | 24.6627 | 15 | -1.9205 | -0.59146 | 27.3911 | 16.9205 | 0 | -0.66718 | 28.3911 | 16.9205 | 0 | -0.66718 | 29.3911 | 16.9205 | 0 | -0.66718 | 30.3911 | 16.9205 | 0 | -0.66718 | 31.3911 | 16.9205 | 0 | -0.66718 | 32.3911 | 16.9205 | 0 | -0.66718 | 33.3911 | 16.9205 | 0 | -0.66718 | 38.3911 | 16.9205 | 0 | -0.66718 | 43.3911 | 16.9205 | 0 | -0.66718 | 53.3911 | 16.9205 | 0 | -0.66718 | 63.3911 | 16.9205 | 0 | -0.66718 | 73.3911 | 16.9205 | 0 | -0.66718
2 | 3 | 43134.5 | P6 | 0.10991 | 39.1912 | 59.9908 | -20.7996 | 5 | 0 | -20.7996 | 0 | 10 | 0 | -20.7996 | 0 | 20 | 0.93039 | -19.8692 | -0.036686 | 30 | 5.9304 | -14.8692 | -0.23384 | 40 | 14.0099 | -6.7896 | -0.55242 | 47.1107 | 20.7996 | 0 | -0.82014 | 48.1107 | 20.7996 | 0 | -0.82014 | 49.1107 | 20.7996 | 0 | -0.82014 | 50.1107 | 20.7996 | 0 | -0.82014 | 51.1107 | 20.7996 | 0 | -0.82014 | 52.1107 | 20.7996 | 0 | -0.82014 | 57.1107 | 20.7996 | 0 | -0.82014 | 62.1107 | 20.7996 | 0 | -0.82014 | 72.1107 | 20.7996 | 0 | -0.82014 | 82.1107 | 20.7996 | 0 | -0.82014 | 92.1107 | 20.7996 | 0 | -0.82014
2 | 3 | 43134.5417 | P6 | 0.10991 | 40.1057 | 57.8499 | -17.7442 | 5 | 0 | -17.7442 | 0 | 10 | 0 | -17.7442 | 0 | 20 | 0 | -17.7442 | 0 | 30 | 0 | -17.7442 | 0 | 40 | 0 | -17.7442 | 0 | 50 | 3.2104 | -14.5338 | -0.12659 | 60 | 13.2104 | -4.5338 | -0.52089 | 65.0804 | 17.7442 | 0 | -0.69966 | 66.0804 | 17.7442 | 0 | -0.69966 | 67.0804 | 17.7442 | 0 | -0.69966 | 68.0804 | 17.7442 | 0 | -0.69966 | 73.0804 | 17.7442 | 0 | -0.69966 | 78.0804 | 17.7442 | 0 | -0.69966 | 88.0804 | 17.7442 | 0 | -0.69966 | 98.0804 | 17.7442 | 0 | -0.69966 | 108.0804 | 17.7442 | 0 | -0.69966
2 | 3 | 43134.5833 | P6 | 0.10991 | 42.7184 | 49.161 | -6.4425 | 5 | 0 | -6.4425 | 0 | 10 | 0 | -6.4425 | 0 | 20 | 0 | -6.4425 | 0 | 30 | 0 | -6.4425 | 0 | 40 | 0 | -6.4425 | 0 | 50 | 0 | -6.4425 | 0 | 60 | 0 | -6.4425 | 0 | 70 | 5.4662 | -0.97637 | -0.21553 | 71.8787 | 6.4425 | 0 | -0.25403 | 72.8787 | 6.4425 | 0 | -0.25403 | 73.8787 | 6.4425 | 0 | -0.25403 | 78.8787 | 6.4425 | 0 | -0.25403 | 83.8787 | 6.4425 | 0 | -0.25403 | 93.8787 | 6.4425 | 0 | -0.25403 | 103.8787 | 6.4425 | 0 | -0.25403 | 113.8787 | 6.4425 | 0 | -0.25403
2 | 3 | 43134.625 | P6 | 0.10991 | 42.1959 | 35.1896 | 7.0063 | 2.2222 | -2.5 | 4.5063 | 0.34949 | 4.4444 | -5 | 2.0063 | 0.69899 | 12.2152 | -7.0063 | 0 | 0.97946 | 22.2152 | -7.0063 | 0 | 0.97946 | 32.2152 | -7.0063 | 0 | 0.97946 | 42.2152 | -7.0063 | 0 | 0.97946 | 52.2152 | -7.0063 | 0 | 0.97946 | 62.2152 | -7.0063 | 0 | 0.97946 | 64.094 | -7.0063 | 0 | 0.97946 | 65.094 | -7.0063 | 0 | 0.97946 | 66.094 | -7.0063 | 0 | 0.97946 | 71.094 | -7.0063 | 0 | 0.97946 | 76.094 | -7.0063 | 0 | 0.97946 | 86.094 | -7.0063 | 0 | 0.97946 | 96.094 | -7.0063 | 0 | 0.97946 | 106.094 | -7.0063 | 0 | 0.97946
2 | 3 | 43134.6667 | P6 | 0.10991 | 42.1959 | 3.0284 | 39.1675 | 0.5 | -1.55 | 37.6175 | 0.21669 | 1 | -3.1 | 36.0675 | 0.43337 | 2 | -9.1937 | 29.9738 | 1.2853 | 5.5486 | -15 | 24.1675 | 2.097 | 9.993 | -20 | 19.1675 | 2.796 | 14.4374 | -25 | 14.1675 | 3.4949 | 18.8819 | -30 | 9.1675 | 4.1939 | 23.3263 | -35 | 4.1675 | 4.8929 | 20.5745 | -39.1675 | 0 | 5.4755 | 21.5745 | -39.1675 | 0 | 5.4755 | 22.5745 | -39.1675 | 0 | 5.4755 | 27.5745 | -39.1675 | 0 | 5.4755 | 32.5745 | -39.1675 | 0 | 5.4755 | 42.5745 | -39.1675 | 0 | 5.4755 | 52.5745 | -39.1675 | 0 | 5.4755 | 62.5745 | -39.1675 | 0 | 5.4755
2 | 3 | 43134.7083 | P6 | 0.10991 | 44.0248 | 0 | 44.0248 | 0.5 | 0 | 44.0248 | 0 | 1 | 0 | 44.0248 | 0 | 2 | 0 | 44.0248 | 0 | 3 | -2.2937 | 41.7311 | 0.32065 | 4 | -5.3937 | 38.6311 | 0.75403 | 5 | -8.4937 | 35.5311 | 1.1874 | 6 | -11.5937 | 32.4311 | 1.6208 | 7 | -14.6937 | 29.3311 | 2.0541 | 8 | -11.3171 | 32.7077 | 1.5821 | 9 | -11.3171 | 32.7077 | 1.5821 | 10 | -11.3171 | 32.7077 | 1.5821 | 15 | -11.3171 | 32.7077 | 1.5821 | 20 | -11.3171 | 32.7077 | 1.5821 | 30 | -11.3171 | 32.7077 | 1.5821 | 40 | -11.3171 | 32.7077 | 1.5821 | 50 | -11.3171 | 32.7077 | 1.5821
2 | 3 | 43134.75 | P6 | 0.10991 | 46.2456 | 0 | 46.2456 | 0.5 | 0 | 46.2456 | 0 | 1 | 0 | 46.2456 | 0 | 2 | 0 | 46.2456 | 0 | 3 | 0 | 46.2456 | 0 | 4 | 0 | 46.2456 | 0 | 5 | 0 | 46.2456 | 0 | 6 | 0 | 46.2456 | 0 | 7 | 0 | 46.2456 | 0 | 8 | 0 | 46.2456 | 0 | 9 | 0 | 46.2456 | 0 | 10 | 0 | 46.2456 | 0 | 15 | 0 | 46.2456 | 0 | 20 | 0 | 46.2456 | 0 | 30 | 0 | 46.2456 | 0 | 40 | 0 | 46.2456 | 0 | 50 | 0 | 46.2456 | 0
2 | 3 | 43134.7917 | P6 | 0.10991 | 47.1601 | 0 | 47.1601 | 0.5 | 0 | 47.1601 | 0 | 1 | 0 | 47.1601 | 0 | 2 | 0 | 47.1601 | 0 | 3 | 0 | 47.1601 | 0 | 4 | 0 | 47.1601 | 0 | 5 | 0 | 47.1601 | 0 | 6 | 0 | 47.1601 | 0 | 7 | 0 | 47.1601 | 0 | 8 | 0 | 47.1601 | 0 | 9 | 0 | 47.1601 | 0 | 10 | 0 | 47.1601 | 0 | 15 | 0 | 47.1601 | 0 | 20 | 0 | 47.1601 | 0 | 30 | 0 | 47.1601 | 0 | 40 | 0 | 47.1601 | 0 | 50 | 0 | 47.1601 | 0
2 | 3 | 43134.8333 | P6 | 0.10991 | 44.9393 | 0 | 44.9393 | 0.5 | 0 | 44.9393 | 0 | 1 | 0 | 44.9393 | 0 | 2 | 0 | 44.9393 | 0 | 3 | 0 | 44.9393 | 0 | 4 | 0 | 44.9393 | 0 | 5 | 0 | 44.9393 | 0 | 6 | 0 | 44.9393 | 0 | 7 | 0 | 44.9393 | 0 | 8 | 0 | 44.9393 | 0 | 9 | 0 | 44.9393 | 0 | 10 | 0 | 44.9393 | 0 | 15 | 0 | 44.9393 | 0 | 20 | 0 | 44.9393 | 0 | 30 | 0 | 44.9393 | 0 | 40 | 0 | 44.9393 | 0 | 50 | 0 | 44.9393 | 0
2 | 3 | 43134.875 | P6 | 0.10991 | 36.9704 | 0 | 36.9704 | 0.5 | 0 | 36.9704 | 0 | 1 | 0 | 36.9704 | 0 | 2 | 0 | 36.9704 | 0 | 3 | 0 | 36.9704 | 0 | 4 | 0 | 36.9704 | 0 | 5 | 0 | 36.9704 | 0 | 6 | 0 | 36.9704 | 0 | 7 | 0 | 36.9704 | 0 | 8 | 0 | 36.9704 | 0 | 9 | 0 | 36.9704 | 0 | 10 | 0 | 36.9704 | 0 | 15 | 0 | 36.9704 | 0 | 20 | 0 | 36.9704 | 0 | 30 | 0 | 36.9704 | 0 | 40 | 0 | 36.9704 | 0 | 50 | 0 | 36.9704 | 0
2 | 3 | 43134.9167 | P6 | 0.10991 | 36.0559 | 0 | 36.0559 | 0.5 | 0 | 36.0559 | 0 | 1 | 0 | 36.0559 | 0 | 2 | 0 | 36.0559 | 0 | 3 | 0 | 36.0559 | 0 | 4 | 0 | 36.0559 | 0 | 5 | 0 | 36.0559 | 0 | 6 | 0 | 36.0559 | 0 | 7 | 0 | 36.0559 | 0 | 8 | 0 | 36.0559 | 0 | 9 | 0 | 36.0559 | 0 | 10 | 0 | 36.0559 | 0 | 15 | 0 | 36.0559 | 0 | 20 | 0 | 36.0559 | 0 | 30 | 0 | 36.0559 | 0 | 40 | 0 | 36.0559 | 0 | 50 | 0 | 36.0559 | 0
2 | 3 | 43134.9583 | P6 | 0.10991 | 33.3125 | 0 | 33.3125 | 0.5 | 0 | 33.3125 | 0 | 1 | 0 | 33.3125 | 0 | 2 | 0 | 33.3125 | 0 | 3 | 0 | 33.3125 | 0 | 4 | 0 | 33.3125 | 0 | 5 | 0 | 33.3125 | 0 | 6 | 0 | 33.3125 | 0 | 7 | 0 | 33.3125 | 0 | 8 | 0 | 33.3125 | 0 | 9 | 0 | 33.3125 | 0 | 10 | 0 | 33.3125 | 0 | 15 | 0 | 33.3125 | 0 | 20 | 0 | 33.3125 | 0 | 30 | 0 | 33.3125 | 0 | 40 | 0 | 33.3125 | 0 | 50 | 0 | 33.3125 | 0
2 | 4 | 43135 | P6 | 0.10991 | 29.1321 | 0 | 29.1321 | 0.5 | 0 | 29.1321 | 0 | 1 | 0 | 29.1321 | 0 | 2 | 0 | 29.1321 | 0 | 3 | 0 | 29.1321 | 0 | 4 | 0 | 29.1321 | 0 | 5 | 0 | 29.1321 | 0 | 6 | 0 | 29.1321 | 0 | 7 | 0 | 29.1321 | 0 | 8 | 0 | 29.1321 | 0 | 9 | 0 | 29.1321 | 0 | 10 | 0 | 29.1321 | 0 | 15 | 0 | 29.1321 | 0 | 20 | 0 | 29.1321 | 0 | 30 | 0 | 29.1321 | 0 | 40 | 0 | 29.1321 | 0 | 50 | 0 | 29.1321 | 0
2 | 4 | 43135.0417 | P6 | 0.10991 | 27.0419 | 0 | 27.0419 | 0.5 | 0 | 27.0419 | 0 | 1 | 0 | 27.0419 | 0 | 2 | 0 | 27.0419 | 0 | 3 | 0 | 27.0419 | 0 | 4 | 0 | 27.0419 | 0 | 5 | 0 | 27.0419 | 0 | 6 | 0 | 27.0419 | 0 | 7 | 0 | 27.0419 | 0 | 8 | 0 | 27.0419 | 0 | 9 | 0 | 27.0419 | 0 | 10 | 0 | 27.0419 | 0 | 15 | 0 | 27.0419 | 0 | 20 | 0 | 27.0419 | 0 | 30 | 0 | 27.0419 | 0 | 40 | 0 | 27.0419 | 0 | 50 | 0 | 27.0419 | 0
2 | 4 | 43135.0833 | P6 | 0.10991 | 26.5194 | 0 | 26.5194 | 0.5 | 0 | 26.5194 | 0 | 1 | 0 | 26.5194 | 0 | 2 | 0 | 26.5194 | 0 | 3 | 0 | 26.5194 | 0 | 4 | 0 | 26.5194 | 0 | 5 | 0 | 26.5194 | 0 | 6 | 0 | 26.5194 | 0 | 7 | 0 | 26.5194 | 0 | 8 | 0 | 26.5194 | 0 | 9 | 0 | 26.5194 | 0 | 10 | 0 | 26.5194 | 0 | 15 | 0 | 26.5194 | 0 | 20 | 0 | 26.5194 | 0 | 30 | 0 | 26.5194 | 0 | 40 | 0 | 26.5194 | 0 | 50 | 0 | 26.5194 | 0
2 | 4 | 43135.125 | P6 | 0.10991 | 26.2581 | 0 | 26.2581 | 0.5 | 0 | 26.2581 | 0 | 1 | 0 | 26.2581 | 0 | 2 | 0 | 26.2581 | 0 | 3 | 0 | 26.2581 | 0 | 4 | 0 | 26.2581 | 0 | 5 | 0 | 26.2581 | 0 | 6 | 0 | 26.2581 | 0 | 7 | 0 | 26.2581 | 0 | 8 | 0 | 26.2581 | 0 | 9 | 0 | 26.2581 | 0 | 10 | 0 | 26.2581 | 0 | 15 | 0 | 26.2581 | 0 | 20 | 0 | 26.2581 | 0 | 30 | 0 | 26.2581 | 0 | 40 | 0 | 26.2581 | 0 | 50 | 0 | 26.2581 | 0
2 | 4 | 43135.1667 | P6 | 0.10991 | 27.0419 | 0 | 27.0419 | 0.5 | 0 | 27.0419 | 0 | 1 | 0 | 27.0419 | 0 | 2 | 0 | 27.0419 | 0 | 3 | 0 | 27.0419 | 0 | 4 | 0 | 27.0419 | 0 | 5 | 0 | 27.0419 | 0 | 6 | 0 | 27.0419 | 0 | 7 | 0 | 27.0419 | 0 | 8 | 0 | 27.0419 | 0 | 9 | 0 | 27.0419 | 0 | 10 | 0 | 27.0419 | 0 | 15 | 0 | 27.0419 | 0 | 20 | 0 | 27.0419 | 0 | 30 | 0 | 27.0419 | 0 | 40 | 0 | 27.0419 | 0 | 50 | 0 | 27.0419 | 0
2 | 4 | 43135.2083 | P6 | 0.10991 | 31.0917 | 0 | 31.0917 | 0.5 | 0 | 31.0917 | 0 | 1 | 0 | 31.0917 | 0 | 2 | 0 | 31.0917 | 0 | 3 | 0 | 31.0917 | 0 | 4 | 0 | 31.0917 | 0 | 5 | 0 | 31.0917 | 0 | 6 | 0 | 31.0917 | 0 | 7 | 0 | 31.0917 | 0 | 8 | 0 | 31.0917 | 0 | 9 | 0 | 31.0917 | 0 | 10 | 0 | 31.0917 | 0 | 15 | 0 | 31.0917 | 0 | 20 | 0 | 31.0917 | 0 | 30 | 0 | 31.0917 | 0 | 40 | 0 | 31.0917 | 0 | 50 | 0 | 31.0917 | 0
2 | 4 | 43135.25 | P6 | 0.10991 | 39.5831 | 0 | 39.5831 | 0.5 | 0 | 39.5831 | 0 | 1 | 0 | 39.5831 | 0 | 2 | 0 | 39.5831 | 0 | 3 | 0 | 39.5831 | 0 | 4 | 0 | 39.5831 | 0 | 5 | 0 | 39.5831 | 0 | 6 | 0 | 39.5831 | 0 | 7 | 0 | 39.5831 | 0 | 8 | 0 | 39.5831 | 0 | 9 | 0 | 39.5831 | 0 | 10 | 0 | 39.5831 | 0 | 15 | 0 | 39.5831 | 0 | 20 | 0 | 39.5831 | 0 | 30 | 0 | 39.5831 | 0 | 40 | 0 | 39.5831 | 0 | 50 | 0 | 39.5831 | 0
2 | 4 | 43135.2917 | P6 | 0.10991 | 39.3218 | 0 | 39.3218 | 0.5 | 0 | 39.3218 | 0 | 1 | 0 | 39.3218 | 0 | 2 | 0 | 39.3218 | 0 | 3 | 0 | 39.3218 | 0 | 4 | 0 | 39.3218 | 0 | 5 | 0 | 39.3218 | 0 | 6 | 0 | 39.3218 | 0 | 7 | 0 | 39.3218 | 0 | 8 | 0 | 39.3218 | 0 | 9 | 0 | 39.3218 | 0 | 10 | 0 | 39.3218 | 0 | 15 | 0 | 39.3218 | 0 | 20 | 0 | 39.3218 | 0 | 30 | 0 | 39.3218 | 0 | 40 | 0 | 39.3218 | 0 | 50 | 0 | 39.3218 | 0
2 | 4 | 43135.3333 | P2 | 0.17081 | 40.2363 | 20.2123 | 20.0241 | 0.5 | 0 | 20.0241 | 0 | 1 | 0 | 20.0241 | 0 | 2 | 0 | 20.0241 | 0 | 3 | 0 | 20.0241 | 0 | 4 | 0 | 20.0241 | 0 | 5 | 0 | 20.0241 | 0 | 6 | 0 | 20.0241 | 0 | 7 | 0 | 20.0241 | 0 | 8 | 0 | 20.0241 | 0 | 9 | 0 | 20.0241 | 0 | 10 | 0 | 20.0241 | 0 | 15 | 0 | 20.0241 | 0 | 20 | 0 | 20.0241 | 0 | 30 | 0 | 20.0241 | 0 | 40 | 0 | 20.0241 | 0 | 50 | 0 | 20.0241 | 0
2 | 4 | 43135.375 | P1 | 0.19846 | 41.9346 | 34.8145 | 7.1201 | 0.5 | 0 | 7.1201 | 0 | 1 | 0 | 7.1201 | 0 | 2 | 0 | 7.1201 | 0 | 3 | 0 | 7.1201 | 0 | 4 | 0 | 7.1201 | 0 | 5 | 0 | 7.1201 | 0 | 6 | 0 | 7.1201 | 0 | 7 | 0 | 7.1201 | 0 | 8 | 0 | 7.1201 | 0 | 9 | 0 | 7.1201 | 0 | 10 | 0 | 7.1201 | 0 | 15 | 0 | 7.1201 | 0 | 20 | 0 | 7.1201 | 0 | 30 | 0 | 7.1201 | 0 | 40 | 0 | 7.1201 | 0 | 50 | 0 | 7.1201 | 0
2 | 4 | 43135.4167 | P1 | 0.19846 | 42.1959 | 43.7034 | -1.5075 | 1.8568 | 1.5075 | 0 | -0.059443 | 2.3568 | 1.5075 | 0 | -0.059443 | 3.3568 | 1.5075 | 0 | -0.059443 | 4.3568 | 1.5075 | 0 | -0.059443 | 5.3568 | 1.5075 | 0 | -0.059443 | 6.3568 | 1.5075 | 0 | -0.059443 | 7.3568 | 1.5075 | 0 | -0.059443 | 8.3568 | 1.5075 | 0 | -0.059443 | 9.3568 | 1.5075 | 0 | -0.059443 | 10.3568 | 1.5075 | 0 | -0.059443 | 11.3568 | 1.5075 | 0 | -0.059443 | 16.3568 | 1.5075 | 0 | -0.059443 | 21.3568 | 1.5075 | 0 | -0.059443 | 31.3568 | 1.5075 | 0 | -0.059443 | 41.3568 | 1.5075 | 0 | -0.059443 | 51.3568 | 1.5075 | 0 | -0.059443
2 | 4 | 43135.4583 | P1 | 0.19846 | 41.1508 | 52.8315 | -11.6807 | 4.1068 | 2.5 | -9.1807 | -0.098576 | 6.8568 | 5 | -6.6807 | -0.19715 | 12.3568 | 10 | -1.6807 | -0.39431 | 14.8695 | 11.6807 | 0 | -0.46058 | 15.8695 | 11.6807 | 0 | -0.46058 | 16.8695 | 11.6807 | 0 | -0.46058 | 17.8695 | 11.6807 | 0 | -0.46058 | 18.8695 | 11.6807 | 0 | -0.46058 | 19.8695 | 11.6807 | 0 | -0.46058 | 20.8695 | 11.6807 | 0 | -0.46058 | 21.8695 | 11.6807 | 0 | -0.46058 | 26.8695 | 11.6807 | 0 | -0.46058 | 31.8695 | 11.6807 | 0 | -0.46058 | 41.8695 | 11.6807 | 0 | -0.46058 | 51.8695 | 11.6807 | 0 | -0.46058 | 61.8695 | 11.6807 | 0 | -0.46058
2 | 4 | 43135.5 | P1 | 0.19846 | 38.9299 | 58.0099 | -19.0799 | 5 | 0.99246 | -18.0875 | -0.039133 | 10 | 3.4925 | -15.5875 | -0.13771 | 20 | 8.4925 | -10.5875 | -0.33486 | 28.3695 | 15 | -4.0799 | -0.59146 | 33.0414 | 19.0799 | 0 | -0.75233 | 34.0414 | 19.0799 | 0 | -0.75233 | 35.0414 | 19.0799 | 0 | -0.75233 | 36.0414 | 19.0799 | 0 | -0.75233 | 37.0414 | 19.0799 | 0 | -0.75233 | 38.0414 | 19.0799 | 0 | -0.75233 | 39.0414 | 19.0799 | 0 | -0.75233 | 44.0414 | 19.0799 | 0 | -0.75233 | 49.0414 | 19.0799 | 0 | -0.75233 | 59.0414 | 19.0799 | 0 | -0.75233 | 69.0414 | 19.0799 | 0 | -0.75233 | 79.0414 | 19.0799 | 0 | -0.75233
2 | 4 | 43135.5417 | P1 | 0.19846 | 38.1461 | 55.6056 | -17.4595 | 5 | 0 | -17.4595 | 0 | 10 | 0 | -17.4595 | 0 | 20 | 0 | -17.4595 | 0 | 30 | 1.8117 | -15.6477 | -0.071437 | 40 | 7.7318 | -9.7277 | -0.30487 | 49.7549 | 17.4595 | 0 | -0.68844 | 50.7549 | 17.4595 | 0 | -0.68844 | 51.7549 | 17.4595 | 0 | -0.68844 | 52.7549 | 17.4595 | 0 | -0.68844 | 53.7549 | 17.4595 | 0 | -0.68844 | 54.7549 | 17.4595 | 0 | -0.68844 | 59.7549 | 17.4595 | 0 | -0.68844 | 64.7549 | 17.4595 | 0 | -0.68844 | 74.7549 | 17.4595 | 0 | -0.68844 | 84.7549 | 17.4595 | 0 | -0.68844 | 94.7549 | 17.4595 | 0 | -0.68844
2 | 4 | 43135.5833 | P2 | 0.17081 | 38.2768 | 48.8267 | -10.5499 | 5 | 0 | -10.5499 | 0 | 10 | 0 | -10.5499 | 0 | 20 | 0 | -10.5499 | 0 | 30 | 0 | -10.5499 | 0 | 40 | 0 | -10.5499 | 0 | 50 | 0.27234 | -10.2776 | -0.010738 | 60 | 10.2723 | -0.27756 | -0.40504 | 61.2498 | 10.5499 | 0 | -0.41599 | 62.2498 | 10.5499 | 0 | -0.41599 | 63.2498 | 10.5499 | 0 | -0.41599 | 64.2498 | 10.5499 | 0 | -0.41599 | 69.2498 | 10.5499 | 0 | -0.41599 | 74.2498 | 10.5499 | 0 | -0.41599 | 84.2498 | 10.5499 | 0 | -0.41599 | 94.2498 | 10.5499 | 0 | -0.41599 | 104.2498 | 10.5499 | 0 | -0.41599
2 | 4 | 43135.625 | P2 | 0.17081 | 38.9299 | 36.1382 | 2.7918 | 2.2222 | -2.5 | 0.29179 | 0.54317 | 6.898 | -2.7918 | 0 | 0.60657 | 16.898 | -2.7918 | 0 | 0.60657 | 26.898 | -2.7918 | 0 | 0.60657 | 36.898 | -2.7918 | 0 | 0.60657 | 46.898 | -2.7918 | 0 | 0.60657 | 56.898 | -2.7918 | 0 | 0.60657 | 58.1478 | -2.7918 | 0 | 0.60657 | 59.1478 | -2.7918 | 0 | 0.60657 | 60.1478 | -2.7918 | 0 | 0.60657 | 61.1478 | -2.7918 | 0 | 0.60657 | 66.1478 | -2.7918 | -5.7732e-15 | 0.60657 | 71.1478 | -2.7918 | -5.7732e-15 | 0.60657 | 81.1478 | -2.7918 | -5.7732e-15 | 0.60657 | 91.1478 | -2.7918 | -5.7732e-15 | 0.60657 | 101.1478 | -2.7918 | -5.7732e-15 | 0.60657
2 | 4 | 43135.6667 | P2 | 0.17081 | 39.975 | 3.0284 | 36.9467 | 0.5 | -1.55 | 35.3967 | 0.33677 | 1.3425 | -5 | 31.9467 | 1.0863 | 5.7869 | -10 | 26.9467 | 2.1727 | 10.2313 | -15 | 21.9467 | 3.259 | 14.6758 | -20 | 16.9467 | 4.3454 | 19.1202 | -25 | 11.9467 | 5.4317 | 23.5647 | -30 | 6.9467 | 6.5181 | 19.2589 | -35 | 1.9467 | 7.6044 | 18.096 | -36.9467 | 0 | 8.0273 | 19.096 | -36.9467 | 0 | 8.0273 | 20.096 | -36.9467 | 0 | 8.0273 | 25.096 | -36.9467 | 0 | 8.0273 | 30.096 | -36.9467 | 0 | 8.0273 | 40.096 | -36.9467 | 0 | 8.0273 | 50.096 | -36.9467 | 0 | 8.0273 | 60.096 | -36.9467 | 0 | 8.0273
2 | 4 | 43135.7083 | P2 | 0.17081 | 41.412 | 0 | 41.412 | 0.5 | 0 | 41.412 | 0 | 1 | -0.30821 | 41.1038 | 0.066965 | 2 | -3.4082 | 38.0038 | 0.7405 | 3 | -6.5082 | 34.9038 | 1.414 | 4 | -9.6082 | 31.8038 | 2.0876 | 5 | -12.7082 | 28.7038 | 2.7611 | 6 | -15.8082 | 25.6038 | 3.4346 | 7 | -11.033 | 30.379 | 2.3971 | 8 | -9.0864 | 32.3257 | 1.9742 | 9 | -9.0864 | 32.3257 | 1.9742 | 10 | -9.0864 | 32.3257 | 1.9742 | 15 | -9.0864 | 32.3257 | 1.9742 | 20 | -9.0864 | 32.3257 | 1.9742 | 30 | -9.0864 | 32.3257 | 1.9742 | 40 | -9.0864 | 32.3257 | 1.9742 | 50 | -9.0864 | 32.3257 | 1.9742
2 | 4 | 43135.75 | P1 | 0.19846 | 43.6329 | 0 | 43.6329 | 0.5 | 0 | 43.6329 | 0 | 1 | 0 | 43.6329 | 0 | 2 | 0 | 43.6329 | 0 | 3 | 0 | 43.6329 | 0 | 4 | 0 | 43.6329 | 0 | 5 | 0 | 43.6329 | 0 | 6 | 0 | 43.6329 | 0 | 7 | 0 | 43.6329 | 0 | 8 | 0 | 43.6329 | 0 | 9 | 0 | 43.6329 | 0 | 10 | 0 | 43.6329 | 0 | 15 | 0 | 43.6329 | 0 | 20 | 0 | 43.6329 | 0 | 30 | 0 | 43.6329 | 0 | 40 | 0 | 43.6329 | 0 | 50 | 0 | 43.6329 | 0
2 | 4 | 43135.7917 | P1 | 0.19846 | 44.2861 | 0 | 44.2861 | 0.5 | 0 | 44.2861 | 0 | 1 | 0 | 44.2861 | 0 | 2 | 0 | 44.2861 | 0 | 3 | 0 | 44.2861 | 0 | 4 | 0 | 44.2861 | 0 | 5 | 0 | 44.2861 | 0 | 6 | 0 | 44.2861 | 0 | 7 | 0 | 44.2861 | 0 | 8 | 0 | 44.2861 | 0 | 9 | 0 | 44.2861 | 0 | 10 | 0 | 44.2861 | 0 | 15 | 0 | 44.2861 | 0 | 20 | 0 | 44.2861 | 0 | 30 | 0 | 44.2861 | 0 | 40 | 0 | 44.2861 | 0 | 50 | 0 | 44.2861 | 0
2 | 4 | 43135.8333 | P1 | 0.19846 | 42.0652 | 0 | 42.0652 | 0.5 | 0 | 42.0652 | 0 | 1 | 0 | 42.0652 | 0 | 2 | 0 | 42.0652 | 0 | 3 | 0 | 42.0652 | 0 | 4 | 0 | 42.0652 | 0 | 5 | 0 | 42.0652 | 0 | 6 | 0 | 42.0652 | 0 | 7 | 0 | 42.0652 | 0 | 8 | 0 | 42.0652 | 0 | 9 | 0 | 42.0652 | 0 | 10 | 0 | 42.0652 | 0 | 15 | 0 | 42.0652 | 0 | 20 | 0 | 42.0652 | 0 | 30 | 0 | 42.0652 | 0 | 40 | 0 | 42.0652 | 0 | 50 | 0 | 42.0652 | 0
2 | 4 | 43135.875 | P1 | 0.19846 | 35.664 | 0 | 35.664 | 0.5 | 0 | 35.664 | 0 | 1 | 0 | 35.664 | 0 | 2 | 0 | 35.664 | 0 | 3 | 0 | 35.664 | 0 | 4 | 0 | 35.664 | 0 | 5 | 0 | 35.664 | 0 | 6 | 0 | 35.664 | 0 | 7 | 0 | 35.664 | 0 | 8 | 0 | 35.664 | 0 | 9 | 0 | 35.664 | 0 | 10 | 0 | 35.664 | 0 | 15 | 0 | 35.664 | 0 | 20 | 0 | 35.664 | 0 | 30 | 0 | 35.664 | 0 | 40 | 0 | 35.664 | 0 | 50 | 0 | 35.664 | 0
2 | 4 | 43135.9167 | P2 | 0.17081 | 32.6593 | 0 | 32.6593 | 0.5 | 0 | 32.6593 | 0 | 1 | 0 | 32.6593 | 0 | 2 | 0 | 32.6593 | 0 | 3 | 0 | 32.6593 | 0 | 4 | 0 | 32.6593 | 0 | 5 | 0 | 32.6593 | 0 | 6 | 0 | 32.6593 | 0 | 7 | 0 | 32.6593 | 0 | 8 | 0 | 32.6593 | 0 | 9 | 0 | 32.6593 | 0 | 10 | 0 | 32.6593 | 0 | 15 | 0 | 32.6593 | 0 | 20 | 0 | 32.6593 | 0 | 30 | 0 | 32.6593 | 0 | 40 | 0 | 32.6593 | 0 | 50 | 0 | 32.6593 | 0
2 | 4 | 43135.9583 | P2 | 0.17081 | 30.6998 | 0 | 30.6998 | 0.5 | 0 | 30.6998 | 0 | 1 | 0 | 30.6998 | 0 | 2 | 0 | 30.6998 | 0 | 3 | 0 | 30.6998 | 0 | 4 | 0 | 30.6998 | 0 | 5 | 0 | 30.6998 | 0 | 6 | 0 | 30.6998 | 0 | 7 | 0 | 30.6998 | 0 | 8 | 0 | 30.6998 | 0 | 9 | 0 | 30.6998 | 0 | 10 | 0 | 30.6998 | 0 | 15 | 0 | 30.6998 | 0 | 20 | 0 | 30.6998 | 0 | 30 | 0 | 30.6998 | 0 | 40 | 0 | 30.6998 | 0 | 50 | 0 | 30.6998 | 0
2 | 5 | 43136 | P6 | 0.10991 | 25.9968 | 0 | 25.9968 | 0.5 | 0 | 25.9968 | 0 | 1 | 0 | 25.9968 | 0 | 2 | 0 | 25.9968 | 0 | 3 | 0 | 25.9968 | 0 | 4 | 0 | 25.9968 | 0 | 5 | 0 | 25.9968 | 0 | 6 | 0 | 25.9968 | 0 | 7 | 0 | 25.9968 | 0 | 8 | 0 | 25.9968 | 0 | 9 | 0 | 25.9968 | 0 | 10 | 0 | 25.9968 | 0 | 15 | 0 | 25.9968 | 0 | 20 | 0 | 25.9968 | 0 | 30 | 0 | 25.9968 | 0 | 40 | 0 | 25.9968 | 0 | 50 | 0 | 25.9968 | 0
2 | 5 | 43136.0417 | P6 | 0.10991 | 22.6003 | 0 | 22.6003 | 0.5 | 0 | 22.6003 | 0 | 1 | 0 | 22.6003 | 0 | 2 | 0 | 22.6003 | 0 | 3 | 0 | 22.6003 | 0 | 4 | 0 | 22.6003 | 0 | 5 | 0 | 22.6003 | 0 | 6 | 0 | 22.6003 | 0 | 7 | 0 | 22.6003 | 0 | 8 | 0 | 22.6003 | 0 | 9 | 0 | 22.6003 | 0 | 10 | 0 | 22.6003 | 0 | 15 | 0 | 22.6003 | 0 | 20 | 0 | 22.6003 | 0 | 30 | 0 | 22.6003 | 0 | 40 | 0 | 22.6003 | 0 | 50 | 0 | 22.6003 | 0
2 | 5 | 43136.0833 | P6 | 0.10991 | 22.8615 | 0 | 22.8615 | 0.5 | 0 | 22.8615 | 0 | 1 | 0 | 22.8615 | 0 | 2 | 0 | 22.8615 | 0 | 3 | 0 | 22.8615 | 0 | 4 | 0 | 22.8615 | 0 | 5 | 0 | 22.8615 | 0 | 6 | 0 | 22.8615 | 0 | 7 | 0 | 22.8615 | 0 | 8 | 0 | 22.8615 | 0 | 9 | 0 | 22.8615 | 0 | 10 | 0 | 22.8615 | 0 | 15 | 0 | 22.8615 | 0 | 20 | 0 | 22.8615 | 0 | 30 | 0 | 22.8615 | 0 | 40 | 0 | 22.8615 | 0 | 50 | 0 | 22.8615 | 0
2 | 5 | 43136.125 | P6 | 0.10991 | 22.7309 | 0 | 22.7309 | 0.5 | 0 | 22.7309 | 0 | 1 | 0 | 22.7309 | 0 | 2 | 0 | 22.7309 | 0 | 3 | 0 | 22.7309 | 0 | 4 | 0 | 22.7309 | 0 | 5 | 0 | 22.7309 | 0 | 6 | 0 | 22.7309 | 0 | 7 | 0 | 22.7309 | 0 | 8 | 0 | 22.7309 | 0 | 9 | 0 | 22.7309 | 0 | 10 | 0 | 22.7309 | 0 | 15 | 0 | 22.7309 | 0 | 20 | 0 | 22.7309 | 0 | 30 | 0 | 22.7309 | 0 | 40 | 0 | 22.7309 | 0 | 50 | 0 | 22.7309 | 0
2 | 5 | 43136.1667 | P6 | 0.10991 | 23.5147 | 0 | 23.5147 | 0.5 | 0 | 23.5147 | 0 | 1 | 0 | 23.5147 | 0 | 2 | 0 | 23.5147 | 0 | 3 | 0 | 23.5147 | 0 | 4 | 0 | 23.5147 | 0 | 5 | 0 | 23.5147 | 0 | 6 | 0 | 23.5147 | 0 | 7 | 0 | 23.5147 | 0 | 8 | 0 | 23.5147 | 0 | 9 | 0 | 23.5147 | 0 | 10 | 0 | 23.5147 | 0 | 15 | 0 | 23.5147 | 0 | 20 | 0 | 23.5147 | 0 | 30 | 0 | 23.5147 | 0 | 40 | 0 | 23.5147 | 0 | 50 | 0 | 23.5147 | 0
2 | 5 | 43136.2083 | P6 | 0.10991 | 26.5194 | 0 | 26.5194 | 0.5 | 0 | 26.5194 | 0 | 1 | 0 | 26.5194 | 0 | 2 | 0 | 26.5194 | 0 | 3 | 0 | 26.5194 | 0 | 4 | 0 | 26.5194 | 0 | 5 | 0 | 26.5194 | 0 | 6 | 0 | 26.5194 | 0 | 7 | 0 | 26.5194 | 0 | 8 | 0 | 26.5194 | 0 | 9 | 0 | 26.5194 | 0 | 10 | 0 | 26.5194 | 0 | 15 | 0 | 26.5194 | 0 | 20 | 0 | 26.5194 | 0 | 30 | 0 | 26.5194 | 0 | 40 | 0 | 26.5194 | 0 | 50 | 0 | 26.5194 | 0
2 | 5 | 43136.25 | P6 | 0.10991 | 35.664 | 0 | 35.664 | 0.5 | 0 | 35.664 | 0 | 1 | 0 | 35.664 | 0 | 2 | 0 | 35.664 | 0 | 3 | 0 | 35.664 | 0 | 4 | 0 | 35.664 | 0 | 5 | 0 | 35.664 | 0 | 6 | 0 | 35.664 | 0 | 7 | 0 | 35.664 | 0 | 8 | 0 | 35.664 | 0 | 9 | 0 | 35.664 | 0 | 10 | 0 | 35.664 | 0 | 15 | 0 | 35.664 | 0 | 20 | 0 | 35.664 | 0 | 30 | 0 | 35.664 | 0 | 40 | 0 | 35.664 | 0 | 50 | 0 | 35.664 | 0
2 | 5 | 43136.2917 | P6 | 0.10991 | 35.9253 | 0 | 35.9253 | 0.5 | 0 | 35.9253 | 0 | 1 | 0 | 35.9253 | 0 | 2 | 0 | 35.9253 | 0 | 3 | 0 | 35.9253 | 0 | 4 | 0 | 35.9253 | 0 | 5 | 0 | 35.9253 | 0 | 6 | 0 | 35.9253 | 0 | 7 | 0 | 35.9253 | 0 | 8 | 0 | 35.9253 | 0 | 9 | 0 | 35.9253 | 0 | 10 | 0 | 35.9253 | 0 | 15 | 0 | 35.9253 | 0 | 20 | 0 | 35.9253 | 0 | 30 | 0 | 35.9253 | 0 | 40 | 0 | 35.9253 | 0 | 50 | 0 | 35.9253 | 0
2 | 5 | 43136.3333 | P2 | 0.17081 | 35.664 | 22.3683 | 13.2957 | 0.5 | 0 | 13.2957 | 0 | 1 | 0 | 13.2957 | 0 | 2 | 0 | 13.2957 | 0 | 3 | 0 | 13.2957 | 0 | 4 | 0 | 13.2957 | 0 | 5 | 0 | 13.2957 | 0 | 6 | 0 | 13.2957 | 0 | 7 | 0 | 13.2957 | 0 | 8 | 0 | 13.2957 | 0 | 9 | 0 | 13.2957 | 0 | 10 | 0 | 13.2957 | 0 | 15 | 0 | 13.2957 | 0 | 20 | 0 | 13.2957 | 0 | 30 | 0 | 13.2957 | 0 | 40 | 0 | 13.2957 | 0 | 50 | 0 | 13.2957 | 0
2 | 5 | 43136.375 | P1 | 0.19846 | 35.7946 | 38.2926 | -2.498 | 2.7482 | 2.498 | 0 | -0.098498 | 3.2482 | 2.498 | 0 | -0.098498 | 4.2482 | 2.498 | 0 | -0.098498 | 5.2482 | 2.498 | 0 | -0.098498 | 6.2482 | 2.498 | 0 | -0.098498 | 7.2482 | 2.498 | 0 | -0.098498 | 8.2482 | 2.498 | 0 | -0.098498 | 9.2482 | 2.498 | 0 | -0.098498 | 10.2482 | 2.498 | 0 | -0.098498 | 11.2482 | 2.498 | 0 | -0.098498 | 12.2482 | 2.498 | 0 | -0.098498 | 17.2482 | 2.498 | 0 | -0.098498 | 22.2482 | 2.498 | 0 | -0.098498 | 32.2482 | 2.498 | 0 | -0.098498 | 42.2482 | 2.498 | 0 | -0.098498 | 52.2482 | 2.498 | 0 | -0.098498
2 | 5 | 43136.4167 | P1 | 0.19846 | 34.7495 | 51.8595 | -17.11 | 4.9982 | 2.5 | -14.61 | -0.098576 | 7.7482 | 5 | -12.11 | -0.19715 | 13.2482 | 10 | -7.11 | -0.39431 | 18.7482 | 15 | -2.11 | -0.59146 | 21.6472 | 17.11 | 0 | -0.67466 | 22.6472 | 17.11 | 0 | -0.67466 | 23.6472 | 17.11 | 0 | -0.67466 | 24.6472 | 17.11 | 0 | -0.67466 | 25.6472 | 17.11 | 0 | -0.67466 | 26.6472 | 17.11 | 0 | -0.67466 | 27.6472 | 17.11 | 0 | -0.67466 | 32.6472 | 17.11 | 0 | -0.67466 | 37.6472 | 17.11 | 0 | -0.67466 | 47.6472 | 17.11 | 0 | -0.67466 | 57.6472 | 17.11 | 0 | -0.67466 | 67.6472 | 17.11 | 0 | -0.67466
2 | 5 | 43136.4583 | P1 | 0.19846 | 34.227 | 60.9537 | -26.7267 | 5 | 0.0019941 | -26.7247 | -7.8629e-05 | 10 | 2.502 | -24.2247 | -0.098655 | 20 | 7.502 | -19.2247 | -0.29581 | 30 | 12.502 | -14.2247 | -0.49296 | 39.6472 | 20 | -6.7267 | -0.78861 | 45.1472 | 25 | -1.7267 | -0.98576 | 47.7012 | 26.7267 | 0 | -1.0538 | 48.7012 | 26.7267 | 0 | -1.0538 | 49.7012 | 26.7267 | 0 | -1.0538 | 50.7012 | 26.7267 | 0 | -1.0538 | 51.7012 | 26.7267 | 0 | -1.0538 | 56.7012 | 26.7267 | 0 | -1.0538 | 61.7012 | 26.7267 | 0 | -1.0538 | 71.7012 | 26.7267 | 0 | -1.0538 | 81.7012 | 26.7267 | 0 | -1.0538 | 91.7012 | 26.7267 | 0 | -1.0538
2 | 5 | 43136.5 | P1 | 0.19846 | 34.6189 | 62.5769 | -27.958 | 5 | 0 | -27.958 | 0 | 10 | 0 | -27.958 | 0 | 20 | 0 | -27.958 | 0 | 30 | 0 | -27.958 | 0 | 40 | 0.39199 | -27.566 | -0.015456 | 50 | 5.392 | -22.566 | -0.21261 | 60 | 13.6653 | -14.2927 | -0.53883 | 70 | 23.6653 | -4.2927 | -0.93313 | 74.8635 | 27.958 | 0 | -1.1024 | 75.8635 | 27.958 | 0 | -1.1024 | 76.8635 | 27.958 | 0 | -1.1024 | 81.8635 | 27.958 | 0 | -1.1024 | 86.8635 | 27.958 | 0 | -1.1024 | 96.8635 | 27.958 | 0 | -1.1024 | 106.8635 | 27.958 | 0 | -1.1024 | 116.8635 | 27.958 | 0 | -1.1024
2 | 5 | 43136.5417 | P1 | 0.19846 | 33.7044 | 59.1418 | -25.4374 | 5 | 0 | -25.4374 | 0 | 10 | 0 | -25.4374 | 0 | 20 | 0 | -25.4374 | 0 | 30 | 0 | -25.4374 | 0 | 40 | 0 | -25.4374 | 0 | 50 | 0 | -25.4374 | 0 | 60 | 0 | -25.4374 | 0 | 70 | 0 | -25.4374 | 0 | 80 | 5.7073 | -19.7301 | -0.22504 | 90 | 15.7073 | -9.7301 | -0.61935 | 99.7571 | 25.4374 | 0 | -1.003 | 104.7571 | 25.4374 | 0 | -1.003 | 109.7571 | 25.4374 | 0 | -1.003 | 119.7571 | 25.4374 | 0 | -1.003 | 129.7571 | 25.4374 | 0 | -1.003 | 139.7571 | 25.4374 | 0 | -1.003
2 | 5 | 43136.5833 | P2 | 0.17081 | 34.6189 | 49.6711 | -15.0522 | 5 | 0 | -15.0522 | 0 | 10 | 0 | -15.0522 | 0 | 20 | 0 | -15.0522 | 0 | 30 | 0 | -15.0522 | 0 | 40 | 0 | -15.0522 | 0 | 50 | 0 | -15.0522 | 0 | 60 | 0 | -15.0522 | 0 | 70 | 0 | -15.0522 | 0 | 80 | 0 | -15.0522 | 0 | 90 | 0 | -15.0522 | 0 | 100 | 0.26989 | -14.7823 | -0.010642 | 118.3041 | 15.0522 | 0 | -0.59352 | 123.3041 | 15.0522 | 0 | -0.59352 | 133.3041 | 15.0522 | 0 | -0.59352 | 143.3041 | 15.0522 | 0 | -0.59352 | 153.3041 | 15.0522 | 0 | -0.59352
2 | 5 | 43136.625 | P2 | 0.17081 | 36.1866 | 36.2476 | -0.061022 | 5 | 0 | -0.061022 | 0 | 10 | 0 | -0.061022 | 0 | 20 | 0 | -0.061022 | 0 | 30 | 0 | -0.061022 | 0 | 40 | 0 | -0.061022 | 0 | 50 | 0 | -0.061022 | 0 | 60 | 0 | -0.061022 | 0 | 70 | 0 | -0.061022 | 0 | 80 | 0 | -0.061022 | 0 | 90 | 0 | -0.061022 | 0 | 100 | 0 | -0.061022 | 0 | 118.359 | 0.061022 | -1.5821e-15 | -0.0024061 | 123.359 | 0.061022 | -1.5821e-15 | -0.0024061 | 133.359 | 0.061022 | 1.4211e-14 | -0.0024061 | 143.359 | 0.061022 | 1.4211e-14 | -0.0024061 | 153.359 | 0.061022 | 1.4211e-14 | -0.0024061
2 | 5 | 43136.6667 | P2 | 0.17081 | 40.4976 | 3.1725 | 37.3251 | 2.2222 | -2.5 | 34.8251 | 0.54317 | 4.4444 | -5 | 32.3251 | 1.0863 | 8.8889 | -10 | 27.3251 | 2.1727 | 13.3333 | -15 | 22.3251 | 3.259 | 17.7778 | -20 | 17.3251 | 4.3454 | 22.2222 | -25 | 12.3251 | 5.4317 | 26.6667 | -30 | 7.3251 | 6.5181 | 31.1111 | -35 | 2.3251 | 7.6044 | 38.5277 | -37.3251 | 0 | 8.1096 | 48.5277 | -37.3251 | 0 | 8.1096 | 58.5277 | -37.3251 | 0 | 8.1096 | 76.8867 | -37.3251 | 0 | 8.1096 | 81.8867 | -37.3251 | 0 | 8.1096 | 91.8867 | -37.3251 | 0 | 8.1096 | 101.8867 | -37.3251 | 0 | 8.1096 | 111.8867 | -37.3251 | 0 | 8.1096
2 | 5 | 43136.7083 | P2 | 0.17081 | 44.0248 | 0 | 44.0248 | 0.5 | -1.55 | 42.4748 | 0.33677 | 1 | -3.1 | 40.9248 | 0.67353 | 2 | -6.2 | 37.8248 | 1.3471 | 3 | -9.3 | 34.7248 | 2.0206 | 4 | -12.4 | 31.6248 | 2.6941 | 5 | -15.5 | 28.5248 | 3.3677 | 6 | -18.6 | 25.4248 | 4.0412 | 7 | -21.7 | 22.3248 | 4.7147 | 8 | -27.4749 | 16.5499 | 5.9694 | 9 | -35.5749 | 8.4499 | 7.7293 | 10 | -43.6749 | 0.34988 | 9.4892 | 27.9702 | -44.0248 | 0 | 9.5652 | 32.9702 | -44.0248 | 0 | 9.5652 | 42.9702 | -44.0248 | 0 | 9.5652 | 52.9702 | -44.0248 | 0 | 9.5652 | 62.9702 | -44.0248 | 0 | 9.5652
2 | 5 | 43136.75 | P1 | 0.19846 | 47.4214 | 0 | 47.4214 | 0.5 | 0 | 47.4214 | 0 | 1 | 0 | 47.4214 | 0 | 2 | 0 | 47.4214 | 0 | 3 | 0 | 47.4214 | 0 | 4 | 0 | 47.4214 | 0 | 5 | 0 | 47.4214 | 0 | 6 | 0 | 47.4214 | 0 | 7 | 0 | 47.4214 | 0 | 8 | 0 | 47.4214 | 0 | 9 | 0 | 47.4214 | 0 | 10 | 0 | 47.4214 | 0 | 15 | -11.6732 | 35.7482 | 2.9467 | 20 | -11.6732 | 35.7482 | 2.9467 | 30 | -11.6732 | 35.7482 | 2.9467 | 40 | -11.6732 | 35.7482 | 2.9467 | 50 | -11.6732 | 35.7482 | 2.9467
2 | 5 | 43136.7917 | P1 | 0.19846 | 46.6375 | 0 | 46.6375 | 0.5 | 0 | 46.6375 | 0 | 1 | 0 | 46.6375 | 0 | 2 | 0 | 46.6375 | 0 | 3 | 0 | 46.6375 | 0 | 4 | 0 | 46.6375 | 0 | 5 | 0 | 46.6375 | 0 | 6 | 0 | 46.6375 | 0 | 7 | 0 | 46.6375 | 0 | 8 | 0 | 46.6375 | 0 | 9 | 0 | 46.6375 | 0 | 10 | 0 | 46.6375 | 0 | 15 | 0 | 46.6375 | 0 | 20 | 0 | 46.6375 | 0 | 30 | 0 | 46.6375 | 0 | 40 | 0 | 46.6375 | 0 | 50 | 0 | 46.6375 | 0
2 | 5 | 43136.8333 | P1 | 0.19846 | 42.9797 | 0 | 42.9797 | 0.5 | 0 | 42.9797 | 0 | 1 | 0 | 42.9797 | 0 | 2 | 0 | 42.9797 | 0 | 3 | 0 | 42.9797 | 0 | 4 | 0 | 42.9797 | 0 | 5 | 0 | 42.9797 | 0 | 6 | 0 | 42.9797 | 0 | 7 | 0 | 42.9797 | 0 | 8 | 0 | 42.9797 | 0 | 9 | 0 | 42.9797 | 0 | 10 | 0 | 42.9797 | 0 | 15 | 0 | 42.9797 | 0 | 20 | 0 | 42.9797 | 0 | 30 | 0 | 42.9797 | 0 | 40 | 0 | 42.9797 | 0 | 50 | 0 | 42.9797 | 0
2 | 5 | 43136.875 | P1 | 0.19846 | 35.0108 | 0 | 35.0108 | 0.5 | 0 | 35.0108 | 0 | 1 | 0 | 35.0108 | 0 | 2 | 0 | 35.0108 | 0 | 3 | 0 | 35.0108 | 0 | 4 | 0 | 35.0108 | 0 | 5 | 0 | 35.0108 | 0 | 6 | 0 | 35.0108 | 0 | 7 | 0 | 35.0108 | 0 | 8 | 0 | 35.0108 | 0 | 9 | 0 | 35.0108 | 0 | 10 | 0 | 35.0108 | 0 | 15 | 0 | 35.0108 | 0 | 20 | 0 | 35.0108 | 0 | 30 | 0 | 35.0108 | 0 | 40 | 0 | 35.0108 | 0 | 50 | 0 | 35.0108 | 0
2 | 5 | 43136.9167 | P2 | 0.17081 | 33.0513 | 0 | 33.0513 | 0.5 | 0 | 33.0513 | 0 | 1 | 0 | 33.0513 | 0 | 2 | 0 | 33.0513 | 0 | 3 | 0 | 33.0513 | 0 | 4 | 0 | 33.0513 | 0 | 5 | 0 | 33.0513 | 0 | 6 | 0 | 33.0513 | 0 | 7 | 0 | 33.0513 | 0 | 8 | 0 | 33.0513 | 0 | 9 | 0 | 33.0513 | 0 | 10 | 0 | 33.0513 | 0 | 15 | 0 | 33.0513 | 0 | 20 | 0 | 33.0513 | 0 | 30 | 0 | 33.0513 | 0 | 40 | 0 | 33.0513 | 0 | 50 | 0 | 33.0513 | 0
2 | 5 | 43136.9583 | P2 | 0.17081 | 30.5691 | 0 | 30.5691 | 0.5 | 0 | 30.5691 | 0 | 1 | 0 | 30.5691 | 0 | 2 | 0 | 30.5691 | 0 | 3 | 0 | 30.5691 | 0 | 4 | 0 | 30.5691 | 0 | 5 | 0 | 30.5691 | 0 | 6 | 0 | 30.5691 | 0 | 7 | 0 | 30.5691 | 0 | 8 | 0 | 30.5691 | 0 | 9 | 0 | 30.5691 | 0 | 10 | 0 | 30.5691 | 0 | 15 | 0 | 30.5691 | 0 | 20 | 0 | 30.5691 | 0 | 30 | 0 | 30.5691 | 0 | 40 | 0 | 30.5691 | 0 | 50 | 0 | 30.5691 | 0
2 | 6 | 43137 | P6 | 0.10991 | 26.1275 | 0 | 26.1275 | 0.5 | 0 | 26.1275 | 0 | 1 | 0 | 26.1275 | 0 | 2 | 0 | 26.1275 | 0 | 3 | 0 | 26.1275 | 0 | 4 | 0 | 26.1275 | 0 | 5 | 0 | 26.1275 | 0 | 6 | 0 | 26.1275 | 0 | 7 | 0 | 26.1275 | 0 | 8 | 0 | 26.1275 | 0 | 9 | 0 | 26.1275 | 0 | 10 | 0 | 26.1275 | 0 | 15 | 0 | 26.1275 | 0 | 20 | 0 | 26.1275 | 0 | 30 | 0 | 26.1275 | 0 | 40 | 0 | 26.1275 | 0 | 50 | 0 | 26.1275 | 0
2 | 6 | 43137.0417 | P6 | 0.10991 | 24.4292 | 0 | 24.4292 | 0.5 | 0 | 24.4292 | 0 | 1 | 0 | 24.4292 | 0 | 2 | 0 | 24.4292 | 0 | 3 | 0 | 24.4292 | 0 | 4 | 0 | 24.4292 | 0 | 5 | 0 | 24.4292 | 0 | 6 | 0 | 24.4292 | 0 | 7 | 0 | 24.4292 | 0 | 8 | 0 | 24.4292 | 0 | 9 | 0 | 24.4292 | 0 | 10 | 0 | 24.4292 | 0 | 15 | 0 | 24.4292 | 0 | 20 | 0 | 24.4292 | 0 | 30 | 0 | 24.4292 | 0 | 40 | 0 | 24.4292 | 0 | 50 | 0 | 24.4292 | 0
2 | 6 | 43137.0833 | P6 | 0.10991 | 24.1679 | 0 | 24.1679 | 0.5 | 0 | 24.1679 | 0 | 1 | 0 | 24.1679 | 0 | 2 | 0 | 24.1679 | 0 | 3 | 0 | 24.1679 | 0 | 4 | 0 | 24.1679 | 0 | 5 | 0 | 24.1679 | 0 | 6 | 0 | 24.1679 | 0 | 7 | 0 | 24.1679 | 0 | 8 | 0 | 24.1679 | 0 | 9 | 0 | 24.1679 | 0 | 10 | 0 | 24.1679 | 0 | 15 | 0 | 24.1679 | 0 | 20 | 0 | 24.1679 | 0 | 30 | 0 | 24.1679 | 0 | 40 | 0 | 24.1679 | 0 | 50 | 0 | 24.1679 | 0
2 | 6 | 43137.125 | P6 | 0.10991 | 24.2986 | 0 | 24.2986 | 0.5 | 0 | 24.2986 | 0 | 1 | 0 | 24.2986 | 0 | 2 | 0 | 24.2986 | 0 | 3 | 0 | 24.2986 | 0 | 4 | 0 | 24.2986 | 0 | 5 | 0 | 24.2986 | 0 | 6 | 0 | 24.2986 | 0 | 7 | 0 | 24.2986 | 0 | 8 | 0 | 24.2986 | 0 | 9 | 0 | 24.2986 | 0 | 10 | 0 | 24.2986 | 0 | 15 | 0 | 24.2986 | 0 | 20 | 0 | 24.2986 | 0 | 30 | 0 | 24.2986 | 0 | 40 | 0 | 24.2986 | 0 | 50 | 0 | 24.2986 | 0
2 | 6 | 43137.1667 | P6 | 0.10991 | 24.0373 | 0 | 24.0373 | 0.5 | 0 | 24.0373 | 0 | 1 | 0 | 24.0373 | 0 | 2 | 0 | 24.0373 | 0 | 3 | 0 | 24.0373 | 0 | 4 | 0 | 24.0373 | 0 | 5 | 0 | 24.0373 | 0 | 6 | 0 | 24.0373 | 0 | 7 | 0 | 24.0373 | 0 | 8 | 0 | 24.0373 | 0 | 9 | 0 | 24.0373 | 0 | 10 | 0 | 24.0373 | 0 | 15 | 0 | 24.0373 | 0 | 20 | 0 | 24.0373 | 0 | 30 | 0 | 24.0373 | 0 | 40 | 0 | 24.0373 | 0 | 50 | 0 | 24.0373 | 0
2 | 6 | 43137.2083 | P6 | 0.10991 | 28.7402 | 0 | 28.7402 | 0.5 | 0 | 28.7402 | 0 | 1 | 0 | 28.7402 | 0 | 2 | 0 | 28.7402 | 0 | 3 | 0 | 28.7402 | 0 | 4 | 0 | 28.7402 | 0 | 5 | 0 | 28.7402 | 0 | 6 | 0 | 28.7402 | 0 | 7 | 0 | 28.7402 | 0 | 8 | 0 | 28.7402 | 0 | 9 | 0 | 28.7402 | 0 | 10 | 0 | 28.7402 | 0 | 15 | 0 | 28.7402 | 0 | 20 | 0 | 28.7402 | 0 | 30 | 0 | 28.7402 | 0 | 40 | 0 | 28.7402 | 0 | 50 | 0 | 28.7402 | 0
2 | 6 | 43137.25 | P6 | 0.10991 | 38.538 | 0 | 38.538 | 0.5 | 0 | 38.538 | 0 | 1 | 0 | 38.538 | 0 | 2 | 0 | 38.538 | 0 | 3 | 0 | 38.538 | 0 | 4 | 0 | 38.538 | 0 | 5 | 0 | 38.538 | 0 | 6 | 0 | 38.538 | 0 | 7 | 0 | 38.538 | 0 | 8 | 0 | 38.538 | 0 | 9 | 0 | 38.538 | 0 | 10 | 0 | 38.538 | 0 | 15 | 0 | 38.538 | 0 | 20 | 0 | 38.538 | 0 | 30 | 0 | 38.538 | 0 | 40 | 0 | 38.538 | 0 | 50 | 0 | 38.538 | 0
2 | 6 | 43137.2917 | P6 | 0.10991 | 39.7138 | 0 | 39.7138 | 0.5 | 0 | 39.7138 | 0 | 1 | 0 | 39.7138 | 0 | 2 | 0 | 39.7138 | 0 | 3 | 0 | 39.7138 | 0 | 4 | 0 | 39.7138 | 0 | 5 | 0 | 39.7138 | 0 | 6 | 0 | 39.7138 | 0 | 7 | 0 | 39.7138 | 0 | 8 | 0 | 39.7138 | 0 | 9 | 0 | 39.7138 | 0 | 10 | 0 | 39.7138 | 0 | 15 | 0 | 39.7138 | 0 | 20 | 0 | 39.7138 | 0 | 30 | 0 | 39.7138 | 0 | 40 | 0 | 39.7138 | 0 | 50 | 0 | 39.7138 | 0
2 | 6 | 43137.3333 | P2 | 0.17081 | 39.3218 | 21.3653 | 17.9565 | 0.5 | 0 | 17.9565 | 0 | 1 | 0 | 17.9565 | 0 | 2 | 0 | 17.9565 | 0 | 3 | 0 | 17.9565 | 0 | 4 | 0 | 17.9565 | 0 | 5 | 0 | 17.9565 | 0 | 6 | 0 | 17.9565 | 0 | 7 | 0 | 17.9565 | 0 | 8 | 0 | 17.9565 | 0 | 9 | 0 | 17.9565 | 0 | 10 | 0 | 17.9565 | 0 | 15 | 0 | 17.9565 | 0 | 20 | 0 | 17.9565 | 0 | 30 | 0 | 17.9565 | 0 | 40 | 0 | 17.9565 | 0 | 50 | 0 | 17.9565 | 0
2 | 6 | 43137.375 | P1 | 0.19846 | 37.7542 | 30.2406 | 7.5136 | 0.5 | 0 | 7.5136 | 0 | 1 | 0 | 7.5136 | 0 | 2 | 0 | 7.5136 | 0 | 3 | 0 | 7.5136 | 0 | 4 | 0 | 7.5136 | 0 | 5 | 0 | 7.5136 | 0 | 6 | 0 | 7.5136 | 0 | 7 | 0 | 7.5136 | 0 | 8 | 0 | 7.5136 | 0 | 9 | 0 | 7.5136 | 0 | 10 | 0 | 7.5136 | 0 | 15 | 0 | 7.5136 | 0 | 20 | 0 | 7.5136 | 0 | 30 | 0 | 7.5136 | 0 | 40 | 0 | 7.5136 | 0 | 50 | 0 | 7.5136 | 0
2 | 6 | 43137.4167 | P1 | 0.19846 | 36.4478 | 22.9644 | 13.4834 | 0.5 | 0 | 13.4834 | 0 | 1 | 0 | 13.4834 | 0 | 2 | 0 | 13.4834 | 0 | 3 | 0 | 13.4834 | 0 | 4 | 0 | 13.4834 | 0 | 5 | 0 | 13.4834 | 0 | 6 | 0 | 13.4834 | 0 | 7 | 0 | 13.4834 | 0 | 8 | 0 | 13.4834 | 0 | 9 | 0 | 13.4834 | 0 | 10 | 0 | 13.4834 | 0 | 15 | 0 | 13.4834 | 0 | 20 | 0 | 13.4834 | 0 | 30 | 0 | 13.4834 | 0 | 40 | 0 | 13.4834 | 0 | 50 | 0 | 13.4834 | 0
2 | 6 | 43137.4583 | P1 | 0.19846 | 35.7946 | 17.9906 | 17.804 | 0.5 | 0 | 17.804 | 0 | 1 | 0 | 17.804 | 0 | 2 | 0 | 17.804 | 0 | 3 | 0 | 17.804 | 0 | 4 | 0 | 17.804 | 0 | 5 | 0 | 17.804 | 0 | 6 | 0 | 17.804 | 0 | 7 | 0 | 17.804 | 0 | 8 | 0 | 17.804 | 0 | 9 | 0 | 17.804 | 0 | 10 | 0 | 17.804 | 0 | 15 | 0 | 17.804 | 0 | 20 | 0 | 17.804 | 0 | 30 | 0 | 17.804 | 0 | 40 | 0 | 17.804 | 0 | 50 | 0 | 17.804 | 0
2 | 6 | 43137.5 | P1 | 0.19846 | 34.6189 | 26.7799 | 7.839 | 0.5 | 0 | 7.839 | 0 | 1 | 0 | 7.839 | 0 | 2 | 0 | 7.839 | 0 | 3 | 0 | 7.839 | 0 | 4 | 0 | 7.839 | 0 | 5 | 0 | 7.839 | 0 | 6 | 0 | 7.839 | 0 | 7 | 0 | 7.839 | 0 | 8 | 0 | 7.839 | 0 | 9 | 0 | 7.839 | 0 | 10 | 0 | 7.839 | 0 | 15 | 0 | 7.839 | 0 | 20 | 0 | 7.839 | 0 | 30 | 0 | 7.839 | 0 | 40 | 0 | 7.839 | 0 | 50 | 0 | 7.839 | 0
2 | 6 | 43137.5417 | P1 | 0.19846 | 33.0513 | 48.1211 | -15.0698 | 2.75 | 2.5 | -12.5698 | -0.098576 | 5.5 | 5 | -10.0698 | -0.19715 | 11 | 10 | -5.0698 | -0.39431 | 16.5 | 15 | -0.069809 | -0.59146 | 17.5628 | 15.0698 | 0 | -0.59421 | 18.5628 | 15.0698 | 0 | -0.59421 | 19.5628 | 15.0698 | 0 | -0.59421 | 20.5628 | 15.0698 | 0 | -0.59421 | 21.5628 | 15.0698 | 0 | -0.59421 | 22.5628 | 15.0698 | 0 | -0.59421 | 23.5628 | 15.0698 | 0 | -0.59421 | 28.5628 | 15.0698 | 0 | -0.59421 | 33.5628 | 15.0698 | 0 | -0.59421 | 43.5628 | 15.0698 | 0 | -0.59421 | 53.5628 | 15.0698 | 0 | -0.59421 | 63.5628 | 15.0698 | 0 | -0.59421
2 | 6 | 43137.5833 | P2 | 0.17081 | 32.6593 | 20.9541 | 11.7053 | 0.5 | -2.025 | 9.6803 | 0.43997 | 1 | -4.05 | 7.6553 | 0.87994 | 2 | -8.1 | 3.6053 | 1.7599 | 3.4941 | -11.7053 | 0 | 2.5432 | 4.557 | -11.7053 | 0 | 2.5432 | 5.557 | -11.7053 | 0 | 2.5432 | 6.557 | -11.7053 | 0 | 2.5432 | 7.557 | -11.7053 | 0 | 2.5432 | 8.557 | -11.7053 | 0 | 2.5432 | 9.557 | -11.7053 | 0 | 2.5432 | 10.557 | -11.7053 | 0 | 2.5432 | 15.557 | -11.7053 | 0 | 2.5432 | 20.557 | -11.7053 | 0 | 2.5432 | 30.557 | -11.7053 | 0 | 2.5432 | 40.557 | -11.7053 | 0 | 2.5432 | 50.557 | -11.7053 | 0 | 2.5432
2 | 6 | 43137.625 | P2 | 0.17081 | 36.0559 | 19.7987 | 16.2572 | 0.5 | 0 | 16.2572 | 0 | 1 | 0 | 16.2572 | 0 | 2 | 0 | 16.2572 | 0 | 3 | -0.44472 | 15.8125 | 0.096623 | 4 | -0.50126 | 15.7559 | 0.10891 | 5 | -0.50126 | 15.7559 | 0.10891 | 6 | -0.50126 | 15.7559 | 0.10891 | 7 | -0.50126 | 15.7559 | 0.10891 | 8 | -0.50126 | 15.7559 | 0.10891 | 9 | -0.50126 | 15.7559 | 0.10891 | 10 | -0.50126 | 15.7559 | 0.10891 | 15 | -0.50126 | 15.7559 | 0.10891 | 20 | -0.50126 | 15.7559 | 0.10891 | 30 | -0.50126 | 15.7559 | 0.10891 | 40 | -0.50126 | 15.7559 | 0.10891 | 50 | -0.50126 | 15.7559 | 0.10891
2 | 6 | 43137.6667 | P2 | 0.17081 | 39.1912 | 4.6146 | 34.5766 | 0.5 | 0 | 34.5766 | 0 | 1 | 0 | 34.5766 | 0 | 2 | 0 | 34.5766 | 0 | 3 | 0 | 34.5766 | 0 | 4 | 0 | 34.5766 | 0 | 5 | 0 | 34.5766 | 0 | 6 | 0 | 34.5766 | 0 | 7 | 0 | 34.5766 | 0 | 8 | 0 | 34.5766 | 0 | 9 | 0 | 34.5766 | 0 | 10 | 0 | 34.5766 | 0 | 15 | 0 | 34.5766 | 0 | 20 | 0 | 34.5766 | 0 | 30 | 0 | 34.5766 | 0 | 40 | 0 | 34.5766 | 0 | 50 | 0 | 34.5766 | 0
2 | 6 | 43137.7083 | P2 | 0.17081 | 39.8444 | 0 | 39.8444 | 0.5 | 0 | 39.8444 | 0 | 1 | 0 | 39.8444 | 0 | 2 | 0 | 39.8444 | 0 | 3 | 0 | 39.8444 | 0 | 4 | 0 | 39.8444 | 0 | 5 | 0 | 39.8444 | 0 | 6 | 0 | 39.8444 | 0 | 7 | 0 | 39.8444 | 0 | 8 | 0 | 39.8444 | 0 | 9 | 0 | 39.8444 | 0 | 10 | 0 | 39.8444 | 0 | 15 | 0 | 39.8444 | 0 | 20 | 0 | 39.8444 | 0 | 30 | 0 | 39.8444 | 0 | 40 | 0 | 39.8444 | 0 | 50 | 0 | 39.8444 | 0
2 | 6 | 43137.75 | P1 | 0.19846 | 41.6733 | 0 | 41.6733 | 0.5 | 0 | 41.6733 | 0 | 1 | 0 | 41.6733 | 0 | 2 | 0 | 41.6733 | 0 | 3 | 0 | 41.6733 | 0 | 4 | 0 | 41.6733 | 0 | 5 | 0 | 41.6733 | 0 | 6 | 0 | 41.6733 | 0 | 7 | 0 | 41.6733 | 0 | 8 | 0 | 41.6733 | 0 | 9 | 0 | 41.6733 | 0 | 10 | 0 | 41.6733 | 0 | 15 | 0 | 41.6733 | 0 | 20 | 0 | 41.6733 | 0 | 30 | 0 | 41.6733 | 0 | 40 | 0 | 41.6733 | 0 | 50 | 0 | 41.6733 | 0
2 | 6 | 43137.7917 | P1 | 0.19846 | 40.8895 | 0 | 40.8895 | 0.5 | 0 | 40.8895 | 0 | 1 | 0 | 40.8895 | 0 | 2 | 0 | 40.8895 | 0 | 3 | 0 | 40.8895 | 0 | 4 | 0 | 40.8895 | 0 | 5 | 0 | 40.8895 | 0 | 6 | 0 | 40.8895 | 0 | 7 | 0 | 40.8895 | 0 | 8 | 0 | 40.8895 | 0 | 9 | 0 | 40.8895 | 0 | 10 | 0 | 40.8895 | 0 | 15 | 0 | 40.8895 | 0 | 20 | 0 | 40.8895 | 0 | 30 | 0 | 40.8895 | 0 | 40 | 0 | 40.8895 | 0 | 50 | 0 | 40.8895 | 0
2 | 6 | 43137.8333 | P1 | 0.19846 | 37.8848 | 0 | 37.8848 | 0.5 | 0 | 37.8848 | 0 | 1 | 0 | 37.8848 | 0 | 2 | 0 | 37.8848 | 0 | 3 | 0 | 37.8848 | 0 | 4 | 0 | 37.8848 | 0 | 5 | 0 | 37.8848 | 0 | 6 | 0 | 37.8848 | 0 | 7 | 0 | 37.8848 | 0 | 8 | 0 | 37.8848 | 0 | 9 | 0 | 37.8848 | 0 | 10 | 0 | 37.8848 | 0 | 15 | 0 | 37.8848 | 0 | 20 | 0 | 37.8848 | 0 | 30 | 0 | 37.8848 | 0 | 40 | 0 | 37.8848 | 0 | 50 | 0 | 37.8848 | 0
2 | 6 | 43137.875 | P1 | 0.19846 | 32.2674 | 0 | 32.2674 | 0.5 | 0 | 32.2674 | 0 | 1 | 0 | 32.2674 | 0 | 2 | 0 | 32.2674 | 0 | 3 | 0 | 32.2674 | 0 | 4 | 0 | 32.2674 | 0 | 5 | 0 | 32.2674 | 0 | 6 | 0 | 32.2674 | 0 | 7 | 0 | 32.2674 | 0 | 8 | 0 | 32.2674 | 0 | 9 | 0 | 32.2674 | 0 | 10 | 0 | 32.2674 | 0 | 15 | 0 | 32.2674 | 0 | 20 | 0 | 32.2674 | 0 | 30 | 0 | 32.2674 | 0 | 40 | 0 | 32.2674 | 0 | 50 | 0 | 32.2674 | 0
2 | 6 | 43137.9167 | P2 | 0.17081 | 31.8755 | 0 | 31.8755 | 0.5 | 0 | 31.8755 | 0 | 1 | 0 | 31.8755 | 0 | 2 | 0 | 31.8755 | 0 | 3 | 0 | 31.8755 | 0 | 4 | 0 | 31.8755 | 0 | 5 | 0 | 31.8755 | 0 | 6 | 0 | 31.8755 | 0 | 7 | 0 | 31.8755 | 0 | 8 | 0 | 31.8755 | 0 | 9 | 0 | 31.8755 | 0 | 10 | 0 | 31.8755 | 0 | 15 | 0 | 31.8755 | 0 | 20 | 0 | 31.8755 | 0 | 30 | 0 | 31.8755 | 0 | 40 | 0 | 31.8755 | 0 | 50 | 0 | 31.8755 | 0
2 | 6 | 43137.9583 | P2 | 0.17081 | 31.353 | 0 | 31.353 | 0.5 | 0 | 31.353 | 0 | 1 | 0 | 31.353 | 0 | 2 | 0 | 31.353 | 0 | 3 | 0 | 31.353 | 0 | 4 | 0 | 31.353 | 0 | 5 | 0 | 31.353 | 0 | 6 | 0 | 31.353 | 0 | 7 | 0 | 31.353 | 0 | 8 | 0 | 31.353 | 0 | 9 | 0 | 31.353 | 0 | 10 | 0 | 31.353 | 0 | 15 | 0 | 31.353 | 0 | 20 | 0 | 31.353 | 0 | 30 | 0 | 31.353 | 0 | 40 | 0 | 31.353 | 0 | 50 | 0 | 31.353 | 0
2 | 7 | 43138 | P6 | 0.10991 | 28.2177 | 0 | 28.2177 | 0.5 | 0 | 28.2177 | 0 | 1 | 0 | 28.2177 | 0 | 2 | 0 | 28.2177 | 0 | 3 | 0 | 28.2177 | 0 | 4 | 0 | 28.2177 | 0 | 5 | 0 | 28.2177 | 0 | 6 | 0 | 28.2177 | 0 | 7 | 0 | 28.2177 | 0 | 8 | 0 | 28.2177 | 0 | 9 | 0 | 28.2177 | 0 | 10 | 0 | 28.2177 | 0 | 15 | 0 | 28.2177 | 0 | 20 | 0 | 28.2177 | 0 | 30 | 0 | 28.2177 | 0 | 40 | 0 | 28.2177 | 0 | 50 | 0 | 28.2177 | 0
2 | 7 | 43138.0417 | P6 | 0.10991 | 22.9922 | 0 | 22.9922 | 0.5 | 0 | 22.9922 | 0 | 1 | 0 | 22.9922 | 0 | 2 | 0 | 22.9922 | 0 | 3 | 0 | 22.9922 | 0 | 4 | 0 | 22.9922 | 0 | 5 | 0 | 22.9922 | 0 | 6 | 0 | 22.9922 | 0 | 7 | 0 | 22.9922 | 0 | 8 | 0 | 22.9922 | 0 | 9 | 0 | 22.9922 | 0 | 10 | 0 | 22.9922 | 0 | 15 | 0 | 22.9922 | 0 | 20 | 0 | 22.9922 | 0 | 30 | 0 | 22.9922 | 0 | 40 | 0 | 22.9922 | 0 | 50 | 0 | 22.9922 | 0
2 | 7 | 43138.0833 | P6 | 0.10991 | 21.8164 | 0 | 21.8164 | 0.5 | 0 | 21.8164 | 0 | 1 | 0 | 21.8164 | 0 | 2 | 0 | 21.8164 | 0 | 3 | 0 | 21.8164 | 0 | 4 | 0 | 21.8164 | 0 | 5 | 0 | 21.8164 | 0 | 6 | 0 | 21.8164 | 0 | 7 | 0 | 21.8164 | 0 | 8 | 0 | 21.8164 | 0 | 9 | 0 | 21.8164 | 0 | 10 | 0 | 21.8164 | 0 | 15 | 0 | 21.8164 | 0 | 20 | 0 | 21.8164 | 0 | 30 | 0 | 21.8164 | 0 | 40 | 0 | 21.8164 | 0 | 50 | 0 | 21.8164 | 0
2 | 7 | 43138.125 | P6 | 0.10991 | 22.6003 | 0 | 22.6003 | 0.5 | 0 | 22.6003 | 0 | 1 | 0 | 22.6003 | 0 | 2 | 0 | 22.6003 | 0 | 3 | 0 | 22.6003 | 0 | 4 | 0 | 22.6003 | 0 | 5 | 0 | 22.6003 | 0 | 6 | 0 | 22.6003 | 0 | 7 | 0 | 22.6003 | 0 | 8 | 0 | 22.6003 | 0 | 9 | 0 | 22.6003 | 0 | 10 | 0 | 22.6003 | 0 | 15 | 0 | 22.6003 | 0 | 20 | 0 | 22.6003 | 0 | 30 | 0 | 22.6003 | 0 | 40 | 0 | 22.6003 | 0 | 50 | 0 | 22.6003 | 0
2 | 7 | 43138.1667 | P6 | 0.10991 | 22.0777 | 0 | 22.0777 | 0.5 | 0 | 22.0777 | 0 | 1 | 0 | 22.0777 | 0 | 2 | 0 | 22.0777 | 0 | 3 | 0 | 22.0777 | 0 | 4 | 0 | 22.0777 | 0 | 5 | 0 | 22.0777 | 0 | 6 | 0 | 22.0777 | 0 | 7 | 0 | 22.0777 | 0 | 8 | 0 | 22.0777 | 0 | 9 | 0 | 22.0777 | 0 | 10 | 0 | 22.0777 | 0 | 15 | 0 | 22.0777 | 0 | 20 | 0 | 22.0777 | 0 | 30 | 0 | 22.0777 | 0 | 40 | 0 | 22.0777 | 0 | 50 | 0 | 22.0777 | 0
2 | 7 | 43138.2083 | P6 | 0.10991 | 23.6454 | 0 | 23.6454 | 0.5 | 0 | 23.6454 | 0 | 1 | 0 | 23.6454 | 0 | 2 | 0 | 23.6454 | 0 | 3 | 0 | 23.6454 | 0 | 4 | 0 | 23.6454 | 0 | 5 | 0 | 23.6454 | 0 | 6 | 0 | 23.6454 | 0 | 7 | 0 | 23.6454 | 0 | 8 | 0 | 23.6454 | 0 | 9 | 0 | 23.6454 | 0 | 10 | 0 | 23.6454 | 0 | 15 | 0 | 23.6454 | 0 | 20 | 0 | 23.6454 | 0 | 30 | 0 | 23.6454 | 0 | 40 | 0 | 23.6454 | 0 | 50 | 0 | 23.6454 | 0
2 | 7 | 43138.25 | P6 | 0.10991 | 22.6003 | 0 | 22.6003 | 0.5 | 0 | 22.6003 | 0 | 1 | 0 | 22.6003 | 0 | 2 | 0 | 22.6003 | 0 | 3 | 0 | 22.6003 | 0 | 4 | 0 | 22.6003 | 0 | 5 | 0 | 22.6003 | 0 | 6 | 0 | 22.6003 | 0 | 7 | 0 | 22.6003 | 0 | 8 | 0 | 22.6003 | 0 | 9 | 0 | 22.6003 | 0 | 10 | 0 | 22.6003 | 0 | 15 | 0 | 22.6003 | 0 | 20 | 0 | 22.6003 | 0 | 30 | 0 | 22.6003 | 0 | 40 | 0 | 22.6003 | 0 | 50 | 0 | 22.6003 | 0
2 | 7 | 43138.2917 | P6 | 0.10991 | 23.1228 | 0 | 23.1228 | 0.5 | 0 | 23.1228 | 0 | 1 | 0 | 23.1228 | 0 | 2 | 0 | 23.1228 | 0 | 3 | 0 | 23.1228 | 0 | 4 | 0 | 23.1228 | 0 | 5 | 0 | 23.1228 | 0 | 6 | 0 | 23.1228 | 0 | 7 | 0 | 23.1228 | 0 | 8 | 0 | 23.1228 | 0 | 9 | 0 | 23.1228 | 0 | 10 | 0 | 23.1228 | 0 | 15 | 0 | 23.1228 | 0 | 20 | 0 | 23.1228 | 0 | 30 | 0 | 23.1228 | 0 | 40 | 0 | 23.1228 | 0 | 50 | 0 | 23.1228 | 0
2 | 7 | 43138.3333 | P2 | 0.17081 | 26.2581 | 7.1027 | 19.1554 | 0.5 | 0 | 19.1554 | 0 | 1 | 0 | 19.1554 | 0 | 2 | 0 | 19.1554 | 0 | 3 | 0 | 19.1554 | 0 | 4 | 0 | 19.1554 | 0 | 5 | 0 | 19.1554 | 0 | 6 | 0 | 19.1554 | 0 | 7 | 0 | 19.1554 | 0 | 8 | 0 | 19.1554 | 0 | 9 | 0 | 19.1554 | 0 | 10 | 0 | 19.1554 | 0 | 15 | 0 | 19.1554 | 0 | 20 | 0 | 19.1554 | 0 | 30 | 0 | 19.1554 | 0 | 40 | 0 | 19.1554 | 0 | 50 | 0 | 19.1554 | 0
2 | 7 | 43138.375 | P1 | 0.19846 | 34.8802 | 7.9358 | 26.9444 | 0.5 | 0 | 26.9444 | 0 | 1 | 0 | 26.9444 | 0 | 2 | 0 | 26.9444 | 0 | 3 | 0 | 26.9444 | 0 | 4 | 0 | 26.9444 | 0 | 5 | 0 | 26.9444 | 0 | 6 | 0 | 26.9444 | 0 | 7 | 0 | 26.9444 | 0 | 8 | 0 | 26.9444 | 0 | 9 | 0 | 26.9444 | 0 | 10 | 0 | 26.9444 | 0 | 15 | 0 | 26.9444 | 0 | 20 | 0 | 26.9444 | 0 | 30 | 0 | 26.9444 | 0 | 40 | 0 | 26.9444 | 0 | 50 | 0 | 26.9444 | 0
2 | 7 | 43138.4167 | P1 | 0.19846 | 36.3172 | 10.9475 | 25.3696 | 0.5 | 0 | 25.3696 | 0 | 1 | 0 | 25.3696 | 0 | 2 | 0 | 25.3696 | 0 | 3 | 0 | 25.3696 | 0 | 4 | 0 | 25.3696 | 0 | 5 | 0 | 25.3696 | 0 | 6 | 0 | 25.3696 | 0 | 7 | 0 | 25.3696 | 0 | 8 | 0 | 25.3696 | 0 | 9 | 0 | 25.3696 | 0 | 10 | 0 | 25.3696 | 0 | 15 | 0 | 25.3696 | 0 | 20 | 0 | 25.3696 | 0 | 30 | 0 | 25.3696 | 0 | 40 | 0 | 25.3696 | 0 | 50 | 0 | 25.3696 | 0
2 | 7 | 43138.4583 | P1 | 0.19846 | 37.101 | 11.1913 | 25.9097 | 0.5 | 0 | 25.9097 | 0 | 1 | 0 | 25.9097 | 0 | 2 | 0 | 25.9097 | 0 | 3 | 0 | 25.9097 | 0 | 4 | 0 | 25.9097 | 0 | 5 | 0 | 25.9097 | 0 | 6 | 0 | 25.9097 | 0 | 7 | 0 | 25.9097 | 0 | 8 | 0 | 25.9097 | 0 | 9 | 0 | 25.9097 | 0 | 10 | 0 | 25.9097 | 0 | 15 | 0 | 25.9097 | 0 | 20 | 0 | 25.9097 | 0 | 30 | 0 | 25.9097 | 0 | 40 | 0 | 25.9097 | 0 | 50 | 0 | 25.9097 | 0
2 | 7 | 43138.5 | P1 | 0.19846 | 37.101 | 5.8168 | 31.2843 | 0.5 | 0 | 31.2843 | 0 | 1 | 0 | 31.2843 | 0 | 2 | 0 | 31.2843 | 0 | 3 | 0 | 31.2843 | 0 | 4 | 0 | 31.2843 | 0 | 5 | 0 | 31.2843 | 0 | 6 | 0 | 31.2843 | 0 | 7 | 0 | 31.2843 | 0 | 8 | 0 | 31.2843 | 0 | 9 | 0 | 31.2843 | 0 | 10 | 0 | 31.2843 | 0 | 15 | 0 | 31.2843 | 0 | 20 | 0 | 31.2843 | 0 | 30 | 0 | 31.2843 | 0 | 40 | 0 | 31.2843 | 0 | 50 | 0 | 31.2843 | 0
2 | 7 | 43138.5417 | P1 | 0.19846 | 36.5785 | 5.007 | 31.5714 | 0.5 | 0 | 31.5714 | 0 | 1 | 0 | 31.5714 | 0 | 2 | 0 | 31.5714 | 0 | 3 | 0 | 31.5714 | 0 | 4 | 0 | 31.5714 | 0 | 5 | 0 | 31.5714 | 0 | 6 | 0 | 31.5714 | 0 | 7 | 0 | 31.5714 | 0 | 8 | 0 | 31.5714 | 0 | 9 | 0 | 31.5714 | 0 | 10 | 0 | 31.5714 | 0 | 15 | 0 | 31.5714 | 0 | 20 | 0 | 31.5714 | 0 | 30 | 0 | 31.5714 | 0 | 40 | 0 | 31.5714 | 0 | 50 | 0 | 31.5714 | 0
2 | 7 | 43138.5833 | P2 | 0.17081 | 35.2721 | 5.007 | 30.2651 | 0.5 | 0 | 30.2651 | 0 | 1 | 0 | 30.2651 | 0 | 2 | 0 | 30.2651 | 0 | 3 | 0 | 30.2651 | 0 | 4 | 0 | 30.2651 | 0 | 5 | 0 | 30.2651 | 0 | 6 | 0 | 30.2651 | 0 | 7 | 0 | 30.2651 | 0 | 8 | 0 | 30.2651 | 0 | 9 | 0 | 30.2651 | 0 | 10 | 0 | 30.2651 | 0 | 15 | 0 | 30.2651 | 0 | 20 | 0 | 30.2651 | 0 | 30 | 0 | 30.2651 | 0 | 40 | 0 | 30.2651 | 0 | 50 | 0 | 30.2651 | 0
2 | 7 | 43138.625 | P2 | 0.17081 | 36.0559 | 1.9877 | 34.0682 | 0.5 | 0 | 34.0682 | 0 | 1 | 0 | 34.0682 | 0 | 2 | 0 | 34.0682 | 0 | 3 | 0 | 34.0682 | 0 | 4 | 0 | 34.0682 | 0 | 5 | 0 | 34.0682 | 0 | 6 | 0 | 34.0682 | 0 | 7 | 0 | 34.0682 | 0 | 8 | 0 | 34.0682 | 0 | 9 | 0 | 34.0682 | 0 | 10 | 0 | 34.0682 | 0 | 15 | 0 | 34.0682 | 0 | 20 | 0 | 34.0682 | 0 | 30 | 0 | 34.0682 | 0 | 40 | 0 | 34.0682 | 0 | 50 | 0 | 34.0682 | 0
2 | 7 | 43138.6667 | P2 | 0.17081 | 36.7091 | 3.9656 | 32.7435 | 0.5 | 0 | 32.7435 | 0 | 1 | 0 | 32.7435 | 0 | 2 | 0 | 32.7435 | 0 | 3 | 0 | 32.7435 | 0 | 4 | 0 | 32.7435 | 0 | 5 | 0 | 32.7435 | 0 | 6 | 0 | 32.7435 | 0 | 7 | 0 | 32.7435 | 0 | 8 | 0 | 32.7435 | 0 | 9 | 0 | 32.7435 | 0 | 10 | 0 | 32.7435 | 0 | 15 | 0 | 32.7435 | 0 | 20 | 0 | 32.7435 | 0 | 30 | 0 | 32.7435 | 0 | 40 | 0 | 32.7435 | 0 | 50 | 0 | 32.7435 | 0
2 | 7 | 43138.7083 | P2 | 0.17081 | 37.6236 | 0 | 37.6236 | 0.5 | 0 | 37.6236 | 0 | 1 | 0 | 37.6236 | 0 | 2 | 0 | 37.6236 | 0 | 3 | 0 | 37.6236 | 0 | 4 | 0 | 37.6236 | 0 | 5 | 0 | 37.6236 | 0 | 6 | 0 | 37.6236 | 0 | 7 | 0 | 37.6236 | 0 | 8 | 0 | 37.6236 | 0 | 9 | 0 | 37.6236 | 0 | 10 | 0 | 37.6236 | 0 | 15 | 0 | 37.6236 | 0 | 20 | 0 | 37.6236 | 0 | 30 | 0 | 37.6236 | 0 | 40 | 0 | 37.6236 | 0 | 50 | 0 | 37.6236 | 0
2 | 7 | 43138.75 | P1 | 0.19846 | 33.9657 | 0 | 33.9657 | 0.5 | 0 | 33.9657 | 0 | 1 | 0 | 33.9657 | 0 | 2 | 0 | 33.9657 | 0 | 3 | 0 | 33.9657 | 0 | 4 | 0 | 33.9657 | 0 | 5 | 0 | 33.9657 | 0 | 6 | 0 | 33.9657 | 0 | 7 | 0 | 33.9657 | 0 | 8 | 0 | 33.9657 | 0 | 9 | 0 | 33.9657 | 0 | 10 | 0 | 33.9657 | 0 | 15 | 0 | 33.9657 | 0 | 20 | 0 | 33.9657 | 0 | 30 | 0 | 33.9657 | 0 | 40 | 0 | 33.9657 | 0 | 50 | 0 | 33.9657 | 0
2 | 7 | 43138.7917 | P1 | 0.19846 | 32.2674 | 0 | 32.2674 | 0.5 | 0 | 32.2674 | 0 | 1 | 0 | 32.2674 | 0 | 2 | 0 | 32.2674 | 0 | 3 | 0 | 32.2674 | 0 | 4 | 0 | 32.2674 | 0 | 5 | 0 | 32.2674 | 0 | 6 | 0 | 32.2674 | 0 | 7 | 0 | 32.2674 | 0 | 8 | 0 | 32.2674 | 0 | 9 | 0 | 32.2674 | 0 | 10 | 0 | 32.2674 | 0 | 15 | 0 | 32.2674 | 0 | 20 | 0 | 32.2674 | 0 | 30 | 0 | 32.2674 | 0 | 40 | 0 | 32.2674 | 0 | 50 | 0 | 32.2674 | 0
2 | 7 | 43138.8333 | P1 | 0.19846 | 32.0062 | 0 | 32.0062 | 0.5 | 0 | 32.0062 | 0 | 1 | 0 | 32.0062 | 0 | 2 | 0 | 32.0062 | 0 | 3 | 0 | 32.0062 | 0 | 4 | 0 | 32.0062 | 0 | 5 | 0 | 32.0062 | 0 | 6 | 0 | 32.0062 | 0 | 7 | 0 | 32.0062 | 0 | 8 | 0 | 32.0062 | 0 | 9 | 0 | 32.0062 | 0 | 10 | 0 | 32.0062 | 0 | 15 | 0 | 32.0062 | 0 | 20 | 0 | 32.0062 | 0 | 30 | 0 | 32.0062 | 0 | 40 | 0 | 32.0062 | 0 | 50 | 0 | 32.0062 | 0
2 | 7 | 43138.875 | P1 | 0.19846 | 31.353 | 0 | 31.353 | 0.5 | 0 | 31.353 | 0 | 1 | 0 | 31.353 | 0 | 2 | 0 | 31.353 | 0 | 3 | 0 | 31.353 | 0 | 4 | 0 | 31.353 | 0 | 5 | 0 | 31.353 | 0 | 6 | 0 | 31.353 | 0 | 7 | 0 | 31.353 | 0 | 8 | 0 | 31.353 | 0 | 9 | 0 | 31.353 | 0 | 10 | 0 | 31.353 | 0 | 15 | 0 | 31.353 | 0 | 20 | 0 | 31.353 | 0 | 30 | 0 | 31.353 | 0 | 40 | 0 | 31.353 | 0 | 50 | 0 | 31.353 | 0
2 | 7 | 43138.9167 | P2 | 0.17081 | 27.3032 | 0 | 27.3032 | 0.5 | 0 | 27.3032 | 0 | 1 | 0 | 27.3032 | 0 | 2 | 0 | 27.3032 | 0 | 3 | 0 | 27.3032 | 0 | 4 | 0 | 27.3032 | 0 | 5 | 0 | 27.3032 | 0 | 6 | 0 | 27.3032 | 0 | 7 | 0 | 27.3032 | 0 | 8 | 0 | 27.3032 | 0 | 9 | 0 | 27.3032 | 0 | 10 | 0 | 27.3032 | 0 | 15 | 0 | 27.3032 | 0 | 20 | 0 | 27.3032 | 0 | 30 | 0 | 27.3032 | 0 | 40 | 0 | 27.3032 | 0 | 50 | 0 | 27.3032 | 0
2 | 7 | 43138.9583 | P2 | 0.17081 | 24.4292 | 0 | 24.4292 | 0.5 | 0 | 24.4292 | 0 | 1 | 0 | 24.4292 | 0 | 2 | 0 | 24.4292 | 0 | 3 | 0 | 24.4292 | 0 | 4 | 0 | 24.4292 | 0 | 5 | 0 | 24.4292 | 0 | 6 | 0 | 24.4292 | 0 | 7 | 0 | 24.4292 | 0 | 8 | 0 | 24.4292 | 0 | 9 | 0 | 24.4292 | 0 | 10 | 0 | 24.4292 | 0 | 15 | 0 | 24.4292 | 0 | 20 | 0 | 24.4292 | 0 | 30 | 0 | 24.4292 | 0 | 40 | 0 | 24.4292 | 0 | 50 | 0 | 24.4292 | 0
2 | 8 | 43139 | P6 | 0.10991 | 23.776 | 0 | 23.776 | 0.5 | 0 | 23.776 | 0 | 1 | 0 | 23.776 | 0 | 2 | 0 | 23.776 | 0 | 3 | 0 | 23.776 | 0 | 4 | 0 | 23.776 | 0 | 5 | 0 | 23.776 | 0 | 6 | 0 | 23.776 | 0 | 7 | 0 | 23.776 | 0 | 8 | 0 | 23.776 | 0 | 9 | 0 | 23.776 | 0 | 10 | 0 | 23.776 | 0 | 15 | 0 | 23.776 | 0 | 20 | 0 | 23.776 | 0 | 30 | 0 | 23.776 | 0 | 40 | 0 | 23.776 | 0 | 50 | 0 | 23.776 | 0
2 | 8 | 43139.0417 | P6 | 0.10991 | 23.2535 | 0 | 23.2535 | 0.5 | 0 | 23.2535 | 0 | 1 | 0 | 23.2535 | 0 | 2 | 0 | 23.2535 | 0 | 3 | 0 | 23.2535 | 0 | 4 | 0 | 23.2535 | 0 | 5 | 0 | 23.2535 | 0 | 6 | 0 | 23.2535 | 0 | 7 | 0 | 23.2535 | 0 | 8 | 0 | 23.2535 | 0 | 9 | 0 | 23.2535 | 0 | 10 | 0 | 23.2535 | 0 | 15 | 0 | 23.2535 | 0 | 20 | 0 | 23.2535 | 0 | 30 | 0 | 23.2535 | 0 | 40 | 0 | 23.2535 | 0 | 50 | 0 | 23.2535 | 0
2 | 8 | 43139.0833 | P6 | 0.10991 | 23.776 | 0 | 23.776 | 0.5 | 0 | 23.776 | 0 | 1 | 0 | 23.776 | 0 | 2 | 0 | 23.776 | 0 | 3 | 0 | 23.776 | 0 | 4 | 0 | 23.776 | 0 | 5 | 0 | 23.776 | 0 | 6 | 0 | 23.776 | 0 | 7 | 0 | 23.776 | 0 | 8 | 0 | 23.776 | 0 | 9 | 0 | 23.776 | 0 | 10 | 0 | 23.776 | 0 | 15 | 0 | 23.776 | 0 | 20 | 0 | 23.776 | 0 | 30 | 0 | 23.776 | 0 | 40 | 0 | 23.776 | 0 | 50 | 0 | 23.776 | 0
2 | 8 | 43139.125 | P6 | 0.10991 | 23.3841 | 0 | 23.3841 | 0.5 | 0 | 23.3841 | 0 | 1 | 0 | 23.3841 | 0 | 2 | 0 | 23.3841 | 0 | 3 | 0 | 23.3841 | 0 | 4 | 0 | 23.3841 | 0 | 5 | 0 | 23.3841 | 0 | 6 | 0 | 23.3841 | 0 | 7 | 0 | 23.3841 | 0 | 8 | 0 | 23.3841 | 0 | 9 | 0 | 23.3841 | 0 | 10 | 0 | 23.3841 | 0 | 15 | 0 | 23.3841 | 0 | 20 | 0 | 23.3841 | 0 | 30 | 0 | 23.3841 | 0 | 40 | 0 | 23.3841 | 0 | 50 | 0 | 23.3841 | 0
2 | 8 | 43139.1667 | P6 | 0.10991 | 24.2986 | 0 | 24.2986 | 0.5 | 0 | 24.2986 | 0 | 1 | 0 | 24.2986 | 0 | 2 | 0 | 24.2986 | 0 | 3 | 0 | 24.2986 | 0 | 4 | 0 | 24.2986 | 0 | 5 | 0 | 24.2986 | 0 | 6 | 0 | 24.2986 | 0 | 7 | 0 | 24.2986 | 0 | 8 | 0 | 24.2986 | 0 | 9 | 0 | 24.2986 | 0 | 10 | 0 | 24.2986 | 0 | 15 | 0 | 24.2986 | 0 | 20 | 0 | 24.2986 | 0 | 30 | 0 | 24.2986 | 0 | 40 | 0 | 24.2986 | 0 | 50 | 0 | 24.2986 | 0
2 | 8 | 43139.2083 | P6 | 0.10991 | 23.776 | 0 | 23.776 | 0.5 | 0 | 23.776 | 0 | 1 | 0 | 23.776 | 0 | 2 | 0 | 23.776 | 0 | 3 | 0 | 23.776 | 0 | 4 | 0 | 23.776 | 0 | 5 | 0 | 23.776 | 0 | 6 | 0 | 23.776 | 0 | 7 | 0 | 23.776 | 0 | 8 | 0 | 23.776 | 0 | 9 | 0 | 23.776 | 0 | 10 | 0 | 23.776 | 0 | 15 | 0 | 23.776 | 0 | 20 | 0 | 23.776 | 0 | 30 | 0 | 23.776 | 0 | 40 | 0 | 23.776 | 0 | 50 | 0 | 23.776 | 0
2 | 8 | 43139.25 | P6 | 0.10991 | 24.5598 | 0 | 24.5598 | 0.5 | 0 | 24.5598 | 0 | 1 | 0 | 24.5598 | 0 | 2 | 0 | 24.5598 | 0 | 3 | 0 | 24.5598 | 0 | 4 | 0 | 24.5598 | 0 | 5 | 0 | 24.5598 | 0 | 6 | 0 | 24.5598 | 0 | 7 | 0 | 24.5598 | 0 | 8 | 0 | 24.5598 | 0 | 9 | 0 | 24.5598 | 0 | 10 | 0 | 24.5598 | 0 | 15 | 0 | 24.5598 | 0 | 20 | 0 | 24.5598 | 0 | 30 | 0 | 24.5598 | 0 | 40 | 0 | 24.5598 | 0 | 50 | 0 | 24.5598 | 0
2 | 8 | 43139.2917 | P6 | 0.10991 | 24.5598 | 0.14715 | 24.4127 | 0.5 | 0 | 24.4127 | 0 | 1 | 0 | 24.4127 | 0 | 2 | 0 | 24.4127 | 0 | 3 | 0 | 24.4127 | 0 | 4 | 0 | 24.4127 | 0 | 5 | 0 | 24.4127 | 0 | 6 | 0 | 24.4127 | 0 | 7 | 0 | 24.4127 | 0 | 8 | 0 | 24.4127 | 0 | 9 | 0 | 24.4127 | 0 | 10 | 0 | 24.4127 | 0 | 15 | 0 | 24.4127 | 0 | 20 | 0 | 24.4127 | 0 | 30 | 0 | 24.4127 | 0 | 40 | 0 | 24.4127 | 0 | 50 | 0 | 24.4127 | 0
2 | 8 | 43139.3333 | P2 | 0.17081 | 26.65 | 22.4739 | 4.1761 | 0.5 | 0 | 4.1761 | 0 | 1 | 0 | 4.1761 | 0 | 2 | 0 | 4.1761 | 0 | 3 | 0 | 4.1761 | 0 | 4 | 0 | 4.1761 | 0 | 5 | 0 | 4.1761 | 0 | 6 | 0 | 4.1761 | 0 | 7 | 0 | 4.1761 | 0 | 8 | 0 | 4.1761 | 0 | 9 | 0 | 4.1761 | 0 | 10 | 0 | 4.1761 | 0 | 15 | 0 | 4.1761 | 0 | 20 | 0 | 4.1761 | 0 | 30 | 0 | 4.1761 | 0 | 40 | 0 | 4.1761 | 0 | 50 | 0 | 4.1761 | 0
2 | 8 | 43139.375 | P1 | 0.19846 | 33.4432 | 11.5271 | 21.9161 | 0.5 | 0 | 21.9161 | 0 | 1 | 0 | 21.9161 | 0 | 2 | 0 | 21.9161 | 0 | 3 | 0 | 21.9161 | 0 | 4 | 0 | 21.9161 | 0 | 5 | 0 | 21.9161 | 0 | 6 | 0 | 21.9161 | 0 | 7 | 0 | 21.9161 | 0 | 8 | 0 | 21.9161 | 0 | 9 | 0 | 21.9161 | 0 | 10 | 0 | 21.9161 | 0 | 15 | 0 | 21.9161 | 0 | 20 | 0 | 21.9161 | 0 | 30 | 0 | 21.9161 | 0 | 40 | 0 | 21.9161 | 0 | 50 | 0 | 21.9161 | 0
2 | 8 | 43139.4167 | P1 | 0.19846 | 35.0108 | 41.7081 | -6.6973 | 2.75 | 2.5 | -4.1973 | -0.098576 | 5.5 | 5 | -1.6973 | -0.19715 | 8.0276 | 6.6973 | 0 | -0.26408 | 9.0276 | 6.6973 | 0 | -0.26408 | 10.0276 | 6.6973 | 0 | -0.26408 | 11.0276 | 6.6973 | 0 | -0.26408 | 12.0276 | 6.6973 | 0 | -0.26408 | 13.0276 | 6.6973 | 0 | -0.26408 | 14.0276 | 6.6973 | 0 | -0.26408 | 15.0276 | 6.6973 | 0 | -0.26408 | 16.0276 | 6.6973 | 0 | -0.26408 | 21.0276 | 6.6973 | 0 | -0.26408 | 26.0276 | 6.6973 | 0 | -0.26408 | 36.0276 | 6.6973 | 0 | -0.26408 | 46.0276 | 6.6973 | 0 | -0.26408 | 56.0276 | 6.6973 | 0 | -0.26408
2 | 8 | 43139.4583 | P1 | 0.19846 | 35.1415 | 44.4867 | -9.3453 | 5 | 2.5 | -6.8453 | -0.098576 | 10 | 5 | -4.3453 | -0.19715 | 16.4383 | 9.3453 | 0 | -0.36849 | 17.4383 | 9.3453 | 0 | -0.36849 | 18.4383 | 9.3453 | 0 | -0.36849 | 19.4383 | 9.3453 | 0 | -0.36849 | 20.4383 | 9.3453 | 0 | -0.36849 | 21.4383 | 9.3453 | 0 | -0.36849 | 22.4383 | 9.3453 | 0 | -0.36849 | 23.4383 | 9.3453 | 0 | -0.36849 | 24.4383 | 9.3453 | 0 | -0.36849 | 29.4383 | 9.3453 | 0 | -0.36849 | 34.4383 | 9.3453 | 0 | -0.36849 | 44.4383 | 9.3453 | 0 | -0.36849 | 54.4383 | 9.3453 | 0 | -0.36849 | 64.4383 | 9.3453 | 0 | -0.36849
2 | 8 | 43139.5 | P1 | 0.19846 | 33.9657 | 40.8584 | -6.8927 | 5 | 0 | -6.8927 | 0 | 10 | 0 | -6.8927 | 0 | 20 | 3.9574 | -2.9353 | -0.15604 | 23.6418 | 6.8927 | 0 | -0.27178 | 24.6418 | 6.8927 | 0 | -0.27178 | 25.6418 | 6.8927 | 0 | -0.27178 | 26.6418 | 6.8927 | 0 | -0.27178 | 27.6418 | 6.8927 | 0 | -0.27178 | 28.6418 | 6.8927 | 0 | -0.27178 | 29.6418 | 6.8927 | 0 | -0.27178 | 30.6418 | 6.8927 | 0 | -0.27178 | 35.6418 | 6.8927 | 0 | -0.27178 | 40.6418 | 6.8927 | 0 | -0.27178 | 50.6418 | 6.8927 | 0 | -0.27178 | 60.6418 | 6.8927 | 0 | -0.27178 | 70.6418 | 6.8927 | 0 | -0.27178
2 | 8 | 43139.5417 | P1 | 0.19846 | 28.2177 | 7.9516 | 20.266 | 2.2222 | -2.5 | 17.766 | 0.63109 | 4.4444 | -5 | 15.266 | 1.2622 | 8.8889 | -10 | 10.266 | 2.5244 | 6.9751 | -15 | 5.266 | 3.7866 | 4 | -18.5776 | 1.6885 | 4.6897 | 5 | -18.5776 | 1.6885 | 4.6897 | 6 | -18.5776 | 1.6885 | 4.6897 | 7 | -18.5776 | 1.6885 | 4.6897 | 8 | -18.5776 | 1.6885 | 4.6897 | 9 | -18.5776 | 1.6885 | 4.6897 | 10 | -18.5776 | 1.6885 | 4.6897 | 15 | -18.5776 | 1.6885 | 4.6897 | 20 | -18.5776 | 1.6885 | 4.6897 | 30 | -18.5776 | 1.6885 | 4.6897 | 40 | -18.5776 | 1.6885 | 4.6897 | 50 | -18.5776 | 1.6885 | 4.6897
2 | 8 | 43139.5833 | P2 | 0.17081 | 24.9517 | 10.4548 | 14.497 | 0.5 | -1.55 | 12.947 | 0.33677 | 1 | -3.1 | 11.397 | 0.67353 | 2 | -6.2 | 8.297 | 1.3471 | 3 | -3.5776 | 10.9194 | 0.7773 | 4 | 0 | 14.497 | 0 | 5 | 0 | 14.497 | 0 | 6 | 0 | 14.497 | 0 | 7 | 0 | 14.497 | 0 | 8 | 0 | 14.497 | 0 | 9 | 0 | 14.497 | 0 | 10 | 0 | 14.497 | 0 | 15 | 0 | 14.497 | 0 | 20 | 0 | 14.497 | 0 | 30 | 0 | 14.497 | 0 | 40 | 0 | 14.497 | 0 | 50 | 0 | 14.497 | 0
2 | 8 | 43139.625 | P2 | 0.17081 | 24.2986 | 18.58 | 5.7186 | 0.5 | 0 | 5.7186 | 0 | 1 | 0 | 5.7186 | 0 | 2 | 0 | 5.7186 | 0 | 3 | 0 | 5.7186 | 0 | 4 | 0 | 5.7186 | 0 | 5 | 0 | 5.7186 | 0 | 6 | 0 | 5.7186 | 0 | 7 | 0 | 5.7186 | 0 | 8 | 0 | 5.7186 | 0 | 9 | 0 | 5.7186 | 0 | 10 | 0 | 5.7186 | 0 | 15 | 0 | 5.7186 | 0 | 20 | 0 | 5.7186 | 0 | 30 | 0 | 5.7186 | 0 | 40 | 0 | 5.7186 | 0 | 50 | 0 | 5.7186 | 0
2 | 8 | 43139.6667 | P2 | 0.17081 | 23.6454 | 4.8312 | 18.8142 | 0.5 | 0 | 18.8142 | 0 | 1 | 0 | 18.8142 | 0 | 2 | 0 | 18.8142 | 0 | 3 | 0 | 18.8142 | 0 | 4 | 0 | 18.8142 | 0 | 5 | 0 | 18.8142 | 0 | 6 | 0 | 18.8142 | 0 | 7 | 0 | 18.8142 | 0 | 8 | 0 | 18.8142 | 0 | 9 | 0 | 18.8142 | 0 | 10 | 0 | 18.8142 | 0 | 15 | 0 | 18.8142 | 0 | 20 | 0 | 18.8142 | 0 | 30 | 0 | 18.8142 | 0 | 40 | 0 | 18.8142 | 0 | 50 | 0 | 18.8142 | 0
2 | 8 | 43139.7083 | P2 | 0.17081 | 23.9066 | 0 | 23.9066 | 0.5 | 0 | 23.9066 | 0 | 1 | 0 | 23.9066 | 0 | 2 | 0 | 23.9066 | 0 | 3 | 0 | 23.9066 | 0 | 4 | 0 | 23.9066 | 0 | 5 | 0 | 23.9066 | 0 | 6 | 0 | 23.9066 | 0 | 7 | 0 | 23.9066 | 0 | 8 | 0 | 23.9066 | 0 | 9 | 0 | 23.9066 | 0 | 10 | 0 | 23.9066 | 0 | 15 | 0 | 23.9066 | 0 | 20 | 0 | 23.9066 | 0 | 30 | 0 | 23.9066 | 0 | 40 | 0 | 23.9066 | 0 | 50 | 0 | 23.9066 | 0
2 | 8 | 43139.75 | P1 | 0.19846 | 23.5147 | 0 | 23.5147 | 0.5 | 0 | 23.5147 | 0 | 1 | 0 | 23.5147 | 0 | 2 | 0 | 23.5147 | 0 | 3 | 0 | 23.5147 | 0 | 4 | 0 | 23.5147 | 0 | 5 | 0 | 23.5147 | 0 | 6 | 0 | 23.5147 | 0 | 7 | 0 | 23.5147 | 0 | 8 | 0 | 23.5147 | 0 | 9 | 0 | 23.5147 | 0 | 10 | 0 | 23.5147 | 0 | 15 | 0 | 23.5147 | 0 | 20 | 0 | 23.5147 | 0 | 30 | 0 | 23.5147 | 0 | 40 | 0 | 23.5147 | 0 | 50 | 0 | 23.5147 | 0
2 | 8 | 43139.7917 | P1 | 0.19846 | 23.3841 | 0 | 23.3841 | 0.5 | 0 | 23.3841 | 0 | 1 | 0 | 23.3841 | 0 | 2 | 0 | 23.3841 | 0 | 3 | 0 | 23.3841 | 0 | 4 | 0 | 23.3841 | 0 | 5 | 0 | 23.3841 | 0 | 6 | 0 | 23.3841 | 0 | 7 | 0 | 23.3841 | 0 | 8 | 0 | 23.3841 | 0 | 9 | 0 | 23.3841 | 0 | 10 | 0 | 23.3841 | 0 | 15 | 0 | 23.3841 | 0 | 20 | 0 | 23.3841 | 0 | 30 | 0 | 23.3841 | 0 | 40 | 0 | 23.3841 | 0 | 50 | 0 | 23.3841 | 0
2 | 8 | 43139.8333 | P1 | 0.19846 | 24.0373 | 0 | 24.0373 | 0.5 | 0 | 24.0373 | 0 | 1 | 0 | 24.0373 | 0 | 2 | 0 | 24.0373 | 0 | 3 | 0 | 24.0373 | 0 | 4 | 0 | 24.0373 | 0 | 5 | 0 | 24.0373 | 0 | 6 | 0 | 24.0373 | 0 | 7 | 0 | 24.0373 | 0 | 8 | 0 | 24.0373 | 0 | 9 | 0 | 24.0373 | 0 | 10 | 0 | 24.0373 | 0 | 15 | 0 | 24.0373 | 0 | 20 | 0 | 24.0373 | 0 | 30 | 0 | 24.0373 | 0 | 40 | 0 | 24.0373 | 0 | 50 | 0 | 24.0373 | 0
2 | 8 | 43139.875 | P1 | 0.19846 | 28.6096 | 0 | 28.6096 | 0.5 | 0 | 28.6096 | 0 | 1 | 0 | 28.6096 | 0 | 2 | 0 | 28.6096 | 0 | 3 | 0 | 28.6096 | 0 | 4 | 0 | 28.6096 | 0 | 5 | 0 | 28.6096 | 0 | 6 | 0 | 28.6096 | 0 | 7 | 0 | 28.6096 | 0 | 8 | 0 | 28.6096 | 0 | 9 | 0 | 28.6096 | 0 | 10 | 0 | 28.6096 | 0 | 15 | 0 | 28.6096 | 0 | 20 | 0 | 28.6096 | 0 | 30 | 0 | 28.6096 | 0 | 40 | 0 | 28.6096 | 0 | 50 | 0 | 28.6096 | 0
2 | 8 | 43139.9167 | P2 | 0.17081 | 32.79 | 0 | 32.79 | 0.5 | 0 | 32.79 | 0 | 1 | 0 | 32.79 | 0 | 2 | 0 | 32.79 | 0 | 3 | 0 | 32.79 | 0 | 4 | 0 | 32.79 | 0 | 5 | 0 | 32.79 | 0 | 6 | 0 | 32.79 | 0 | 7 | 0 | 32.79 | 0 | 8 | 0 | 32.79 | 0 | 9 | 0 | 32.79 | 0 | 10 | 0 | 32.79 | 0 | 15 | 0 | 32.79 | 0 | 20 | 0 | 32.79 | 0 | 30 | 0 | 32.79 | 0 | 40 | 0 | 32.79 | 0 | 50 | 0 | 32.79 | 0
2 | 8 | 43139.9583 | P2 | 0.17081 | 31.6142 | 0 | 31.6142 | 0.5 | 0 | 31.6142 | 0 | 1 | 0 | 31.6142 | 0 | 2 | 0 | 31.6142 | 0 | 3 | 0 | 31.6142 | 0 | 4 | 0 | 31.6142 | 0 | 5 | 0 | 31.6142 | 0 | 6 | 0 | 31.6142 | 0 | 7 | 0 | 31.6142 | 0 | 8 | 0 | 31.6142 | 0 | 9 | 0 | 31.6142 | 0 | 10 | 0 | 31.6142 | 0 | 15 | 0 | 31.6142 | 0 | 20 | 0 | 31.6142 | 0 | 30 | 0 | 31.6142 | 0 | 40 | 0 | 31.6142 | 0 | 50 | 0 | 31.6142 | 0
2 | 9 | 43140 | P6 | 0.10991 | 27.8258 | 0 | 27.8258 | 0.5 | 0 | 27.8258 | 0 | 1 | 0 | 27.8258 | 0 | 2 | 0 | 27.8258 | 0 | 3 | 0 | 27.8258 | 0 | 4 | 0 | 27.8258 | 0 | 5 | 0 | 27.8258 | 0 | 6 | 0 | 27.8258 | 0 | 7 | 0 | 27.8258 | 0 | 8 | 0 | 27.8258 | 0 | 9 | 0 | 27.8258 | 0 | 10 | 0 | 27.8258 | 0 | 15 | 0 | 27.8258 | 0 | 20 | 0 | 27.8258 | 0 | 30 | 0 | 27.8258 | 0 | 40 | 0 | 27.8258 | 0 | 50 | 0 | 27.8258 | 0
2 | 9 | 43140.0417 | P6 | 0.10991 | 23.6454 | 0 | 23.6454 | 0.5 | 0 | 23.6454 | 0 | 1 | 0 | 23.6454 | 0 | 2 | 0 | 23.6454 | 0 | 3 | 0 | 23.6454 | 0 | 4 | 0 | 23.6454 | 0 | 5 | 0 | 23.6454 | 0 | 6 | 0 | 23.6454 | 0 | 7 | 0 | 23.6454 | 0 | 8 | 0 | 23.6454 | 0 | 9 | 0 | 23.6454 | 0 | 10 | 0 | 23.6454 | 0 | 15 | 0 | 23.6454 | 0 | 20 | 0 | 23.6454 | 0 | 30 | 0 | 23.6454 | 0 | 40 | 0 | 23.6454 | 0 | 50 | 0 | 23.6454 | 0
2 | 9 | 43140.0833 | P6 | 0.10991 | 24.0373 | 0 | 24.0373 | 0.5 | 0 | 24.0373 | 0 | 1 | 0 | 24.0373 | 0 | 2 | 0 | 24.0373 | 0 | 3 | 0 | 24.0373 | 0 | 4 | 0 | 24.0373 | 0 | 5 | 0 | 24.0373 | 0 | 6 | 0 | 24.0373 | 0 | 7 | 0 | 24.0373 | 0 | 8 | 0 | 24.0373 | 0 | 9 | 0 | 24.0373 | 0 | 10 | 0 | 24.0373 | 0 | 15 | 0 | 24.0373 | 0 | 20 | 0 | 24.0373 | 0 | 30 | 0 | 24.0373 | 0 | 40 | 0 | 24.0373 | 0 | 50 | 0 | 24.0373 | 0
2 | 9 | 43140.125 | P6 | 0.10991 | 23.6454 | 0 | 23.6454 | 0.5 | 0 | 23.6454 | 0 | 1 | 0 | 23.6454 | 0 | 2 | 0 | 23.6454 | 0 | 3 | 0 | 23.6454 | 0 | 4 | 0 | 23.6454 | 0 | 5 | 0 | 23.6454 | 0 | 6 | 0 | 23.6454 | 0 | 7 | 0 | 23.6454 | 0 | 8 | 0 | 23.6454 | 0 | 9 | 0 | 23.6454 | 0 | 10 | 0 | 23.6454 | 0 | 15 | 0 | 23.6454 | 0 | 20 | 0 | 23.6454 | 0 | 30 | 0 | 23.6454 | 0 | 40 | 0 | 23.6454 | 0 | 50 | 0 | 23.6454 | 0
2 | 9 | 43140.1667 | P6 | 0.10991 | 23.2535 | 0 | 23.2535 | 0.5 | 0 | 23.2535 | 0 | 1 | 0 | 23.2535 | 0 | 2 | 0 | 23.2535 | 0 | 3 | 0 | 23.2535 | 0 | 4 | 0 | 23.2535 | 0 | 5 | 0 | 23.2535 | 0 | 6 | 0 | 23.2535 | 0 | 7 | 0 | 23.2535 | 0 | 8 | 0 | 23.2535 | 0 | 9 | 0 | 23.2535 | 0 | 10 | 0 | 23.2535 | 0 | 15 | 0 | 23.2535 | 0 | 20 | 0 | 23.2535 | 0 | 30 | 0 | 23.2535 | 0 | 40 | 0 | 23.2535 | 0 | 50 | 0 | 23.2535 | 0
2 | 9 | 43140.2083 | P6 | 0.10991 | 28.2177 | 0 | 28.2177 | 0.5 | 0 | 28.2177 | 0 | 1 | 0 | 28.2177 | 0 | 2 | 0 | 28.2177 | 0 | 3 | 0 | 28.2177 | 0 | 4 | 0 | 28.2177 | 0 | 5 | 0 | 28.2177 | 0 | 6 | 0 | 28.2177 | 0 | 7 | 0 | 28.2177 | 0 | 8 | 0 | 28.2177 | 0 | 9 | 0 | 28.2177 | 0 | 10 | 0 | 28.2177 | 0 | 15 | 0 | 28.2177 | 0 | 20 | 0 | 28.2177 | 0 | 30 | 0 | 28.2177 | 0 | 40 | 0 | 28.2177 | 0 | 50 | 0 | 28.2177 | 0
2 | 9 | 43140.25 | P6 | 0.10991 | 36.4478 | 0 | 36.4478 | 0.5 | 0 | 36.4478 | 0 | 1 | 0 | 36.4478 | 0 | 2 | 0 | 36.4478 | 0 | 3 | 0 | 36.4478 | 0 | 4 | 0 | 36.4478 | 0 | 5 | 0 | 36.4478 | 0 | 6 | 0 | 36.4478 | 0 | 7 | 0 | 36.4478 | 0 | 8 | 0 | 36.4478 | 0 | 9 | 0 | 36.4478 | 0 | 10 | 0 | 36.4478 | 0 | 15 | 0 | 36.4478 | 0 | 20 | 0 | 36.4478 | 0 | 30 | 0 | 36.4478 | 0 | 40 | 0 | 36.4478 | 0 | 50 | 0 | 36.4478 | 0
2 | 9 | 43140.2917 | P6 | 0.10991 | 36.9704 | 0.44146 | 36.5289 | 0.5 | 0 | 36.5289 | 0 | 1 | 0 | 36.5289 | 0 | 2 | 0 | 36.5289 | 0 | 3 | 0 | 36.5289 | 0 | 4 | 0 | 36.5289 | 0 | 5 | 0 | 36.5289 | 0 | 6 | 0 | 36.5289 | 0 | 7 | 0 | 36.5289 | 0 | 8 | 0 | 36.5289 | 0 | 9 | 0 | 36.5289 | 0 | 10 | 0 | 36.5289 | 0 | 15 | 0 | 36.5289 | 0 | 20 | 0 | 36.5289 | 0 | 30 | 0 | 36.5289 | 0 | 40 | 0 | 36.5289 | 0 | 50 | 0 | 36.5289 | 0
2 | 9 | 43140.3333 | P6 | 0.10991 | 35.1415 | 22.3501 | 12.7913 | 0.5 | 0 | 12.7913 | 0 | 1 | 0 | 12.7913 | 0 | 2 | 0 | 12.7913 | 0 | 3 | 0 | 12.7913 | 0 | 4 | 0 | 12.7913 | 0 | 5 | 0 | 12.7913 | 0 | 6 | 0 | 12.7913 | 0 | 7 | 0 | 12.7913 | 0 | 8 | 0 | 12.7913 | 0 | 9 | 0 | 12.7913 | 0 | 10 | 0 | 12.7913 | 0 | 15 | 0 | 12.7913 | 0 | 20 | 0 | 12.7913 | 0 | 30 | 0 | 12.7913 | 0 | 40 | 0 | 12.7913 | 0 | 50 | 0 | 12.7913 | 0
2 | 9 | 43140.375 | P6 | 0.10991 | 35.5334 | 39.279 | -3.7456 | 2.75 | 2.5 | -1.2456 | -0.098576 | 4.371 | 3.7456 | 0 | -0.14769 | 5.371 | 3.7456 | 0 | -0.14769 | 6.371 | 3.7456 | 0 | -0.14769 | 7.371 | 3.7456 | 0 | -0.14769 | 8.371 | 3.7456 | 0 | -0.14769 | 9.371 | 3.7456 | 0 | -0.14769 | 10.371 | 3.7456 | 0 | -0.14769 | 11.371 | 3.7456 | 0 | -0.14769 | 12.371 | 3.7456 | 0 | -0.14769 | 13.371 | 3.7456 | 0 | -0.14769 | 18.371 | 3.7456 | 0 | -0.14769 | 23.371 | 3.7456 | 0 | -0.14769 | 33.371 | 3.7456 | 0 | -0.14769 | 43.371 | 3.7456 | 0 | -0.14769 | 53.371 | 3.7456 | 0 | -0.14769
2 | 9 | 43140.4167 | P6 | 0.10991 | 35.5334 | 43.8143 | -8.281 | 5 | 2.5 | -5.781 | -0.098576 | 8.871 | 5 | -3.281 | -0.19715 | 12.8239 | 8.281 | 0 | -0.32652 | 13.8239 | 8.281 | 0 | -0.32652 | 14.8239 | 8.281 | 0 | -0.32652 | 15.8239 | 8.281 | 0 | -0.32652 | 16.8239 | 8.281 | 0 | -0.32652 | 17.8239 | 8.281 | 0 | -0.32652 | 18.8239 | 8.281 | 0 | -0.32652 | 19.8239 | 8.281 | 0 | -0.32652 | 20.8239 | 8.281 | 0 | -0.32652 | 25.8239 | 8.281 | 0 | -0.32652 | 30.8239 | 8.281 | 0 | -0.32652 | 40.8239 | 8.281 | 0 | -0.32652 | 50.8239 | 8.281 | 0 | -0.32652 | 60.8239 | 8.281 | 0 | -0.32652
2 | 9 | 43140.4583 | P6 | 0.10991 | 35.5334 | 40.343 | -4.8096 | 5 | 0 | -4.8096 | 0 | 10 | 1.2544 | -3.5552 | -0.049462 | 17.1526 | 4.8096 | 0 | -0.18965 | 18.1526 | 4.8096 | 0 | -0.18965 | 19.1526 | 4.8096 | 0 | -0.18965 | 20.1526 | 4.8096 | 0 | -0.18965 | 21.1526 | 4.8096 | 0 | -0.18965 | 22.1526 | 4.8096 | 0 | -0.18965 | 23.1526 | 4.8096 | 0 | -0.18965 | 24.1526 | 4.8096 | 0 | -0.18965 | 25.1526 | 4.8096 | 0 | -0.18965 | 30.1526 | 4.8096 | 0 | -0.18965 | 35.1526 | 4.8096 | 0 | -0.18965 | 45.1526 | 4.8096 | 0 | -0.18965 | 55.1526 | 4.8096 | 0 | -0.18965 | 65.1526 | 4.8096 | 0 | -0.18965
2 | 9 | 43140.5 | P6 | 0.10991 | 35.4027 | 58.7743 | -23.3716 | 5 | 0 | -23.3716 | 0 | 10 | 0 | -23.3716 | 0 | 20 | 3.1638 | -20.2078 | -0.12475 | 30 | 13.1638 | -10.2078 | -0.51906 | 37.1526 | 20 | -3.3716 | -0.78861 | 41.187 | 23.3716 | 0 | -0.92155 | 42.187 | 23.3716 | 0 | -0.92155 | 43.187 | 23.3716 | 0 | -0.92155 | 44.187 | 23.3716 | 0 | -0.92155 | 45.187 | 23.3716 | 0 | -0.92155 | 46.187 | 23.3716 | 0 | -0.92155 | 51.187 | 23.3716 | 0 | -0.92155 | 56.187 | 23.3716 | 0 | -0.92155 | 66.187 | 23.3716 | 0 | -0.92155 | 76.187 | 23.3716 | 0 | -0.92155 | 86.187 | 23.3716 | 0 | -0.92155
2 | 9 | 43140.5417 | P6 | 0.10991 | 34.7495 | 14.2317 | 20.5178 | 2.2222 | -2.5 | 18.0178 | 0.34949 | 4.4444 | -5 | 15.5178 | 0.69899 | 8.8889 | -10 | 10.5178 | 1.398 | 13.3333 | -15 | 5.5178 | 2.097 | 14.9304 | -20 | 0.5178 | 2.796 | 18.3894 | -20.5178 | 0 | 2.8683 | 19.3894 | -20.5178 | 0 | 2.8683 | 20.3894 | -20.5178 | 0 | 2.8683 | 21.3894 | -20.5178 | 0 | 2.8683 | 22.3894 | -20.5178 | 0 | 2.8683 | 23.3894 | -20.5178 | 0 | 2.8683 | 28.3894 | -20.5178 | 0 | 2.8683 | 33.3894 | -20.5178 | 0 | 2.8683 | 43.3894 | -20.5178 | 0 | 2.8683 | 53.3894 | -20.5178 | 0 | 2.8683 | 63.3894 | -20.5178 | 0 | 2.8683
2 | 9 | 43140.5833 | P6 | 0.10991 | 34.227 | 5.89 | 28.337 | 0.5 | -1.55 | 26.787 | 0.21669 | 1 | -3.1 | 25.237 | 0.43337 | 2 | -6.2 | 22.137 | 0.86675 | 3 | -9.3 | 19.037 | 1.3001 | 4 | -9.8373 | 18.4997 | 1.3752 | 5 | -12.0505 | 16.2865 | 1.6846 | 6 | -12.0505 | 16.2865 | 1.6846 | 7 | -12.0505 | 16.2865 | 1.6846 | 8 | -12.0505 | 16.2865 | 1.6846 | 9 | -12.0505 | 16.2865 | 1.6846 | 10 | -12.0505 | 16.2865 | 1.6846 | 15 | -12.0505 | 16.2865 | 1.6846 | 20 | -12.0505 | 16.2865 | 1.6846 | 30 | -12.0505 | 16.2865 | 1.6846 | 40 | -12.0505 | 16.2865 | 1.6846 | 50 | -12.0505 | 16.2865 | 1.6846
2 | 9 | 43140.625 | P6 | 0.10991 | 35.664 | 4.3437 | 31.3203 | 0.5 | 0 | 31.3203 | 0 | 1 | 0 | 31.3203 | 0 | 2 | 0 | 31.3203 | 0 | 3 | 0 | 31.3203 | 0 | 4 | 0 | 31.3203 | 0 | 5 | 0 | 31.3203 | 0 | 6 | 0 | 31.3203 | 0 | 7 | 0 | 31.3203 | 0 | 8 | 0 | 31.3203 | 0 | 9 | 0 | 31.3203 | 0 | 10 | 0 | 31.3203 | 0 | 15 | 0 | 31.3203 | 0 | 20 | 0 | 31.3203 | 0 | 30 | 0 | 31.3203 | 0 | 40 | 0 | 31.3203 | 0 | 50 | 0 | 31.3203 | 0
2 | 9 | 43140.6667 | P6 | 0.10991 | 37.8848 | 4.4705 | 33.4144 | 0.5 | 0 | 33.4144 | 0 | 1 | 0 | 33.4144 | 0 | 2 | 0 | 33.4144 | 0 | 3 | 0 | 33.4144 | 0 | 4 | 0 | 33.4144 | 0 | 5 | 0 | 33.4144 | 0 | 6 | 0 | 33.4144 | 0 | 7 | 0 | 33.4144 | 0 | 8 | 0 | 33.4144 | 0 | 9 | 0 | 33.4144 | 0 | 10 | 0 | 33.4144 | 0 | 15 | 0 | 33.4144 | 0 | 20 | 0 | 33.4144 | 0 | 30 | 0 | 33.4144 | 0 | 40 | 0 | 33.4144 | 0 | 50 | 0 | 33.4144 | 0
2 | 9 | 43140.7083 | P6 | 0.10991 | 39.4525 | 0 | 39.4525 | 0.5 | 0 | 39.4525 | 0 | 1 | 0 | 39.4525 | 0 | 2 | 0 | 39.4525 | 0 | 3 | 0 | 39.4525 | 0 | 4 | 0 | 39.4525 | 0 | 5 | 0 | 39.4525 | 0 | 6 | 0 | 39.4525 | 0 | 7 | 0 | 39.4525 | 0 | 8 | 0 | 39.4525 | 0 | 9 | 0 | 39.4525 | 0 | 10 | 0 | 39.4525 | 0 | 15 | 0 | 39.4525 | 0 | 20 | 0 | 39.4525 | 0 | 30 | 0 | 39.4525 | 0 | 40 | 0 | 39.4525 | 0 | 50 | 0 | 39.4525 | 0
2 | 9 | 43140.75 | P6 | 0.10991 | 42.0652 | 0 | 42.0652 | 0.5 | 0 | 42.0652 | 0 | 1 | 0 | 42.0652 | 0 | 2 | 0 | 42.0652 | 0 | 3 | 0 | 42.0652 | 0 | 4 | 0 | 42.0652 | 0 | 5 | 0 | 42.0652 | 0 | 6 | 0 | 42.0652 | 0 | 7 | 0 | 42.0652 | 0 | 8 | 0 | 42.0652 | 0 | 9 | 0 | 42.0652 | 0 | 10 | 0 | 42.0652 | 0 | 15 | 0 | 42.0652 | 0 | 20 | 0 | 42.0652 | 0 | 30 | 0 | 42.0652 | 0 | 40 | 0 | 42.0652 | 0 | 50 | 0 | 42.0652 | 0
2 | 9 | 43140.7917 | P6 | 0.10991 | 42.8491 | 0 | 42.8491 | 0.5 | 0 | 42.8491 | 0 | 1 | 0 | 42.8491 | 0 | 2 | 0 | 42.8491 | 0 | 3 | 0 | 42.8491 | 0 | 4 | 0 | 42.8491 | 0 | 5 | 0 | 42.8491 | 0 | 6 | 0 | 42.8491 | 0 | 7 | 0 | 42.8491 | 0 | 8 | 0 | 42.8491 | 0 | 9 | 0 | 42.8491 | 0 | 10 | 0 | 42.8491 | 0 | 15 | 0 | 42.8491 | 0 | 20 | 0 | 42.8491 | 0 | 30 | 0 | 42.8491 | 0 | 40 | 0 | 42.8491 | 0 | 50 | 0 | 42.8491 | 0
2 | 9 | 43140.8333 | P6 | 0.10991 | 40.3669 | 0 | 40.3669 | 0.5 | 0 | 40.3669 | 0 | 1 | 0 | 40.3669 | 0 | 2 | 0 | 40.3669 | 0 | 3 | 0 | 40.3669 | 0 | 4 | 0 | 40.3669 | 0 | 5 | 0 | 40.3669 | 0 | 6 | 0 | 40.3669 | 0 | 7 | 0 | 40.3669 | 0 | 8 | 0 | 40.3669 | 0 | 9 | 0 | 40.3669 | 0 | 10 | 0 | 40.3669 | 0 | 15 | 0 | 40.3669 | 0 | 20 | 0 | 40.3669 | 0 | 30 | 0 | 40.3669 | 0 | 40 | 0 | 40.3669 | 0 | 50 | 0 | 40.3669 | 0
2 | 9 | 43140.875 | P6 | 0.10991 | 32.2674 | 0 | 32.2674 | 0.5 | 0 | 32.2674 | 0 | 1 | 0 | 32.2674 | 0 | 2 | 0 | 32.2674 | 0 | 3 | 0 | 32.2674 | 0 | 4 | 0 | 32.2674 | 0 | 5 | 0 | 32.2674 | 0 | 6 | 0 | 32.2674 | 0 | 7 | 0 | 32.2674 | 0 | 8 | 0 | 32.2674 | 0 | 9 | 0 | 32.2674 | 0 | 10 | 0 | 32.2674 | 0 | 15 | 0 | 32.2674 | 0 | 20 | 0 | 32.2674 | 0 | 30 | 0 | 32.2674 | 0 | 40 | 0 | 32.2674 | 0 | 50 | 0 | 32.2674 | 0
2 | 9 | 43140.9167 | P6 | 0.10991 | 30.3079 | 0 | 30.3079 | 0.5 | 0 | 30.3079 | 0 | 1 | 0 | 30.3079 | 0 | 2 | 0 | 30.3079 | 0 | 3 | 0 | 30.3079 | 0 | 4 | 0 | 30.3079 | 0 | 5 | 0 | 30.3079 | 0 | 6 | 0 | 30.3079 | 0 | 7 | 0 | 30.3079 | 0 | 8 | 0 | 30.3079 | 0 | 9 | 0 | 30.3079 | 0 | 10 | 0 | 30.3079 | 0 | 15 | 0 | 30.3079 | 0 | 20 | 0 | 30.3079 | 0 | 30 | 0 | 30.3079 | 0 | 40 | 0 | 30.3079 | 0 | 50 | 0 | 30.3079 | 0
2 | 9 | 43140.9583 | P6 | 0.10991 | 29.3934 | 0 | 29.3934 | 0.5 | 0 | 29.3934 | 0 | 1 | 0 | 29.3934 | 0 | 2 | 0 | 29.3934 | 0 | 3 | 0 | 29.3934 | 0 | 4 | 0 | 29.3934 | 0 | 5 | 0 | 29.3934 | 0 | 6 | 0 | 29.3934 | 0 | 7 | 0 | 29.3934 | 0 | 8 | 0 | 29.3934 | 0 | 9 | 0 | 29.3934 | 0 | 10 | 0 | 29.3934 | 0 | 15 | 0 | 29.3934 | 0 | 20 | 0 | 29.3934 | 0 | 30 | 0 | 29.3934 | 0 | 40 | 0 | 29.3934 | 0 | 50 | 0 | 29.3934 | 0
2 | 10 | 43141 | P6 | 0.10991 | 25.7356 | 0 | 25.7356 | 0.5 | 0 | 25.7356 | 0 | 1 | 0 | 25.7356 | 0 | 2 | 0 | 25.7356 | 0 | 3 | 0 | 25.7356 | 0 | 4 | 0 | 25.7356 | 0 | 5 | 0 | 25.7356 | 0 | 6 | 0 | 25.7356 | 0 | 7 | 0 | 25.7356 | 0 | 8 | 0 | 25.7356 | 0 | 9 | 0 | 25.7356 | 0 | 10 | 0 | 25.7356 | 0 | 15 | 0 | 25.7356 | 0 | 20 | 0 | 25.7356 | 0 | 30 | 0 | 25.7356 | 0 | 40 | 0 | 25.7356 | 0 | 50 | 0 | 25.7356 | 0
2 | 10 | 43141.0417 | P6 | 0.10991 | 22.9922 | 0 | 22.9922 | 0.5 | 0 | 22.9922 | 0 | 1 | 0 | 22.9922 | 0 | 2 | 0 | 22.9922 | 0 | 3 | 0 | 22.9922 | 0 | 4 | 0 | 22.9922 | 0 | 5 | 0 | 22.9922 | 0 | 6 | 0 | 22.9922 | 0 | 7 | 0 | 22.9922 | 0 | 8 | 0 | 22.9922 | 0 | 9 | 0 | 22.9922 | 0 | 10 | 0 | 22.9922 | 0 | 15 | 0 | 22.9922 | 0 | 20 | 0 | 22.9922 | 0 | 30 | 0 | 22.9922 | 0 | 40 | 0 | 22.9922 | 0 | 50 | 0 | 22.9922 | 0
2 | 10 | 43141.0833 | P6 | 0.10991 | 22.9922 | 0 | 22.9922 | 0.5 | 0 | 22.9922 | 0 | 1 | 0 | 22.9922 | 0 | 2 | 0 | 22.9922 | 0 | 3 | 0 | 22.9922 | 0 | 4 | 0 | 22.9922 | 0 | 5 | 0 | 22.9922 | 0 | 6 | 0 | 22.9922 | 0 | 7 | 0 | 22.9922 | 0 | 8 | 0 | 22.9922 | 0 | 9 | 0 | 22.9922 | 0 | 10 | 0 | 22.9922 | 0 | 15 | 0 | 22.9922 | 0 | 20 | 0 | 22.9922 | 0 | 30 | 0 | 22.9922 | 0 | 40 | 0 | 22.9922 | 0 | 50 | 0 | 22.9922 | 0
2 | 10 | 43141.125 | P6 | 0.10991 | 22.8615 | 0 | 22.8615 | 0.5 | 0 | 22.8615 | 0 | 1 | 0 | 22.8615 | 0 | 2 | 0 | 22.8615 | 0 | 3 | 0 | 22.8615 | 0 | 4 | 0 | 22.8615 | 0 | 5 | 0 | 22.8615 | 0 | 6 | 0 | 22.8615 | 0 | 7 | 0 | 22.8615 | 0 | 8 | 0 | 22.8615 | 0 | 9 | 0 | 22.8615 | 0 | 10 | 0 | 22.8615 | 0 | 15 | 0 | 22.8615 | 0 | 20 | 0 | 22.8615 | 0 | 30 | 0 | 22.8615 | 0 | 40 | 0 | 22.8615 | 0 | 50 | 0 | 22.8615 | 0
2 | 10 | 43141.1667 | P6 | 0.10991 | 22.8615 | 0 | 22.8615 | 0.5 | 0 | 22.8615 | 0 | 1 | 0 | 22.8615 | 0 | 2 | 0 | 22.8615 | 0 | 3 | 0 | 22.8615 | 0 | 4 | 0 | 22.8615 | 0 | 5 | 0 | 22.8615 | 0 | 6 | 0 | 22.8615 | 0 | 7 | 0 | 22.8615 | 0 | 8 | 0 | 22.8615 | 0 | 9 | 0 | 22.8615 | 0 | 10 | 0 | 22.8615 | 0 | 15 | 0 | 22.8615 | 0 | 20 | 0 | 22.8615 | 0 | 30 | 0 | 22.8615 | 0 | 40 | 0 | 22.8615 | 0 | 50 | 0 | 22.8615 | 0
2 | 10 | 43141.2083 | P6 | 0.10991 | 27.0419 | 0 | 27.0419 | 0.5 | 0 | 27.0419 | 0 | 1 | 0 | 27.0419 | 0 | 2 | 0 | 27.0419 | 0 | 3 | 0 | 27.0419 | 0 | 4 | 0 | 27.0419 | 0 | 5 | 0 | 27.0419 | 0 | 6 | 0 | 27.0419 | 0 | 7 | 0 | 27.0419 | 0 | 8 | 0 | 27.0419 | 0 | 9 | 0 | 27.0419 | 0 | 10 | 0 | 27.0419 | 0 | 15 | 0 | 27.0419 | 0 | 20 | 0 | 27.0419 | 0 | 30 | 0 | 27.0419 | 0 | 40 | 0 | 27.0419 | 0 | 50 | 0 | 27.0419 | 0
2 | 10 | 43141.25 | P6 | 0.10991 | 36.1866 | 0 | 36.1866 | 0.5 | 0 | 36.1866 | 0 | 1 | 0 | 36.1866 | 0 | 2 | 0 | 36.1866 | 0 | 3 | 0 | 36.1866 | 0 | 4 | 0 | 36.1866 | 0 | 5 | 0 | 36.1866 | 0 | 6 | 0 | 36.1866 | 0 | 7 | 0 | 36.1866 | 0 | 8 | 0 | 36.1866 | 0 | 9 | 0 | 36.1866 | 0 | 10 | 0 | 36.1866 | 0 | 15 | 0 | 36.1866 | 0 | 20 | 0 | 36.1866 | 0 | 30 | 0 | 36.1866 | 0 | 40 | 0 | 36.1866 | 0 | 50 | 0 | 36.1866 | 0
2 | 10 | 43141.2917 | P6 | 0.10991 | 36.1866 | 0.44146 | 35.7451 | 0.5 | 0 | 35.7451 | 0 | 1 | 0 | 35.7451 | 0 | 2 | 0 | 35.7451 | 0 | 3 | 0 | 35.7451 | 0 | 4 | 0 | 35.7451 | 0 | 5 | 0 | 35.7451 | 0 | 6 | 0 | 35.7451 | 0 | 7 | 0 | 35.7451 | 0 | 8 | 0 | 35.7451 | 0 | 9 | 0 | 35.7451 | 0 | 10 | 0 | 35.7451 | 0 | 15 | 0 | 35.7451 | 0 | 20 | 0 | 35.7451 | 0 | 30 | 0 | 35.7451 | 0 | 40 | 0 | 35.7451 | 0 | 50 | 0 | 35.7451 | 0
2 | 10 | 43141.3333 | P6 | 0.10991 | 35.5334 | 20.8137 | 14.7197 | 0.5 | 0 | 14.7197 | 0 | 1 | 0 | 14.7197 | 0 | 2 | 0 | 14.7197 | 0 | 3 | 0 | 14.7197 | 0 | 4 | 0 | 14.7197 | 0 | 5 | 0 | 14.7197 | 0 | 6 | 0 | 14.7197 | 0 | 7 | 0 | 14.7197 | 0 | 8 | 0 | 14.7197 | 0 | 9 | 0 | 14.7197 | 0 | 10 | 0 | 14.7197 | 0 | 15 | 0 | 14.7197 | 0 | 20 | 0 | 14.7197 | 0 | 30 | 0 | 14.7197 | 0 | 40 | 0 | 14.7197 | 0 | 50 | 0 | 14.7197 | 0
2 | 10 | 43141.375 | P6 | 0.10991 | 36.9704 | 38.5439 | -1.5736 | 1.9162 | 1.5736 | 0 | -0.062046 | 2.4162 | 1.5736 | 0 | -0.062046 | 3.4162 | 1.5736 | 0 | -0.062046 | 4.4162 | 1.5736 | 0 | -0.062046 | 5.4162 | 1.5736 | 0 | -0.062046 | 6.4162 | 1.5736 | 0 | -0.062046 | 7.4162 | 1.5736 | 0 | -0.062046 | 8.4162 | 1.5736 | 0 | -0.062046 | 9.4162 | 1.5736 | 0 | -0.062046 | 10.4162 | 1.5736 | 0 | -0.062046 | 11.4162 | 1.5736 | 0 | -0.062046 | 16.4162 | 1.5736 | 0 | -0.062046 | 21.4162 | 1.5736 | 0 | -0.062046 | 31.4162 | 1.5736 | 0 | -0.062046 | 41.4162 | 1.5736 | 0 | -0.062046 | 51.4162 | 1.5736 | 0 | -0.062046
2 | 10 | 43141.4167 | P6 | 0.10991 | 36.1866 | 52.9968 | -16.8102 | 4.1662 | 2.5 | -14.3102 | -0.098576 | 6.9162 | 5 | -11.8102 | -0.19715 | 12.4162 | 10 | -6.8102 | -0.39431 | 17.9162 | 15 | -1.8102 | -0.59146 | 20.5454 | 16.8102 | 0 | -0.66284 | 21.5454 | 16.8102 | 0 | -0.66284 | 22.5454 | 16.8102 | 0 | -0.66284 | 23.5454 | 16.8102 | 0 | -0.66284 | 24.5454 | 16.8102 | 0 | -0.66284 | 25.5454 | 16.8102 | 0 | -0.66284 | 26.5454 | 16.8102 | 0 | -0.66284 | 31.5454 | 16.8102 | 0 | -0.66284 | 36.5454 | 16.8102 | 0 | -0.66284 | 46.5454 | 16.8102 | 0 | -0.66284 | 56.5454 | 16.8102 | 0 | -0.66284 | 66.5454 | 16.8102 | 0 | -0.66284
2 | 10 | 43141.4583 | P6 | 0.10991 | 34.8802 | 61.2322 | -26.352 | 5 | 0.92644 | -25.4255 | -0.03653 | 10 | 3.4264 | -22.9255 | -0.13511 | 20 | 8.4264 | -17.9255 | -0.33226 | 30 | 13.4264 | -12.9255 | -0.52941 | 38.5454 | 20 | -6.352 | -0.78861 | 44.0454 | 25 | -1.352 | -0.98576 | 46.2622 | 26.352 | 0 | -1.0391 | 47.2622 | 26.352 | 0 | -1.0391 | 48.2622 | 26.352 | 0 | -1.0391 | 49.2622 | 26.352 | 0 | -1.0391 | 50.2622 | 26.352 | 0 | -1.0391 | 55.2622 | 26.352 | 0 | -1.0391 | 60.2622 | 26.352 | 0 | -1.0391 | 70.2622 | 26.352 | 0 | -1.0391 | 80.2622 | 26.352 | 0 | -1.0391 | 90.2622 | 26.352 | 0 | -1.0391
2 | 10 | 43141.5 | P6 | 0.10991 | 34.6189 | 59.1984 | -24.5795 | 5 | 0 | -24.5795 | 0 | 10 | 0 | -24.5795 | 0 | 20 | 0 | -24.5795 | 0 | 30 | 0 | -24.5795 | 0 | 40 | 1.6162 | -22.9633 | -0.063728 | 50 | 6.6162 | -17.9633 | -0.26088 | 60 | 15.2642 | -9.3153 | -0.60188 | 69.3838 | 24.5795 | 0 | -0.96918 | 70.3838 | 24.5795 | 0 | -0.96918 | 71.3838 | 24.5795 | 0 | -0.96918 | 72.3838 | 24.5795 | 0 | -0.96918 | 77.3838 | 24.5795 | 0 | -0.96918 | 82.3838 | 24.5795 | 0 | -0.96918 | 92.3838 | 24.5795 | 0 | -0.96918 | 102.3838 | 24.5795 | 0 | -0.96918 | 112.3838 | 24.5795 | 0 | -0.96918
2 | 10 | 43141.5417 | P6 | 0.10991 | 34.7495 | 46.8684 | -12.1188 | 5 | 0 | -12.1188 | 0 | 10 | 0 | -12.1188 | 0 | 20 | 0 | -12.1188 | 0 | 30 | 0 | -12.1188 | 0 | 40 | 0 | -12.1188 | 0 | 50 | 0 | -12.1188 | 0 | 60 | 0 | -12.1188 | 0 | 70 | 0.68471 | -11.4341 | -0.026999 | 80 | 10.6847 | -1.4341 | -0.4213 | 82.2907 | 12.1188 | 0 | -0.47785 | 83.2907 | 12.1188 | 0 | -0.47785 | 88.2907 | 12.1188 | 0 | -0.47785 | 93.2907 | 12.1188 | 0 | -0.47785 | 103.2907 | 12.1188 | 0 | -0.47785 | 113.2907 | 12.1188 | 0 | -0.47785 | 123.2907 | 12.1188 | 0 | -0.47785
2 | 10 | 43141.5833 | P6 | 0.10991 | 34.4883 | 33.7731 | 0.71515 | 4.2054 | -0.71515 | 0 | 0.099977 | 9.2054 | -0.71515 | 0 | 0.099977 | 19.2054 | -0.71515 | -1.4433e-15 | 0.099977 | 29.2054 | -0.71515 | -1.4433e-15 | 0.099977 | 39.2054 | -0.71515 | -1.4433e-15 | 0.099977 | 49.2054 | -0.71515 | -1.4433e-15 | 0.099977 | 59.2054 | -0.71515 | -1.4433e-15 | 0.099977 | 69.2054 | -0.71515 | -1.4433e-15 | 0.099977 | 79.2054 | -0.71515 | -1.4433e-15 | 0.099977 | 81.4961 | -0.71515 | -1.4433e-15 | 0.099977 | 82.4961 | -0.71515 | -1.4433e-15 | 0.099977 | 87.4961 | -0.71515 | -1.4433e-15 | 0.099977 | 92.4961 | -0.71515 | -1.4433e-15 | 0.099977 | 102.4961 | -0.71515 | -1.4433e-15 | 0.099977 | 112.4961 | -0.71515 | -1.4433e-15 | 0.099977 | 122.4961 | -0.71515 | -1.4433e-15 | 0.099977
2 | 10 | 43141.625 | P6 | 0.10991 | 36.3172 | 37.1139 | -0.79671 | 4.9224 | 0.79671 | 0 | -0.031415 | 9.9224 | 0.79671 | 0 | -0.031415 | 19.9224 | 0.79671 | 0 | -0.031415 | 29.9224 | 0.79671 | 0 | -0.031415 | 39.9224 | 0.79671 | 0 | -0.031415 | 49.9224 | 0.79671 | 0 | -0.031415 | 59.9224 | 0.79671 | 0 | -0.031415 | 69.9224 | 0.79671 | 0 | -0.031415 | 79.9224 | 0.79671 | 0 | -0.031415 | 82.2131 | 0.79671 | 0 | -0.031415 | 83.2131 | 0.79671 | 0 | -0.031415 | 88.2131 | 0.79671 | 0 | -0.031415 | 93.2131 | 0.79671 | 0 | -0.031415 | 103.2131 | 0.79671 | 0 | -0.031415 | 113.2131 | 0.79671 | 0 | -0.031415 | 123.2131 | 0.79671 | 0 | -0.031415
2 | 10 | 43141.6667 | P6 | 0.10991 | 37.8848 | 3.3891 | 34.4958 | 2.1446 | -2.5 | 31.9958 | 0.34949 | 4.3669 | -5 | 29.4958 | 0.69899 | 8.8113 | -10 | 24.4958 | 1.398 | 13.2558 | -15 | 19.4958 | 2.097 | 17.7002 | -20 | 14.4958 | 2.796 | 22.1446 | -25 | 9.4958 | 3.4949 | 26.5891 | -30 | 4.4958 | 4.1939 | 31.5938 | -34.4958 | 0 | 4.8224 | 41.5938 | -34.4958 | 0 | 4.8224 | 43.8845 | -34.4958 | 0 | 4.8224 | 44.8845 | -34.4958 | 0 | 4.8224 | 49.8845 | -34.4958 | 0 | 4.8224 | 54.8845 | -34.4958 | 0 | 4.8224 | 64.8845 | -34.4958 | 0 | 4.8224 | 74.8845 | -34.4958 | 0 | 4.8224 | 84.8845 | -34.4958 | 0 | 4.8224
2 | 10 | 43141.7083 | P6 | 0.10991 | 41.0201 | 0 | 41.0201 | 0.5 | -1.4802 | 39.54 | 0.20693 | 1 | -3.0302 | 37.99 | 0.42361 | 2 | -6.1302 | 34.89 | 0.85699 | 3 | -9.2302 | 31.79 | 1.2904 | 4 | -12.3302 | 28.69 | 1.7237 | 5 | -15.4302 | 25.59 | 2.1571 | 6 | -18.5302 | 22.49 | 2.5905 | 7 | -22.1344 | 18.8857 | 3.0943 | 8 | -30.2344 | 10.7857 | 4.2267 | 9 | -31.3961 | 9.6241 | 4.3891 | 10 | -31.3961 | 9.6241 | 4.3891 | 15 | -31.3961 | 9.6241 | 4.3891 | 20 | -31.3961 | 9.6241 | 4.3891 | 30 | -31.3961 | 9.6241 | 4.3891 | 40 | -31.3961 | 9.6241 | 4.3891 | 50 | -31.3961 | 9.6241 | 4.3891
2 | 10 | 43141.75 | P6 | 0.10991 | 43.5022 | 0 | 43.5022 | 0.5 | 0 | 43.5022 | 0 | 1 | 0 | 43.5022 | 0 | 2 | 0 | 43.5022 | 0 | 3 | 0 | 43.5022 | 0 | 4 | 0 | 43.5022 | 0 | 5 | 0 | 43.5022 | 0 | 6 | 0 | 43.5022 | 0 | 7 | 0 | 43.5022 | 0 | 8 | 0 | 43.5022 | 0 | 9 | 0 | 43.5022 | 0 | 10 | 0 | 43.5022 | 0 | 15 | 0 | 43.5022 | 0 | 20 | 0 | 43.5022 | 0 | 30 | 0 | 43.5022 | 0 | 40 | 0 | 43.5022 | 0 | 50 | 0 | 43.5022 | 0
2 | 10 | 43141.7917 | P6 | 0.10991 | 43.6329 | 0 | 43.6329 | 0.5 | 0 | 43.6329 | 0 | 1 | 0 | 43.6329 | 0 | 2 | 0 | 43.6329 | 0 | 3 | 0 | 43.6329 | 0 | 4 | 0 | 43.6329 | 0 | 5 | 0 | 43.6329 | 0 | 6 | 0 | 43.6329 | 0 | 7 | 0 | 43.6329 | 0 | 8 | 0 | 43.6329 | 0 | 9 | 0 | 43.6329 | 0 | 10 | 0 | 43.6329 | 0 | 15 | 0 | 43.6329 | 0 | 20 | 0 | 43.6329 | 0 | 30 | 0 | 43.6329 | 0 | 40 | 0 | 43.6329 | 0 | 50 | 0 | 43.6329 | 0
2 | 10 | 43141.8333 | P6 | 0.10991 | 40.7589 | 0 | 40.7589 | 0.5 | 0 | 40.7589 | 0 | 1 | 0 | 40.7589 | 0 | 2 | 0 | 40.7589 | 0 | 3 | 0 | 40.7589 | 0 | 4 | 0 | 40.7589 | 0 | 5 | 0 | 40.7589 | 0 | 6 | 0 | 40.7589 | 0 | 7 | 0 | 40.7589 | 0 | 8 | 0 | 40.7589 | 0 | 9 | 0 | 40.7589 | 0 | 10 | 0 | 40.7589 | 0 | 15 | 0 | 40.7589 | 0 | 20 | 0 | 40.7589 | 0 | 30 | 0 | 40.7589 | 0 | 40 | 0 | 40.7589 | 0 | 50 | 0 | 40.7589 | 0
2 | 10 | 43141.875 | P6 | 0.10991 | 33.9657 | 0 | 33.9657 | 0.5 | 0 | 33.9657 | 0 | 1 | 0 | 33.9657 | 0 | 2 | 0 | 33.9657 | 0 | 3 | 0 | 33.9657 | 0 | 4 | 0 | 33.9657 | 0 | 5 | 0 | 33.9657 | 0 | 6 | 0 | 33.9657 | 0 | 7 | 0 | 33.9657 | 0 | 8 | 0 | 33.9657 | 0 | 9 | 0 | 33.9657 | 0 | 10 | 0 | 33.9657 | 0 | 15 | 0 | 33.9657 | 0 | 20 | 0 | 33.9657 | 0 | 30 | 0 | 33.9657 | 0 | 40 | 0 | 33.9657 | 0 | 50 | 0 | 33.9657 | 0
2 | 10 | 43141.9167 | P6 | 0.10991 | 32.2674 | 0 | 32.2674 | 0.5 | 0 | 32.2674 | 0 | 1 | 0 | 32.2674 | 0 | 2 | 0 | 32.2674 | 0 | 3 | 0 | 32.2674 | 0 | 4 | 0 | 32.2674 | 0 | 5 | 0 | 32.2674 | 0 | 6 | 0 | 32.2674 | 0 | 7 | 0 | 32.2674 | 0 | 8 | 0 | 32.2674 | 0 | 9 | 0 | 32.2674 | 0 | 10 | 0 | 32.2674 | 0 | 15 | 0 | 32.2674 | 0 | 20 | 0 | 32.2674 | 0 | 30 | 0 | 32.2674 | 0 | 40 | 0 | 32.2674 | 0 | 50 | 0 | 32.2674 | 0
2 | 10 | 43141.9583 | P6 | 0.10991 | 30.6998 | 0 | 30.6998 | 0.5 | 0 | 30.6998 | 0 | 1 | 0 | 30.6998 | 0 | 2 | 0 | 30.6998 | 0 | 3 | 0 | 30.6998 | 0 | 4 | 0 | 30.6998 | 0 | 5 | 0 | 30.6998 | 0 | 6 | 0 | 30.6998 | 0 | 7 | 0 | 30.6998 | 0 | 8 | 0 | 30.6998 | 0 | 9 | 0 | 30.6998 | 0 | 10 | 0 | 30.6998 | 0 | 15 | 0 | 30.6998 | 0 | 20 | 0 | 30.6998 | 0 | 30 | 0 | 30.6998 | 0 | 40 | 0 | 30.6998 | 0 | 50 | 0 | 30.6998 | 0
2 | 11 | 43142 | P6 | 0.10991 | 26.3887 | 0 | 26.3887 | 0.5 | 0 | 26.3887 | 0 | 1 | 0 | 26.3887 | 0 | 2 | 0 | 26.3887 | 0 | 3 | 0 | 26.3887 | 0 | 4 | 0 | 26.3887 | 0 | 5 | 0 | 26.3887 | 0 | 6 | 0 | 26.3887 | 0 | 7 | 0 | 26.3887 | 0 | 8 | 0 | 26.3887 | 0 | 9 | 0 | 26.3887 | 0 | 10 | 0 | 26.3887 | 0 | 15 | 0 | 26.3887 | 0 | 20 | 0 | 26.3887 | 0 | 30 | 0 | 26.3887 | 0 | 40 | 0 | 26.3887 | 0 | 50 | 0 | 26.3887 | 0
2 | 11 | 43142.0417 | P6 | 0.10991 | 24.1679 | 0 | 24.1679 | 0.5 | 0 | 24.1679 | 0 | 1 | 0 | 24.1679 | 0 | 2 | 0 | 24.1679 | 0 | 3 | 0 | 24.1679 | 0 | 4 | 0 | 24.1679 | 0 | 5 | 0 | 24.1679 | 0 | 6 | 0 | 24.1679 | 0 | 7 | 0 | 24.1679 | 0 | 8 | 0 | 24.1679 | 0 | 9 | 0 | 24.1679 | 0 | 10 | 0 | 24.1679 | 0 | 15 | 0 | 24.1679 | 0 | 20 | 0 | 24.1679 | 0 | 30 | 0 | 24.1679 | 0 | 40 | 0 | 24.1679 | 0 | 50 | 0 | 24.1679 | 0
2 | 11 | 43142.0833 | P6 | 0.10991 | 24.2986 | 0 | 24.2986 | 0.5 | 0 | 24.2986 | 0 | 1 | 0 | 24.2986 | 0 | 2 | 0 | 24.2986 | 0 | 3 | 0 | 24.2986 | 0 | 4 | 0 | 24.2986 | 0 | 5 | 0 | 24.2986 | 0 | 6 | 0 | 24.2986 | 0 | 7 | 0 | 24.2986 | 0 | 8 | 0 | 24.2986 | 0 | 9 | 0 | 24.2986 | 0 | 10 | 0 | 24.2986 | 0 | 15 | 0 | 24.2986 | 0 | 20 | 0 | 24.2986 | 0 | 30 | 0 | 24.2986 | 0 | 40 | 0 | 24.2986 | 0 | 50 | 0 | 24.2986 | 0
2 | 11 | 43142.125 | P6 | 0.10991 | 23.5147 | 0 | 23.5147 | 0.5 | 0 | 23.5147 | 0 | 1 | 0 | 23.5147 | 0 | 2 | 0 | 23.5147 | 0 | 3 | 0 | 23.5147 | 0 | 4 | 0 | 23.5147 | 0 | 5 | 0 | 23.5147 | 0 | 6 | 0 | 23.5147 | 0 | 7 | 0 | 23.5147 | 0 | 8 | 0 | 23.5147 | 0 | 9 | 0 | 23.5147 | 0 | 10 | 0 | 23.5147 | 0 | 15 | 0 | 23.5147 | 0 | 20 | 0 | 23.5147 | 0 | 30 | 0 | 23.5147 | 0 | 40 | 0 | 23.5147 | 0 | 50 | 0 | 23.5147 | 0
2 | 11 | 43142.1667 | P6 | 0.10991 | 23.9066 | 0 | 23.9066 | 0.5 | 0 | 23.9066 | 0 | 1 | 0 | 23.9066 | 0 | 2 | 0 | 23.9066 | 0 | 3 | 0 | 23.9066 | 0 | 4 | 0 | 23.9066 | 0 | 5 | 0 | 23.9066 | 0 | 6 | 0 | 23.9066 | 0 | 7 | 0 | 23.9066 | 0 | 8 | 0 | 23.9066 | 0 | 9 | 0 | 23.9066 | 0 | 10 | 0 | 23.9066 | 0 | 15 | 0 | 23.9066 | 0 | 20 | 0 | 23.9066 | 0 | 30 | 0 | 23.9066 | 0 | 40 | 0 | 23.9066 | 0 | 50 | 0 | 23.9066 | 0
2 | 11 | 43142.2083 | P6 | 0.10991 | 27.8258 | 0 | 27.8258 | 0.5 | 0 | 27.8258 | 0 | 1 | 0 | 27.8258 | 0 | 2 | 0 | 27.8258 | 0 | 3 | 0 | 27.8258 | 0 | 4 | 0 | 27.8258 | 0 | 5 | 0 | 27.8258 | 0 | 6 | 0 | 27.8258 | 0 | 7 | 0 | 27.8258 | 0 | 8 | 0 | 27.8258 | 0 | 9 | 0 | 27.8258 | 0 | 10 | 0 | 27.8258 | 0 | 15 | 0 | 27.8258 | 0 | 20 | 0 | 27.8258 | 0 | 30 | 0 | 27.8258 | 0 | 40 | 0 | 27.8258 | 0 | 50 | 0 | 27.8258 | 0
2 | 11 | 43142.25 | P6 | 0.10991 | 36.4478 | 0 | 36.4478 | 0.5 | 0 | 36.4478 | 0 | 1 | 0 | 36.4478 | 0 | 2 | 0 | 36.4478 | 0 | 3 | 0 | 36.4478 | 0 | 4 | 0 | 36.4478 | 0 | 5 | 0 | 36.4478 | 0 | 6 | 0 | 36.4478 | 0 | 7 | 0 | 36.4478 | 0 | 8 | 0 | 36.4478 | 0 | 9 | 0 | 36.4478 | 0 | 10 | 0 | 36.4478 | 0 | 15 | 0 | 36.4478 | 0 | 20 | 0 | 36.4478 | 0 | 30 | 0 | 36.4478 | 0 | 40 | 0 | 36.4478 | 0 | 50 | 0 | 36.4478 | 0
2 | 11 | 43142.2917 | P6 | 0.10991 | 37.3623 | 0.58937 | 36.7729 | 0.5 | 0 | 36.7729 | 0 | 1 | 0 | 36.7729 | 0 | 2 | 0 | 36.7729 | 0 | 3 | 0 | 36.7729 | 0 | 4 | 0 | 36.7729 | 0 | 5 | 0 | 36.7729 | 0 | 6 | 0 | 36.7729 | 0 | 7 | 0 | 36.7729 | 0 | 8 | 0 | 36.7729 | 0 | 9 | 0 | 36.7729 | 0 | 10 | 0 | 36.7729 | 0 | 15 | 0 | 36.7729 | 0 | 20 | 0 | 36.7729 | 0 | 30 | 0 | 36.7729 | 0 | 40 | 0 | 36.7729 | 0 | 50 | 0 | 36.7729 | 0
2 | 11 | 43142.3333 | P2 | 0.17081 | 36.5785 | 22.7803 | 13.7982 | 0.5 | 0 | 13.7982 | 0 | 1 | 0 | 13.7982 | 0 | 2 | 0 | 13.7982 | 0 | 3 | 0 | 13.7982 | 0 | 4 | 0 | 13.7982 | 0 | 5 | 0 | 13.7982 | 0 | 6 | 0 | 13.7982 | 0 | 7 | 0 | 13.7982 | 0 | 8 | 0 | 13.7982 | 0 | 9 | 0 | 13.7982 | 0 | 10 | 0 | 13.7982 | 0 | 15 | 0 | 13.7982 | 0 | 20 | 0 | 13.7982 | 0 | 30 | 0 | 13.7982 | 0 | 40 | 0 | 13.7982 | 0 | 50 | 0 | 13.7982 | 0
2 | 11 | 43142.375 | P1 | 0.19846 | 36.3172 | 37.6972 | -1.38 | 1.742 | 1.38 | 0 | -0.054416 | 2.242 | 1.38 | 0 | -0.054416 | 3.242 | 1.38 | 0 | -0.054416 | 4.242 | 1.38 | 0 | -0.054416 | 5.242 | 1.38 | 0 | -0.054416 | 6.242 | 1.38 | 0 | -0.054416 | 7.242 | 1.38 | 0 | -0.054416 | 8.242 | 1.38 | 0 | -0.054416 | 9.242 | 1.38 | 0 | -0.054416 | 10.242 | 1.38 | 0 | -0.054416 | 11.242 | 1.38 | 0 | -0.054416 | 16.242 | 1.38 | 0 | -0.054416 | 21.242 | 1.38 | 0 | -0.054416 | 31.242 | 1.38 | 0 | -0.054416 | 41.242 | 1.38 | -2.4425e-15 | -0.054416 | 51.242 | 1.38 | -2.4425e-15 | -0.054416
2 | 11 | 43142.4167 | P1 | 0.19846 | 35.7946 | 49.1338 | -13.3391 | 3.992 | 2.5 | -10.8391 | -0.098576 | 6.742 | 5 | -8.3391 | -0.19715 | 12.242 | 10 | -3.3391 | -0.39431 | 16.2473 | 13.3391 | 0 | -0.52597 | 17.2473 | 13.3391 | 0 | -0.52597 | 18.2473 | 13.3391 | 0 | -0.52597 | 19.2473 | 13.3391 | 0 | -0.52597 | 20.2473 | 13.3391 | 0 | -0.52597 | 21.2473 | 13.3391 | 0 | -0.52597 | 22.2473 | 13.3391 | 0 | -0.52597 | 23.2473 | 13.3391 | 0 | -0.52597 | 28.2473 | 13.3391 | 0 | -0.52597 | 33.2473 | 13.3391 | 0 | -0.52597 | 43.2473 | 13.3391 | 0 | -0.52597 | 53.2473 | 13.3391 | 0 | -0.52597 | 63.2473 | 13.3391 | 0 | -0.52597
2 | 11 | 43142.4583 | P1 | 0.19846 | 36.1866 | 56.9036 | -20.717 | 5 | 1.12 | -19.597 | -0.04416 | 10 | 3.62 | -17.097 | -0.14274 | 20 | 8.62 | -12.097 | -0.33989 | 29.7473 | 15 | -5.717 | -0.59146 | 35.2473 | 20 | -0.717 | -0.78861 | 36.8926 | 20.717 | 0 | -0.81688 | 37.8926 | 20.717 | 0 | -0.81688 | 38.8926 | 20.717 | 0 | -0.81688 | 39.8926 | 20.717 | 0 | -0.81688 | 40.8926 | 20.717 | 0 | -0.81688 | 41.8926 | 20.717 | 0 | -0.81688 | 46.8926 | 20.717 | 0 | -0.81688 | 51.8926 | 20.717 | 0 | -0.81688 | 61.8926 | 20.717 | 0 | -0.81688 | 71.8926 | 20.717 | 0 | -0.81688 | 81.8926 | 20.717 | 0 | -0.81688
2 | 11 | 43142.5 | P1 | 0.19846 | 34.7495 | 59.3078 | -24.5583 | 5 | 0 | -24.5583 | 0 | 10 | 0 | -24.5583 | 0 | 20 | 0 | -24.5583 | 0 | 30 | 0.2808 | -24.2775 | -0.011072 | 40 | 5.2808 | -19.2775 | -0.20822 | 50 | 14.5638 | -9.9945 | -0.57426 | 59.995 | 24.5583 | 0 | -0.96835 | 60.995 | 24.5583 | 0 | -0.96835 | 61.995 | 24.5583 | 0 | -0.96835 | 62.995 | 24.5583 | 0 | -0.96835 | 63.995 | 24.5583 | 0 | -0.96835 | 68.995 | 24.5583 | 0 | -0.96835 | 73.995 | 24.5583 | 0 | -0.96835 | 83.995 | 24.5583 | 0 | -0.96835 | 93.995 | 24.5583 | 0 | -0.96835 | 103.995 | 24.5583 | 0 | -0.96835
2 | 11 | 43142.5417 | P1 | 0.19846 | 34.0964 | 57.4544 | -23.3581 | 5 | 0 | -23.3581 | 0 | 10 | 0 | -23.3581 | 0 | 20 | 0 | -23.3581 | 0 | 30 | 0 | -23.3581 | 0 | 40 | 0 | -23.3581 | 0 | 50 | 0 | -23.3581 | 0 | 60 | 0.0055124 | -23.3526 | -0.00021736 | 70 | 10.0055 | -13.3526 | -0.39452 | 80 | 20.0055 | -3.3526 | -0.78883 | 84.0173 | 23.3581 | 0 | -0.92102 | 85.0173 | 23.3581 | 0 | -0.92102 | 90.0173 | 23.3581 | 0 | -0.92102 | 95.0173 | 23.3581 | 0 | -0.92102 | 105.0173 | 23.3581 | 0 | -0.92102 | 115.0173 | 23.3581 | 0 | -0.92102 | 125.0173 | 23.3581 | 0 | -0.92102
2 | 11 | 43142.5833 | P2 | 0.17081 | 34.7495 | 49.1293 | -14.3797 | 5 | 0 | -14.3797 | 0 | 10 | 0 | -14.3797 | 0 | 20 | 0 | -14.3797 | 0 | 30 | 0 | -14.3797 | 0 | 40 | 0 | -14.3797 | 0 | 50 | 0 | -14.3797 | 0 | 60 | 0 | -14.3797 | 0 | 70 | 0 | -14.3797 | 0 | 80 | 0 | -14.3797 | 0 | 90 | 6.6474 | -7.7323 | -0.26211 | 97.9591 | 14.3797 | 0 | -0.567 | 102.9591 | 14.3797 | 0 | -0.567 | 107.9591 | 14.3797 | 0 | -0.567 | 117.9591 | 14.3797 | 0 | -0.567 | 127.9591 | 14.3797 | 0 | -0.567 | 137.9591 | 14.3797 | -1.5987e-14 | -0.567
2 | 11 | 43142.625 | P2 | 0.17081 | 35.9253 | 36.7411 | -0.81583 | 5 | 0 | -0.81583 | 0 | 10 | 0 | -0.81583 | 0 | 20 | 0 | -0.81583 | 0 | 30 | 0 | -0.81583 | 0 | 40 | 0 | -0.81583 | 0 | 50 | 0 | -0.81583 | 0 | 60 | 0 | -0.81583 | 0 | 70 | 0 | -0.81583 | 0 | 80 | 0 | -0.81583 | 0 | 90 | 0 | -0.81583 | 0 | 98.6933 | 0.81583 | 5.5511e-15 | -0.032169 | 103.6933 | 0.81583 | 5.5511e-15 | -0.032169 | 108.6933 | 0.81583 | 5.5511e-15 | -0.032169 | 118.6933 | 0.81583 | 5.5511e-15 | -0.032169 | 128.6933 | 0.81583 | -1.0325e-14 | -0.032169 | 138.6933 | 0.81583 | 5.5511e-15 | -0.032169
2 | 11 | 43142.6667 | P2 | 0.17081 | 37.8848 | 3.6057 | 34.2792 | 2.2222 | -2.5 | 31.7792 | 0.54317 | 4.4444 | -5 | 29.2792 | 1.0863 | 8.8889 | -10 | 24.2792 | 2.1727 | 13.3333 | -15 | 19.2792 | 3.259 | 17.7778 | -20 | 14.2792 | 4.3454 | 22.2222 | -25 | 9.2792 | 5.4317 | 26.6667 | -30 | 4.2792 | 6.5181 | 31.912 | -34.2792 | 0 | 7.4478 | 41.912 | -34.2792 | 0 | 7.4478 | 51.912 | -34.2792 | 0 | 7.4478 | 60.6053 | -34.2792 | 0 | 7.4478 | 65.6053 | -34.2792 | 0 | 7.4478 | 70.6053 | -34.2792 | 0 | 7.4478 | 80.6053 | -34.2792 | 0 | 7.4478 | 90.6053 | -34.2792 | 0 | 7.4478 | 100.6053 | -34.2792 | 0 | 7.4478
2 | 11 | 43142.7083 | P2 | 0.17081 | 40.7589 | 0 | 40.7589 | 0.5 | -1.55 | 39.2089 | 0.33677 | 1 | -3.1 | 37.6589 | 0.67353 | 2 | -6.2 | 34.5589 | 1.3471 | 3 | -9.3 | 31.4589 | 2.0206 | 4 | -12.4 | 28.3589 | 2.6941 | 5 | -15.5 | 25.2589 | 3.3677 | 6 | -18.6 | 22.1589 | 4.0412 | 7 | -22.4208 | 18.338 | 4.8713 | 8 | -30.5208 | 10.238 | 6.6312 | 9 | -38.6208 | 2.138 | 8.3911 | 15.3177 | -40.7589 | 0 | 8.8556 | 20.3177 | -40.7589 | 0 | 8.8556 | 25.3177 | -40.7589 | 0 | 8.8556 | 35.3177 | -40.7589 | 0 | 8.8556 | 45.3177 | -40.7589 | 0 | 8.8556 | 55.3177 | -40.7589 | 0 | 8.8556
2 | 11 | 43142.75 | P1 | 0.19846 | 42.5878 | 0 | 42.5878 | 0.5 | 0 | 42.5878 | 0 | 1 | 0 | 42.5878 | 0 | 2 | 0 | 42.5878 | 0 | 3 | 0 | 42.5878 | 0 | 4 | 0 | 42.5878 | 0 | 5 | 0 | 42.5878 | 0 | 6 | 0 | 42.5878 | 0 | 7 | 0 | 42.5878 | 0 | 8 | 0 | 42.5878 | 0 | 9 | 0 | 42.5878 | 0 | 10 | -4.7859 | 37.8018 | 1.2081 | 15 | -4.7859 | 37.8018 | 1.2081 | 20 | -4.7859 | 37.8018 | 1.2081 | 30 | -4.7859 | 37.8018 | 1.2081 | 40 | -4.7859 | 37.8018 | 1.2081 | 50 | -4.7859 | 37.8018 | 1.2081
2 | 11 | 43142.7917 | P1 | 0.19846 | 43.5022 | 0 | 43.5022 | 0.5 | 0 | 43.5022 | 0 | 1 | 0 | 43.5022 | 0 | 2 | 0 | 43.5022 | 0 | 3 | 0 | 43.5022 | 0 | 4 | 0 | 43.5022 | 0 | 5 | 0 | 43.5022 | 0 | 6 | 0 | 43.5022 | 0 | 7 | 0 | 43.5022 | 0 | 8 | 0 | 43.5022 | 0 | 9 | 0 | 43.5022 | 0 | 10 | 0 | 43.5022 | 0 | 15 | 0 | 43.5022 | 0 | 20 | 0 | 43.5022 | 0 | 30 | 0 | 43.5022 | 0 | 40 | 0 | 43.5022 | 0 | 50 | 0 | 43.5022 | 0
2 | 11 | 43142.8333 | P1 | 0.19846 | 42.1959 | 0 | 42.1959 | 0.5 | 0 | 42.1959 | 0 | 1 | 0 | 42.1959 | 0 | 2 | 0 | 42.1959 | 0 | 3 | 0 | 42.1959 | 0 | 4 | 0 | 42.1959 | 0 | 5 | 0 | 42.1959 | 0 | 6 | 0 | 42.1959 | 0 | 7 | 0 | 42.1959 | 0 | 8 | 0 | 42.1959 | 0 | 9 | 0 | 42.1959 | 0 | 10 | 0 | 42.1959 | 0 | 15 | 0 | 42.1959 | 0 | 20 | 0 | 42.1959 | 0 | 30 | 0 | 42.1959 | 0 | 40 | 0 | 42.1959 | 0 | 50 | 0 | 42.1959 | 0
2 | 11 | 43142.875 | P1 | 0.19846 | 35.664 | 0 | 35.664 | 0.5 | 0 | 35.664 | 0 | 1 | 0 | 35.664 | 0 | 2 | 0 | 35.664 | 0 | 3 | 0 | 35.664 | 0 | 4 | 0 | 35.664 | 0 | 5 | 0 | 35.664 | 0 | 6 | 0 | 35.664 | 0 | 7 | 0 | 35.664 | 0 | 8 | 0 | 35.664 | 0 | 9 | 0 | 35.664 | 0 | 10 | 0 | 35.664 | 0 | 15 | 0 | 35.664 | 0 | 20 | 0 | 35.664 | 0 | 30 | 0 | 35.664 | 0 | 40 | 0 | 35.664 | 0 | 50 | 0 | 35.664 | 0
2 | 11 | 43142.9167 | P2 | 0.17081 | 31.2223 | 0 | 31.2223 | 0.5 | 0 | 31.2223 | 0 | 1 | 0 | 31.2223 | 0 | 2 | 0 | 31.2223 | 0 | 3 | 0 | 31.2223 | 0 | 4 | 0 | 31.2223 | 0 | 5 | 0 | 31.2223 | 0 | 6 | 0 | 31.2223 | 0 | 7 | 0 | 31.2223 | 0 | 8 | 0 | 31.2223 | 0 | 9 | 0 | 31.2223 | 0 | 10 | 0 | 31.2223 | 0 | 15 | 0 | 31.2223 | 0 | 20 | 0 | 31.2223 | 0 | 30 | 0 | 31.2223 | 0 | 40 | 0 | 31.2223 | 0 | 50 | 0 | 31.2223 | 0
2 | 11 | 43142.9583 | P2 | 0.17081 | 29.916 | 0 | 29.916 | 0.5 | 0 | 29.916 | 0 | 1 | 0 | 29.916 | 0 | 2 | 0 | 29.916 | 0 | 3 | 0 | 29.916 | 0 | 4 | 0 | 29.916 | 0 | 5 | 0 | 29.916 | 0 | 6 | 0 | 29.916 | 0 | 7 | 0 | 29.916 | 0 | 8 | 0 | 29.916 | 0 | 9 | 0 | 29.916 | 0 | 10 | 0 | 29.916 | 0 | 15 | 0 | 29.916 | 0 | 20 | 0 | 29.916 | 0 | 30 | 0 | 29.916 | 0 | 40 | 0 | 29.916 | 0 | 50 | 0 | 29.916 | 0
2 | 12 | 43143 | P6 | 0.10991 | 26.2581 | 0 | 26.2581 | 0.5 | 0 | 26.2581 | 0 | 1 | 0 | 26.2581 | 0 | 2 | 0 | 26.2581 | 0 | 3 | 0 | 26.2581 | 0 | 4 | 0 | 26.2581 | 0 | 5 | 0 | 26.2581 | 0 | 6 | 0 | 26.2581 | 0 | 7 | 0 | 26.2581 | 0 | 8 | 0 | 26.2581 | 0 | 9 | 0 | 26.2581 | 0 | 10 | 0 | 26.2581 | 0 | 15 | 0 | 26.2581 | 0 | 20 | 0 | 26.2581 | 0 | 30 | 0 | 26.2581 | 0 | 40 | 0 | 26.2581 | 0 | 50 | 0 | 26.2581 | 0
2 | 12 | 43143.0417 | P6 | 0.10991 | 23.6454 | 0 | 23.6454 | 0.5 | 0 | 23.6454 | 0 | 1 | 0 | 23.6454 | 0 | 2 | 0 | 23.6454 | 0 | 3 | 0 | 23.6454 | 0 | 4 | 0 | 23.6454 | 0 | 5 | 0 | 23.6454 | 0 | 6 | 0 | 23.6454 | 0 | 7 | 0 | 23.6454 | 0 | 8 | 0 | 23.6454 | 0 | 9 | 0 | 23.6454 | 0 | 10 | 0 | 23.6454 | 0 | 15 | 0 | 23.6454 | 0 | 20 | 0 | 23.6454 | 0 | 30 | 0 | 23.6454 | 0 | 40 | 0 | 23.6454 | 0 | 50 | 0 | 23.6454 | 0
2 | 12 | 43143.0833 | P6 | 0.10991 | 23.6454 | 0 | 23.6454 | 0.5 | 0 | 23.6454 | 0 | 1 | 0 | 23.6454 | 0 | 2 | 0 | 23.6454 | 0 | 3 | 0 | 23.6454 | 0 | 4 | 0 | 23.6454 | 0 | 5 | 0 | 23.6454 | 0 | 6 | 0 | 23.6454 | 0 | 7 | 0 | 23.6454 | 0 | 8 | 0 | 23.6454 | 0 | 9 | 0 | 23.6454 | 0 | 10 | 0 | 23.6454 | 0 | 15 | 0 | 23.6454 | 0 | 20 | 0 | 23.6454 | 0 | 30 | 0 | 23.6454 | 0 | 40 | 0 | 23.6454 | 0 | 50 | 0 | 23.6454 | 0
2 | 12 | 43143.125 | P6 | 0.10991 | 22.8615 | 0 | 22.8615 | 0.5 | 0 | 22.8615 | 0 | 1 | 0 | 22.8615 | 0 | 2 | 0 | 22.8615 | 0 | 3 | 0 | 22.8615 | 0 | 4 | 0 | 22.8615 | 0 | 5 | 0 | 22.8615 | 0 | 6 | 0 | 22.8615 | 0 | 7 | 0 | 22.8615 | 0 | 8 | 0 | 22.8615 | 0 | 9 | 0 | 22.8615 | 0 | 10 | 0 | 22.8615 | 0 | 15 | 0 | 22.8615 | 0 | 20 | 0 | 22.8615 | 0 | 30 | 0 | 22.8615 | 0 | 40 | 0 | 22.8615 | 0 | 50 | 0 | 22.8615 | 0
2 | 12 | 43143.1667 | P6 | 0.10991 | 23.9066 | 0 | 23.9066 | 0.5 | 0 | 23.9066 | 0 | 1 | 0 | 23.9066 | 0 | 2 | 0 | 23.9066 | 0 | 3 | 0 | 23.9066 | 0 | 4 | 0 | 23.9066 | 0 | 5 | 0 | 23.9066 | 0 | 6 | 0 | 23.9066 | 0 | 7 | 0 | 23.9066 | 0 | 8 | 0 | 23.9066 | 0 | 9 | 0 | 23.9066 | 0 | 10 | 0 | 23.9066 | 0 | 15 | 0 | 23.9066 | 0 | 20 | 0 | 23.9066 | 0 | 30 | 0 | 23.9066 | 0 | 40 | 0 | 23.9066 | 0 | 50 | 0 | 23.9066 | 0
2 | 12 | 43143.2083 | P6 | 0.10991 | 26.65 | 0 | 26.65 | 0.5 | 0 | 26.65 | 0 | 1 | 0 | 26.65 | 0 | 2 | 0 | 26.65 | 0 | 3 | 0 | 26.65 | 0 | 4 | 0 | 26.65 | 0 | 5 | 0 | 26.65 | 0 | 6 | 0 | 26.65 | 0 | 7 | 0 | 26.65 | 0 | 8 | 0 | 26.65 | 0 | 9 | 0 | 26.65 | 0 | 10 | 0 | 26.65 | 0 | 15 | 0 | 26.65 | 0 | 20 | 0 | 26.65 | 0 | 30 | 0 | 26.65 | 0 | 40 | 0 | 26.65 | 0 | 50 | 0 | 26.65 | 0
2 | 12 | 43143.25 | P6 | 0.10991 | 36.1866 | 0 | 36.1866 | 0.5 | 0 | 36.1866 | 0 | 1 | 0 | 36.1866 | 0 | 2 | 0 | 36.1866 | 0 | 3 | 0 | 36.1866 | 0 | 4 | 0 | 36.1866 | 0 | 5 | 0 | 36.1866 | 0 | 6 | 0 | 36.1866 | 0 | 7 | 0 | 36.1866 | 0 | 8 | 0 | 36.1866 | 0 | 9 | 0 | 36.1866 | 0 | 10 | 0 | 36.1866 | 0 | 15 | 0 | 36.1866 | 0 | 20 | 0 | 36.1866 | 0 | 30 | 0 | 36.1866 | 0 | 40 | 0 | 36.1866 | 0 | 50 | 0 | 36.1866 | 0
2 | 12 | 43143.2917 | P6 | 0.10991 | 36.1866 | 0.73653 | 35.45 | 0.5 | 0 | 35.45 | 0 | 1 | 0 | 35.45 | 0 | 2 | 0 | 35.45 | 0 | 3 | 0 | 35.45 | 0 | 4 | 0 | 35.45 | 0 | 5 | 0 | 35.45 | 0 | 6 | 0 | 35.45 | 0 | 7 | 0 | 35.45 | 0 | 8 | 0 | 35.45 | 0 | 9 | 0 | 35.45 | 0 | 10 | 0 | 35.45 | 0 | 15 | 0 | 35.45 | 0 | 20 | 0 | 35.45 | 0 | 30 | 0 | 35.45 | 0 | 40 | 0 | 35.45 | 0 | 50 | 0 | 35.45 | 0
2 | 12 | 43143.3333 | P2 | 0.17081 | 35.4027 | 23.7651 | 11.6376 | 0.5 | 0 | 11.6376 | 0 | 1 | 0 | 11.6376 | 0 | 2 | 0 | 11.6376 | 0 | 3 | 0 | 11.6376 | 0 | 4 | 0 | 11.6376 | 0 | 5 | 0 | 11.6376 | 0 | 6 | 0 | 11.6376 | 0 | 7 | 0 | 11.6376 | 0 | 8 | 0 | 11.6376 | 0 | 9 | 0 | 11.6376 | 0 | 10 | 0 | 11.6376 | 0 | 15 | 0 | 11.6376 | 0 | 20 | 0 | 11.6376 | 0 | 30 | 0 | 11.6376 | 0 | 40 | 0 | 11.6376 | 0 | 50 | 0 | 11.6376 | 0
2 | 12 | 43143.375 | P1 | 0.19846 | 36.3172 | 40.6064 | -4.2892 | 2.75 | 2.5 | -1.7892 | -0.098576 | 4.8603 | 4.2892 | 0 | -0.16912 | 5.8603 | 4.2892 | 0 | -0.16912 | 6.8603 | 4.2892 | 0 | -0.16912 | 7.8603 | 4.2892 | 0 | -0.16912 | 8.8603 | 4.2892 | 0 | -0.16912 | 9.8603 | 4.2892 | 0 | -0.16912 | 10.8603 | 4.2892 | 0 | -0.16912 | 11.8603 | 4.2892 | 0 | -0.16912 | 12.8603 | 4.2892 | 0 | -0.16912 | 13.8603 | 4.2892 | 0 | -0.16912 | 18.8603 | 4.2892 | 0 | -0.16912 | 23.8603 | 4.2892 | 0 | -0.16912 | 33.8603 | 4.2892 | 0 | -0.16912 | 43.8603 | 4.2892 | 0 | -0.16912 | 53.8603 | 4.2892 | 0 | -0.16912
2 | 12 | 43143.4167 | P1 | 0.19846 | 35.4027 | 54.986 | -19.5833 | 5 | 2.5 | -17.0833 | -0.098576 | 9.3603 | 5 | -14.5833 | -0.19715 | 14.8603 | 10 | -9.5833 | -0.39431 | 20.3603 | 15 | -4.5833 | -0.59146 | 25.4852 | 19.5833 | 0 | -0.77218 | 26.4852 | 19.5833 | 0 | -0.77218 | 27.4852 | 19.5833 | 0 | -0.77218 | 28.4852 | 19.5833 | 0 | -0.77218 | 29.4852 | 19.5833 | 0 | -0.77218 | 30.4852 | 19.5833 | 0 | -0.77218 | 31.4852 | 19.5833 | 0 | -0.77218 | 36.4852 | 19.5833 | 0 | -0.77218 | 41.4852 | 19.5833 | 0 | -0.77218 | 51.4852 | 19.5833 | 0 | -0.77218 | 61.4852 | 19.5833 | 0 | -0.77218 | 71.4852 | 19.5833 | 0 | -0.77218
2 | 12 | 43143.4583 | P1 | 0.19846 | 34.8802 | 63.1029 | -28.2227 | 5 | 0 | -28.2227 | 0 | 10 | 0.71082 | -27.5119 | -0.028028 | 20 | 5.7108 | -22.5119 | -0.22518 | 30 | 10.7108 | -17.5119 | -0.42233 | 40 | 16.1275 | -12.0952 | -0.63592 | 48.9852 | 25 | -3.2227 | -0.98576 | 52.8857 | 28.2227 | 0 | -1.1128 | 53.8857 | 28.2227 | 0 | -1.1128 | 54.8857 | 28.2227 | 0 | -1.1128 | 55.8857 | 28.2227 | 0 | -1.1128 | 56.8857 | 28.2227 | 0 | -1.1128 | 61.8857 | 28.2227 | 0 | -1.1128 | 66.8857 | 28.2227 | 0 | -1.1128 | 76.8857 | 28.2227 | 0 | -1.1128 | 86.8857 | 28.2227 | 0 | -1.1128 | 96.8857 | 28.2227 | 0 | -1.1128
2 | 12 | 43143.5 | P1 | 0.19846 | 34.3576 | 66.5018 | -32.1442 | 5 | 0 | -32.1442 | 0 | 10 | 0 | -32.1442 | 0 | 20 | 0 | -32.1442 | 0 | 30 | 0 | -32.1442 | 0 | 40 | 0 | -32.1442 | 0 | 50 | 1.1275 | -31.0166 | -0.044459 | 60 | 7.9048 | -24.2394 | -0.31169 | 70 | 17.9048 | -14.2394 | -0.706 | 80 | 27.9048 | -4.2394 | -1.1003 | 84.8154 | 32.1442 | 0 | -1.2675 | 85.8154 | 32.1442 | 0 | -1.2675 | 90.8154 | 32.1442 | 0 | -1.2675 | 95.8154 | 32.1442 | 0 | -1.2675 | 105.8154 | 32.1442 | 0 | -1.2675 | 115.8154 | 32.1442 | 0 | -1.2675 | 125.8154 | 32.1442 | 0 | -1.2675
2 | 12 | 43143.5417 | P1 | 0.19846 | 34.4883 | 62.9927 | -28.5045 | 5 | 0 | -28.5045 | 0 | 10 | 0 | -28.5045 | 0 | 20 | 0 | -28.5045 | 0 | 30 | 0 | -28.5045 | 0 | 40 | 0 | -28.5045 | 0 | 50 | 0 | -28.5045 | 0 | 60 | 0 | -28.5045 | 0 | 70 | 0 | -28.5045 | 0 | 80 | 0 | -28.5045 | 0 | 90 | 5.7606 | -22.7438 | -0.22714 | 100 | 15.7606 | -12.7438 | -0.62145 | 116.4695 | 28.5045 | 0 | -1.1239 | 121.4695 | 28.5045 | 0 | -1.1239 | 131.4695 | 28.5045 | 0 | -1.1239 | 141.4695 | 28.5045 | 0 | -1.1239 | 151.4695 | 28.5045 | 0 | -1.1239
2 | 12 | 43143.5833 | P2 | 0.17081 | 36.1866 | 52.6217 | -16.4352 | 5 | 0 | -16.4352 | 0 | 10 | 0 | -16.4352 | 0 | 20 | 0 | -16.4352 | 0 | 30 | 0 | -16.4352 | 0 | 40 | 0 | -16.4352 | 0 | 50 | 0 | -16.4352 | 0 | 60 | 0 | -16.4352 | 0 | 70 | 0 | -16.4352 | 0 | 80 | 0 | -16.4352 | 0 | 90 | 0 | -16.4352 | 0 | 100 | 0 | -16.4352 | 0 | 131.2611 | 16.4352 | 0 | -0.64805 | 136.2611 | 16.4352 | 0 | -0.64805 | 146.2611 | 16.4352 | 0 | -0.64805 | 156.2611 | 16.4352 | 0 | -0.64805 | 166.2611 | 16.4352 | 0 | -0.64805
2 | 12 | 43143.625 | P2 | 0.17081 | 37.2317 | 38.756 | -1.5243 | 5 | 0 | -1.5243 | 0 | 10 | 0 | -1.5243 | 0 | 20 | 0 | -1.5243 | 0 | 30 | 0 | -1.5243 | 0 | 40 | 0 | -1.5243 | 0 | 50 | 0 | -1.5243 | 0 | 60 | 0 | -1.5243 | 0 | 70 | 0 | -1.5243 | 0 | 80 | 0 | -1.5243 | 0 | 90 | 0 | -1.5243 | 0 | 100 | 0 | -1.5243 | 0 | 132.633 | 1.5243 | -1.3545e-14 | -0.060106 | 137.633 | 1.5243 | -1.3545e-14 | -0.060106 | 147.633 | 1.5243 | -1.3545e-14 | -0.060106 | 157.633 | 1.5243 | -1.3545e-14 | -0.060106 | 167.633 | 1.5243 | -1.3545e-14 | -0.060106
2 | 12 | 43143.6667 | P2 | 0.17081 | 39.3218 | 20.9971 | 18.3248 | 2.2222 | -2.5 | 15.8248 | 0.54317 | 4.4444 | -5 | 13.3248 | 1.0863 | 8.8889 | -10 | 8.3248 | 2.1727 | 13.3333 | -15 | 3.3248 | 3.259 | 19.6391 | -18.3248 | 0 | 3.9814 | 29.6391 | -18.3248 | 0 | 3.9814 | 39.6391 | -18.3248 | 0 | 3.9814 | 49.6391 | -18.3248 | 0 | 3.9814 | 59.6391 | -18.3248 | 0 | 3.9814 | 69.6391 | -18.3248 | 0 | 3.9814 | 79.6391 | -18.3248 | 0 | 3.9814 | 112.2722 | -18.3248 | 0 | 3.9814 | 117.2722 | -18.3248 | 0 | 3.9814 | 127.2722 | -18.3248 | 0 | 3.9814 | 137.2722 | -18.3248 | 0 | 3.9814 | 147.2722 | -18.3248 | 0 | 3.9814
2 | 12 | 43143.7083 | P2 | 0.17081 | 40.4976 | 0 | 40.4976 | 0.5 | -1.55 | 38.9476 | 0.33677 | 1 | -3.1 | 37.3976 | 0.67353 | 2 | -6.2 | 34.2976 | 1.3471 | 3 | -9.3 | 31.1976 | 2.0206 | 4 | -14.0752 | 26.4224 | 3.0581 | 5 | -22.1752 | 18.3224 | 4.818 | 6.3058 | -30 | 10.4976 | 6.5181 | 10.7503 | -35 | 5.4976 | 7.6044 | 15.1947 | -40 | 0.49759 | 8.6907 | 24.6418 | -40.4976 | 0 | 8.7988 | 34.6418 | -40.4976 | 0 | 8.7988 | 67.2749 | -40.4976 | 0 | 8.7988 | 72.2749 | -40.4976 | 0 | 8.7988 | 82.2749 | -40.4976 | 0 | 8.7988 | 92.2749 | -40.4976 | 0 | 8.7988 | 102.2749 | -40.4976 | 0 | 8.7988
2 | 12 | 43143.75 | P1 | 0.19846 | 43.241 | 0 | 43.241 | 0.5 | 0 | 43.241 | 0 | 1 | 0 | 43.241 | 0 | 2 | 0 | 43.241 | 0 | 3 | 0 | 43.241 | 0 | 4 | 0 | 43.241 | 0 | 5 | 0 | 43.241 | 0 | 6 | -0.27523 | 42.9657 | 0.069477 | 7 | -3.3752 | 39.8657 | 0.85203 | 8 | -6.4752 | 36.7657 | 1.6346 | 9 | -14.0776 | 29.1633 | 3.5537 | 10 | -22.1776 | 21.0633 | 5.5984 | 19.2293 | -43.241 | 0 | 10.9156 | 24.2293 | -43.241 | 0 | 10.9156 | 34.2293 | -43.241 | 0 | 10.9156 | 44.2293 | -43.241 | 0 | 10.9156 | 54.2293 | -43.241 | 0 | 10.9156
2 | 12 | 43143.7917 | P1 | 0.19846 | 44.1554 | 0 | 44.1554 | 0.5 | 0 | 44.1554 | 0 | 1 | 0 | 44.1554 | 0 | 2 | 0 | 44.1554 | 0 | 3 | 0 | 44.1554 | 0 | 4 | 0 | 44.1554 | 0 | 5 | 0 | 44.1554 | 0 | 6 | 0 | 44.1554 | 0 | 7 | 0 | 44.1554 | 0 | 8 | 0 | 44.1554 | 0 | 9 | 0 | 44.1554 | 0 | 10 | 0 | 44.1554 | 0 | 15 | -3.8064 | 40.349 | 0.96087 | 20 | -3.8064 | 40.349 | 0.96087 | 30 | -3.8064 | 40.349 | 0.96087 | 40 | -3.8064 | 40.349 | 0.96087 | 50 | -3.8064 | 40.349 | 0.96087
2 | 12 | 43143.8333 | P1 | 0.19846 | 41.6733 | 0 | 41.6733 | 0.5 | 0 | 41.6733 | 0 | 1 | 0 | 41.6733 | 0 | 2 | 0 | 41.6733 | 0 | 3 | 0 | 41.6733 | 0 | 4 | 0 | 41.6733 | 0 | 5 | 0 | 41.6733 | 0 | 6 | 0 | 41.6733 | 0 | 7 | 0 | 41.6733 | 0 | 8 | 0 | 41.6733 | 0 | 9 | 0 | 41.6733 | 0 | 10 | 0 | 41.6733 | 0 | 15 | 0 | 41.6733 | 0 | 20 | 0 | 41.6733 | 0 | 30 | 0 | 41.6733 | 0 | 40 | 0 | 41.6733 | 0 | 50 | 0 | 41.6733 | 0
2 | 12 | 43143.875 | P1 | 0.19846 | 35.7946 | 0 | 35.7946 | 0.5 | 0 | 35.7946 | 0 | 1 | 0 | 35.7946 | 0 | 2 | 0 | 35.7946 | 0 | 3 | 0 | 35.7946 | 0 | 4 | 0 | 35.7946 | 0 | 5 | 0 | 35.7946 | 0 | 6 | 0 | 35.7946 | 0 | 7 | 0 | 35.7946 | 0 | 8 | 0 | 35.7946 | 0 | 9 | 0 | 35.7946 | 0 | 10 | 0 | 35.7946 | 0 | 15 | 0 | 35.7946 | 0 | 20 | 0 | 35.7946 | 0 | 30 | 0 | 35.7946 | 0 | 40 | 0 | 35.7946 | 0 | 50 | 0 | 35.7946 | 0
2 | 12 | 43143.9167 | P2 | 0.17081 | 33.4432 | 0 | 33.4432 | 0.5 | 0 | 33.4432 | 0 | 1 | 0 | 33.4432 | 0 | 2 | 0 | 33.4432 | 0 | 3 | 0 | 33.4432 | 0 | 4 | 0 | 33.4432 | 0 | 5 | 0 | 33.4432 | 0 | 6 | 0 | 33.4432 | 0 | 7 | 0 | 33.4432 | 0 | 8 | 0 | 33.4432 | 0 | 9 | 0 | 33.4432 | 0 | 10 | 0 | 33.4432 | 0 | 15 | 0 | 33.4432 | 0 | 20 | 0 | 33.4432 | 0 | 30 | 0 | 33.4432 | 0 | 40 | 0 | 33.4432 | 0 | 50 | 0 | 33.4432 | 0
2 | 12 | 43143.9583 | P2 | 0.17081 | 32.2674 | 0 | 32.2674 | 0.5 | 0 | 32.2674 | 0 | 1 | 0 | 32.2674 | 0 | 2 | 0 | 32.2674 | 0 | 3 | 0 | 32.2674 | 0 | 4 | 0 | 32.2674 | 0 | 5 | 0 | 32.2674 | 0 | 6 | 0 | 32.2674 | 0 | 7 | 0 | 32.2674 | 0 | 8 | 0 | 32.2674 | 0 | 9 | 0 | 32.2674 | 0 | 10 | 0 | 32.2674 | 0 | 15 | 0 | 32.2674 | 0 | 20 | 0 | 32.2674 | 0 | 30 | 0 | 32.2674 | 0 | 40 | 0 | 32.2674 | 0 | 50 | 0 | 32.2674 | 0
2 | 13 | 43144 | P6 | 0.10991 | 27.6951 | 0 | 27.6951 | 0.5 | 0 | 27.6951 | 0 | 1 | 0 | 27.6951 | 0 | 2 | 0 | 27.6951 | 0 | 3 | 0 | 27.6951 | 0 | 4 | 0 | 27.6951 | 0 | 5 | 0 | 27.6951 | 0 | 6 | 0 | 27.6951 | 0 | 7 | 0 | 27.6951 | 0 | 8 | 0 | 27.6951 | 0 | 9 | 0 | 27.6951 | 0 | 10 | 0 | 27.6951 | 0 | 15 | 0 | 27.6951 | 0 | 20 | 0 | 27.6951 | 0 | 30 | 0 | 27.6951 | 0 | 40 | 0 | 27.6951 | 0 | 50 | 0 | 27.6951 | 0
2 | 13 | 43144.0417 | P6 | 0.10991 | 24.5598 | 0 | 24.5598 | 0.5 | 0 | 24.5598 | 0 | 1 | 0 | 24.5598 | 0 | 2 | 0 | 24.5598 | 0 | 3 | 0 | 24.5598 | 0 | 4 | 0 | 24.5598 | 0 | 5 | 0 | 24.5598 | 0 | 6 | 0 | 24.5598 | 0 | 7 | 0 | 24.5598 | 0 | 8 | 0 | 24.5598 | 0 | 9 | 0 | 24.5598 | 0 | 10 | 0 | 24.5598 | 0 | 15 | 0 | 24.5598 | 0 | 20 | 0 | 24.5598 | 0 | 30 | 0 | 24.5598 | 0 | 40 | 0 | 24.5598 | 0 | 50 | 0 | 24.5598 | 0
2 | 13 | 43144.0833 | P6 | 0.10991 | 24.5598 | 0 | 24.5598 | 0.5 | 0 | 24.5598 | 0 | 1 | 0 | 24.5598 | 0 | 2 | 0 | 24.5598 | 0 | 3 | 0 | 24.5598 | 0 | 4 | 0 | 24.5598 | 0 | 5 | 0 | 24.5598 | 0 | 6 | 0 | 24.5598 | 0 | 7 | 0 | 24.5598 | 0 | 8 | 0 | 24.5598 | 0 | 9 | 0 | 24.5598 | 0 | 10 | 0 | 24.5598 | 0 | 15 | 0 | 24.5598 | 0 | 20 | 0 | 24.5598 | 0 | 30 | 0 | 24.5598 | 0 | 40 | 0 | 24.5598 | 0 | 50 | 0 | 24.5598 | 0
2 | 13 | 43144.125 | P6 | 0.10991 | 24.6905 | 0 | 24.6905 | 0.5 | 0 | 24.6905 | 0 | 1 | 0 | 24.6905 | 0 | 2 | 0 | 24.6905 | 0 | 3 | 0 | 24.6905 | 0 | 4 | 0 | 24.6905 | 0 | 5 | 0 | 24.6905 | 0 | 6 | 0 | 24.6905 | 0 | 7 | 0 | 24.6905 | 0 | 8 | 0 | 24.6905 | 0 | 9 | 0 | 24.6905 | 0 | 10 | 0 | 24.6905 | 0 | 15 | 0 | 24.6905 | 0 | 20 | 0 | 24.6905 | 0 | 30 | 0 | 24.6905 | 0 | 40 | 0 | 24.6905 | 0 | 50 | 0 | 24.6905 | 0
2 | 13 | 43144.1667 | P6 | 0.10991 | 25.213 | 0 | 25.213 | 0.5 | 0 | 25.213 | 0 | 1 | 0 | 25.213 | 0 | 2 | 0 | 25.213 | 0 | 3 | 0 | 25.213 | 0 | 4 | 0 | 25.213 | 0 | 5 | 0 | 25.213 | 0 | 6 | 0 | 25.213 | 0 | 7 | 0 | 25.213 | 0 | 8 | 0 | 25.213 | 0 | 9 | 0 | 25.213 | 0 | 10 | 0 | 25.213 | 0 | 15 | 0 | 25.213 | 0 | 20 | 0 | 25.213 | 0 | 30 | 0 | 25.213 | 0 | 40 | 0 | 25.213 | 0 | 50 | 0 | 25.213 | 0
2 | 13 | 43144.2083 | P6 | 0.10991 | 28.3483 | 0 | 28.3483 | 0.5 | 0 | 28.3483 | 0 | 1 | 0 | 28.3483 | 0 | 2 | 0 | 28.3483 | 0 | 3 | 0 | 28.3483 | 0 | 4 | 0 | 28.3483 | 0 | 5 | 0 | 28.3483 | 0 | 6 | 0 | 28.3483 | 0 | 7 | 0 | 28.3483 | 0 | 8 | 0 | 28.3483 | 0 | 9 | 0 | 28.3483 | 0 | 10 | 0 | 28.3483 | 0 | 15 | 0 | 28.3483 | 0 | 20 | 0 | 28.3483 | 0 | 30 | 0 | 28.3483 | 0 | 40 | 0 | 28.3483 | 0 | 50 | 0 | 28.3483 | 0
2 | 13 | 43144.25 | P6 | 0.10991 | 36.8397 | 0 | 36.8397 | 0.5 | 0 | 36.8397 | 0 | 1 | 0 | 36.8397 | 0 | 2 | 0 | 36.8397 | 0 | 3 | 0 | 36.8397 | 0 | 4 | 0 | 36.8397 | 0 | 5 | 0 | 36.8397 | 0 | 6 | 0 | 36.8397 | 0 | 7 | 0 | 36.8397 | 0 | 8 | 0 | 36.8397 | 0 | 9 | 0 | 36.8397 | 0 | 10 | 0 | 36.8397 | 0 | 15 | 0 | 36.8397 | 0 | 20 | 0 | 36.8397 | 0 | 30 | 0 | 36.8397 | 0 | 40 | 0 | 36.8397 | 0 | 50 | 0 | 36.8397 | 0
2 | 13 | 43144.2917 | P6 | 0.10991 | 37.7542 | 1.1448 | 36.6094 | 0.5 | 0 | 36.6094 | 0 | 1 | 0 | 36.6094 | 0 | 2 | 0 | 36.6094 | 0 | 3 | 0 | 36.6094 | 0 | 4 | 0 | 36.6094 | 0 | 5 | 0 | 36.6094 | 0 | 6 | 0 | 36.6094 | 0 | 7 | 0 | 36.6094 | 0 | 8 | 0 | 36.6094 | 0 | 9 | 0 | 36.6094 | 0 | 10 | 0 | 36.6094 | 0 | 15 | 0 | 36.6094 | 0 | 20 | 0 | 36.6094 | 0 | 30 | 0 | 36.6094 | 0 | 40 | 0 | 36.6094 | 0 | 50 | 0 | 36.6094 | 0
2 | 13 | 43144.3333 | P2 | 0.17081 | 37.7542 | 24.4926 | 13.2616 | 0.5 | 0 | 13.2616 | 0 | 1 | 0 | 13.2616 | 0 | 2 | 0 | 13.2616 | 0 | 3 | 0 | 13.2616 | 0 | 4 | 0 | 13.2616 | 0 | 5 | 0 | 13.2616 | 0 | 6 | 0 | 13.2616 | 0 | 7 | 0 | 13.2616 | 0 | 8 | 0 | 13.2616 | 0 | 9 | 0 | 13.2616 | 0 | 10 | 0 | 13.2616 | 0 | 15 | 0 | 13.2616 | 0 | 20 | 0 | 13.2616 | 0 | 30 | 0 | 13.2616 | 0 | 40 | 0 | 13.2616 | 0 | 50 | 0 | 13.2616 | 0
2 | 13 | 43144.375 | P1 | 0.19846 | 36.4478 | 40.669 | -4.2212 | 2.75 | 2.5 | -1.7212 | -0.098576 | 4.7991 | 4.2212 | 0 | -0.16644 | 5.7991 | 4.2212 | 0 | -0.16644 | 6.7991 | 4.2212 | 0 | -0.16644 | 7.7991 | 4.2212 | 0 | -0.16644 | 8.7991 | 4.2212 | 0 | -0.16644 | 9.7991 | 4.2212 | 0 | -0.16644 | 10.7991 | 4.2212 | 0 | -0.16644 | 11.7991 | 4.2212 | 0 | -0.16644 | 12.7991 | 4.2212 | 0 | -0.16644 | 13.7991 | 4.2212 | 0 | -0.16644 | 18.7991 | 4.2212 | 0 | -0.16644 | 23.7991 | 4.2212 | 0 | -0.16644 | 33.7991 | 4.2212 | 0 | -0.16644 | 43.7991 | 4.2212 | 0 | -0.16644 | 53.7991 | 4.2212 | 0 | -0.16644
2 | 13 | 43144.4167 | P1 | 0.19846 | 36.0559 | 54.651 | -18.595 | 5 | 2.5 | -16.095 | -0.098576 | 9.2991 | 5 | -13.595 | -0.19715 | 14.7991 | 10 | -8.595 | -0.39431 | 20.2991 | 15 | -3.595 | -0.59146 | 24.5346 | 18.595 | 0 | -0.73321 | 25.5346 | 18.595 | 0 | -0.73321 | 26.5346 | 18.595 | 0 | -0.73321 | 27.5346 | 18.595 | 0 | -0.73321 | 28.5346 | 18.595 | 0 | -0.73321 | 29.5346 | 18.595 | 0 | -0.73321 | 30.5346 | 18.595 | 0 | -0.73321 | 35.5346 | 18.595 | 0 | -0.73321 | 40.5346 | 18.595 | 0 | -0.73321 | 50.5346 | 18.595 | 0 | -0.73321 | 60.5346 | 18.595 | 0 | -0.73321 | 70.5346 | 18.595 | 0 | -0.73321
2 | 13 | 43144.4583 | P1 | 0.19846 | 35.7946 | 63.0448 | -27.2502 | 5 | 0 | -27.2502 | 0 | 10 | 0.77882 | -26.4713 | -0.030709 | 20 | 5.7788 | -21.4713 | -0.22786 | 30 | 10.7788 | -16.4713 | -0.42501 | 40 | 17.1838 | -10.0664 | -0.67757 | 48.0346 | 25 | -2.2502 | -0.98576 | 51.0597 | 27.2502 | 0 | -1.0745 | 52.0597 | 27.2502 | 0 | -1.0745 | 53.0597 | 27.2502 | 0 | -1.0745 | 54.0597 | 27.2502 | 0 | -1.0745 | 55.0597 | 27.2502 | 0 | -1.0745 | 60.0597 | 27.2502 | 0 | -1.0745 | 65.0597 | 27.2502 | 0 | -1.0745 | 75.0597 | 27.2502 | 0 | -1.0745 | 85.0597 | 27.2502 | 0 | -1.0745 | 95.0597 | 27.2502 | 0 | -1.0745
2 | 13 | 43144.5 | P1 | 0.19846 | 34.6189 | 65.6611 | -31.0422 | 5 | 0 | -31.0422 | 0 | 10 | 0 | -31.0422 | 0 | 20 | 0 | -31.0422 | 0 | 30 | 0 | -31.0422 | 0 | 40 | 0 | -31.0422 | 0 | 50 | 2.1838 | -28.8585 | -0.086108 | 60 | 9.9336 | -21.1086 | -0.39169 | 70 | 19.9336 | -11.1086 | -0.78599 | 80 | 29.9336 | -1.1086 | -1.1803 | 81.9978 | 31.0422 | 0 | -1.224 | 82.9978 | 31.0422 | 0 | -1.224 | 87.9978 | 31.0422 | 0 | -1.224 | 92.9978 | 31.0422 | 0 | -1.224 | 102.9978 | 31.0422 | 0 | -1.224 | 112.9978 | 31.0422 | 0 | -1.224 | 122.9978 | 31.0422 | 0 | -1.224
2 | 13 | 43144.5417 | P1 | 0.19846 | 33.7044 | 62.1558 | -28.4514 | 5 | 0 | -28.4514 | 0 | 10 | 0 | -28.4514 | 0 | 20 | 0 | -28.4514 | 0 | 30 | 0 | -28.4514 | 0 | 40 | 0 | -28.4514 | 0 | 50 | 0 | -28.4514 | 0 | 60 | 0 | -28.4514 | 0 | 70 | 0 | -28.4514 | 0 | 80 | 0 | -28.4514 | 0 | 90 | 8.8914 | -19.56 | -0.35059 | 100 | 18.8914 | -9.56 | -0.7449 | 113.604 | 28.4514 | 0 | -1.1219 | 118.604 | 28.4514 | 0 | -1.1219 | 128.604 | 28.4514 | 0 | -1.1219 | 138.604 | 28.4514 | 0 | -1.1219 | 148.604 | 28.4514 | 0 | -1.1219
2 | 13 | 43144.5833 | P2 | 0.17081 | 34.8802 | 52.67 | -17.7898 | 5 | 0 | -17.7898 | 0 | 10 | 0 | -17.7898 | 0 | 20 | 0 | -17.7898 | 0 | 30 | 0 | -17.7898 | 0 | 40 | 0 | -17.7898 | 0 | 50 | 0 | -17.7898 | 0 | 60 | 0 | -17.7898 | 0 | 70 | 0 | -17.7898 | 0 | 80 | 0 | -17.7898 | 0 | 90 | 0 | -17.7898 | 0 | 100 | 0 | -17.7898 | 0 | 129.6149 | 17.7898 | 0 | -0.70146 | 134.6149 | 17.7898 | 0 | -0.70146 | 144.6149 | 17.7898 | 0 | -0.70146 | 154.6149 | 17.7898 | 0 | -0.70146 | 164.6149 | 17.7898 | 0 | -0.70146
2 | 13 | 43144.625 | P2 | 0.17081 | 36.4478 | 38.6451 | -2.1972 | 5 | 0 | -2.1972 | 0 | 10 | 0 | -2.1972 | 0 | 20 | 0 | -2.1972 | 0 | 30 | 0 | -2.1972 | 0 | 40 | 0 | -2.1972 | 0 | 50 | 0 | -2.1972 | 0 | 60 | 0 | -2.1972 | 0 | 70 | 0 | -2.1972 | 0 | 80 | 0 | -2.1972 | 0 | 90 | 0 | -2.1972 | 0 | 100 | 0 | -2.1972 | 0 | 131.5924 | 2.1972 | -1.4211e-14 | -0.086638 | 136.5924 | 2.1972 | -1.4211e-14 | -0.086638 | 146.5924 | 2.1972 | -1.4211e-14 | -0.086638 | 156.5924 | 2.1972 | -1.4211e-14 | -0.086638 | 166.5924 | 2.1972 | -1.4211e-14 | -0.086638
2 | 13 | 43144.6667 | P2 | 0.17081 | 38.1461 | 21.6212 | 16.525 | 2.2222 | -2.5 | 14.025 | 0.54317 | 4.4444 | -5 | 11.525 | 1.0863 | 8.8889 | -10 | 6.525 | 2.1727 | 13.3333 | -15 | 1.525 | 3.259 | 21.6389 | -16.525 | 0 | 3.5904 | 31.6389 | -16.525 | 0 | 3.5904 | 41.6389 | -16.525 | 0 | 3.5904 | 51.6389 | -16.525 | 0 | 3.5904 | 61.6389 | -16.525 | 0 | 3.5904 | 71.6389 | -16.525 | 0 | 3.5904 | 81.6389 | -16.525 | 0 | 3.5904 | 113.2313 | -16.525 | 0 | 3.5904 | 118.2313 | -16.525 | 0 | 3.5904 | 128.2313 | -16.525 | 0 | 3.5904 | 138.2313 | -16.525 | 0 | 3.5904 | 148.2313 | -16.525 | 0 | 3.5904
2 | 13 | 43144.7083 | P2 | 0.17081 | 40.6282 | 0 | 40.6282 | 0.5 | -1.55 | 39.0782 | 0.33677 | 1 | -3.1 | 37.5282 | 0.67353 | 2 | -6.2 | 34.4282 | 1.3471 | 3 | -9.3 | 31.3282 | 2.0206 | 4 | -15.875 | 24.7532 | 3.4491 | 5 | -23.975 | 16.6532 | 5.209 | 8.3056 | -30 | 10.6282 | 6.5181 | 12.7501 | -35 | 5.6282 | 7.6044 | 17.1945 | -40 | 0.62822 | 8.6907 | 26.4965 | -40.6282 | 0 | 8.8272 | 36.4965 | -40.6282 | 0 | 8.8272 | 68.0889 | -40.6282 | 0 | 8.8272 | 73.0889 | -40.6282 | 0 | 8.8272 | 83.0889 | -40.6282 | 0 | 8.8272 | 93.0889 | -40.6282 | 0 | 8.8272 | 103.0889 | -40.6282 | 0 | 8.8272
2 | 13 | 43144.75 | P1 | 0.19846 | 43.6329 | 0 | 43.6329 | 0.5 | 0 | 43.6329 | 0 | 1 | 0 | 43.6329 | 0 | 2 | 0 | 43.6329 | 0 | 3 | 0 | 43.6329 | 0 | 4 | 0 | 43.6329 | 0 | 5 | 0 | 43.6329 | 0 | 6 | -2.075 | 41.5578 | 0.52382 | 7 | -5.175 | 38.4578 | 1.3064 | 8 | -8.275 | 35.3578 | 2.0889 | 9 | -15.7468 | 27.8861 | 3.9751 | 10 | -23.8468 | 19.7861 | 6.0198 | 19.6079 | -43.6329 | 0 | 11.0145 | 24.6079 | -43.6329 | 0 | 11.0145 | 34.6079 | -43.6329 | 0 | 11.0145 | 44.6079 | -43.6329 | 0 | 11.0145 | 54.6079 | -43.6329 | 0 | 11.0145
2 | 13 | 43144.7917 | P1 | 0.19846 | 43.7635 | 0 | 43.7635 | 0.5 | 0 | 43.7635 | 0 | 1 | 0 | 43.7635 | 0 | 2 | 0 | 43.7635 | 0 | 3 | 0 | 43.7635 | 0 | 4 | 0 | 43.7635 | 0 | 5 | 0 | 43.7635 | 0 | 6 | 0 | 43.7635 | 0 | 7 | 0 | 43.7635 | 0 | 8 | 0 | 43.7635 | 0 | 9 | 0 | 43.7635 | 0 | 10 | 0 | 43.7635 | 0 | 15 | -4.1471 | 39.6164 | 1.0469 | 20 | -4.1471 | 39.6164 | 1.0469 | 30 | -4.1471 | 39.6164 | 1.0469 | 40 | -4.1471 | 39.6164 | 1.0469 | 50 | -4.1471 | 39.6164 | 1.0469
2 | 13 | 43144.8333 | P1 | 0.19846 | 39.8444 | 0 | 39.8444 | 0.5 | 0 | 39.8444 | 0 | 1 | 0 | 39.8444 | 0 | 2 | 0 | 39.8444 | 0 | 3 | 0 | 39.8444 | 0 | 4 | 0 | 39.8444 | 0 | 5 | 0 | 39.8444 | 0 | 6 | 0 | 39.8444 | 0 | 7 | 0 | 39.8444 | 0 | 8 | 0 | 39.8444 | 0 | 9 | 0 | 39.8444 | 0 | 10 | 0 | 39.8444 | 0 | 15 | 0 | 39.8444 | 0 | 20 | 0 | 39.8444 | 0 | 30 | 0 | 39.8444 | 0 | 40 | 0 | 39.8444 | 0 | 50 | 0 | 39.8444 | 0
2 | 13 | 43144.875 | P1 | 0.19846 | 33.4432 | 0 | 33.4432 | 0.5 | 0 | 33.4432 | 0 | 1 | 0 | 33.4432 | 0 | 2 | 0 | 33.4432 | 0 | 3 | 0 | 33.4432 | 0 | 4 | 0 | 33.4432 | 0 | 5 | 0 | 33.4432 | 0 | 6 | 0 | 33.4432 | 0 | 7 | 0 | 33.4432 | 0 | 8 | 0 | 33.4432 | 0 | 9 | 0 | 33.4432 | 0 | 10 | 0 | 33.4432 | 0 | 15 | 0 | 33.4432 | 0 | 20 | 0 | 33.4432 | 0 | 30 | 0 | 33.4432 | 0 | 40 | 0 | 33.4432 | 0 | 50 | 0 | 33.4432 | 0
2 | 13 | 43144.9167 | P2 | 0.17081 | 31.8755 | 0 | 31.8755 | 0.5 | 0 | 31.8755 | 0 | 1 | 0 | 31.8755 | 0 | 2 | 0 | 31.8755 | 0 | 3 | 0 | 31.8755 | 0 | 4 | 0 | 31.8755 | 0 | 5 | 0 | 31.8755 | 0 | 6 | 0 | 31.8755 | 0 | 7 | 0 | 31.8755 | 0 | 8 | 0 | 31.8755 | 0 | 9 | 0 | 31.8755 | 0 | 10 | 0 | 31.8755 | 0 | 15 | 0 | 31.8755 | 0 | 20 | 0 | 31.8755 | 0 | 30 | 0 | 31.8755 | 0 | 40 | 0 | 31.8755 | 0 | 50 | 0 | 31.8755 | 0
2 | 13 | 43144.9583 | P2 | 0.17081 | 31.6142 | 0 | 31.6142 | 0.5 | 0 | 31.6142 | 0 | 1 | 0 | 31.6142 | 0 | 2 | 0 | 31.6142 | 0 | 3 | 0 | 31.6142 | 0 | 4 | 0 | 31.6142 | 0 | 5 | 0 | 31.6142 | 0 | 6 | 0 | 31.6142 | 0 | 7 | 0 | 31.6142 | 0 | 8 | 0 | 31.6142 | 0 | 9 | 0 | 31.6142 | 0 | 10 | 0 | 31.6142 | 0 | 15 | 0 | 31.6142 | 0 | 20 | 0 | 31.6142 | 0 | 30 | 0 | 31.6142 | 0 | 40 | 0 | 31.6142 | 0 | 50 | 0 | 31.6142 | 0
2 | 14 | 43145 | P6 | 0.10991 | 30.3079 | 0 | 30.3079 | 0.5 | 0 | 30.3079 | 0 | 1 | 0 | 30.3079 | 0 | 2 | 0 | 30.3079 | 0 | 3 | 0 | 30.3079 | 0 | 4 | 0 | 30.3079 | 0 | 5 | 0 | 30.3079 | 0 | 6 | 0 | 30.3079 | 0 | 7 | 0 | 30.3079 | 0 | 8 | 0 | 30.3079 | 0 | 9 | 0 | 30.3079 | 0 | 10 | 0 | 30.3079 | 0 | 15 | 0 | 30.3079 | 0 | 20 | 0 | 30.3079 | 0 | 30 | 0 | 30.3079 | 0 | 40 | 0 | 30.3079 | 0 | 50 | 0 | 30.3079 | 0
2 | 14 | 43145.0417 | P6 | 0.10991 | 27.5645 | 0 | 27.5645 | 0.5 | 0 | 27.5645 | 0 | 1 | 0 | 27.5645 | 0 | 2 | 0 | 27.5645 | 0 | 3 | 0 | 27.5645 | 0 | 4 | 0 | 27.5645 | 0 | 5 | 0 | 27.5645 | 0 | 6 | 0 | 27.5645 | 0 | 7 | 0 | 27.5645 | 0 | 8 | 0 | 27.5645 | 0 | 9 | 0 | 27.5645 | 0 | 10 | 0 | 27.5645 | 0 | 15 | 0 | 27.5645 | 0 | 20 | 0 | 27.5645 | 0 | 30 | 0 | 27.5645 | 0 | 40 | 0 | 27.5645 | 0 | 50 | 0 | 27.5645 | 0
2 | 14 | 43145.0833 | P6 | 0.10991 | 24.0373 | 0 | 24.0373 | 0.5 | 0 | 24.0373 | 0 | 1 | 0 | 24.0373 | 0 | 2 | 0 | 24.0373 | 0 | 3 | 0 | 24.0373 | 0 | 4 | 0 | 24.0373 | 0 | 5 | 0 | 24.0373 | 0 | 6 | 0 | 24.0373 | 0 | 7 | 0 | 24.0373 | 0 | 8 | 0 | 24.0373 | 0 | 9 | 0 | 24.0373 | 0 | 10 | 0 | 24.0373 | 0 | 15 | 0 | 24.0373 | 0 | 20 | 0 | 24.0373 | 0 | 30 | 0 | 24.0373 | 0 | 40 | 0 | 24.0373 | 0 | 50 | 0 | 24.0373 | 0
2 | 14 | 43145.125 | P6 | 0.10991 | 24.0373 | 0 | 24.0373 | 0.5 | 0 | 24.0373 | 0 | 1 | 0 | 24.0373 | 0 | 2 | 0 | 24.0373 | 0 | 3 | 0 | 24.0373 | 0 | 4 | 0 | 24.0373 | 0 | 5 | 0 | 24.0373 | 0 | 6 | 0 | 24.0373 | 0 | 7 | 0 | 24.0373 | 0 | 8 | 0 | 24.0373 | 0 | 9 | 0 | 24.0373 | 0 | 10 | 0 | 24.0373 | 0 | 15 | 0 | 24.0373 | 0 | 20 | 0 | 24.0373 | 0 | 30 | 0 | 24.0373 | 0 | 40 | 0 | 24.0373 | 0 | 50 | 0 | 24.0373 | 0
2 | 14 | 43145.1667 | P6 | 0.10991 | 24.0373 | 0 | 24.0373 | 0.5 | 0 | 24.0373 | 0 | 1 | 0 | 24.0373 | 0 | 2 | 0 | 24.0373 | 0 | 3 | 0 | 24.0373 | 0 | 4 | 0 | 24.0373 | 0 | 5 | 0 | 24.0373 | 0 | 6 | 0 | 24.0373 | 0 | 7 | 0 | 24.0373 | 0 | 8 | 0 | 24.0373 | 0 | 9 | 0 | 24.0373 | 0 | 10 | 0 | 24.0373 | 0 | 15 | 0 | 24.0373 | 0 | 20 | 0 | 24.0373 | 0 | 30 | 0 | 24.0373 | 0 | 40 | 0 | 24.0373 | 0 | 50 | 0 | 24.0373 | 0
2 | 14 | 43145.2083 | P6 | 0.10991 | 23.9066 | 0 | 23.9066 | 0.5 | 0 | 23.9066 | 0 | 1 | 0 | 23.9066 | 0 | 2 | 0 | 23.9066 | 0 | 3 | 0 | 23.9066 | 0 | 4 | 0 | 23.9066 | 0 | 5 | 0 | 23.9066 | 0 | 6 | 0 | 23.9066 | 0 | 7 | 0 | 23.9066 | 0 | 8 | 0 | 23.9066 | 0 | 9 | 0 | 23.9066 | 0 | 10 | 0 | 23.9066 | 0 | 15 | 0 | 23.9066 | 0 | 20 | 0 | 23.9066 | 0 | 30 | 0 | 23.9066 | 0 | 40 | 0 | 23.9066 | 0 | 50 | 0 | 23.9066 | 0
2 | 14 | 43145.25 | P6 | 0.10991 | 23.6454 | 0 | 23.6454 | 0.5 | 0 | 23.6454 | 0 | 1 | 0 | 23.6454 | 0 | 2 | 0 | 23.6454 | 0 | 3 | 0 | 23.6454 | 0 | 4 | 0 | 23.6454 | 0 | 5 | 0 | 23.6454 | 0 | 6 | 0 | 23.6454 | 0 | 7 | 0 | 23.6454 | 0 | 8 | 0 | 23.6454 | 0 | 9 | 0 | 23.6454 | 0 | 10 | 0 | 23.6454 | 0 | 15 | 0 | 23.6454 | 0 | 20 | 0 | 23.6454 | 0 | 30 | 0 | 23.6454 | 0 | 40 | 0 | 23.6454 | 0 | 50 | 0 | 23.6454 | 0
2 | 14 | 43145.2917 | P6 | 0.10991 | 23.9066 | 1.5206 | 22.386 | 0.5 | 0 | 22.386 | 0 | 1 | 0 | 22.386 | 0 | 2 | 0 | 22.386 | 0 | 3 | 0 | 22.386 | 0 | 4 | 0 | 22.386 | 0 | 5 | 0 | 22.386 | 0 | 6 | 0 | 22.386 | 0 | 7 | 0 | 22.386 | 0 | 8 | 0 | 22.386 | 0 | 9 | 0 | 22.386 | 0 | 10 | 0 | 22.386 | 0 | 15 | 0 | 22.386 | 0 | 20 | 0 | 22.386 | 0 | 30 | 0 | 22.386 | 0 | 40 | 0 | 22.386 | 0 | 50 | 0 | 22.386 | 0
2 | 14 | 43145.3333 | P2 | 0.17081 | 25.4743 | 24.2632 | 1.2111 | 0.5 | 0 | 1.2111 | 0 | 1 | 0 | 1.2111 | 0 | 2 | 0 | 1.2111 | 0 | 3 | 0 | 1.2111 | 0 | 4 | 0 | 1.2111 | 0 | 5 | 0 | 1.2111 | 0 | 6 | 0 | 1.2111 | 0 | 7 | 0 | 1.2111 | 0 | 8 | 0 | 1.2111 | 0 | 9 | 0 | 1.2111 | 0 | 10 | 0 | 1.2111 | 0 | 15 | 0 | 1.2111 | 0 | 20 | 0 | 1.2111 | 0 | 30 | 0 | 1.2111 | 0 | 40 | 0 | 1.2111 | 0 | 50 | 0 | 1.2111 | 0
2 | 14 | 43145.375 | P1 | 0.19846 | 31.7449 | 39.98 | -8.2351 | 2.75 | 2.5 | -5.7351 | -0.098576 | 5.5 | 5 | -3.2351 | -0.19715 | 9.4116 | 8.2351 | 0 | -0.32472 | 10.4116 | 8.2351 | 0 | -0.32472 | 11.4116 | 8.2351 | 0 | -0.32472 | 12.4116 | 8.2351 | 0 | -0.32472 | 13.4116 | 8.2351 | 0 | -0.32472 | 14.4116 | 8.2351 | 0 | -0.32472 | 15.4116 | 8.2351 | 0 | -0.32472 | 16.4116 | 8.2351 | 0 | -0.32472 | 17.4116 | 8.2351 | 0 | -0.32472 | 22.4116 | 8.2351 | 0 | -0.32472 | 27.4116 | 8.2351 | 0 | -0.32472 | 37.4116 | 8.2351 | 0 | -0.32472 | 47.4116 | 8.2351 | 0 | -0.32472 | 57.4116 | 8.2351 | 0 | -0.32472
2 | 14 | 43145.4167 | P1 | 0.19846 | 33.4432 | 54.4155 | -20.9723 | 5 | 2.5 | -18.4723 | -0.098576 | 10 | 5 | -15.9723 | -0.19715 | 18.4116 | 10 | -10.9723 | -0.39431 | 23.9116 | 15 | -5.9723 | -0.59146 | 29.4116 | 20 | -0.97234 | -0.78861 | 31.2867 | 20.9723 | 0 | -0.82695 | 32.2867 | 20.9723 | 0 | -0.82695 | 33.2867 | 20.9723 | 0 | -0.82695 | 34.2867 | 20.9723 | 0 | -0.82695 | 35.2867 | 20.9723 | 0 | -0.82695 | 36.2867 | 20.9723 | 0 | -0.82695 | 41.2867 | 20.9723 | 0 | -0.82695 | 46.2867 | 20.9723 | 0 | -0.82695 | 56.2867 | 20.9723 | 0 | -0.82695 | 66.2867 | 20.9723 | 0 | -0.82695 | 76.2867 | 20.9723 | 0 | -0.82695
2 | 14 | 43145.4583 | P1 | 0.19846 | 34.7495 | 62.4049 | -27.6553 | 5 | 0 | -27.6553 | 0 | 10 | 0 | -27.6553 | 0 | 20 | 1.7649 | -25.8905 | -0.069589 | 30 | 6.7649 | -20.8905 | -0.26674 | 40 | 11.7649 | -15.8905 | -0.46389 | 50 | 20.7925 | -6.8628 | -0.81986 | 57.1765 | 27.6553 | 0 | -1.0905 | 58.1765 | 27.6553 | 0 | -1.0905 | 59.1765 | 27.6553 | 0 | -1.0905 | 60.1765 | 27.6553 | 0 | -1.0905 | 61.1765 | 27.6553 | 0 | -1.0905 | 66.1765 | 27.6553 | 0 | -1.0905 | 71.1765 | 27.6553 | 0 | -1.0905 | 81.1765 | 27.6553 | 0 | -1.0905 | 91.1765 | 27.6553 | 0 | -1.0905 | 101.1765 | 27.6553 | 0 | -1.0905
2 | 14 | 43145.5 | P1 | 0.19846 | 33.9657 | 60.7379 | -26.7722 | 5 | 0 | -26.7722 | 0 | 10 | 0 | -26.7722 | 0 | 20 | 0 | -26.7722 | 0 | 30 | 0 | -26.7722 | 0 | 40 | 0 | -26.7722 | 0 | 50 | 0 | -26.7722 | 0 | 60 | 3.1372 | -23.635 | -0.1237 | 70 | 13.1372 | -13.635 | -0.51801 | 80 | 23.1372 | -3.635 | -0.91231 | 84.2715 | 26.7722 | 0 | -1.0556 | 85.2715 | 26.7722 | 0 | -1.0556 | 90.2715 | 26.7722 | 0 | -1.0556 | 95.2715 | 26.7722 | 0 | -1.0556 | 105.2715 | 26.7722 | 0 | -1.0556 | 115.2715 | 26.7722 | 0 | -1.0556 | 125.2715 | 26.7722 | 0 | -1.0556
2 | 14 | 43145.5417 | P1 | 0.19846 | 33.7044 | 57.1443 | -23.4398 | 5 | 0 | -23.4398 | 0 | 10 | 0 | -23.4398 | 0 | 20 | 0 | -23.4398 | 0 | 30 | 0 | -23.4398 | 0 | 40 | 0 | -23.4398 | 0 | 50 | 0 | -23.4398 | 0 | 60 | 0 | -23.4398 | 0 | 70 | 0 | -23.4398 | 0 | 80 | 0 | -23.4398 | 0 | 90 | 6.365 | -17.0748 | -0.25098 | 100 | 16.365 | -7.0748 | -0.64528 | 111.3673 | 23.4398 | 0 | -0.92424 | 116.3673 | 23.4398 | 0 | -0.92424 | 126.3673 | 23.4398 | 0 | -0.92424 | 136.3673 | 23.4398 | 0 | -0.92424 | 146.3673 | 23.4398 | 0 | -0.92424
2 | 14 | 43145.5833 | P2 | 0.17081 | 33.0513 | 50.1571 | -17.1058 | 5 | 0 | -17.1058 | 0 | 10 | 0 | -17.1058 | 0 | 20 | 0 | -17.1058 | 0 | 30 | 0 | -17.1058 | 0 | 40 | 0 | -17.1058 | 0 | 50 | 0 | -17.1058 | 0 | 60 | 0 | -17.1058 | 0 | 70 | 0 | -17.1058 | 0 | 80 | 0 | -17.1058 | 0 | 90 | 0 | -17.1058 | 0 | 100 | 0 | -17.1058 | 0 | 126.7626 | 17.1058 | 0 | -0.67449 | 131.7626 | 17.1058 | 0 | -0.67449 | 141.7626 | 17.1058 | 0 | -0.67449 | 151.7626 | 17.1058 | 0 | -0.67449 | 161.7626 | 17.1058 | 0 | -0.67449
2 | 14 | 43145.625 | P2 | 0.17081 | 33.7044 | 37.6731 | -3.9686 | 5 | 0 | -3.9686 | 0 | 10 | 0 | -3.9686 | 0 | 20 | 0 | -3.9686 | 0 | 30 | 0 | -3.9686 | 0 | 40 | 0 | -3.9686 | 0 | 50 | 0 | -3.9686 | 0 | 60 | 0 | -3.9686 | 0 | 70 | 0 | -3.9686 | 0 | 80 | 0 | -3.9686 | 0 | 90 | 0 | -3.9686 | 0 | 100 | 0 | -3.9686 | 0 | 130.3343 | 3.9686 | -1.5099e-14 | -0.15649 | 135.3343 | 3.9686 | -1.5099e-14 | -0.15649 | 145.3343 | 3.9686 | -1.5099e-14 | -0.15649 | 155.3343 | 3.9686 | -1.5099e-14 | -0.15649 | 165.3343 | 3.9686 | -1.5099e-14 | -0.15649
2 | 14 | 43145.6667 | P2 | 0.17081 | 35.0108 | 20.8318 | 14.179 | 2.2222 | -2.5 | 11.679 | 0.54317 | 4.4444 | -5 | 9.179 | 1.0863 | 8.8889 | -10 | 4.179 | 2.1727 | 14.2455 | -14.179 | 0 | 3.0807 | 24.2455 | -14.179 | 0 | 3.0807 | 34.2455 | -14.179 | 0 | 3.0807 | 44.2455 | -14.179 | 0 | 3.0807 | 54.2455 | -14.179 | 0 | 3.0807 | 64.2455 | -14.179 | 0 | 3.0807 | 74.2455 | -14.179 | 0 | 3.0807 | 84.2455 | -14.179 | 0 | 3.0807 | 114.5799 | -14.179 | 0 | 3.0807 | 119.5799 | -14.179 | 0 | 3.0807 | 129.5799 | -14.179 | 0 | 3.0807 | 139.5799 | -14.179 | 0 | 3.0807 | 149.5799 | -14.179 | 0 | 3.0807
2 | 14 | 43145.7083 | P2 | 0.17081 | 35.9253 | 0 | 35.9253 | 0.5 | -1.55 | 34.3753 | 0.33677 | 1 | -3.1 | 32.8253 | 0.67353 | 2 | -6.2 | 29.7253 | 1.3471 | 3 | -10.121 | 25.8043 | 2.199 | 4 | -18.221 | 17.7043 | 3.9588 | 6.4678 | -25 | 10.9253 | 5.4317 | 10.9122 | -30 | 5.9253 | 6.5181 | 15.3567 | -35 | 0.92528 | 7.6044 | 24.3286 | -35.9253 | 0 | 7.8054 | 34.3286 | -35.9253 | 0 | 7.8054 | 44.3286 | -35.9253 | 0 | 7.8054 | 74.6629 | -35.9253 | 0 | 7.8054 | 79.6629 | -35.9253 | 0 | 7.8054 | 89.6629 | -35.9253 | 0 | 7.8054 | 99.6629 | -35.9253 | 0 | 7.8054 | 109.6629 | -35.9253 | 0 | 7.8054
2 | 14 | 43145.75 | P1 | 0.19846 | 33.1819 | 0 | 33.1819 | 0.5 | 0 | 33.1819 | 0 | 1 | 0 | 33.1819 | 0 | 2 | 0 | 33.1819 | 0 | 3 | 0 | 33.1819 | 0 | 4 | 0 | 33.1819 | 0 | 5 | -1.321 | 31.8609 | 0.33347 | 6 | -4.421 | 28.7609 | 1.116 | 7 | -7.521 | 25.6609 | 1.8986 | 8 | -14.6957 | 18.4862 | 3.7097 | 9 | -22.7957 | 10.3862 | 5.7545 | 10 | -30.8957 | 2.2862 | 7.7992 | 37.7942 | -33.1819 | 0 | 8.3763 | 42.7942 | -33.1819 | 0 | 8.3763 | 52.7942 | -33.1819 | 0 | 8.3763 | 62.7942 | -33.1819 | 0 | 8.3763 | 72.7942 | -33.1819 | 0 | 8.3763
2 | 14 | 43145.7917 | P1 | 0.19846 | 30.8304 | 0 | 30.8304 | 0.5 | 0 | 30.8304 | 0 | 1 | 0 | 30.8304 | 0 | 2 | 0 | 30.8304 | 0 | 3 | 0 | 30.8304 | 0 | 4 | 0 | 30.8304 | 0 | 5 | 0 | 30.8304 | 0 | 6 | 0 | 30.8304 | 0 | 7 | 0 | 30.8304 | 0 | 8 | 0 | 30.8304 | 0 | 9 | 0 | 30.8304 | 0 | 10 | 0 | 30.8304 | 0 | 15 | -20.5147 | 10.3157 | 5.1787 | 20 | -20.5147 | 10.3157 | 5.1787 | 30 | -20.5147 | 10.3157 | 5.1787 | 40 | -20.5147 | 10.3157 | 5.1787 | 50 | -20.5147 | 10.3157 | 5.1787
2 | 14 | 43145.8333 | P1 | 0.19846 | 30.8304 | 0 | 30.8304 | 0.5 | 0 | 30.8304 | 0 | 1 | 0 | 30.8304 | 0 | 2 | 0 | 30.8304 | 0 | 3 | 0 | 30.8304 | 0 | 4 | 0 | 30.8304 | 0 | 5 | 0 | 30.8304 | 0 | 6 | 0 | 30.8304 | 0 | 7 | 0 | 30.8304 | 0 | 8 | 0 | 30.8304 | 0 | 9 | 0 | 30.8304 | 0 | 10 | 0 | 30.8304 | 0 | 15 | 0 | 30.8304 | 0 | 20 | 0 | 30.8304 | 0 | 30 | 0 | 30.8304 | 0 | 40 | 0 | 30.8304 | 0 | 50 | 0 | 30.8304 | 0
2 | 14 | 43145.875 | P1 | 0.19846 | 30.1772 | 0 | 30.1772 | 0.5 | 0 | 30.1772 | 0 | 1 | 0 | 30.1772 | 0 | 2 | 0 | 30.1772 | 0 | 3 | 0 | 30.1772 | 0 | 4 | 0 | 30.1772 | 0 | 5 | 0 | 30.1772 | 0 | 6 | 0 | 30.1772 | 0 | 7 | 0 | 30.1772 | 0 | 8 | 0 | 30.1772 | 0 | 9 | 0 | 30.1772 | 0 | 10 | 0 | 30.1772 | 0 | 15 | 0 | 30.1772 | 0 | 20 | 0 | 30.1772 | 0 | 30 | 0 | 30.1772 | 0 | 40 | 0 | 30.1772 | 0 | 50 | 0 | 30.1772 | 0
2 | 14 | 43145.9167 | P2 | 0.17081 | 27.3032 | 0 | 27.3032 | 0.5 | 0 | 27.3032 | 0 | 1 | 0 | 27.3032 | 0 | 2 | 0 | 27.3032 | 0 | 3 | 0 | 27.3032 | 0 | 4 | 0 | 27.3032 | 0 | 5 | 0 | 27.3032 | 0 | 6 | 0 | 27.3032 | 0 | 7 | 0 | 27.3032 | 0 | 8 | 0 | 27.3032 | 0 | 9 | 0 | 27.3032 | 0 | 10 | 0 | 27.3032 | 0 | 15 | 0 | 27.3032 | 0 | 20 | 0 | 27.3032 | 0 | 30 | 0 | 27.3032 | 0 | 40 | 0 | 27.3032 | 0 | 50 | 0 | 27.3032 | 0
2 | 14 | 43145.9583 | P2 | 0.17081 | 24.4292 | 0 | 24.4292 | 0.5 | 0 | 24.4292 | 0 | 1 | 0 | 24.4292 | 0 | 2 | 0 | 24.4292 | 0 | 3 | 0 | 24.4292 | 0 | 4 | 0 | 24.4292 | 0 | 5 | 0 | 24.4292 | 0 | 6 | 0 | 24.4292 | 0 | 7 | 0 | 24.4292 | 0 | 8 | 0 | 24.4292 | 0 | 9 | 0 | 24.4292 | 0 | 10 | 0 | 24.4292 | 0 | 15 | 0 | 24.4292 | 0 | 20 | 0 | 24.4292 | 0 | 30 | 0 | 24.4292 | 0 | 40 | 0 | 24.4292 | 0 | 50 | 0 | 24.4292 | 0
2 | 15 | 43146 | P6 | 0.10991 | 24.1679 | 0 | 24.1679 | 0.5 | 0 | 24.1679 | 0 | 1 | 0 | 24.1679 | 0 | 2 | 0 | 24.1679 | 0 | 3 | 0 | 24.1679 | 0 | 4 | 0 | 24.1679 | 0 | 5 | 0 | 24.1679 | 0 | 6 | 0 | 24.1679 | 0 | 7 | 0 | 24.1679 | 0 | 8 | 0 | 24.1679 | 0 | 9 | 0 | 24.1679 | 0 | 10 | 0 | 24.1679 | 0 | 15 | 0 | 24.1679 | 0 | 20 | 0 | 24.1679 | 0 | 30 | 0 | 24.1679 | 0 | 40 | 0 | 24.1679 | 0 | 50 | 0 | 24.1679 | 0
2 | 15 | 43146.0417 | P6 | 0.10991 | 24.2986 | 0 | 24.2986 | 0.5 | 0 | 24.2986 | 0 | 1 | 0 | 24.2986 | 0 | 2 | 0 | 24.2986 | 0 | 3 | 0 | 24.2986 | 0 | 4 | 0 | 24.2986 | 0 | 5 | 0 | 24.2986 | 0 | 6 | 0 | 24.2986 | 0 | 7 | 0 | 24.2986 | 0 | 8 | 0 | 24.2986 | 0 | 9 | 0 | 24.2986 | 0 | 10 | 0 | 24.2986 | 0 | 15 | 0 | 24.2986 | 0 | 20 | 0 | 24.2986 | 0 | 30 | 0 | 24.2986 | 0 | 40 | 0 | 24.2986 | 0 | 50 | 0 | 24.2986 | 0
2 | 15 | 43146.0833 | P6 | 0.10991 | 23.776 | 0 | 23.776 | 0.5 | 0 | 23.776 | 0 | 1 | 0 | 23.776 | 0 | 2 | 0 | 23.776 | 0 | 3 | 0 | 23.776 | 0 | 4 | 0 | 23.776 | 0 | 5 | 0 | 23.776 | 0 | 6 | 0 | 23.776 | 0 | 7 | 0 | 23.776 | 0 | 8 | 0 | 23.776 | 0 | 9 | 0 | 23.776 | 0 | 10 | 0 | 23.776 | 0 | 15 | 0 | 23.776 | 0 | 20 | 0 | 23.776 | 0 | 30 | 0 | 23.776 | 0 | 40 | 0 | 23.776 | 0 | 50 | 0 | 23.776 | 0
2 | 15 | 43146.125 | P6 | 0.10991 | 24.4292 | 0 | 24.4292 | 0.5 | 0 | 24.4292 | 0 | 1 | 0 | 24.4292 | 0 | 2 | 0 | 24.4292 | 0 | 3 | 0 | 24.4292 | 0 | 4 | 0 | 24.4292 | 0 | 5 | 0 | 24.4292 | 0 | 6 | 0 | 24.4292 | 0 | 7 | 0 | 24.4292 | 0 | 8 | 0 | 24.4292 | 0 | 9 | 0 | 24.4292 | 0 | 10 | 0 | 24.4292 | 0 | 15 | 0 | 24.4292 | 0 | 20 | 0 | 24.4292 | 0 | 30 | 0 | 24.4292 | 0 | 40 | 0 | 24.4292 | 0 | 50 | 0 | 24.4292 | 0
2 | 15 | 43146.1667 | P6 | 0.10991 | 24.1679 | 0 | 24.1679 | 0.5 | 0 | 24.1679 | 0 | 1 | 0 | 24.1679 | 0 | 2 | 0 | 24.1679 | 0 | 3 | 0 | 24.1679 | 0 | 4 | 0 | 24.1679 | 0 | 5 | 0 | 24.1679 | 0 | 6 | 0 | 24.1679 | 0 | 7 | 0 | 24.1679 | 0 | 8 | 0 | 24.1679 | 0 | 9 | 0 | 24.1679 | 0 | 10 | 0 | 24.1679 | 0 | 15 | 0 | 24.1679 | 0 | 20 | 0 | 24.1679 | 0 | 30 | 0 | 24.1679 | 0 | 40 | 0 | 24.1679 | 0 | 50 | 0 | 24.1679 | 0
2 | 15 | 43146.2083 | P6 | 0.10991 | 24.5598 | 0 | 24.5598 | 0.5 | 0 | 24.5598 | 0 | 1 | 0 | 24.5598 | 0 | 2 | 0 | 24.5598 | 0 | 3 | 0 | 24.5598 | 0 | 4 | 0 | 24.5598 | 0 | 5 | 0 | 24.5598 | 0 | 6 | 0 | 24.5598 | 0 | 7 | 0 | 24.5598 | 0 | 8 | 0 | 24.5598 | 0 | 9 | 0 | 24.5598 | 0 | 10 | 0 | 24.5598 | 0 | 15 | 0 | 24.5598 | 0 | 20 | 0 | 24.5598 | 0 | 30 | 0 | 24.5598 | 0 | 40 | 0 | 24.5598 | 0 | 50 | 0 | 24.5598 | 0
2 | 15 | 43146.25 | P6 | 0.10991 | 24.4292 | 0 | 24.4292 | 0.5 | 0 | 24.4292 | 0 | 1 | 0 | 24.4292 | 0 | 2 | 0 | 24.4292 | 0 | 3 | 0 | 24.4292 | 0 | 4 | 0 | 24.4292 | 0 | 5 | 0 | 24.4292 | 0 | 6 | 0 | 24.4292 | 0 | 7 | 0 | 24.4292 | 0 | 8 | 0 | 24.4292 | 0 | 9 | 0 | 24.4292 | 0 | 10 | 0 | 24.4292 | 0 | 15 | 0 | 24.4292 | 0 | 20 | 0 | 24.4292 | 0 | 30 | 0 | 24.4292 | 0 | 40 | 0 | 24.4292 | 0 | 50 | 0 | 24.4292 | 0
2 | 15 | 43146.2917 | P6 | 0.10991 | 24.8211 | 0.66257 | 24.1585 | 0.5 | 0 | 24.1585 | 0 | 1 | 0 | 24.1585 | 0 | 2 | 0 | 24.1585 | 0 | 3 | 0 | 24.1585 | 0 | 4 | 0 | 24.1585 | 0 | 5 | 0 | 24.1585 | 0 | 6 | 0 | 24.1585 | 0 | 7 | 0 | 24.1585 | 0 | 8 | 0 | 24.1585 | 0 | 9 | 0 | 24.1585 | 0 | 10 | 0 | 24.1585 | 0 | 15 | 0 | 24.1585 | 0 | 20 | 0 | 24.1585 | 0 | 30 | 0 | 24.1585 | 0 | 40 | 0 | 24.1585 | 0 | 50 | 0 | 24.1585 | 0
2 | 15 | 43146.3333 | P2 | 0.17081 | 28.6096 | 9.3756 | 19.2339 | 0.5 | 0 | 19.2339 | 0 | 1 | 0 | 19.2339 | 0 | 2 | 0 | 19.2339 | 0 | 3 | 0 | 19.2339 | 0 | 4 | 0 | 19.2339 | 0 | 5 | 0 | 19.2339 | 0 | 6 | 0 | 19.2339 | 0 | 7 | 0 | 19.2339 | 0 | 8 | 0 | 19.2339 | 0 | 9 | 0 | 19.2339 | 0 | 10 | 0 | 19.2339 | 0 | 15 | 0 | 19.2339 | 0 | 20 | 0 | 19.2339 | 0 | 30 | 0 | 19.2339 | 0 | 40 | 0 | 19.2339 | 0 | 50 | 0 | 19.2339 | 0
2 | 15 | 43146.375 | P1 | 0.19846 | 33.5738 | 32.8381 | 0.73569 | 0.5 | 0 | 0.73569 | 0 | 1 | 0 | 0.73569 | 0 | 2 | 0 | 0.73569 | 0 | 3 | 0 | 0.73569 | 0 | 4 | 0 | 0.73569 | 0 | 5 | 0 | 0.73569 | 0 | 6 | 0 | 0.73569 | 0 | 7 | 0 | 0.73569 | 0 | 8 | 0 | 0.73569 | 0 | 9 | 0 | 0.73569 | 0 | 10 | 0 | 0.73569 | 0 | 15 | 0 | 0.73569 | 0 | 20 | 0 | 0.73569 | 0 | 30 | 0 | 0.73569 | 0 | 40 | 0 | 0.73569 | 0 | 50 | 0 | 0.73569 | 0
2 | 15 | 43146.4167 | P1 | 0.19846 | 35.7946 | 54.8192 | -19.0246 | 2.75 | 2.5 | -16.5246 | -0.098576 | 5.5 | 5 | -14.0246 | -0.19715 | 11 | 10 | -9.0246 | -0.39431 | 16.5 | 15 | -4.0246 | -0.59146 | 21.1221 | 19.0246 | 0 | -0.75015 | 22.1221 | 19.0246 | 0 | -0.75015 | 23.1221 | 19.0246 | 0 | -0.75015 | 24.1221 | 19.0246 | 0 | -0.75015 | 25.1221 | 19.0246 | 0 | -0.75015 | 26.1221 | 19.0246 | 0 | -0.75015 | 27.1221 | 19.0246 | 0 | -0.75015 | 32.1221 | 19.0246 | 0 | -0.75015 | 37.1221 | 19.0246 | 0 | -0.75015 | 47.1221 | 19.0246 | 0 | -0.75015 | 57.1221 | 19.0246 | 0 | -0.75015 | 67.1221 | 19.0246 | 0 | -0.75015
2 | 15 | 43146.4583 | P1 | 0.19846 | 37.2317 | 62.4162 | -25.1845 | 5 | 2.5 | -22.6845 | -0.098576 | 10 | 5 | -20.1845 | -0.19715 | 20 | 10 | -15.1845 | -0.39431 | 30 | 15 | -10.1845 | -0.59146 | 39.1221 | 20 | -5.1845 | -0.78861 | 44.6221 | 25 | -0.18454 | -0.98576 | 45.7882 | 25.1845 | 0 | -0.99304 | 46.7882 | 25.1845 | 0 | -0.99304 | 47.7882 | 25.1845 | 0 | -0.99304 | 48.7882 | 25.1845 | 0 | -0.99304 | 49.7882 | 25.1845 | 0 | -0.99304 | 54.7882 | 25.1845 | 0 | -0.99304 | 59.7882 | 25.1845 | 0 | -0.99304 | 69.7882 | 25.1845 | 0 | -0.99304 | 79.7882 | 25.1845 | 0 | -0.99304 | 89.7882 | 25.1845 | 0 | -0.99304
2 | 15 | 43146.5 | P1 | 0.19846 | 37.101 | 64.0258 | -26.9248 | 5 | 0 | -26.9248 | 0 | 10 | 0 | -26.9248 | 0 | 20 | 0 | -26.9248 | 0 | 30 | 0 | -26.9248 | 0 | 40 | 0.9754 | -25.9494 | -0.038461 | 50 | 5.9754 | -20.9494 | -0.23561 | 60 | 15.7909 | -11.134 | -0.62264 | 70 | 25.7909 | -1.134 | -1.0169 | 72.0206 | 26.9248 | 0 | -1.0617 | 73.0206 | 26.9248 | 0 | -1.0617 | 74.0206 | 26.9248 | 0 | -1.0617 | 79.0206 | 26.9248 | 0 | -1.0617 | 84.0206 | 26.9248 | 0 | -1.0617 | 94.0206 | 26.9248 | 0 | -1.0617 | 104.0206 | 26.9248 | 0 | -1.0617 | 114.0206 | 26.9248 | 0 | -1.0617
2 | 15 | 43146.5417 | P1 | 0.19846 | 29.6547 | 60.7235 | -31.0689 | 5 | 0 | -31.0689 | 0 | 10 | 0 | -31.0689 | 0 | 20 | 0 | -31.0689 | 0 | 30 | 0 | -31.0689 | 0 | 40 | 0 | -31.0689 | 0 | 50 | 0 | -31.0689 | 0 | 60 | 0 | -31.0689 | 0 | 70 | 0 | -31.0689 | 0 | 80 | 8.866 | -22.2028 | -0.34959 | 90 | 18.866 | -12.2028 | -0.7439 | 100 | 28.866 | -2.2028 | -1.1382 | 106.9825 | 31.0689 | 0 | -1.2251 | 111.9825 | 31.0689 | 0 | -1.2251 | 121.9825 | 31.0689 | 0 | -1.2251 | 131.9825 | 31.0689 | 0 | -1.2251 | 141.9825 | 31.0689 | 0 | -1.2251
2 | 15 | 43146.5833 | P2 | 0.17081 | 25.8662 | 52.8632 | -26.997 | 5 | 0 | -26.997 | 0 | 10 | 0 | -26.997 | 0 | 20 | 0 | -26.997 | 0 | 30 | 0 | -26.997 | 0 | 40 | 0 | -26.997 | 0 | 50 | 0 | -26.997 | 0 | 60 | 0 | -26.997 | 0 | 70 | 0 | -26.997 | 0 | 80 | 0 | -26.997 | 0 | 90 | 0 | -26.997 | 0 | 100 | 0 | -26.997 | 0 | 131.2798 | 26.997 | 0 | -1.0645 | 136.2798 | 26.997 | 0 | -1.0645 | 146.2798 | 26.997 | 0 | -1.0645 | 156.2798 | 26.997 | 0 | -1.0645 | 166.2798 | 26.997 | 0 | -1.0645
2 | 15 | 43146.625 | P2 | 0.17081 | 25.0824 | 39.1597 | -14.0774 | 5 | 0 | -14.0774 | 0 | 10 | 0 | -14.0774 | 0 | 20 | 0 | -14.0774 | 0 | 30 | 0 | -14.0774 | 0 | 40 | 0 | -14.0774 | 0 | 50 | 0 | -14.0774 | 0 | 60 | 0 | -14.0774 | 0 | 70 | 0 | -14.0774 | 0 | 80 | 0 | -14.0774 | 0 | 90 | 0 | -14.0774 | 0 | 100 | 0 | -14.0774 | 0 | 143.9495 | 14.0774 | 0 | -0.55508 | 148.9495 | 14.0774 | 0 | -0.55508 | 158.9495 | 14.0774 | 0 | -0.55508 | 168.9495 | 14.0774 | 0 | -0.55508 | 178.9495 | 14.0774 | 0 | -0.55508
2 | 15 | 43146.6667 | P2 | 0.17081 | 25.0824 | 18.6683 | 6.4141 | 2.2222 | -2.5 | 3.9141 | 0.54317 | 4.4444 | -5 | 1.4141 | 1.0863 | 12.8732 | -6.4141 | 0 | 1.3936 | 22.8732 | -6.4141 | 0 | 1.3936 | 32.8732 | -6.4141 | 0 | 1.3936 | 42.8732 | -6.4141 | 0 | 1.3936 | 52.8732 | -6.4141 | 0 | 1.3936 | 62.8732 | -6.4141 | 0 | 1.3936 | 72.8732 | -6.4141 | 0 | 1.3936 | 82.8732 | -6.4141 | 0 | 1.3936 | 92.8732 | -6.4141 | 0 | 1.3936 | 136.8227 | -6.4141 | 0 | 1.3936 | 141.8227 | -6.4141 | 0 | 1.3936 | 151.8227 | -6.4141 | 0 | 1.3936 | 161.8227 | -6.4141 | 0 | 1.3936 | 171.8227 | -6.4141 | 0 | 1.3936
2 | 15 | 43146.7083 | P2 | 0.17081 | 25.0824 | 0.28827 | 24.7941 | 0.5 | -1.55 | 23.2441 | 0.33677 | 1 | -3.1 | 21.6941 | 0.67353 | 2 | -9.7859 | 15.0082 | 2.1262 | 6.2065 | -15 | 9.7941 | 3.259 | 10.651 | -20 | 4.7941 | 4.3454 | 15.3242 | -24.7941 | 0 | 5.387 | 25.3242 | -24.7941 | 0 | 5.387 | 35.3242 | -24.7941 | 0 | 5.387 | 45.3242 | -24.7941 | 0 | 5.387 | 55.3242 | -24.7941 | 0 | 5.387 | 65.3242 | -24.7941 | 0 | 5.387 | 109.2737 | -24.7941 | 0 | 5.387 | 114.2737 | -24.7941 | 0 | 5.387 | 124.2737 | -24.7941 | 0 | 5.387 | 134.2737 | -24.7941 | 0 | 5.387 | 144.2737 | -24.7941 | 0 | 5.387
2 | 15 | 43146.75 | P1 | 0.19846 | 24.9517 | 0 | 24.9517 | 0.5 | 0 | 24.9517 | 0 | 1 | 0 | 24.9517 | 0 | 2 | 0 | 24.9517 | 0 | 3 | -2.8859 | 22.0659 | 0.7285 | 4 | -5.9859 | 18.9659 | 1.5111 | 5 | -9.2918 | 15.66 | 2.3456 | 6 | -17.3918 | 7.56 | 4.3903 | 7.6 | -24.9517 | 0 | 6.2987 | 17.6 | -24.9517 | 0 | 6.2987 | 27.6 | -24.9517 | 0 | 6.2987 | 37.6 | -24.9517 | 0 | 6.2987 | 81.5495 | -24.9517 | 0 | 6.2987 | 86.5495 | -24.9517 | 0 | 6.2987 | 96.5495 | -24.9517 | 0 | 6.2987 | 106.5495 | -24.9517 | 0 | 6.2987 | 116.5495 | -24.9517 | 0 | 6.2987
2 | 15 | 43146.7917 | P1 | 0.19846 | 24.5598 | 0 | 24.5598 | 0.5 | 0 | 24.5598 | 0 | 1 | 0 | 24.5598 | 0 | 2 | 0 | 24.5598 | 0 | 3 | 0 | 24.5598 | 0 | 4 | 0 | 24.5598 | 0 | 5 | 0 | 24.5598 | 0 | 6 | 0 | 24.5598 | 0 | 7 | -0.54004 | 24.0198 | 0.13633 | 8 | -8.64 | 15.9198 | 2.1811 | 9 | -16.74 | 7.8198 | 4.2258 | 10.3114 | -24.5598 | 0 | 6.1998 | 54.2608 | -24.5598 | 0 | 6.1998 | 59.2608 | -24.5598 | 0 | 6.1998 | 69.2608 | -24.5598 | 0 | 6.1998 | 79.2608 | -24.5598 | 0 | 6.1998 | 89.2608 | -24.5598 | 0 | 6.1998
2 | 15 | 43146.8333 | P1 | 0.19846 | 25.4743 | 0 | 25.4743 | 0.5 | 0 | 25.4743 | 0 | 1 | 0 | 25.4743 | 0 | 2 | 0 | 25.4743 | 0 | 3 | 0 | 25.4743 | 0 | 4 | 0 | 25.4743 | 0 | 5 | 0 | 25.4743 | 0 | 6 | 0 | 25.4743 | 0 | 7 | 0 | 25.4743 | 0 | 8 | 0 | 25.4743 | 0 | 9 | 0 | 25.4743 | 0 | 10 | -0.28022 | 25.1941 | 0.070737 | 25.956 | -25.4743 | 0 | 6.4306 | 30.956 | -25.4743 | 0 | 6.4306 | 40.956 | -25.4743 | 0 | 6.4306 | 50.956 | -25.4743 | 0 | 6.4306 | 60.956 | -25.4743 | 0 | 6.4306
2 | 15 | 43146.875 | P1 | 0.19846 | 29.6547 | 0 | 29.6547 | 0.5 | 0 | 29.6547 | 0 | 1 | 0 | 29.6547 | 0 | 2 | 0 | 29.6547 | 0 | 3 | 0 | 29.6547 | 0 | 4 | 0 | 29.6547 | 0 | 5 | 0 | 29.6547 | 0 | 6 | 0 | 29.6547 | 0 | 7 | 0 | 29.6547 | 0 | 8 | 0 | 29.6547 | 0 | 9 | 0 | 29.6547 | 0 | 10 | 0 | 29.6547 | 0 | 15 | -9.8604 | 19.7942 | 2.4891 | 20 | -9.8604 | 19.7942 | 2.4891 | 30 | -9.8604 | 19.7942 | 2.4891 | 40 | -9.8604 | 19.7942 | 2.4891 | 50 | -9.8604 | 19.7942 | 2.4891
2 | 15 | 43146.9167 | P2 | 0.17081 | 33.9657 | 0 | 33.9657 | 0.5 | 0 | 33.9657 | 0 | 1 | 0 | 33.9657 | 0 | 2 | 0 | 33.9657 | 0 | 3 | 0 | 33.9657 | 0 | 4 | 0 | 33.9657 | 0 | 5 | 0 | 33.9657 | 0 | 6 | 0 | 33.9657 | 0 | 7 | 0 | 33.9657 | 0 | 8 | 0 | 33.9657 | 0 | 9 | 0 | 33.9657 | 0 | 10 | 0 | 33.9657 | 0 | 15 | 0 | 33.9657 | 0 | 20 | 0 | 33.9657 | 0 | 30 | 0 | 33.9657 | 0 | 40 | 0 | 33.9657 | 0 | 50 | 0 | 33.9657 | 0
2 | 15 | 43146.9583 | P2 | 0.17081 | 32.79 | 0 | 32.79 | 0.5 | 0 | 32.79 | 0 | 1 | 0 | 32.79 | 0 | 2 | 0 | 32.79 | 0 | 3 | 0 | 32.79 | 0 | 4 | 0 | 32.79 | 0 | 5 | 0 | 32.79 | 0 | 6 | 0 | 32.79 | 0 | 7 | 0 | 32.79 | 0 | 8 | 0 | 32.79 | 0 | 9 | 0 | 32.79 | 0 | 10 | 0 | 32.79 | 0 | 15 | 0 | 32.79 | 0 | 20 | 0 | 32.79 | 0 | 30 | 0 | 32.79 | 0 | 40 | 0 | 32.79 | 0 | 50 | 0 | 32.79 | 0
2 | 16 | 43147 | P6 | 0.10991 | 28.2177 | 0 | 28.2177 | 0.5 | 0 | 28.2177 | 0 | 1 | 0 | 28.2177 | 0 | 2 | 0 | 28.2177 | 0 | 3 | 0 | 28.2177 | 0 | 4 | 0 | 28.2177 | 0 | 5 | 0 | 28.2177 | 0 | 6 | 0 | 28.2177 | 0 | 7 | 0 | 28.2177 | 0 | 8 | 0 | 28.2177 | 0 | 9 | 0 | 28.2177 | 0 | 10 | 0 | 28.2177 | 0 | 15 | 0 | 28.2177 | 0 | 20 | 0 | 28.2177 | 0 | 30 | 0 | 28.2177 | 0 | 40 | 0 | 28.2177 | 0 | 50 | 0 | 28.2177 | 0
2 | 16 | 43147.0417 | P6 | 0.10991 | 25.0824 | 0 | 25.0824 | 0.5 | 0 | 25.0824 | 0 | 1 | 0 | 25.0824 | 0 | 2 | 0 | 25.0824 | 0 | 3 | 0 | 25.0824 | 0 | 4 | 0 | 25.0824 | 0 | 5 | 0 | 25.0824 | 0 | 6 | 0 | 25.0824 | 0 | 7 | 0 | 25.0824 | 0 | 8 | 0 | 25.0824 | 0 | 9 | 0 | 25.0824 | 0 | 10 | 0 | 25.0824 | 0 | 15 | 0 | 25.0824 | 0 | 20 | 0 | 25.0824 | 0 | 30 | 0 | 25.0824 | 0 | 40 | 0 | 25.0824 | 0 | 50 | 0 | 25.0824 | 0
2 | 16 | 43147.0833 | P6 | 0.10991 | 24.8211 | 0 | 24.8211 | 0.5 | 0 | 24.8211 | 0 | 1 | 0 | 24.8211 | 0 | 2 | 0 | 24.8211 | 0 | 3 | 0 | 24.8211 | 0 | 4 | 0 | 24.8211 | 0 | 5 | 0 | 24.8211 | 0 | 6 | 0 | 24.8211 | 0 | 7 | 0 | 24.8211 | 0 | 8 | 0 | 24.8211 | 0 | 9 | 0 | 24.8211 | 0 | 10 | 0 | 24.8211 | 0 | 15 | 0 | 24.8211 | 0 | 20 | 0 | 24.8211 | 0 | 30 | 0 | 24.8211 | 0 | 40 | 0 | 24.8211 | 0 | 50 | 0 | 24.8211 | 0
2 | 16 | 43147.125 | P6 | 0.10991 | 24.1679 | 0 | 24.1679 | 0.5 | 0 | 24.1679 | 0 | 1 | 0 | 24.1679 | 0 | 2 | 0 | 24.1679 | 0 | 3 | 0 | 24.1679 | 0 | 4 | 0 | 24.1679 | 0 | 5 | 0 | 24.1679 | 0 | 6 | 0 | 24.1679 | 0 | 7 | 0 | 24.1679 | 0 | 8 | 0 | 24.1679 | 0 | 9 | 0 | 24.1679 | 0 | 10 | 0 | 24.1679 | 0 | 15 | 0 | 24.1679 | 0 | 20 | 0 | 24.1679 | 0 | 30 | 0 | 24.1679 | 0 | 40 | 0 | 24.1679 | 0 | 50 | 0 | 24.1679 | 0
2 | 16 | 43147.1667 | P6 | 0.10991 | 24.8211 | 0 | 24.8211 | 0.5 | 0 | 24.8211 | 0 | 1 | 0 | 24.8211 | 0 | 2 | 0 | 24.8211 | 0 | 3 | 0 | 24.8211 | 0 | 4 | 0 | 24.8211 | 0 | 5 | 0 | 24.8211 | 0 | 6 | 0 | 24.8211 | 0 | 7 | 0 | 24.8211 | 0 | 8 | 0 | 24.8211 | 0 | 9 | 0 | 24.8211 | 0 | 10 | 0 | 24.8211 | 0 | 15 | 0 | 24.8211 | 0 | 20 | 0 | 24.8211 | 0 | 30 | 0 | 24.8211 | 0 | 40 | 0 | 24.8211 | 0 | 50 | 0 | 24.8211 | 0
2 | 16 | 43147.2083 | P6 | 0.10991 | 28.4789 | 0 | 28.4789 | 0.5 | 0 | 28.4789 | 0 | 1 | 0 | 28.4789 | 0 | 2 | 0 | 28.4789 | 0 | 3 | 0 | 28.4789 | 0 | 4 | 0 | 28.4789 | 0 | 5 | 0 | 28.4789 | 0 | 6 | 0 | 28.4789 | 0 | 7 | 0 | 28.4789 | 0 | 8 | 0 | 28.4789 | 0 | 9 | 0 | 28.4789 | 0 | 10 | 0 | 28.4789 | 0 | 15 | 0 | 28.4789 | 0 | 20 | 0 | 28.4789 | 0 | 30 | 0 | 28.4789 | 0 | 40 | 0 | 28.4789 | 0 | 50 | 0 | 28.4789 | 0
2 | 16 | 43147.25 | P6 | 0.10991 | 36.9704 | 0 | 36.9704 | 0.5 | 0 | 36.9704 | 0 | 1 | 0 | 36.9704 | 0 | 2 | 0 | 36.9704 | 0 | 3 | 0 | 36.9704 | 0 | 4 | 0 | 36.9704 | 0 | 5 | 0 | 36.9704 | 0 | 6 | 0 | 36.9704 | 0 | 7 | 0 | 36.9704 | 0 | 8 | 0 | 36.9704 | 0 | 9 | 0 | 36.9704 | 0 | 10 | 0 | 36.9704 | 0 | 15 | 0 | 36.9704 | 0 | 20 | 0 | 36.9704 | 0 | 30 | 0 | 36.9704 | 0 | 40 | 0 | 36.9704 | 0 | 50 | 0 | 36.9704 | 0
2 | 16 | 43147.2917 | P6 | 0.10991 | 36.3172 | 1.3221 | 34.9951 | 0.5 | 0 | 34.9951 | 0 | 1 | 0 | 34.9951 | 0 | 2 | 0 | 34.9951 | 0 | 3 | 0 | 34.9951 | 0 | 4 | 0 | 34.9951 | 0 | 5 | 0 | 34.9951 | 0 | 6 | 0 | 34.9951 | 0 | 7 | 0 | 34.9951 | 0 | 8 | 0 | 34.9951 | 0 | 9 | 0 | 34.9951 | 0 | 10 | 0 | 34.9951 | 0 | 15 | 0 | 34.9951 | 0 | 20 | 0 | 34.9951 | 0 | 30 | 0 | 34.9951 | 0 | 40 | 0 | 34.9951 | 0 | 50 | 0 | 34.9951 | 0
2 | 16 | 43147.3333 | P6 | 0.10991 | 35.664 | 13.2869 | 22.3771 | 0.5 | 0 | 22.3771 | 0 | 1 | 0 | 22.3771 | 0 | 2 | 0 | 22.3771 | 0 | 3 | 0 | 22.3771 | 0 | 4 | 0 | 22.3771 | 0 | 5 | 0 | 22.3771 | 0 | 6 | 0 | 22.3771 | 0 | 7 | 0 | 22.3771 | 0 | 8 | 0 | 22.3771 | 0 | 9 | 0 | 22.3771 | 0 | 10 | 0 | 22.3771 | 0 | 15 | 0 | 22.3771 | 0 | 20 | 0 | 22.3771 | 0 | 30 | 0 | 22.3771 | 0 | 40 | 0 | 22.3771 | 0 | 50 | 0 | 22.3771 | 0
2 | 16 | 43147.375 | P6 | 0.10991 | 36.0559 | 10.608 | 25.448 | 0.5 | 0 | 25.448 | 0 | 1 | 0 | 25.448 | 0 | 2 | 0 | 25.448 | 0 | 3 | 0 | 25.448 | 0 | 4 | 0 | 25.448 | 0 | 5 | 0 | 25.448 | 0 | 6 | 0 | 25.448 | 0 | 7 | 0 | 25.448 | 0 | 8 | 0 | 25.448 | 0 | 9 | 0 | 25.448 | 0 | 10 | 0 | 25.448 | 0 | 15 | 0 | 25.448 | 0 | 20 | 0 | 25.448 | 0 | 30 | 0 | 25.448 | 0 | 40 | 0 | 25.448 | 0 | 50 | 0 | 25.448 | 0
2 | 16 | 43147.4167 | P6 | 0.10991 | 36.1866 | 8.6882 | 27.4984 | 0.5 | 0 | 27.4984 | 0 | 1 | 0 | 27.4984 | 0 | 2 | 0 | 27.4984 | 0 | 3 | 0 | 27.4984 | 0 | 4 | 0 | 27.4984 | 0 | 5 | 0 | 27.4984 | 0 | 6 | 0 | 27.4984 | 0 | 7 | 0 | 27.4984 | 0 | 8 | 0 | 27.4984 | 0 | 9 | 0 | 27.4984 | 0 | 10 | 0 | 27.4984 | 0 | 15 | 0 | 27.4984 | 0 | 20 | 0 | 27.4984 | 0 | 30 | 0 | 27.4984 | 0 | 40 | 0 | 27.4984 | 0 | 50 | 0 | 27.4984 | 0
2 | 16 | 43147.4583 | P6 | 0.10991 | 36.3172 | 17.0805 | 19.2367 | 0.5 | 0 | 19.2367 | 0 | 1 | 0 | 19.2367 | 0 | 2 | 0 | 19.2367 | 0 | 3 | 0 | 19.2367 | 0 | 4 | 0 | 19.2367 | 0 | 5 | 0 | 19.2367 | 0 | 6 | 0 | 19.2367 | 0 | 7 | 0 | 19.2367 | 0 | 8 | 0 | 19.2367 | 0 | 9 | 0 | 19.2367 | 0 | 10 | 0 | 19.2367 | 0 | 15 | 0 | 19.2367 | 0 | 20 | 0 | 19.2367 | 0 | 30 | 0 | 19.2367 | 0 | 40 | 0 | 19.2367 | 0 | 50 | 0 | 19.2367 | 0
2 | 16 | 43147.5 | P6 | 0.10991 | 35.664 | 30.6225 | 5.0415 | 0.5 | 0 | 5.0415 | 0 | 1 | 0 | 5.0415 | 0 | 2 | 0 | 5.0415 | 0 | 3 | 0 | 5.0415 | 0 | 4 | 0 | 5.0415 | 0 | 5 | 0 | 5.0415 | 0 | 6 | 0 | 5.0415 | 0 | 7 | 0 | 5.0415 | 0 | 8 | 0 | 5.0415 | 0 | 9 | 0 | 5.0415 | 0 | 10 | 0 | 5.0415 | 0 | 15 | 0 | 5.0415 | 0 | 20 | 0 | 5.0415 | 0 | 30 | 0 | 5.0415 | 0 | 40 | 0 | 5.0415 | 0 | 50 | 0 | 5.0415 | 0
2 | 16 | 43147.5417 | P6 | 0.10991 | 35.664 | 40.4811 | -4.8171 | 2.75 | 2.5 | -2.3171 | -0.098576 | 5.3354 | 4.8171 | 0 | -0.18994 | 6.3354 | 4.8171 | 0 | -0.18994 | 7.3354 | 4.8171 | 0 | -0.18994 | 8.3354 | 4.8171 | 0 | -0.18994 | 9.3354 | 4.8171 | 0 | -0.18994 | 10.3354 | 4.8171 | 0 | -0.18994 | 11.3354 | 4.8171 | 0 | -0.18994 | 12.3354 | 4.8171 | 0 | -0.18994 | 13.3354 | 4.8171 | 0 | -0.18994 | 14.3354 | 4.8171 | 0 | -0.18994 | 19.3354 | 4.8171 | 0 | -0.18994 | 24.3354 | 4.8171 | 0 | -0.18994 | 34.3354 | 4.8171 | 0 | -0.18994 | 44.3354 | 4.8171 | 0 | -0.18994 | 54.3354 | 4.8171 | 0 | -0.18994
2 | 16 | 43147.5833 | P6 | 0.10991 | 35.1415 | 36.972 | -1.8306 | 4.3975 | 1.8306 | 0 | -0.07218 | 6.9829 | 1.8306 | 0 | -0.07218 | 7.9829 | 1.8306 | 0 | -0.07218 | 8.9829 | 1.8306 | 0 | -0.07218 | 9.9829 | 1.8306 | 0 | -0.07218 | 10.9829 | 1.8306 | 0 | -0.07218 | 11.9829 | 1.8306 | 0 | -0.07218 | 12.9829 | 1.8306 | 0 | -0.07218 | 13.9829 | 1.8306 | 0 | -0.07218 | 14.9829 | 1.8306 | 0 | -0.07218 | 15.9829 | 1.8306 | 0 | -0.07218 | 20.9829 | 1.8306 | 0 | -0.07218 | 25.9829 | 1.8306 | 0 | -0.07218 | 35.9829 | 1.8306 | 0 | -0.07218 | 45.9829 | 1.8306 | 0 | -0.07218 | 55.9829 | 1.8306 | 0 | -0.07218
2 | 16 | 43147.625 | P6 | 0.10991 | 37.4929 | 11.014 | 26.479 | 1.6197 | -2.5 | 23.979 | 0.34949 | 1.4273 | -5 | 21.479 | 0.69899 | 2 | -5.3846 | 21.0944 | 0.75276 | 3 | -5.3846 | 21.0944 | 0.75276 | 4 | -5.3846 | 21.0944 | 0.75276 | 5 | -5.3846 | 21.0944 | 0.75276 | 6 | -5.3846 | 21.0944 | 0.75276 | 7 | -5.3846 | 21.0944 | 0.75276 | 8 | -5.3846 | 21.0944 | 0.75276 | 9 | -5.3846 | 21.0944 | 0.75276 | 10 | -5.3846 | 21.0944 | 0.75276 | 15 | -5.3846 | 21.0944 | 0.75276 | 20 | -5.3846 | 21.0944 | 0.75276 | 30 | -5.3846 | 21.0944 | 0.75276 | 40 | -5.3846 | 21.0944 | 0.75276 | 50 | -5.3846 | 21.0944 | 0.75276
2 | 16 | 43147.6667 | P6 | 0.10991 | 39.1912 | 9.2632 | 29.928 | 0.5 | -1.0078 | 28.9203 | 0.14088 | 1 | -0.38461 | 29.5434 | 0.053768 | 2 | 0 | 29.928 | 0 | 3 | 0 | 29.928 | 0 | 4 | 0 | 29.928 | 0 | 5 | 0 | 29.928 | 0 | 6 | 0 | 29.928 | 0 | 7 | 0 | 29.928 | 0 | 8 | 0 | 29.928 | 0 | 9 | 0 | 29.928 | 0 | 10 | 0 | 29.928 | 0 | 15 | 0 | 29.928 | 0 | 20 | 0 | 29.928 | 0 | 30 | 0 | 29.928 | 0 | 40 | 0 | 29.928 | 0 | 50 | 0 | 29.928 | 0
2 | 16 | 43147.7083 | P6 | 0.10991 | 41.1508 | 0.14414 | 41.0066 | 0.5 | 0 | 41.0066 | 0 | 1 | 0 | 41.0066 | 0 | 2 | 0 | 41.0066 | 0 | 3 | 0 | 41.0066 | 0 | 4 | 0 | 41.0066 | 0 | 5 | 0 | 41.0066 | 0 | 6 | 0 | 41.0066 | 0 | 7 | 0 | 41.0066 | 0 | 8 | 0 | 41.0066 | 0 | 9 | 0 | 41.0066 | 0 | 10 | 0 | 41.0066 | 0 | 15 | 0 | 41.0066 | 0 | 20 | 0 | 41.0066 | 0 | 30 | 0 | 41.0066 | 0 | 40 | 0 | 41.0066 | 0 | 50 | 0 | 41.0066 | 0
2 | 16 | 43147.75 | P6 | 0.10991 | 42.9797 | 0 | 42.9797 | 0.5 | 0 | 42.9797 | 0 | 1 | 0 | 42.9797 | 0 | 2 | 0 | 42.9797 | 0 | 3 | 0 | 42.9797 | 0 | 4 | 0 | 42.9797 | 0 | 5 | 0 | 42.9797 | 0 | 6 | 0 | 42.9797 | 0 | 7 | 0 | 42.9797 | 0 | 8 | 0 | 42.9797 | 0 | 9 | 0 | 42.9797 | 0 | 10 | 0 | 42.9797 | 0 | 15 | 0 | 42.9797 | 0 | 20 | 0 | 42.9797 | 0 | 30 | 0 | 42.9797 | 0 | 40 | 0 | 42.9797 | 0 | 50 | 0 | 42.9797 | 0
2 | 16 | 43147.7917 | P6 | 0.10991 | 44.678 | 0 | 44.678 | 0.5 | 0 | 44.678 | 0 | 1 | 0 | 44.678 | 0 | 2 | 0 | 44.678 | 0 | 3 | 0 | 44.678 | 0 | 4 | 0 | 44.678 | 0 | 5 | 0 | 44.678 | 0 | 6 | 0 | 44.678 | 0 | 7 | 0 | 44.678 | 0 | 8 | 0 | 44.678 | 0 | 9 | 0 | 44.678 | 0 | 10 | 0 | 44.678 | 0 | 15 | 0 | 44.678 | 0 | 20 | 0 | 44.678 | 0 | 30 | 0 | 44.678 | 0 | 40 | 0 | 44.678 | 0 | 50 | 0 | 44.678 | 0
2 | 16 | 43147.8333 | P6 | 0.10991 | 41.804 | 0 | 41.804 | 0.5 | 0 | 41.804 | 0 | 1 | 0 | 41.804 | 0 | 2 | 0 | 41.804 | 0 | 3 | 0 | 41.804 | 0 | 4 | 0 | 41.804 | 0 | 5 | 0 | 41.804 | 0 | 6 | 0 | 41.804 | 0 | 7 | 0 | 41.804 | 0 | 8 | 0 | 41.804 | 0 | 9 | 0 | 41.804 | 0 | 10 | 0 | 41.804 | 0 | 15 | 0 | 41.804 | 0 | 20 | 0 | 41.804 | 0 | 30 | 0 | 41.804 | 0 | 40 | 0 | 41.804 | 0 | 50 | 0 | 41.804 | 0
2 | 16 | 43147.875 | P6 | 0.10991 | 34.0964 | 0 | 34.0964 | 0.5 | 0 | 34.0964 | 0 | 1 | 0 | 34.0964 | 0 | 2 | 0 | 34.0964 | 0 | 3 | 0 | 34.0964 | 0 | 4 | 0 | 34.0964 | 0 | 5 | 0 | 34.0964 | 0 | 6 | 0 | 34.0964 | 0 | 7 | 0 | 34.0964 | 0 | 8 | 0 | 34.0964 | 0 | 9 | 0 | 34.0964 | 0 | 10 | 0 | 34.0964 | 0 | 15 | 0 | 34.0964 | 0 | 20 | 0 | 34.0964 | 0 | 30 | 0 | 34.0964 | 0 | 40 | 0 | 34.0964 | 0 | 50 | 0 | 34.0964 | 0
2 | 16 | 43147.9167 | P6 | 0.10991 | 30.0466 | 0 | 30.0466 | 0.5 | 0 | 30.0466 | 0 | 1 | 0 | 30.0466 | 0 | 2 | 0 | 30.0466 | 0 | 3 | 0 | 30.0466 | 0 | 4 | 0 | 30.0466 | 0 | 5 | 0 | 30.0466 | 0 | 6 | 0 | 30.0466 | 0 | 7 | 0 | 30.0466 | 0 | 8 | 0 | 30.0466 | 0 | 9 | 0 | 30.0466 | 0 | 10 | 0 | 30.0466 | 0 | 15 | 0 | 30.0466 | 0 | 20 | 0 | 30.0466 | 0 | 30 | 0 | 30.0466 | 0 | 40 | 0 | 30.0466 | 0 | 50 | 0 | 30.0466 | 0
2 | 16 | 43147.9583 | P6 | 0.10991 | 30.1772 | 0 | 30.1772 | 0.5 | 0 | 30.1772 | 0 | 1 | 0 | 30.1772 | 0 | 2 | 0 | 30.1772 | 0 | 3 | 0 | 30.1772 | 0 | 4 | 0 | 30.1772 | 0 | 5 | 0 | 30.1772 | 0 | 6 | 0 | 30.1772 | 0 | 7 | 0 | 30.1772 | 0 | 8 | 0 | 30.1772 | 0 | 9 | 0 | 30.1772 | 0 | 10 | 0 | 30.1772 | 0 | 15 | 0 | 30.1772 | 0 | 20 | 0 | 30.1772 | 0 | 30 | 0 | 30.1772 | 0 | 40 | 0 | 30.1772 | 0 | 50 | 0 | 30.1772 | 0
2 | 17 | 43148 | P6 | 0.10991 | 27.0419 | 0 | 27.0419 | 0.5 | 0 | 27.0419 | 0 | 1 | 0 | 27.0419 | 0 | 2 | 0 | 27.0419 | 0 | 3 | 0 | 27.0419 | 0 | 4 | 0 | 27.0419 | 0 | 5 | 0 | 27.0419 | 0 | 6 | 0 | 27.0419 | 0 | 7 | 0 | 27.0419 | 0 | 8 | 0 | 27.0419 | 0 | 9 | 0 | 27.0419 | 0 | 10 | 0 | 27.0419 | 0 | 15 | 0 | 27.0419 | 0 | 20 | 0 | 27.0419 | 0 | 30 | 0 | 27.0419 | 0 | 40 | 0 | 27.0419 | 0 | 50 | 0 | 27.0419 | 0
2 | 17 | 43148.0417 | P6 | 0.10991 | 23.776 | 0 | 23.776 | 0.5 | 0 | 23.776 | 0 | 1 | 0 | 23.776 | 0 | 2 | 0 | 23.776 | 0 | 3 | 0 | 23.776 | 0 | 4 | 0 | 23.776 | 0 | 5 | 0 | 23.776 | 0 | 6 | 0 | 23.776 | 0 | 7 | 0 | 23.776 | 0 | 8 | 0 | 23.776 | 0 | 9 | 0 | 23.776 | 0 | 10 | 0 | 23.776 | 0 | 15 | 0 | 23.776 | 0 | 20 | 0 | 23.776 | 0 | 30 | 0 | 23.776 | 0 | 40 | 0 | 23.776 | 0 | 50 | 0 | 23.776 | 0
2 | 17 | 43148.0833 | P6 | 0.10991 | 24.4292 | 0 | 24.4292 | 0.5 | 0 | 24.4292 | 0 | 1 | 0 | 24.4292 | 0 | 2 | 0 | 24.4292 | 0 | 3 | 0 | 24.4292 | 0 | 4 | 0 | 24.4292 | 0 | 5 | 0 | 24.4292 | 0 | 6 | 0 | 24.4292 | 0 | 7 | 0 | 24.4292 | 0 | 8 | 0 | 24.4292 | 0 | 9 | 0 | 24.4292 | 0 | 10 | 0 | 24.4292 | 0 | 15 | 0 | 24.4292 | 0 | 20 | 0 | 24.4292 | 0 | 30 | 0 | 24.4292 | 0 | 40 | 0 | 24.4292 | 0 | 50 | 0 | 24.4292 | 0
2 | 17 | 43148.125 | P6 | 0.10991 | 24.0373 | 0 | 24.0373 | 0.5 | 0 | 24.0373 | 0 | 1 | 0 | 24.0373 | 0 | 2 | 0 | 24.0373 | 0 | 3 | 0 | 24.0373 | 0 | 4 | 0 | 24.0373 | 0 | 5 | 0 | 24.0373 | 0 | 6 | 0 | 24.0373 | 0 | 7 | 0 | 24.0373 | 0 | 8 | 0 | 24.0373 | 0 | 9 | 0 | 24.0373 | 0 | 10 | 0 | 24.0373 | 0 | 15 | 0 | 24.0373 | 0 | 20 | 0 | 24.0373 | 0 | 30 | 0 | 24.0373 | 0 | 40 | 0 | 24.0373 | 0 | 50 | 0 | 24.0373 | 0
2 | 17 | 43148.1667 | P6 | 0.10991 | 24.1679 | 0 | 24.1679 | 0.5 | 0 | 24.1679 | 0 | 1 | 0 | 24.1679 | 0 | 2 | 0 | 24.1679 | 0 | 3 | 0 | 24.1679 | 0 | 4 | 0 | 24.1679 | 0 | 5 | 0 | 24.1679 | 0 | 6 | 0 | 24.1679 | 0 | 7 | 0 | 24.1679 | 0 | 8 | 0 | 24.1679 | 0 | 9 | 0 | 24.1679 | 0 | 10 | 0 | 24.1679 | 0 | 15 | 0 | 24.1679 | 0 | 20 | 0 | 24.1679 | 0 | 30 | 0 | 24.1679 | 0 | 40 | 0 | 24.1679 | 0 | 50 | 0 | 24.1679 | 0
2 | 17 | 43148.2083 | P6 | 0.10991 | 27.5645 | 0 | 27.5645 | 0.5 | 0 | 27.5645 | 0 | 1 | 0 | 27.5645 | 0 | 2 | 0 | 27.5645 | 0 | 3 | 0 | 27.5645 | 0 | 4 | 0 | 27.5645 | 0 | 5 | 0 | 27.5645 | 0 | 6 | 0 | 27.5645 | 0 | 7 | 0 | 27.5645 | 0 | 8 | 0 | 27.5645 | 0 | 9 | 0 | 27.5645 | 0 | 10 | 0 | 27.5645 | 0 | 15 | 0 | 27.5645 | 0 | 20 | 0 | 27.5645 | 0 | 30 | 0 | 27.5645 | 0 | 40 | 0 | 27.5645 | 0 | 50 | 0 | 27.5645 | 0
2 | 17 | 43148.25 | P6 | 0.10991 | 36.9704 | 0 | 36.9704 | 0.5 | 0 | 36.9704 | 0 | 1 | 0 | 36.9704 | 0 | 2 | 0 | 36.9704 | 0 | 3 | 0 | 36.9704 | 0 | 4 | 0 | 36.9704 | 0 | 5 | 0 | 36.9704 | 0 | 6 | 0 | 36.9704 | 0 | 7 | 0 | 36.9704 | 0 | 8 | 0 | 36.9704 | 0 | 9 | 0 | 36.9704 | 0 | 10 | 0 | 36.9704 | 0 | 15 | 0 | 36.9704 | 0 | 20 | 0 | 36.9704 | 0 | 30 | 0 | 36.9704 | 0 | 40 | 0 | 36.9704 | 0 | 50 | 0 | 36.9704 | 0
2 | 17 | 43148.2917 | P6 | 0.10991 | 37.8848 | 2.0194 | 35.8654 | 0.5 | 0 | 35.8654 | 0 | 1 | 0 | 35.8654 | 0 | 2 | 0 | 35.8654 | 0 | 3 | 0 | 35.8654 | 0 | 4 | 0 | 35.8654 | 0 | 5 | 0 | 35.8654 | 0 | 6 | 0 | 35.8654 | 0 | 7 | 0 | 35.8654 | 0 | 8 | 0 | 35.8654 | 0 | 9 | 0 | 35.8654 | 0 | 10 | 0 | 35.8654 | 0 | 15 | 0 | 35.8654 | 0 | 20 | 0 | 35.8654 | 0 | 30 | 0 | 35.8654 | 0 | 40 | 0 | 35.8654 | 0 | 50 | 0 | 35.8654 | 0
2 | 17 | 43148.3333 | P6 | 0.10991 | 37.3623 | 24.8827 | 12.4796 | 0.5 | 0 | 12.4796 | 0 | 1 | 0 | 12.4796 | 0 | 2 | 0 | 12.4796 | 0 | 3 | 0 | 12.4796 | 0 | 4 | 0 | 12.4796 | 0 | 5 | 0 | 12.4796 | 0 | 6 | 0 | 12.4796 | 0 | 7 | 0 | 12.4796 | 0 | 8 | 0 | 12.4796 | 0 | 9 | 0 | 12.4796 | 0 | 10 | 0 | 12.4796 | 0 | 15 | 0 | 12.4796 | 0 | 20 | 0 | 12.4796 | 0 | 30 | 0 | 12.4796 | 0 | 40 | 0 | 12.4796 | 0 | 50 | 0 | 12.4796 | 0
2 | 17 | 43148.375 | P6 | 0.10991 | 38.2768 | 38.8888 | -0.61206 | 1.0509 | 0.61206 | 0 | -0.024134 | 1.5509 | 0.61206 | 0 | -0.024134 | 2.5509 | 0.61206 | 0 | -0.024134 | 3.5509 | 0.61206 | 0 | -0.024134 | 4.5509 | 0.61206 | 0 | -0.024134 | 5.5509 | 0.61206 | 0 | -0.024134 | 6.5509 | 0.61206 | 0 | -0.024134 | 7.5509 | 0.61206 | 0 | -0.024134 | 8.5509 | 0.61206 | 0 | -0.024134 | 9.5509 | 0.61206 | 0 | -0.024134 | 10.5509 | 0.61206 | 0 | -0.024134 | 15.5509 | 0.61206 | 0 | -0.024134 | 20.5509 | 0.61206 | 0 | -0.024134 | 30.5509 | 0.61206 | 0 | -0.024134 | 40.5509 | 0.61206 | 0 | -0.024134 | 50.5509 | 0.61206 | 0 | -0.024134
2 | 17 | 43148.4167 | P6 | 0.10991 | 38.2768 | 51.8626 | -13.5858 | 3.3009 | 2.5 | -11.0858 | -0.098576 | 6.0509 | 5 | -8.5858 | -0.19715 | 11.5509 | 10 | -3.5858 | -0.39431 | 15.7781 | 13.5858 | 0 | -0.5357 | 16.7781 | 13.5858 | 0 | -0.5357 | 17.7781 | 13.5858 | 0 | -0.5357 | 18.7781 | 13.5858 | 0 | -0.5357 | 19.7781 | 13.5858 | 0 | -0.5357 | 20.7781 | 13.5858 | 0 | -0.5357 | 21.7781 | 13.5858 | 0 | -0.5357 | 22.7781 | 13.5858 | 0 | -0.5357 | 27.7781 | 13.5858 | 0 | -0.5357 | 32.7781 | 13.5858 | 0 | -0.5357 | 42.7781 | 13.5858 | 0 | -0.5357 | 52.7781 | 13.5858 | 0 | -0.5357 | 62.7781 | 13.5858 | 0 | -0.5357
2 | 17 | 43148.4583 | P6 | 0.10991 | 36.8397 | 59.7667 | -22.9269 | 5 | 1.8879 | -21.039 | -0.074442 | 10 | 4.3879 | -18.539 | -0.17302 | 20 | 9.3879 | -13.539 | -0.37017 | 29.2781 | 15 | -7.9269 | -0.59146 | 34.7781 | 20 | -2.9269 | -0.78861 | 38.4123 | 22.9269 | 0 | -0.90402 | 39.4123 | 22.9269 | 0 | -0.90402 | 40.4123 | 22.9269 | 0 | -0.90402 | 41.4123 | 22.9269 | 0 | -0.90402 | 42.4123 | 22.9269 | 0 | -0.90402 | 43.4123 | 22.9269 | 0 | -0.90402 | 48.4123 | 22.9269 | 0 | -0.90402 | 53.4123 | 22.9269 | 0 | -0.90402 | 63.4123 | 22.9269 | 0 | -0.90402 | 73.4123 | 22.9269 | 0 | -0.90402 | 83.4123 | 22.9269 | 0 | -0.90402
2 | 17 | 43148.5 | P6 | 0.10991 | 36.1866 | 61.7332 | -25.5467 | 5 | 0 | -25.5467 | 0 | 10 | 0 | -25.5467 | 0 | 20 | 0 | -25.5467 | 0 | 30 | 0.80213 | -24.7446 | -0.031628 | 40 | 5.8021 | -19.7446 | -0.22878 | 50 | 12.8752 | -12.6715 | -0.50768 | 60 | 22.8752 | -2.6715 | -0.90198 | 63.4043 | 25.5467 | 0 | -1.0073 | 64.4043 | 25.5467 | 0 | -1.0073 | 65.4043 | 25.5467 | 0 | -1.0073 | 66.4043 | 25.5467 | 0 | -1.0073 | 71.4043 | 25.5467 | 0 | -1.0073 | 76.4043 | 25.5467 | 0 | -1.0073 | 86.4043 | 25.5467 | 0 | -1.0073 | 96.4043 | 25.5467 | 0 | -1.0073 | 106.4043 | 25.5467 | 0 | -1.0073
2 | 17 | 43148.5417 | P6 | 0.10991 | 37.101 | 58.9033 | -21.8023 | 5 | 0 | -21.8023 | 0 | 10 | 0 | -21.8023 | 0 | 20 | 0 | -21.8023 | 0 | 30 | 0 | -21.8023 | 0 | 40 | 0 | -21.8023 | 0 | 50 | 0 | -21.8023 | 0 | 60 | 0 | -21.8023 | 0 | 70 | 7.3285 | -14.4738 | -0.28897 | 80 | 17.3285 | -4.4738 | -0.68327 | 85.0264 | 21.8023 | 0 | -0.85968 | 86.0264 | 21.8023 | 0 | -0.85968 | 91.0264 | 21.8023 | 0 | -0.85968 | 96.0264 | 21.8023 | 0 | -0.85968 | 106.0264 | 21.8023 | 0 | -0.85968 | 116.0264 | 21.8023 | 0 | -0.85968 | 126.0264 | 21.8023 | 0 | -0.85968
2 | 17 | 43148.5833 | P6 | 0.10991 | 38.538 | 51.9267 | -13.3887 | 5 | 0 | -13.3887 | 0 | 10 | 0 | -13.3887 | 0 | 20 | 0 | -13.3887 | 0 | 30 | 0 | -13.3887 | 0 | 40 | 0 | -13.3887 | 0 | 50 | 0 | -13.3887 | 0 | 60 | 0 | -13.3887 | 0 | 70 | 0 | -13.3887 | 0 | 80 | 0 | -13.3887 | 0 | 90 | 5.5262 | -7.8625 | -0.2179 | 98.0762 | 13.3887 | 0 | -0.52792 | 103.0762 | 13.3887 | 0 | -0.52792 | 108.0762 | 13.3887 | 0 | -0.52792 | 118.0762 | 13.3887 | 0 | -0.52792 | 128.0762 | 13.3887 | 0 | -0.52792 | 138.0762 | 13.3887 | 0 | -0.52792
2 | 17 | 43148.625 | P6 | 0.10991 | 38.0155 | 38.0089 | 0.0065737 | 4.9927 | -0.0065737 | 3.5475e-16 | 0.00091899 | 9.9927 | -0.0065737 | 3.5475e-16 | 0.00091899 | 19.9927 | -0.0065737 | 3.5475e-16 | 0.00091899 | 29.9927 | -0.0065737 | 3.5475e-16 | 0.00091899 | 39.9927 | -0.0065737 | -2.8423e-15 | 0.00091899 | 49.9927 | -0.0065737 | -2.8423e-15 | 0.00091899 | 59.9927 | -0.0065737 | -2.8423e-15 | 0.00091899 | 69.9927 | -0.0065737 | -2.8423e-15 | 0.00091899 | 79.9927 | -0.0065737 | -2.8423e-15 | 0.00091899 | 89.9927 | -0.0065737 | -2.8423e-15 | 0.00091899 | 98.0689 | -0.0065737 | -2.8423e-15 | 0.00091899 | 103.0689 | -0.0065737 | -2.8423e-15 | 0.00091899 | 108.0689 | -0.0065737 | -2.8423e-15 | 0.00091899 | 118.0689 | -0.0065737 | -2.8423e-15 | 0.00091899 | 128.0689 | -0.0065737 | -2.8423e-15 | 0.00091899 | 138.0689 | -0.0065737 | -2.8423e-15 | 0.00091899
2 | 17 | 43148.6667 | P6 | 0.10991 | 38.538 | 22.3426 | 16.1954 | 2.2149 | -2.5 | 13.6954 | 0.34949 | 4.4371 | -5 | 11.1954 | 0.69899 | 8.8816 | -10 | 6.1954 | 1.398 | 13.326 | -15 | 1.1954 | 2.097 | 21.9978 | -16.1954 | 0 | 2.2641 | 31.9978 | -16.1954 | 0 | 2.2641 | 41.9978 | -16.1954 | 0 | 2.2641 | 51.9978 | -16.1954 | 0 | 2.2641 | 61.9978 | -16.1954 | 0 | 2.2641 | 71.9978 | -16.1954 | 0 | 2.2641 | 80.074 | -16.1954 | 0 | 2.2641 | 85.074 | -16.1954 | 0 | 2.2641 | 90.074 | -16.1954 | 0 | 2.2641 | 100.074 | -16.1954 | 0 | 2.2641 | 110.074 | -16.1954 | 0 | 2.2641 | 120.074 | -16.1954 | 0 | 2.2641
2 | 17 | 43148.7083 | P6 | 0.10991 | 41.9346 | 0.50485 | 41.4297 | 0.5 | -1.5434 | 39.8863 | 0.21577 | 1 | -3.0934 | 38.3363 | 0.43245 | 2 | -6.1934 | 35.2363 | 0.86583 | 3 | -9.2934 | 32.1363 | 1.2992 | 4 | -16.198 | 25.2317 | 2.2644 | 5 | -24.298 | 17.1317 | 3.3968 | 8.6644 | -30 | 11.4297 | 4.1939 | 13.1089 | -35 | 6.4297 | 4.8929 | 17.5533 | -40 | 1.4297 | 5.5919 | 25.9647 | -41.4297 | 0 | 5.7918 | 34.041 | -41.4297 | 0 | 5.7918 | 39.041 | -41.4297 | 0 | 5.7918 | 44.041 | -41.4297 | 0 | 5.7918 | 54.041 | -41.4297 | 0 | 5.7918 | 64.041 | -41.4297 | 0 | 5.7918 | 74.041 | -41.4297 | 0 | 5.7918
2 | 17 | 43148.75 | P6 | 0.10991 | 44.4167 | 0 | 44.4167 | 0.5 | 0 | 44.4167 | 0 | 1 | 0 | 44.4167 | 0 | 2 | 0 | 44.4167 | 0 | 3 | 0 | 44.4167 | 0 | 4 | 0 | 44.4167 | 0 | 5 | 0 | 44.4167 | 0 | 6 | -2.398 | 42.0187 | 0.33523 | 7 | -5.498 | 38.9187 | 0.76861 | 8 | -8.598 | 35.8187 | 1.202 | 9 | -15.2683 | 29.1485 | 2.1345 | 10 | -21.6369 | 22.7798 | 3.0248 | 15 | -21.6369 | 22.7798 | 3.0248 | 20 | -21.6369 | 22.7798 | 3.0248 | 30 | -21.6369 | 22.7798 | 3.0248 | 40 | -21.6369 | 22.7798 | 3.0248 | 50 | -21.6369 | 22.7798 | 3.0248
2 | 17 | 43148.7917 | P6 | 0.10991 | 45.9844 | 0 | 45.9844 | 0.5 | 0 | 45.9844 | 0 | 1 | 0 | 45.9844 | 0 | 2 | 0 | 45.9844 | 0 | 3 | 0 | 45.9844 | 0 | 4 | 0 | 45.9844 | 0 | 5 | 0 | 45.9844 | 0 | 6 | 0 | 45.9844 | 0 | 7 | 0 | 45.9844 | 0 | 8 | 0 | 45.9844 | 0 | 9 | 0 | 45.9844 | 0 | 10 | 0 | 45.9844 | 0 | 15 | 0 | 45.9844 | 0 | 20 | 0 | 45.9844 | 0 | 30 | 0 | 45.9844 | 0 | 40 | 0 | 45.9844 | 0 | 50 | 0 | 45.9844 | 0
2 | 17 | 43148.8333 | P6 | 0.10991 | 43.1103 | 0 | 43.1103 | 0.5 | 0 | 43.1103 | 0 | 1 | 0 | 43.1103 | 0 | 2 | 0 | 43.1103 | 0 | 3 | 0 | 43.1103 | 0 | 4 | 0 | 43.1103 | 0 | 5 | 0 | 43.1103 | 0 | 6 | 0 | 43.1103 | 0 | 7 | 0 | 43.1103 | 0 | 8 | 0 | 43.1103 | 0 | 9 | 0 | 43.1103 | 0 | 10 | 0 | 43.1103 | 0 | 15 | 0 | 43.1103 | 0 | 20 | 0 | 43.1103 | 0 | 30 | 0 | 43.1103 | 0 | 40 | 0 | 43.1103 | 0 | 50 | 0 | 43.1103 | 0
2 | 17 | 43148.875 | P6 | 0.10991 | 33.7044 | 0 | 33.7044 | 0.5 | 0 | 33.7044 | 0 | 1 | 0 | 33.7044 | 0 | 2 | 0 | 33.7044 | 0 | 3 | 0 | 33.7044 | 0 | 4 | 0 | 33.7044 | 0 | 5 | 0 | 33.7044 | 0 | 6 | 0 | 33.7044 | 0 | 7 | 0 | 33.7044 | 0 | 8 | 0 | 33.7044 | 0 | 9 | 0 | 33.7044 | 0 | 10 | 0 | 33.7044 | 0 | 15 | 0 | 33.7044 | 0 | 20 | 0 | 33.7044 | 0 | 30 | 0 | 33.7044 | 0 | 40 | 0 | 33.7044 | 0 | 50 | 0 | 33.7044 | 0
2 | 17 | 43148.9167 | P6 | 0.10991 | 31.4836 | 0 | 31.4836 | 0.5 | 0 | 31.4836 | 0 | 1 | 0 | 31.4836 | 0 | 2 | 0 | 31.4836 | 0 | 3 | 0 | 31.4836 | 0 | 4 | 0 | 31.4836 | 0 | 5 | 0 | 31.4836 | 0 | 6 | 0 | 31.4836 | 0 | 7 | 0 | 31.4836 | 0 | 8 | 0 | 31.4836 | 0 | 9 | 0 | 31.4836 | 0 | 10 | 0 | 31.4836 | 0 | 15 | 0 | 31.4836 | 0 | 20 | 0 | 31.4836 | 0 | 30 | 0 | 31.4836 | 0 | 40 | 0 | 31.4836 | 0 | 50 | 0 | 31.4836 | 0
2 | 17 | 43148.9583 | P6 | 0.10991 | 30.9611 | 0 | 30.9611 | 0.5 | 0 | 30.9611 | 0 | 1 | 0 | 30.9611 | 0 | 2 | 0 | 30.9611 | 0 | 3 | 0 | 30.9611 | 0 | 4 | 0 | 30.9611 | 0 | 5 | 0 | 30.9611 | 0 | 6 | 0 | 30.9611 | 0 | 7 | 0 | 30.9611 | 0 | 8 | 0 | 30.9611 | 0 | 9 | 0 | 30.9611 | 0 | 10 | 0 | 30.9611 | 0 | 15 | 0 | 30.9611 | 0 | 20 | 0 | 30.9611 | 0 | 30 | 0 | 30.9611 | 0 | 40 | 0 | 30.9611 | 0 | 50 | 0 | 30.9611 | 0
2 | 18 | 43149 | P6 | 0.10991 | 27.4338 | 0 | 27.4338 | 0.5 | 0 | 27.4338 | 0 | 1 | 0 | 27.4338 | 0 | 2 | 0 | 27.4338 | 0 | 3 | 0 | 27.4338 | 0 | 4 | 0 | 27.4338 | 0 | 5 | 0 | 27.4338 | 0 | 6 | 0 | 27.4338 | 0 | 7 | 0 | 27.4338 | 0 | 8 | 0 | 27.4338 | 0 | 9 | 0 | 27.4338 | 0 | 10 | 0 | 27.4338 | 0 | 15 | 0 | 27.4338 | 0 | 20 | 0 | 27.4338 | 0 | 30 | 0 | 27.4338 | 0 | 40 | 0 | 27.4338 | 0 | 50 | 0 | 27.4338 | 0
2 | 18 | 43149.0417 | P6 | 0.10991 | 24.8211 | 0 | 24.8211 | 0.5 | 0 | 24.8211 | 0 | 1 | 0 | 24.8211 | 0 | 2 | 0 | 24.8211 | 0 | 3 | 0 | 24.8211 | 0 | 4 | 0 | 24.8211 | 0 | 5 | 0 | 24.8211 | 0 | 6 | 0 | 24.8211 | 0 | 7 | 0 | 24.8211 | 0 | 8 | 0 | 24.8211 | 0 | 9 | 0 | 24.8211 | 0 | 10 | 0 | 24.8211 | 0 | 15 | 0 | 24.8211 | 0 | 20 | 0 | 24.8211 | 0 | 30 | 0 | 24.8211 | 0 | 40 | 0 | 24.8211 | 0 | 50 | 0 | 24.8211 | 0
2 | 18 | 43149.0833 | P6 | 0.10991 | 24.1679 | 0 | 24.1679 | 0.5 | 0 | 24.1679 | 0 | 1 | 0 | 24.1679 | 0 | 2 | 0 | 24.1679 | 0 | 3 | 0 | 24.1679 | 0 | 4 | 0 | 24.1679 | 0 | 5 | 0 | 24.1679 | 0 | 6 | 0 | 24.1679 | 0 | 7 | 0 | 24.1679 | 0 | 8 | 0 | 24.1679 | 0 | 9 | 0 | 24.1679 | 0 | 10 | 0 | 24.1679 | 0 | 15 | 0 | 24.1679 | 0 | 20 | 0 | 24.1679 | 0 | 30 | 0 | 24.1679 | 0 | 40 | 0 | 24.1679 | 0 | 50 | 0 | 24.1679 | 0
2 | 18 | 43149.125 | P6 | 0.10991 | 24.8211 | 0 | 24.8211 | 0.5 | 0 | 24.8211 | 0 | 1 | 0 | 24.8211 | 0 | 2 | 0 | 24.8211 | 0 | 3 | 0 | 24.8211 | 0 | 4 | 0 | 24.8211 | 0 | 5 | 0 | 24.8211 | 0 | 6 | 0 | 24.8211 | 0 | 7 | 0 | 24.8211 | 0 | 8 | 0 | 24.8211 | 0 | 9 | 0 | 24.8211 | 0 | 10 | 0 | 24.8211 | 0 | 15 | 0 | 24.8211 | 0 | 20 | 0 | 24.8211 | 0 | 30 | 0 | 24.8211 | 0 | 40 | 0 | 24.8211 | 0 | 50 | 0 | 24.8211 | 0
2 | 18 | 43149.1667 | P6 | 0.10991 | 25.7356 | 0 | 25.7356 | 0.5 | 0 | 25.7356 | 0 | 1 | 0 | 25.7356 | 0 | 2 | 0 | 25.7356 | 0 | 3 | 0 | 25.7356 | 0 | 4 | 0 | 25.7356 | 0 | 5 | 0 | 25.7356 | 0 | 6 | 0 | 25.7356 | 0 | 7 | 0 | 25.7356 | 0 | 8 | 0 | 25.7356 | 0 | 9 | 0 | 25.7356 | 0 | 10 | 0 | 25.7356 | 0 | 15 | 0 | 25.7356 | 0 | 20 | 0 | 25.7356 | 0 | 30 | 0 | 25.7356 | 0 | 40 | 0 | 25.7356 | 0 | 50 | 0 | 25.7356 | 0
2 | 18 | 43149.2083 | P6 | 0.10991 | 28.7402 | 0 | 28.7402 | 0.5 | 0 | 28.7402 | 0 | 1 | 0 | 28.7402 | 0 | 2 | 0 | 28.7402 | 0 | 3 | 0 | 28.7402 | 0 | 4 | 0 | 28.7402 | 0 | 5 | 0 | 28.7402 | 0 | 6 | 0 | 28.7402 | 0 | 7 | 0 | 28.7402 | 0 | 8 | 0 | 28.7402 | 0 | 9 | 0 | 28.7402 | 0 | 10 | 0 | 28.7402 | 0 | 15 | 0 | 28.7402 | 0 | 20 | 0 | 28.7402 | 0 | 30 | 0 | 28.7402 | 0 | 40 | 0 | 28.7402 | 0 | 50 | 0 | 28.7402 | 0
2 | 18 | 43149.25 | P6 | 0.10991 | 36.7091 | 0 | 36.7091 | 0.5 | 0 | 36.7091 | 0 | 1 | 0 | 36.7091 | 0 | 2 | 0 | 36.7091 | 0 | 3 | 0 | 36.7091 | 0 | 4 | 0 | 36.7091 | 0 | 5 | 0 | 36.7091 | 0 | 6 | 0 | 36.7091 | 0 | 7 | 0 | 36.7091 | 0 | 8 | 0 | 36.7091 | 0 | 9 | 0 | 36.7091 | 0 | 10 | 0 | 36.7091 | 0 | 15 | 0 | 36.7091 | 0 | 20 | 0 | 36.7091 | 0 | 30 | 0 | 36.7091 | 0 | 40 | 0 | 36.7091 | 0 | 50 | 0 | 36.7091 | 0
2 | 18 | 43149.2917 | P6 | 0.10991 | 36.7091 | 2.1371 | 34.572 | 0.5 | 0 | 34.572 | 0 | 1 | 0 | 34.572 | 0 | 2 | 0 | 34.572 | 0 | 3 | 0 | 34.572 | 0 | 4 | 0 | 34.572 | 0 | 5 | 0 | 34.572 | 0 | 6 | 0 | 34.572 | 0 | 7 | 0 | 34.572 | 0 | 8 | 0 | 34.572 | 0 | 9 | 0 | 34.572 | 0 | 10 | 0 | 34.572 | 0 | 15 | 0 | 34.572 | 0 | 20 | 0 | 34.572 | 0 | 30 | 0 | 34.572 | 0 | 40 | 0 | 34.572 | 0 | 50 | 0 | 34.572 | 0
2 | 18 | 43149.3333 | P2 | 0.17081 | 35.7946 | 25.2585 | 10.5361 | 0.5 | 0 | 10.5361 | 0 | 1 | 0 | 10.5361 | 0 | 2 | 0 | 10.5361 | 0 | 3 | 0 | 10.5361 | 0 | 4 | 0 | 10.5361 | 0 | 5 | 0 | 10.5361 | 0 | 6 | 0 | 10.5361 | 0 | 7 | 0 | 10.5361 | 0 | 8 | 0 | 10.5361 | 0 | 9 | 0 | 10.5361 | 0 | 10 | 0 | 10.5361 | 0 | 15 | 0 | 10.5361 | 0 | 20 | 0 | 10.5361 | 0 | 30 | 0 | 10.5361 | 0 | 40 | 0 | 10.5361 | 0 | 50 | 0 | 10.5361 | 0
2 | 18 | 43149.375 | P1 | 0.19846 | 36.7091 | 41.9534 | -5.2443 | 2.75 | 2.5 | -2.7443 | -0.098576 | 5.5 | 5 | -0.2443 | -0.19715 | 6.7199 | 5.2443 | 0 | -0.20679 | 7.7199 | 5.2443 | 0 | -0.20679 | 8.7199 | 5.2443 | 0 | -0.20679 | 9.7199 | 5.2443 | 0 | -0.20679 | 10.7199 | 5.2443 | 0 | -0.20679 | 11.7199 | 5.2443 | 0 | -0.20679 | 12.7199 | 5.2443 | 0 | -0.20679 | 13.7199 | 5.2443 | 0 | -0.20679 | 14.7199 | 5.2443 | 0 | -0.20679 | 19.7199 | 5.2443 | 0 | -0.20679 | 24.7199 | 5.2443 | 0 | -0.20679 | 34.7199 | 5.2443 | 0 | -0.20679 | 44.7199 | 5.2443 | 0 | -0.20679 | 54.7199 | 5.2443 | 0 | -0.20679
2 | 18 | 43149.4167 | P1 | 0.19846 | 37.6236 | 55.5226 | -17.899 | 5 | 2.5 | -15.399 | -0.098576 | 10 | 5 | -12.899 | -0.19715 | 15.7199 | 10 | -7.899 | -0.39431 | 21.2199 | 15 | -2.899 | -0.59146 | 24.829 | 17.899 | 0 | -0.70577 | 25.829 | 17.899 | 0 | -0.70577 | 26.829 | 17.899 | 0 | -0.70577 | 27.829 | 17.899 | 0 | -0.70577 | 28.829 | 17.899 | 0 | -0.70577 | 29.829 | 17.899 | 0 | -0.70577 | 30.829 | 17.899 | 0 | -0.70577 | 35.829 | 17.899 | 0 | -0.70577 | 40.829 | 17.899 | 0 | -0.70577 | 50.829 | 17.899 | 0 | -0.70577 | 60.829 | 17.899 | 0 | -0.70577 | 70.829 | 17.899 | 0 | -0.70577
2 | 18 | 43149.4583 | P1 | 0.19846 | 38.538 | 64.6439 | -26.1059 | 5 | 0 | -26.1059 | 0 | 10 | 0 | -26.1059 | 0 | 20 | 4.7557 | -21.3502 | -0.18752 | 30 | 9.7557 | -16.3502 | -0.38467 | 40 | 16.8567 | -9.2492 | -0.66467 | 48.329 | 25 | -1.1059 | -0.98576 | 50.3242 | 26.1059 | 0 | -1.0294 | 51.3242 | 26.1059 | 0 | -1.0294 | 52.3242 | 26.1059 | 0 | -1.0294 | 53.3242 | 26.1059 | 0 | -1.0294 | 54.3242 | 26.1059 | 0 | -1.0294 | 59.3242 | 26.1059 | 0 | -1.0294 | 64.3242 | 26.1059 | 0 | -1.0294 | 74.3242 | 26.1059 | 0 | -1.0294 | 84.3242 | 26.1059 | 0 | -1.0294 | 94.3242 | 26.1059 | 0 | -1.0294
2 | 18 | 43149.5 | P1 | 0.19846 | 36.1866 | 67.2564 | -31.0699 | 5 | 0 | -31.0699 | 0 | 10 | 0 | -31.0699 | 0 | 20 | 0 | -31.0699 | 0 | 30 | 0 | -31.0699 | 0 | 40 | 0 | -31.0699 | 0 | 50 | 1.8567 | -29.2132 | -0.073211 | 60 | 10.7508 | -20.3191 | -0.42391 | 70 | 20.7508 | -10.3191 | -0.81822 | 80 | 30.7508 | -0.31905 | -1.2125 | 81.2871 | 31.0699 | 0 | -1.2251 | 82.2871 | 31.0699 | 0 | -1.2251 | 87.2871 | 31.0699 | 0 | -1.2251 | 92.2871 | 31.0699 | 0 | -1.2251 | 102.2871 | 31.0699 | 0 | -1.2251 | 112.2871 | 31.0699 | 0 | -1.2251 | 122.2871 | 31.0699 | 0 | -1.2251
2 | 18 | 43149.5417 | P1 | 0.19846 | 35.4027 | 63.7662 | -28.3635 | 5 | 0 | -28.3635 | 0 | 10 | 0 | -28.3635 | 0 | 20 | 0 | -28.3635 | 0 | 30 | 0 | -28.3635 | 0 | 40 | 0 | -28.3635 | 0 | 50 | 0 | -28.3635 | 0 | 60 | 0 | -28.3635 | 0 | 70 | 0 | -28.3635 | 0 | 80 | 0 | -28.3635 | 0 | 90 | 9.6809 | -18.6826 | -0.38172 | 100 | 19.6809 | -8.6826 | -0.77603 | 112.8143 | 28.3635 | 0 | -1.1184 | 117.8143 | 28.3635 | 0 | -1.1184 | 127.8143 | 28.3635 | 0 | -1.1184 | 137.8143 | 28.3635 | 0 | -1.1184 | 147.8143 | 28.3635 | 0 | -1.1184
2 | 18 | 43149.5833 | P2 | 0.17081 | 36.7091 | 54.1529 | -17.4438 | 5 | 0 | -17.4438 | 0 | 10 | 0 | -17.4438 | 0 | 20 | 0 | -17.4438 | 0 | 30 | 0 | -17.4438 | 0 | 40 | 0 | -17.4438 | 0 | 50 | 0 | -17.4438 | 0 | 60 | 0 | -17.4438 | 0 | 70 | 0 | -17.4438 | 0 | 80 | 0 | -17.4438 | 0 | 90 | 0 | -17.4438 | 0 | 100 | 0 | -17.4438 | 0 | 128.5137 | 17.4438 | 0 | -0.68782 | 133.5137 | 17.4438 | 0 | -0.68782 | 143.5137 | 17.4438 | 0 | -0.68782 | 153.5137 | 17.4438 | 0 | -0.68782 | 163.5137 | 17.4438 | 0 | -0.68782
2 | 18 | 43149.625 | P2 | 0.17081 | 37.4929 | 40.1204 | -2.6275 | 5 | 0 | -2.6275 | 0 | 10 | 0 | -2.6275 | 0 | 20 | 0 | -2.6275 | 0 | 30 | 0 | -2.6275 | 0 | 40 | 0 | -2.6275 | 0 | 50 | 0 | -2.6275 | 0 | 60 | 0 | -2.6275 | 0 | 70 | 0 | -2.6275 | 0 | 80 | 0 | -2.6275 | 0 | 90 | 0 | -2.6275 | 0 | 100 | 0 | -2.6275 | 0 | 130.8784 | 2.6275 | 0 | -0.1036 | 135.8784 | 2.6275 | 0 | -0.1036 | 145.8784 | 2.6275 | 0 | -0.1036 | 155.8784 | 2.6275 | 0 | -0.1036 | 165.8784 | 2.6275 | 0 | -0.1036
2 | 18 | 43149.6667 | P2 | 0.17081 | 39.3218 | 23.1206 | 16.2012 | 2.2222 | -2.5 | 13.7012 | 0.54317 | 4.4444 | -5 | 11.2012 | 1.0863 | 8.8889 | -10 | 6.2012 | 2.1727 | 13.3333 | -15 | 1.2012 | 3.259 | 21.9986 | -16.2012 | 0 | 3.52 | 31.9986 | -16.2012 | 0 | 3.52 | 41.9986 | -16.2012 | 0 | 3.52 | 51.9986 | -16.2012 | 0 | 3.52 | 61.9986 | -16.2012 | 0 | 3.52 | 71.9986 | -16.2012 | 0 | 3.52 | 81.9986 | -16.2012 | 0 | 3.52 | 112.8771 | -16.2012 | 0 | 3.52 | 117.8771 | -16.2012 | 0 | 3.52 | 127.8771 | -16.2012 | 0 | 3.52 | 137.8771 | -16.2012 | 0 | 3.52 | 147.8771 | -16.2012 | 0 | 3.52
2 | 18 | 43149.7083 | P2 | 0.17081 | 41.804 | 0.64899 | 41.155 | 0.5 | -1.55 | 39.605 | 0.33677 | 1 | -3.1 | 38.055 | 0.67353 | 2 | -6.2 | 34.955 | 1.3471 | 3 | -9.3 | 31.855 | 2.0206 | 4 | -16.1988 | 24.9562 | 3.5195 | 5 | -24.2988 | 16.8562 | 5.2794 | 8.6653 | -30 | 11.155 | 6.5181 | 13.1098 | -35 | 6.155 | 7.6044 | 17.5542 | -40 | 1.155 | 8.6907 | 26.2709 | -41.155 | 0 | 8.9417 | 36.2709 | -41.155 | 0 | 8.9417 | 67.1493 | -41.155 | 0 | 8.9417 | 72.1493 | -41.155 | 0 | 8.9417 | 82.1493 | -41.155 | 0 | 8.9417 | 92.1493 | -41.155 | 0 | 8.9417 | 102.1493 | -41.155 | 0 | 8.9417
2 | 18 | 43149.75 | P1 | 0.19846 | 43.6329 | 0 | 43.6329 | 0.5 | 0 | 43.6329 | 0 | 1 | 0 | 43.6329 | 0 | 2 | 0 | 43.6329 | 0 | 3 | 0 | 43.6329 | 0 | 4 | 0 | 43.6329 | 0 | 5 | 0 | 43.6329 | 0 | 6 | -2.3988 | 41.2341 | 0.60554 | 7 | -5.4988 | 38.1341 | 1.3881 | 8 | -8.5988 | 35.0341 | 2.1706 | 9 | -15.5438 | 28.0891 | 3.9238 | 10 | -23.6438 | 19.9891 | 5.9686 | 18.6683 | -43.6329 | 0 | 11.0145 | 23.6683 | -43.6329 | 0 | 11.0145 | 33.6683 | -43.6329 | 0 | 11.0145 | 43.6683 | -43.6329 | 0 | 11.0145 | 53.6683 | -43.6329 | 0 | 11.0145
2 | 18 | 43149.7917 | P1 | 0.19846 | 44.2861 | 0 | 44.2861 | 0.5 | 0 | 44.2861 | 0 | 1 | 0 | 44.2861 | 0 | 2 | 0 | 44.2861 | 0 | 3 | 0 | 44.2861 | 0 | 4 | 0 | 44.2861 | 0 | 5 | 0 | 44.2861 | 0 | 6 | 0 | 44.2861 | 0 | 7 | 0 | 44.2861 | 0 | 8 | 0 | 44.2861 | 0 | 9 | 0 | 44.2861 | 0 | 10 | 0 | 44.2861 | 0 | 15 | -3.3015 | 40.9846 | 0.83342 | 20 | -3.3015 | 40.9846 | 0.83342 | 30 | -3.3015 | 40.9846 | 0.83342 | 40 | -3.3015 | 40.9846 | 0.83342 | 50 | -3.3015 | 40.9846 | 0.83342
2 | 18 | 43149.8333 | P1 | 0.19846 | 42.0652 | 0 | 42.0652 | 0.5 | 0 | 42.0652 | 0 | 1 | 0 | 42.0652 | 0 | 2 | 0 | 42.0652 | 0 | 3 | 0 | 42.0652 | 0 | 4 | 0 | 42.0652 | 0 | 5 | 0 | 42.0652 | 0 | 6 | 0 | 42.0652 | 0 | 7 | 0 | 42.0652 | 0 | 8 | 0 | 42.0652 | 0 | 9 | 0 | 42.0652 | 0 | 10 | 0 | 42.0652 | 0 | 15 | 0 | 42.0652 | 0 | 20 | 0 | 42.0652 | 0 | 30 | 0 | 42.0652 | 0 | 40 | 0 | 42.0652 | 0 | 50 | 0 | 42.0652 | 0
2 | 18 | 43149.875 | P1 | 0.19846 | 35.664 | 0 | 35.664 | 0.5 | 0 | 35.664 | 0 | 1 | 0 | 35.664 | 0 | 2 | 0 | 35.664 | 0 | 3 | 0 | 35.664 | 0 | 4 | 0 | 35.664 | 0 | 5 | 0 | 35.664 | 0 | 6 | 0 | 35.664 | 0 | 7 | 0 | 35.664 | 0 | 8 | 0 | 35.664 | 0 | 9 | 0 | 35.664 | 0 | 10 | 0 | 35.664 | 0 | 15 | 0 | 35.664 | 0 | 20 | 0 | 35.664 | 0 | 30 | 0 | 35.664 | 0 | 40 | 0 | 35.664 | 0 | 50 | 0 | 35.664 | 0
2 | 18 | 43149.9167 | P2 | 0.17081 | 32.5287 | 0 | 32.5287 | 0.5 | 0 | 32.5287 | 0 | 1 | 0 | 32.5287 | 0 | 2 | 0 | 32.5287 | 0 | 3 | 0 | 32.5287 | 0 | 4 | 0 | 32.5287 | 0 | 5 | 0 | 32.5287 | 0 | 6 | 0 | 32.5287 | 0 | 7 | 0 | 32.5287 | 0 | 8 | 0 | 32.5287 | 0 | 9 | 0 | 32.5287 | 0 | 10 | 0 | 32.5287 | 0 | 15 | 0 | 32.5287 | 0 | 20 | 0 | 32.5287 | 0 | 30 | 0 | 32.5287 | 0 | 40 | 0 | 32.5287 | 0 | 50 | 0 | 32.5287 | 0
2 | 18 | 43149.9583 | P2 | 0.17081 | 30.0466 | 0 | 30.0466 | 0.5 | 0 | 30.0466 | 0 | 1 | 0 | 30.0466 | 0 | 2 | 0 | 30.0466 | 0 | 3 | 0 | 30.0466 | 0 | 4 | 0 | 30.0466 | 0 | 5 | 0 | 30.0466 | 0 | 6 | 0 | 30.0466 | 0 | 7 | 0 | 30.0466 | 0 | 8 | 0 | 30.0466 | 0 | 9 | 0 | 30.0466 | 0 | 10 | 0 | 30.0466 | 0 | 15 | 0 | 30.0466 | 0 | 20 | 0 | 30.0466 | 0 | 30 | 0 | 30.0466 | 0 | 40 | 0 | 30.0466 | 0 | 50 | 0 | 30.0466 | 0
2 | 19 | 43150 | P6 | 0.10991 | 25.4743 | 0 | 25.4743 | 0.5 | 0 | 25.4743 | 0 | 1 | 0 | 25.4743 | 0 | 2 | 0 | 25.4743 | 0 | 3 | 0 | 25.4743 | 0 | 4 | 0 | 25.4743 | 0 | 5 | 0 | 25.4743 | 0 | 6 | 0 | 25.4743 | 0 | 7 | 0 | 25.4743 | 0 | 8 | 0 | 25.4743 | 0 | 9 | 0 | 25.4743 | 0 | 10 | 0 | 25.4743 | 0 | 15 | 0 | 25.4743 | 0 | 20 | 0 | 25.4743 | 0 | 30 | 0 | 25.4743 | 0 | 40 | 0 | 25.4743 | 0 | 50 | 0 | 25.4743 | 0
2 | 19 | 43150.0417 | P6 | 0.10991 | 23.5147 | 0 | 23.5147 | 0.5 | 0 | 23.5147 | 0 | 1 | 0 | 23.5147 | 0 | 2 | 0 | 23.5147 | 0 | 3 | 0 | 23.5147 | 0 | 4 | 0 | 23.5147 | 0 | 5 | 0 | 23.5147 | 0 | 6 | 0 | 23.5147 | 0 | 7 | 0 | 23.5147 | 0 | 8 | 0 | 23.5147 | 0 | 9 | 0 | 23.5147 | 0 | 10 | 0 | 23.5147 | 0 | 15 | 0 | 23.5147 | 0 | 20 | 0 | 23.5147 | 0 | 30 | 0 | 23.5147 | 0 | 40 | 0 | 23.5147 | 0 | 50 | 0 | 23.5147 | 0
2 | 19 | 43150.0833 | P6 | 0.10991 | 23.5147 | 0 | 23.5147 | 0.5 | 0 | 23.5147 | 0 | 1 | 0 | 23.5147 | 0 | 2 | 0 | 23.5147 | 0 | 3 | 0 | 23.5147 | 0 | 4 | 0 | 23.5147 | 0 | 5 | 0 | 23.5147 | 0 | 6 | 0 | 23.5147 | 0 | 7 | 0 | 23.5147 | 0 | 8 | 0 | 23.5147 | 0 | 9 | 0 | 23.5147 | 0 | 10 | 0 | 23.5147 | 0 | 15 | 0 | 23.5147 | 0 | 20 | 0 | 23.5147 | 0 | 30 | 0 | 23.5147 | 0 | 40 | 0 | 23.5147 | 0 | 50 | 0 | 23.5147 | 0
2 | 19 | 43150.125 | P6 | 0.10991 | 23.6454 | 0 | 23.6454 | 0.5 | 0 | 23.6454 | 0 | 1 | 0 | 23.6454 | 0 | 2 | 0 | 23.6454 | 0 | 3 | 0 | 23.6454 | 0 | 4 | 0 | 23.6454 | 0 | 5 | 0 | 23.6454 | 0 | 6 | 0 | 23.6454 | 0 | 7 | 0 | 23.6454 | 0 | 8 | 0 | 23.6454 | 0 | 9 | 0 | 23.6454 | 0 | 10 | 0 | 23.6454 | 0 | 15 | 0 | 23.6454 | 0 | 20 | 0 | 23.6454 | 0 | 30 | 0 | 23.6454 | 0 | 40 | 0 | 23.6454 | 0 | 50 | 0 | 23.6454 | 0
2 | 19 | 43150.1667 | P6 | 0.10991 | 24.1679 | 0 | 24.1679 | 0.5 | 0 | 24.1679 | 0 | 1 | 0 | 24.1679 | 0 | 2 | 0 | 24.1679 | 0 | 3 | 0 | 24.1679 | 0 | 4 | 0 | 24.1679 | 0 | 5 | 0 | 24.1679 | 0 | 6 | 0 | 24.1679 | 0 | 7 | 0 | 24.1679 | 0 | 8 | 0 | 24.1679 | 0 | 9 | 0 | 24.1679 | 0 | 10 | 0 | 24.1679 | 0 | 15 | 0 | 24.1679 | 0 | 20 | 0 | 24.1679 | 0 | 30 | 0 | 24.1679 | 0 | 40 | 0 | 24.1679 | 0 | 50 | 0 | 24.1679 | 0
2 | 19 | 43150.2083 | P6 | 0.10991 | 27.6951 | 0 | 27.6951 | 0.5 | 0 | 27.6951 | 0 | 1 | 0 | 27.6951 | 0 | 2 | 0 | 27.6951 | 0 | 3 | 0 | 27.6951 | 0 | 4 | 0 | 27.6951 | 0 | 5 | 0 | 27.6951 | 0 | 6 | 0 | 27.6951 | 0 | 7 | 0 | 27.6951 | 0 | 8 | 0 | 27.6951 | 0 | 9 | 0 | 27.6951 | 0 | 10 | 0 | 27.6951 | 0 | 15 | 0 | 27.6951 | 0 | 20 | 0 | 27.6951 | 0 | 30 | 0 | 27.6951 | 0 | 40 | 0 | 27.6951 | 0 | 50 | 0 | 27.6951 | 0
2 | 19 | 43150.25 | P6 | 0.10991 | 36.9704 | 0 | 36.9704 | 0.5 | 0 | 36.9704 | 0 | 1 | 0 | 36.9704 | 0 | 2 | 0 | 36.9704 | 0 | 3 | 0 | 36.9704 | 0 | 4 | 0 | 36.9704 | 0 | 5 | 0 | 36.9704 | 0 | 6 | 0 | 36.9704 | 0 | 7 | 0 | 36.9704 | 0 | 8 | 0 | 36.9704 | 0 | 9 | 0 | 36.9704 | 0 | 10 | 0 | 36.9704 | 0 | 15 | 0 | 36.9704 | 0 | 20 | 0 | 36.9704 | 0 | 30 | 0 | 36.9704 | 0 | 40 | 0 | 36.9704 | 0 | 50 | 0 | 36.9704 | 0
2 | 19 | 43150.2917 | P6 | 0.10991 | 36.0559 | 2.4458 | 33.6101 | 0.5 | 0 | 33.6101 | 0 | 1 | 0 | 33.6101 | 0 | 2 | 0 | 33.6101 | 0 | 3 | 0 | 33.6101 | 0 | 4 | 0 | 33.6101 | 0 | 5 | 0 | 33.6101 | 0 | 6 | 0 | 33.6101 | 0 | 7 | 0 | 33.6101 | 0 | 8 | 0 | 33.6101 | 0 | 9 | 0 | 33.6101 | 0 | 10 | 0 | 33.6101 | 0 | 15 | 0 | 33.6101 | 0 | 20 | 0 | 33.6101 | 0 | 30 | 0 | 33.6101 | 0 | 40 | 0 | 33.6101 | 0 | 50 | 0 | 33.6101 | 0
2 | 19 | 43150.3333 | P2 | 0.17081 | 34.4883 | 25.1408 | 9.3475 | 0.5 | 0 | 9.3475 | 0 | 1 | 0 | 9.3475 | 0 | 2 | 0 | 9.3475 | 0 | 3 | 0 | 9.3475 | 0 | 4 | 0 | 9.3475 | 0 | 5 | 0 | 9.3475 | 0 | 6 | 0 | 9.3475 | 0 | 7 | 0 | 9.3475 | 0 | 8 | 0 | 9.3475 | 0 | 9 | 0 | 9.3475 | 0 | 10 | 0 | 9.3475 | 0 | 15 | 0 | 9.3475 | 0 | 20 | 0 | 9.3475 | 0 | 30 | 0 | 9.3475 | 0 | 40 | 0 | 9.3475 | 0 | 50 | 0 | 9.3475 | 0
2 | 19 | 43150.375 | P1 | 0.19846 | 34.7495 | 41.6138 | -6.8643 | 2.75 | 2.5 | -4.3643 | -0.098576 | 5.5 | 5 | -1.8643 | -0.19715 | 8.1778 | 6.8643 | 0 | -0.27066 | 9.1778 | 6.8643 | 0 | -0.27066 | 10.1778 | 6.8643 | 0 | -0.27066 | 11.1778 | 6.8643 | 0 | -0.27066 | 12.1778 | 6.8643 | 0 | -0.27066 | 13.1778 | 6.8643 | 0 | -0.27066 | 14.1778 | 6.8643 | 0 | -0.27066 | 15.1778 | 6.8643 | 0 | -0.27066 | 16.1778 | 6.8643 | 0 | -0.27066 | 21.1778 | 6.8643 | 0 | -0.27066 | 26.1778 | 6.8643 | 0 | -0.27066 | 36.1778 | 6.8643 | 0 | -0.27066 | 46.1778 | 6.8643 | 0 | -0.27066 | 56.1778 | 6.8643 | 0 | -0.27066
2 | 19 | 43150.4167 | P1 | 0.19846 | 35.2721 | 54.6834 | -19.4113 | 5 | 2.5 | -16.9113 | -0.098576 | 10 | 5 | -14.4113 | -0.19715 | 17.1778 | 10 | -9.4113 | -0.39431 | 22.6778 | 15 | -4.4113 | -0.59146 | 27.648 | 19.4113 | 0 | -0.7654 | 28.648 | 19.4113 | 0 | -0.7654 | 29.648 | 19.4113 | 0 | -0.7654 | 30.648 | 19.4113 | 0 | -0.7654 | 31.648 | 19.4113 | 0 | -0.7654 | 32.648 | 19.4113 | 0 | -0.7654 | 33.648 | 19.4113 | 0 | -0.7654 | 38.648 | 19.4113 | 0 | -0.7654 | 43.648 | 19.4113 | 0 | -0.7654 | 53.648 | 19.4113 | 0 | -0.7654 | 63.648 | 19.4113 | 0 | -0.7654 | 73.648 | 19.4113 | 0 | -0.7654
2 | 19 | 43150.4583 | P1 | 0.19846 | 34.3576 | 64.0764 | -29.7188 | 5 | 0 | -29.7188 | 0 | 10 | 0 | -29.7188 | 0 | 20 | 3.1357 | -26.583 | -0.12364 | 30 | 8.1357 | -21.583 | -0.3208 | 40 | 13.7244 | -15.9944 | -0.54116 | 50 | 23.7244 | -5.9944 | -0.93547 | 56.3949 | 29.7188 | 0 | -1.1718 | 57.3949 | 29.7188 | 0 | -1.1718 | 58.3949 | 29.7188 | 0 | -1.1718 | 59.3949 | 29.7188 | 0 | -1.1718 | 60.3949 | 29.7188 | 0 | -1.1718 | 65.3949 | 29.7188 | 0 | -1.1718 | 70.3949 | 29.7188 | 0 | -1.1718 | 80.3949 | 29.7188 | 0 | -1.1718 | 90.3949 | 29.7188 | 0 | -1.1718 | 100.3949 | 29.7188 | 0 | -1.1718
2 | 19 | 43150.5 | P1 | 0.19846 | 34.3576 | 67.0693 | -32.7117 | 5 | 0 | -32.7117 | 0 | 10 | 0 | -32.7117 | 0 | 20 | 0 | -32.7117 | 0 | 30 | 0 | -32.7117 | 0 | 40 | 0 | -32.7117 | 0 | 50 | 0 | -32.7117 | 0 | 60 | 4.0056 | -28.706 | -0.15794 | 70 | 14.0056 | -18.706 | -0.55225 | 80 | 24.0056 | -8.706 | -0.94655 | 88.8354 | 32.7117 | 0 | -1.2898 | 89.8354 | 32.7117 | 0 | -1.2898 | 94.8354 | 32.7117 | 0 | -1.2898 | 99.8354 | 32.7117 | 0 | -1.2898 | 109.8354 | 32.7117 | 0 | -1.2898 | 119.8354 | 32.7117 | 0 | -1.2898 | 129.8354 | 32.7117 | 0 | -1.2898
2 | 19 | 43150.5417 | P1 | 0.19846 | 35.7946 | 62.8161 | -27.0215 | 5 | 0 | -27.0215 | 0 | 10 | 0 | -27.0215 | 0 | 20 | 0 | -27.0215 | 0 | 30 | 0 | -27.0215 | 0 | 40 | 0 | -27.0215 | 0 | 50 | 0 | -27.0215 | 0 | 60 | 0 | -27.0215 | 0 | 70 | 0 | -27.0215 | 0 | 80 | 0 | -27.0215 | 0 | 90 | 1.294 | -25.7275 | -0.051022 | 100 | 11.294 | -15.7275 | -0.44533 | 119.1548 | 27.0215 | 0 | -1.0655 | 124.1548 | 27.0215 | 0 | -1.0655 | 134.1548 | 27.0215 | 0 | -1.0655 | 144.1548 | 27.0215 | 0 | -1.0655 | 154.1548 | 27.0215 | 0 | -1.0655
2 | 19 | 43150.5833 | P2 | 0.17081 | 36.5785 | 51.9252 | -15.3467 | 5 | 0 | -15.3467 | 0 | 10 | 0 | -15.3467 | 0 | 20 | 0 | -15.3467 | 0 | 30 | 0 | -15.3467 | 0 | 40 | 0 | -15.3467 | 0 | 50 | 0 | -15.3467 | 0 | 60 | 0 | -15.3467 | 0 | 70 | 0 | -15.3467 | 0 | 80 | 0 | -15.3467 | 0 | 90 | 0 | -15.3467 | 0 | 100 | 0 | -15.3467 | 0 | 132.9668 | 15.3467 | 0 | -0.60513 | 137.9668 | 15.3467 | 0 | -0.60513 | 147.9668 | 15.3467 | 0 | -0.60513 | 157.9668 | 15.3467 | 0 | -0.60513 | 167.9668 | 15.3467 | 0 | -0.60513
2 | 19 | 43150.625 | P2 | 0.17081 | 36.7091 | 37.7282 | -1.0191 | 5 | 0 | -1.0191 | 0 | 10 | 0 | -1.0191 | 0 | 20 | 0 | -1.0191 | 0 | 30 | 0 | -1.0191 | 0 | 40 | 0 | -1.0191 | 0 | 50 | 0 | -1.0191 | 0 | 60 | 0 | -1.0191 | 0 | 70 | 0 | -1.0191 | 0 | 80 | 0 | -1.0191 | 0 | 90 | 0 | -1.0191 | 0 | 100 | 0 | -1.0191 | 0 | 133.884 | 1.0191 | 4.6629e-15 | -0.040183 | 138.884 | 1.0191 | 4.6629e-15 | -0.040183 | 148.884 | 1.0191 | 4.6629e-15 | -0.040183 | 158.884 | 1.0191 | 4.6629e-15 | -0.040183 | 168.884 | 1.0191 | 4.6629e-15 | -0.040183
2 | 19 | 43150.6667 | P2 | 0.17081 | 38.0155 | 21.3344 | 16.6811 | 2.2222 | -2.5 | 14.1811 | 0.54317 | 4.4444 | -5 | 11.6811 | 1.0863 | 8.8889 | -10 | 6.6811 | 2.1727 | 13.3333 | -15 | 1.6811 | 3.259 | 21.4655 | -16.6811 | 0 | 3.6243 | 31.4655 | -16.6811 | 0 | 3.6243 | 41.4655 | -16.6811 | 0 | 3.6243 | 51.4655 | -16.6811 | 0 | 3.6243 | 61.4655 | -16.6811 | 0 | 3.6243 | 71.4655 | -16.6811 | 0 | 3.6243 | 81.4655 | -16.6811 | 0 | 3.6243 | 115.3495 | -16.6811 | 0 | 3.6243 | 120.3495 | -16.6811 | 0 | 3.6243 | 130.3495 | -16.6811 | 0 | 3.6243 | 140.3495 | -16.6811 | 0 | 3.6243 | 150.3495 | -16.6811 | 0 | 3.6243
2 | 19 | 43150.7083 | P2 | 0.17081 | 41.9346 | 0.86557 | 41.069 | 0.5 | -1.55 | 39.519 | 0.33677 | 1 | -3.1 | 37.969 | 0.67353 | 2 | -6.2 | 34.869 | 1.3471 | 3 | -9.3 | 31.769 | 2.0206 | 4 | -15.7189 | 25.3501 | 3.4152 | 5 | -23.8189 | 17.2501 | 5.1751 | 8.1321 | -30 | 11.069 | 6.5181 | 12.5766 | -35 | 6.069 | 7.6044 | 17.021 | -40 | 1.069 | 8.6907 | 25.8332 | -41.069 | 0 | 8.923 | 35.8332 | -41.069 | 0 | 8.923 | 69.7172 | -41.069 | 0 | 8.923 | 74.7172 | -41.069 | 0 | 8.923 | 84.7172 | -41.069 | 0 | 8.923 | 94.7172 | -41.069 | 0 | 8.923 | 104.7172 | -41.069 | 0 | 8.923
2 | 19 | 43150.75 | P1 | 0.19846 | 45.7231 | 0 | 45.7231 | 0.5 | 0 | 45.7231 | 0 | 1 | 0 | 45.7231 | 0 | 2 | 0 | 45.7231 | 0 | 3 | 0 | 45.7231 | 0 | 4 | 0 | 45.7231 | 0 | 5 | 0 | 45.7231 | 0 | 6 | -1.9189 | 43.8042 | 0.48441 | 7 | -5.0189 | 40.7042 | 1.267 | 8 | -8.1189 | 37.6042 | 2.0495 | 9 | -15.1499 | 30.5732 | 3.8244 | 10 | -23.2499 | 22.4732 | 5.8691 | 18.9138 | -45.7231 | 0 | 11.5422 | 23.9138 | -45.7231 | 0 | 11.5422 | 33.9138 | -45.7231 | 0 | 11.5422 | 43.9138 | -45.7231 | 0 | 11.5422 | 53.9138 | -45.7231 | 0 | 11.5422
2 | 19 | 43150.7917 | P1 | 0.19846 | 46.5069 | 0 | 46.5069 | 0.5 | 0 | 46.5069 | 0 | 1 | 0 | 46.5069 | 0 | 2 | 0 | 46.5069 | 0 | 3 | 0 | 46.5069 | 0 | 4 | 0 | 46.5069 | 0 | 5 | 0 | 46.5069 | 0 | 6 | 0 | 46.5069 | 0 | 7 | 0 | 46.5069 | 0 | 8 | 0 | 46.5069 | 0 | 9 | 0 | 46.5069 | 0 | 10 | 0 | 46.5069 | 0 | 15 | -3.5224 | 42.9845 | 0.88919 | 20 | -3.5224 | 42.9845 | 0.88919 | 30 | -3.5224 | 42.9845 | 0.88919 | 40 | -3.5224 | 42.9845 | 0.88919 | 50 | -3.5224 | 42.9845 | 0.88919
2 | 19 | 43150.8333 | P1 | 0.19846 | 44.0248 | 0 | 44.0248 | 0.5 | 0 | 44.0248 | 0 | 1 | 0 | 44.0248 | 0 | 2 | 0 | 44.0248 | 0 | 3 | 0 | 44.0248 | 0 | 4 | 0 | 44.0248 | 0 | 5 | 0 | 44.0248 | 0 | 6 | 0 | 44.0248 | 0 | 7 | 0 | 44.0248 | 0 | 8 | 0 | 44.0248 | 0 | 9 | 0 | 44.0248 | 0 | 10 | 0 | 44.0248 | 0 | 15 | 0 | 44.0248 | 0 | 20 | 0 | 44.0248 | 0 | 30 | 0 | 44.0248 | 0 | 40 | 0 | 44.0248 | 0 | 50 | 0 | 44.0248 | 0
2 | 19 | 43150.875 | P1 | 0.19846 | 36.0559 | 0 | 36.0559 | 0.5 | 0 | 36.0559 | 0 | 1 | 0 | 36.0559 | 0 | 2 | 0 | 36.0559 | 0 | 3 | 0 | 36.0559 | 0 | 4 | 0 | 36.0559 | 0 | 5 | 0 | 36.0559 | 0 | 6 | 0 | 36.0559 | 0 | 7 | 0 | 36.0559 | 0 | 8 | 0 | 36.0559 | 0 | 9 | 0 | 36.0559 | 0 | 10 | 0 | 36.0559 | 0 | 15 | 0 | 36.0559 | 0 | 20 | 0 | 36.0559 | 0 | 30 | 0 | 36.0559 | 0 | 40 | 0 | 36.0559 | 0 | 50 | 0 | 36.0559 | 0
2 | 19 | 43150.9167 | P2 | 0.17081 | 34.3576 | 0 | 34.3576 | 0.5 | 0 | 34.3576 | 0 | 1 | 0 | 34.3576 | 0 | 2 | 0 | 34.3576 | 0 | 3 | 0 | 34.3576 | 0 | 4 | 0 | 34.3576 | 0 | 5 | 0 | 34.3576 | 0 | 6 | 0 | 34.3576 | 0 | 7 | 0 | 34.3576 | 0 | 8 | 0 | 34.3576 | 0 | 9 | 0 | 34.3576 | 0 | 10 | 0 | 34.3576 | 0 | 15 | 0 | 34.3576 | 0 | 20 | 0 | 34.3576 | 0 | 30 | 0 | 34.3576 | 0 | 40 | 0 | 34.3576 | 0 | 50 | 0 | 34.3576 | 0
2 | 19 | 43150.9583 | P2 | 0.17081 | 32.3981 | 0 | 32.3981 | 0.5 | 0 | 32.3981 | 0 | 1 | 0 | 32.3981 | 0 | 2 | 0 | 32.3981 | 0 | 3 | 0 | 32.3981 | 0 | 4 | 0 | 32.3981 | 0 | 5 | 0 | 32.3981 | 0 | 6 | 0 | 32.3981 | 0 | 7 | 0 | 32.3981 | 0 | 8 | 0 | 32.3981 | 0 | 9 | 0 | 32.3981 | 0 | 10 | 0 | 32.3981 | 0 | 15 | 0 | 32.3981 | 0 | 20 | 0 | 32.3981 | 0 | 30 | 0 | 32.3981 | 0 | 40 | 0 | 32.3981 | 0 | 50 | 0 | 32.3981 | 0
2 | 20 | 43151 | P6 | 0.10991 | 27.0419 | 0 | 27.0419 | 0.5 | 0 | 27.0419 | 0 | 1 | 0 | 27.0419 | 0 | 2 | 0 | 27.0419 | 0 | 3 | 0 | 27.0419 | 0 | 4 | 0 | 27.0419 | 0 | 5 | 0 | 27.0419 | 0 | 6 | 0 | 27.0419 | 0 | 7 | 0 | 27.0419 | 0 | 8 | 0 | 27.0419 | 0 | 9 | 0 | 27.0419 | 0 | 10 | 0 | 27.0419 | 0 | 15 | 0 | 27.0419 | 0 | 20 | 0 | 27.0419 | 0 | 30 | 0 | 27.0419 | 0 | 40 | 0 | 27.0419 | 0 | 50 | 0 | 27.0419 | 0
2 | 20 | 43151.0417 | P6 | 0.10991 | 24.9517 | 0 | 24.9517 | 0.5 | 0 | 24.9517 | 0 | 1 | 0 | 24.9517 | 0 | 2 | 0 | 24.9517 | 0 | 3 | 0 | 24.9517 | 0 | 4 | 0 | 24.9517 | 0 | 5 | 0 | 24.9517 | 0 | 6 | 0 | 24.9517 | 0 | 7 | 0 | 24.9517 | 0 | 8 | 0 | 24.9517 | 0 | 9 | 0 | 24.9517 | 0 | 10 | 0 | 24.9517 | 0 | 15 | 0 | 24.9517 | 0 | 20 | 0 | 24.9517 | 0 | 30 | 0 | 24.9517 | 0 | 40 | 0 | 24.9517 | 0 | 50 | 0 | 24.9517 | 0
2 | 20 | 43151.0833 | P6 | 0.10991 | 24.6905 | 0 | 24.6905 | 0.5 | 0 | 24.6905 | 0 | 1 | 0 | 24.6905 | 0 | 2 | 0 | 24.6905 | 0 | 3 | 0 | 24.6905 | 0 | 4 | 0 | 24.6905 | 0 | 5 | 0 | 24.6905 | 0 | 6 | 0 | 24.6905 | 0 | 7 | 0 | 24.6905 | 0 | 8 | 0 | 24.6905 | 0 | 9 | 0 | 24.6905 | 0 | 10 | 0 | 24.6905 | 0 | 15 | 0 | 24.6905 | 0 | 20 | 0 | 24.6905 | 0 | 30 | 0 | 24.6905 | 0 | 40 | 0 | 24.6905 | 0 | 50 | 0 | 24.6905 | 0
2 | 20 | 43151.125 | P6 | 0.10991 | 24.8211 | 0 | 24.8211 | 0.5 | 0 | 24.8211 | 0 | 1 | 0 | 24.8211 | 0 | 2 | 0 | 24.8211 | 0 | 3 | 0 | 24.8211 | 0 | 4 | 0 | 24.8211 | 0 | 5 | 0 | 24.8211 | 0 | 6 | 0 | 24.8211 | 0 | 7 | 0 | 24.8211 | 0 | 8 | 0 | 24.8211 | 0 | 9 | 0 | 24.8211 | 0 | 10 | 0 | 24.8211 | 0 | 15 | 0 | 24.8211 | 0 | 20 | 0 | 24.8211 | 0 | 30 | 0 | 24.8211 | 0 | 40 | 0 | 24.8211 | 0 | 50 | 0 | 24.8211 | 0
2 | 20 | 43151.1667 | P6 | 0.10991 | 24.5598 | 0 | 24.5598 | 0.5 | 0 | 24.5598 | 0 | 1 | 0 | 24.5598 | 0 | 2 | 0 | 24.5598 | 0 | 3 | 0 | 24.5598 | 0 | 4 | 0 | 24.5598 | 0 | 5 | 0 | 24.5598 | 0 | 6 | 0 | 24.5598 | 0 | 7 | 0 | 24.5598 | 0 | 8 | 0 | 24.5598 | 0 | 9 | 0 | 24.5598 | 0 | 10 | 0 | 24.5598 | 0 | 15 | 0 | 24.5598 | 0 | 20 | 0 | 24.5598 | 0 | 30 | 0 | 24.5598 | 0 | 40 | 0 | 24.5598 | 0 | 50 | 0 | 24.5598 | 0
2 | 20 | 43151.2083 | P6 | 0.10991 | 28.8709 | 0 | 28.8709 | 0.5 | 0 | 28.8709 | 0 | 1 | 0 | 28.8709 | 0 | 2 | 0 | 28.8709 | 0 | 3 | 0 | 28.8709 | 0 | 4 | 0 | 28.8709 | 0 | 5 | 0 | 28.8709 | 0 | 6 | 0 | 28.8709 | 0 | 7 | 0 | 28.8709 | 0 | 8 | 0 | 28.8709 | 0 | 9 | 0 | 28.8709 | 0 | 10 | 0 | 28.8709 | 0 | 15 | 0 | 28.8709 | 0 | 20 | 0 | 28.8709 | 0 | 30 | 0 | 28.8709 | 0 | 40 | 0 | 28.8709 | 0 | 50 | 0 | 28.8709 | 0
2 | 20 | 43151.25 | P6 | 0.10991 | 37.2317 | 0 | 37.2317 | 0.5 | 0 | 37.2317 | 0 | 1 | 0 | 37.2317 | 0 | 2 | 0 | 37.2317 | 0 | 3 | 0 | 37.2317 | 0 | 4 | 0 | 37.2317 | 0 | 5 | 0 | 37.2317 | 0 | 6 | 0 | 37.2317 | 0 | 7 | 0 | 37.2317 | 0 | 8 | 0 | 37.2317 | 0 | 9 | 0 | 37.2317 | 0 | 10 | 0 | 37.2317 | 0 | 15 | 0 | 37.2317 | 0 | 20 | 0 | 37.2317 | 0 | 30 | 0 | 37.2317 | 0 | 40 | 0 | 37.2317 | 0 | 50 | 0 | 37.2317 | 0
2 | 20 | 43151.2917 | P6 | 0.10991 | 37.8848 | 2.5612 | 35.3236 | 0.5 | 0 | 35.3236 | 0 | 1 | 0 | 35.3236 | 0 | 2 | 0 | 35.3236 | 0 | 3 | 0 | 35.3236 | 0 | 4 | 0 | 35.3236 | 0 | 5 | 0 | 35.3236 | 0 | 6 | 0 | 35.3236 | 0 | 7 | 0 | 35.3236 | 0 | 8 | 0 | 35.3236 | 0 | 9 | 0 | 35.3236 | 0 | 10 | 0 | 35.3236 | 0 | 15 | 0 | 35.3236 | 0 | 20 | 0 | 35.3236 | 0 | 30 | 0 | 35.3236 | 0 | 40 | 0 | 35.3236 | 0 | 50 | 0 | 35.3236 | 0
2 | 20 | 43151.3333 | P2 | 0.17081 | 38.6687 | 24.9619 | 13.7067 | 0.5 | 0 | 13.7067 | 0 | 1 | 0 | 13.7067 | 0 | 2 | 0 | 13.7067 | 0 | 3 | 0 | 13.7067 | 0 | 4 | 0 | 13.7067 | 0 | 5 | 0 | 13.7067 | 0 | 6 | 0 | 13.7067 | 0 | 7 | 0 | 13.7067 | 0 | 8 | 0 | 13.7067 | 0 | 9 | 0 | 13.7067 | 0 | 10 | 0 | 13.7067 | 0 | 15 | 0 | 13.7067 | 0 | 20 | 0 | 13.7067 | 0 | 30 | 0 | 13.7067 | 0 | 40 | 0 | 13.7067 | 0 | 50 | 0 | 13.7067 | 0
2 | 20 | 43151.375 | P1 | 0.19846 | 38.9299 | 41.5836 | -2.6537 | 2.75 | 2.5 | -0.15369 | -0.098576 | 3.3883 | 2.6537 | 0 | -0.10464 | 4.3883 | 2.6537 | 0 | -0.10464 | 5.3883 | 2.6537 | 0 | -0.10464 | 6.3883 | 2.6537 | 0 | -0.10464 | 7.3883 | 2.6537 | 0 | -0.10464 | 8.3883 | 2.6537 | 0 | -0.10464 | 9.3883 | 2.6537 | 0 | -0.10464 | 10.3883 | 2.6537 | 0 | -0.10464 | 11.3883 | 2.6537 | 0 | -0.10464 | 12.3883 | 2.6537 | 0 | -0.10464 | 17.3883 | 2.6537 | 0 | -0.10464 | 22.3883 | 2.6537 | 0 | -0.10464 | 32.3883 | 2.6537 | 0 | -0.10464 | 42.3883 | 2.6537 | 0 | -0.10464 | 52.3883 | 2.6537 | 0 | -0.10464
2 | 20 | 43151.4167 | P1 | 0.19846 | 39.1912 | 55.7905 | -16.5992 | 5 | 2.5 | -14.0992 | -0.098576 | 7.8883 | 5 | -11.5992 | -0.19715 | 13.3883 | 10 | -6.5992 | -0.39431 | 18.8883 | 15 | -1.5992 | -0.59146 | 21.3276 | 16.5992 | 0 | -0.65452 | 22.3276 | 16.5992 | 0 | -0.65452 | 23.3276 | 16.5992 | 0 | -0.65452 | 24.3276 | 16.5992 | 0 | -0.65452 | 25.3276 | 16.5992 | 0 | -0.65452 | 26.3276 | 16.5992 | 0 | -0.65452 | 27.3276 | 16.5992 | 0 | -0.65452 | 32.3276 | 16.5992 | 0 | -0.65452 | 37.3276 | 16.5992 | 0 | -0.65452 | 47.3276 | 16.5992 | 0 | -0.65452 | 57.3276 | 16.5992 | 0 | -0.65452 | 67.3276 | 16.5992 | 0 | -0.65452
2 | 20 | 43151.4583 | P1 | 0.19846 | 37.101 | 65.2582 | -28.1571 | 5 | 0 | -28.1571 | 0 | 10 | 2.3463 | -25.8108 | -0.092516 | 20 | 7.3463 | -20.8108 | -0.28967 | 30 | 12.3463 | -15.8108 | -0.48682 | 39.3276 | 20 | -8.1571 | -0.78861 | 44.8276 | 25 | -3.1571 | -0.98576 | 48.6691 | 28.1571 | 0 | -1.1103 | 49.6691 | 28.1571 | 0 | -1.1103 | 50.6691 | 28.1571 | 0 | -1.1103 | 51.6691 | 28.1571 | 0 | -1.1103 | 52.6691 | 28.1571 | 0 | -1.1103 | 57.6691 | 28.1571 | 0 | -1.1103 | 62.6691 | 28.1571 | 0 | -1.1103 | 72.6691 | 28.1571 | 0 | -1.1103 | 82.6691 | 28.1571 | 0 | -1.1103 | 92.6691 | 28.1571 | 0 | -1.1103
2 | 20 | 43151.5 | P1 | 0.19846 | 35.4027 | 68.2375 | -32.8347 | 5 | 0 | -32.8347 | 0 | 10 | 0 | -32.8347 | 0 | 20 | 0 | -32.8347 | 0 | 30 | 0 | -32.8347 | 0 | 40 | 0.74706 | -32.0877 | -0.029457 | 50 | 5.7471 | -27.0877 | -0.22661 | 60 | 12.5899 | -20.2448 | -0.49643 | 70 | 22.5899 | -10.2448 | -0.89073 | 80 | 32.5899 | -0.24483 | -1.285 | 81.2203 | 32.8347 | 0 | -1.2947 | 82.2203 | 32.8347 | 0 | -1.2947 | 87.2203 | 32.8347 | 0 | -1.2947 | 92.2203 | 32.8347 | 0 | -1.2947 | 102.2203 | 32.8347 | 0 | -1.2947 | 112.2203 | 32.8347 | 0 | -1.2947 | 122.2203 | 32.8347 | 0 | -1.2947
2 | 20 | 43151.5417 | P1 | 0.19846 | 34.4883 | 64.7624 | -30.2741 | 5 | 0 | -30.2741 | 0 | 10 | 0 | -30.2741 | 0 | 20 | 0 | -30.2741 | 0 | 30 | 0 | -30.2741 | 0 | 40 | 0 | -30.2741 | 0 | 50 | 0 | -30.2741 | 0 | 60 | 0 | -30.2741 | 0 | 70 | 0 | -30.2741 | 0 | 80 | 0 | -30.2741 | 0 | 90 | 9.7552 | -20.5189 | -0.38465 | 100 | 19.7552 | -10.5189 | -0.77896 | 114.467 | 30.2741 | 0 | -1.1937 | 119.467 | 30.2741 | 0 | -1.1937 | 129.467 | 30.2741 | 0 | -1.1937 | 139.467 | 30.2741 | 0 | -1.1937 | 149.467 | 30.2741 | 0 | -1.1937
2 | 20 | 43151.5833 | P2 | 0.17081 | 33.3125 | 55.0736 | -21.761 | 5 | 0 | -21.761 | 0 | 10 | 0 | -21.761 | 0 | 20 | 0 | -21.761 | 0 | 30 | 0 | -21.761 | 0 | 40 | 0 | -21.761 | 0 | 50 | 0 | -21.761 | 0 | 60 | 0 | -21.761 | 0 | 70 | 0 | -21.761 | 0 | 80 | 0 | -21.761 | 0 | 90 | 0 | -21.761 | 0 | 100 | 0 | -21.761 | 0 | 134.052 | 21.761 | 0 | -0.85805 | 139.052 | 21.761 | 0 | -0.85805 | 149.052 | 21.761 | 0 | -0.85805 | 159.052 | 21.761 | 0 | -0.85805 | 169.052 | 21.761 | 0 | -0.85805
2 | 20 | 43151.625 | P2 | 0.17081 | 34.7495 | 40.3513 | -5.6018 | 5 | 0 | -5.6018 | 0 | 10 | 0 | -5.6018 | 0 | 20 | 0 | -5.6018 | 0 | 30 | 0 | -5.6018 | 0 | 40 | 0 | -5.6018 | 0 | 50 | 0 | -5.6018 | 0 | 60 | 0 | -5.6018 | 0 | 70 | 0 | -5.6018 | 0 | 80 | 0 | -5.6018 | 0 | 90 | 0 | -5.6018 | 0 | 100 | 0 | -5.6018 | 0 | 139.0935 | 5.6018 | -1.3323e-14 | -0.22088 | 144.0935 | 5.6018 | -1.3323e-14 | -0.22088 | 154.0935 | 5.6018 | -1.3323e-14 | -0.22088 | 164.0935 | 5.6018 | -1.3323e-14 | -0.22088 | 174.0935 | 5.6018 | -1.3323e-14 | -0.22088
2 | 20 | 43151.6667 | P2 | 0.17081 | 36.5785 | 23.5545 | 13.0239 | 2.2222 | -2.5 | 10.5239 | 0.54317 | 4.4444 | -5 | 8.0239 | 1.0863 | 8.8889 | -10 | 3.0239 | 2.1727 | 15.529 | -13.0239 | 0 | 2.8297 | 25.529 | -13.0239 | 0 | 2.8297 | 35.529 | -13.0239 | 0 | 2.8297 | 45.529 | -13.0239 | 0 | 2.8297 | 55.529 | -13.0239 | 0 | 2.8297 | 65.529 | -13.0239 | 0 | 2.8297 | 75.529 | -13.0239 | 0 | 2.8297 | 85.529 | -13.0239 | 0 | 2.8297 | 124.6225 | -13.0239 | 0 | 2.8297 | 129.6225 | -13.0239 | 0 | 2.8297 | 139.6225 | -13.0239 | 0 | 2.8297 | 149.6225 | -13.0239 | 0 | 2.8297 | 159.6225 | -13.0239 | 0 | 2.8297
2 | 20 | 43151.7083 | P2 | 0.17081 | 40.2363 | 0.93726 | 39.299 | 0.5 | -1.55 | 37.749 | 0.33677 | 1 | -3.1 | 36.199 | 0.67353 | 2 | -6.2 | 33.099 | 1.3471 | 3 | -11.2761 | 28.023 | 2.4499 | 4 | -19.3761 | 19.923 | 4.2098 | 7.7512 | -25 | 14.299 | 5.4317 | 12.1956 | -30 | 9.299 | 6.5181 | 16.6401 | -35 | 4.299 | 7.6044 | 21.8634 | -39.299 | 0 | 8.5384 | 31.8634 | -39.299 | 0 | 8.5384 | 41.8634 | -39.299 | 0 | 8.5384 | 80.9569 | -39.299 | 0 | 8.5384 | 85.9569 | -39.299 | 0 | 8.5384 | 95.9569 | -39.299 | 0 | 8.5384 | 105.9569 | -39.299 | 0 | 8.5384 | 115.9569 | -39.299 | 0 | 8.5384
2 | 20 | 43151.75 | P1 | 0.19846 | 42.0652 | 0 | 42.0652 | 0.5 | 0 | 42.0652 | 0 | 1 | 0 | 42.0652 | 0 | 2 | 0 | 42.0652 | 0 | 3 | 0 | 42.0652 | 0 | 4 | 0 | 42.0652 | 0 | 5 | -2.4761 | 39.5892 | 0.62505 | 6 | -5.5761 | 36.4892 | 1.4076 | 7 | -8.6761 | 33.3892 | 2.1902 | 8 | -12.477 | 29.5882 | 3.1497 | 9 | -20.577 | 21.4882 | 5.1944 | 10 | -28.677 | 13.3882 | 7.2391 | 34.2178 | -42.0652 | 0 | 10.6188 | 39.2178 | -42.0652 | 0 | 10.6188 | 49.2178 | -42.0652 | 0 | 10.6188 | 59.2178 | -42.0652 | 0 | 10.6188 | 69.2178 | -42.0652 | 0 | 10.6188
2 | 20 | 43151.7917 | P1 | 0.19846 | 42.5878 | 0 | 42.5878 | 0.5 | 0 | 42.5878 | 0 | 1 | 0 | 42.5878 | 0 | 2 | 0 | 42.5878 | 0 | 3 | 0 | 42.5878 | 0 | 4 | 0 | 42.5878 | 0 | 5 | 0 | 42.5878 | 0 | 6 | 0 | 42.5878 | 0 | 7 | 0 | 42.5878 | 0 | 8 | 0 | 42.5878 | 0 | 9 | 0 | 42.5878 | 0 | 10 | 0 | 42.5878 | 0 | 15 | -17.296 | 25.2918 | 4.3661 | 20 | -17.296 | 25.2918 | 4.3661 | 30 | -17.296 | 25.2918 | 4.3661 | 40 | -17.296 | 25.2918 | 4.3661 | 50 | -17.296 | 25.2918 | 4.3661
2 | 20 | 43151.8333 | P1 | 0.19846 | 39.975 | 0 | 39.975 | 0.5 | 0 | 39.975 | 0 | 1 | 0 | 39.975 | 0 | 2 | 0 | 39.975 | 0 | 3 | 0 | 39.975 | 0 | 4 | 0 | 39.975 | 0 | 5 | 0 | 39.975 | 0 | 6 | 0 | 39.975 | 0 | 7 | 0 | 39.975 | 0 | 8 | 0 | 39.975 | 0 | 9 | 0 | 39.975 | 0 | 10 | 0 | 39.975 | 0 | 15 | 0 | 39.975 | 0 | 20 | 0 | 39.975 | 0 | 30 | 0 | 39.975 | 0 | 40 | 0 | 39.975 | 0 | 50 | 0 | 39.975 | 0
2 | 20 | 43151.875 | P1 | 0.19846 | 33.7044 | 0 | 33.7044 | 0.5 | 0 | 33.7044 | 0 | 1 | 0 | 33.7044 | 0 | 2 | 0 | 33.7044 | 0 | 3 | 0 | 33.7044 | 0 | 4 | 0 | 33.7044 | 0 | 5 | 0 | 33.7044 | 0 | 6 | 0 | 33.7044 | 0 | 7 | 0 | 33.7044 | 0 | 8 | 0 | 33.7044 | 0 | 9 | 0 | 33.7044 | 0 | 10 | 0 | 33.7044 | 0 | 15 | 0 | 33.7044 | 0 | 20 | 0 | 33.7044 | 0 | 30 | 0 | 33.7044 | 0 | 40 | 0 | 33.7044 | 0 | 50 | 0 | 33.7044 | 0
2 | 20 | 43151.9167 | P2 | 0.17081 | 31.6142 | 0 | 31.6142 | 0.5 | 0 | 31.6142 | 0 | 1 | 0 | 31.6142 | 0 | 2 | 0 | 31.6142 | 0 | 3 | 0 | 31.6142 | 0 | 4 | 0 | 31.6142 | 0 | 5 | 0 | 31.6142 | 0 | 6 | 0 | 31.6142 | 0 | 7 | 0 | 31.6142 | 0 | 8 | 0 | 31.6142 | 0 | 9 | 0 | 31.6142 | 0 | 10 | 0 | 31.6142 | 0 | 15 | 0 | 31.6142 | 0 | 20 | 0 | 31.6142 | 0 | 30 | 0 | 31.6142 | 0 | 40 | 0 | 31.6142 | 0 | 50 | 0 | 31.6142 | 0
2 | 20 | 43151.9583 | P2 | 0.17081 | 31.8755 | 0 | 31.8755 | 0.5 | 0 | 31.8755 | 0 | 1 | 0 | 31.8755 | 0 | 2 | 0 | 31.8755 | 0 | 3 | 0 | 31.8755 | 0 | 4 | 0 | 31.8755 | 0 | 5 | 0 | 31.8755 | 0 | 6 | 0 | 31.8755 | 0 | 7 | 0 | 31.8755 | 0 | 8 | 0 | 31.8755 | 0 | 9 | 0 | 31.8755 | 0 | 10 | 0 | 31.8755 | 0 | 15 | 0 | 31.8755 | 0 | 20 | 0 | 31.8755 | 0 | 30 | 0 | 31.8755 | 0 | 40 | 0 | 31.8755 | 0 | 50 | 0 | 31.8755 | 0
2 | 21 | 43152 | P6 | 0.10991 | 30.0466 | 0 | 30.0466 | 0.5 | 0 | 30.0466 | 0 | 1 | 0 | 30.0466 | 0 | 2 | 0 | 30.0466 | 0 | 3 | 0 | 30.0466 | 0 | 4 | 0 | 30.0466 | 0 | 5 | 0 | 30.0466 | 0 | 6 | 0 | 30.0466 | 0 | 7 | 0 | 30.0466 | 0 | 8 | 0 | 30.0466 | 0 | 9 | 0 | 30.0466 | 0 | 10 | 0 | 30.0466 | 0 | 15 | 0 | 30.0466 | 0 | 20 | 0 | 30.0466 | 0 | 30 | 0 | 30.0466 | 0 | 40 | 0 | 30.0466 | 0 | 50 | 0 | 30.0466 | 0
2 | 21 | 43152.0417 | P6 | 0.10991 | 27.8258 | 0 | 27.8258 | 0.5 | 0 | 27.8258 | 0 | 1 | 0 | 27.8258 | 0 | 2 | 0 | 27.8258 | 0 | 3 | 0 | 27.8258 | 0 | 4 | 0 | 27.8258 | 0 | 5 | 0 | 27.8258 | 0 | 6 | 0 | 27.8258 | 0 | 7 | 0 | 27.8258 | 0 | 8 | 0 | 27.8258 | 0 | 9 | 0 | 27.8258 | 0 | 10 | 0 | 27.8258 | 0 | 15 | 0 | 27.8258 | 0 | 20 | 0 | 27.8258 | 0 | 30 | 0 | 27.8258 | 0 | 40 | 0 | 27.8258 | 0 | 50 | 0 | 27.8258 | 0
2 | 21 | 43152.0833 | P6 | 0.10991 | 23.6454 | 0 | 23.6454 | 0.5 | 0 | 23.6454 | 0 | 1 | 0 | 23.6454 | 0 | 2 | 0 | 23.6454 | 0 | 3 | 0 | 23.6454 | 0 | 4 | 0 | 23.6454 | 0 | 5 | 0 | 23.6454 | 0 | 6 | 0 | 23.6454 | 0 | 7 | 0 | 23.6454 | 0 | 8 | 0 | 23.6454 | 0 | 9 | 0 | 23.6454 | 0 | 10 | 0 | 23.6454 | 0 | 15 | 0 | 23.6454 | 0 | 20 | 0 | 23.6454 | 0 | 30 | 0 | 23.6454 | 0 | 40 | 0 | 23.6454 | 0 | 50 | 0 | 23.6454 | 0
2 | 21 | 43152.125 | P6 | 0.10991 | 24.1679 | 0 | 24.1679 | 0.5 | 0 | 24.1679 | 0 | 1 | 0 | 24.1679 | 0 | 2 | 0 | 24.1679 | 0 | 3 | 0 | 24.1679 | 0 | 4 | 0 | 24.1679 | 0 | 5 | 0 | 24.1679 | 0 | 6 | 0 | 24.1679 | 0 | 7 | 0 | 24.1679 | 0 | 8 | 0 | 24.1679 | 0 | 9 | 0 | 24.1679 | 0 | 10 | 0 | 24.1679 | 0 | 15 | 0 | 24.1679 | 0 | 20 | 0 | 24.1679 | 0 | 30 | 0 | 24.1679 | 0 | 40 | 0 | 24.1679 | 0 | 50 | 0 | 24.1679 | 0
2 | 21 | 43152.1667 | P6 | 0.10991 | 24.2986 | 0 | 24.2986 | 0.5 | 0 | 24.2986 | 0 | 1 | 0 | 24.2986 | 0 | 2 | 0 | 24.2986 | 0 | 3 | 0 | 24.2986 | 0 | 4 | 0 | 24.2986 | 0 | 5 | 0 | 24.2986 | 0 | 6 | 0 | 24.2986 | 0 | 7 | 0 | 24.2986 | 0 | 8 | 0 | 24.2986 | 0 | 9 | 0 | 24.2986 | 0 | 10 | 0 | 24.2986 | 0 | 15 | 0 | 24.2986 | 0 | 20 | 0 | 24.2986 | 0 | 30 | 0 | 24.2986 | 0 | 40 | 0 | 24.2986 | 0 | 50 | 0 | 24.2986 | 0
2 | 21 | 43152.2083 | P6 | 0.10991 | 23.5147 | 0 | 23.5147 | 0.5 | 0 | 23.5147 | 0 | 1 | 0 | 23.5147 | 0 | 2 | 0 | 23.5147 | 0 | 3 | 0 | 23.5147 | 0 | 4 | 0 | 23.5147 | 0 | 5 | 0 | 23.5147 | 0 | 6 | 0 | 23.5147 | 0 | 7 | 0 | 23.5147 | 0 | 8 | 0 | 23.5147 | 0 | 9 | 0 | 23.5147 | 0 | 10 | 0 | 23.5147 | 0 | 15 | 0 | 23.5147 | 0 | 20 | 0 | 23.5147 | 0 | 30 | 0 | 23.5147 | 0 | 40 | 0 | 23.5147 | 0 | 50 | 0 | 23.5147 | 0
2 | 21 | 43152.25 | P6 | 0.10991 | 23.5147 | 0 | 23.5147 | 0.5 | 0 | 23.5147 | 0 | 1 | 0 | 23.5147 | 0 | 2 | 0 | 23.5147 | 0 | 3 | 0 | 23.5147 | 0 | 4 | 0 | 23.5147 | 0 | 5 | 0 | 23.5147 | 0 | 6 | 0 | 23.5147 | 0 | 7 | 0 | 23.5147 | 0 | 8 | 0 | 23.5147 | 0 | 9 | 0 | 23.5147 | 0 | 10 | 0 | 23.5147 | 0 | 15 | 0 | 23.5147 | 0 | 20 | 0 | 23.5147 | 0 | 30 | 0 | 23.5147 | 0 | 40 | 0 | 23.5147 | 0 | 50 | 0 | 23.5147 | 0
2 | 21 | 43152.2917 | P6 | 0.10991 | 23.6454 | 1.7923 | 21.8531 | 0.5 | 0 | 21.8531 | 0 | 1 | 0 | 21.8531 | 0 | 2 | 0 | 21.8531 | 0 | 3 | 0 | 21.8531 | 0 | 4 | 0 | 21.8531 | 0 | 5 | 0 | 21.8531 | 0 | 6 | 0 | 21.8531 | 0 | 7 | 0 | 21.8531 | 0 | 8 | 0 | 21.8531 | 0 | 9 | 0 | 21.8531 | 0 | 10 | 0 | 21.8531 | 0 | 15 | 0 | 21.8531 | 0 | 20 | 0 | 21.8531 | 0 | 30 | 0 | 21.8531 | 0 | 40 | 0 | 21.8531 | 0 | 50 | 0 | 21.8531 | 0
2 | 21 | 43152.3333 | P2 | 0.17081 | 26.1275 | 15.3229 | 10.8045 | 0.5 | 0 | 10.8045 | 0 | 1 | 0 | 10.8045 | 0 | 2 | 0 | 10.8045 | 0 | 3 | 0 | 10.8045 | 0 | 4 | 0 | 10.8045 | 0 | 5 | 0 | 10.8045 | 0 | 6 | 0 | 10.8045 | 0 | 7 | 0 | 10.8045 | 0 | 8 | 0 | 10.8045 | 0 | 9 | 0 | 10.8045 | 0 | 10 | 0 | 10.8045 | 0 | 15 | 0 | 10.8045 | 0 | 20 | 0 | 10.8045 | 0 | 30 | 0 | 10.8045 | 0 | 40 | 0 | 10.8045 | 0 | 50 | 0 | 10.8045 | 0
2 | 21 | 43152.375 | P1 | 0.19846 | 33.9657 | 20.3156 | 13.6501 | 0.5 | 0 | 13.6501 | 0 | 1 | 0 | 13.6501 | 0 | 2 | 0 | 13.6501 | 0 | 3 | 0 | 13.6501 | 0 | 4 | 0 | 13.6501 | 0 | 5 | 0 | 13.6501 | 0 | 6 | 0 | 13.6501 | 0 | 7 | 0 | 13.6501 | 0 | 8 | 0 | 13.6501 | 0 | 9 | 0 | 13.6501 | 0 | 10 | 0 | 13.6501 | 0 | 15 | 0 | 13.6501 | 0 | 20 | 0 | 13.6501 | 0 | 30 | 0 | 13.6501 | 0 | 40 | 0 | 13.6501 | 0 | 50 | 0 | 13.6501 | 0
2 | 21 | 43152.4167 | P1 | 0.19846 | 40.1057 | 53.879 | -13.7733 | 2.75 | 2.5 | -11.2733 | -0.098576 | 5.5 | 5 | -8.7733 | -0.19715 | 11 | 10 | -3.7733 | -0.39431 | 15.396 | 13.7733 | 0 | -0.54309 | 16.396 | 13.7733 | 0 | -0.54309 | 17.396 | 13.7733 | 0 | -0.54309 | 18.396 | 13.7733 | 0 | -0.54309 | 19.396 | 13.7733 | 0 | -0.54309 | 20.396 | 13.7733 | 0 | -0.54309 | 21.396 | 13.7733 | 0 | -0.54309 | 22.396 | 13.7733 | 0 | -0.54309 | 27.396 | 13.7733 | 0 | -0.54309 | 32.396 | 13.7733 | 0 | -0.54309 | 42.396 | 13.7733 | 0 | -0.54309 | 52.396 | 13.7733 | 0 | -0.54309 | 62.396 | 13.7733 | 0 | -0.54309
2 | 21 | 43152.4583 | P1 | 0.19846 | 45.0699 | 61.9045 | -16.8347 | 5 | 2.5 | -14.3347 | -0.098576 | 10 | 5 | -11.8347 | -0.19715 | 20 | 10 | -6.8347 | -0.39431 | 28.896 | 15 | -1.8347 | -0.59146 | 31.5471 | 16.8347 | 0 | -0.6638 | 32.5471 | 16.8347 | 0 | -0.6638 | 33.5471 | 16.8347 | 0 | -0.6638 | 34.5471 | 16.8347 | 0 | -0.6638 | 35.5471 | 16.8347 | 0 | -0.6638 | 36.5471 | 16.8347 | 0 | -0.6638 | 37.5471 | 16.8347 | 0 | -0.6638 | 42.5471 | 16.8347 | 0 | -0.6638 | 47.5471 | 16.8347 | 0 | -0.6638 | 57.5471 | 16.8347 | 0 | -0.6638 | 67.5471 | 16.8347 | 0 | -0.6638 | 77.5471 | 16.8347 | 0 | -0.6638
2 | 21 | 43152.5 | P1 | 0.19846 | 46.6375 | 66.5297 | -19.8922 | 5 | 0 | -19.8922 | 0 | 10 | 0 | -19.8922 | 0 | 20 | 0 | -19.8922 | 0 | 30 | 1.2267 | -18.6655 | -0.04837 | 40 | 9.3921 | -10.5001 | -0.37033 | 50 | 19.3921 | -0.50012 | -0.76464 | 51.4501 | 19.8922 | 0 | -0.78436 | 52.4501 | 19.8922 | 0 | -0.78436 | 53.4501 | 19.8922 | 0 | -0.78436 | 54.4501 | 19.8922 | 0 | -0.78436 | 55.4501 | 19.8922 | 0 | -0.78436 | 60.4501 | 19.8922 | 0 | -0.78436 | 65.4501 | 19.8922 | 0 | -0.78436 | 75.4501 | 19.8922 | 0 | -0.78436 | 85.4501 | 19.8922 | 0 | -0.78436 | 95.4501 | 19.8922 | 0 | -0.78436
2 | 21 | 43152.5417 | P1 | 0.19846 | 44.2861 | 61.4427 | -17.1566 | 5 | 0 | -17.1566 | 0 | 10 | 0 | -17.1566 | 0 | 20 | 0 | -17.1566 | 0 | 30 | 0 | -17.1566 | 0 | 40 | 0 | -17.1566 | 0 | 50 | 0 | -17.1566 | 0 | 60 | 9.4999 | -7.6568 | -0.37459 | 67.8911 | 17.1566 | 0 | -0.67649 | 68.8911 | 17.1566 | 0 | -0.67649 | 69.8911 | 17.1566 | 0 | -0.67649 | 70.8911 | 17.1566 | 0 | -0.67649 | 75.8911 | 17.1566 | 0 | -0.67649 | 80.8911 | 17.1566 | 0 | -0.67649 | 90.8911 | 17.1566 | 0 | -0.67649 | 100.8911 | 17.1566 | 0 | -0.67649 | 110.8911 | 17.1566 | 0 | -0.67649
2 | 21 | 43152.5833 | P2 | 0.17081 | 41.1508 | 51.3871 | -10.2364 | 5 | 0 | -10.2364 | 0 | 10 | 0 | -10.2364 | 0 | 20 | 0 | -10.2364 | 0 | 30 | 0 | -10.2364 | 0 | 40 | 0 | -10.2364 | 0 | 50 | 0 | -10.2364 | 0 | 60 | 0 | -10.2364 | 0 | 70 | 2.3432 | -7.8931 | -0.092395 | 78.1038 | 10.2364 | 0 | -0.40363 | 79.1038 | 10.2364 | 0 | -0.40363 | 80.1038 | 10.2364 | 0 | -0.40363 | 85.1038 | 10.2364 | 0 | -0.40363 | 90.1038 | 10.2364 | 0 | -0.40363 | 100.1038 | 10.2364 | 0 | -0.40363 | 110.1038 | 10.2364 | 0 | -0.40363 | 120.1038 | 10.2364 | 0 | -0.40363
2 | 21 | 43152.625 | P2 | 0.17081 | 41.6733 | 36.8385 | 4.8349 | 2.2222 | -2.5 | 2.3349 | 0.54317 | 4.6279 | -4.8349 | 0 | 1.0505 | 14.6279 | -4.8349 | 0 | 1.0505 | 24.6279 | -4.8349 | 0 | 1.0505 | 34.6279 | -4.8349 | 0 | 1.0505 | 44.6279 | -4.8349 | 0 | 1.0505 | 54.6279 | -4.8349 | 0 | 1.0505 | 64.6279 | -4.8349 | 0 | 1.0505 | 72.7317 | -4.8349 | 0 | 1.0505 | 73.7317 | -4.8349 | 0 | 1.0505 | 74.7317 | -4.8349 | 0 | 1.0505 | 79.7317 | -4.8349 | 0 | 1.0505 | 84.7317 | -4.8349 | 0 | 1.0505 | 94.7317 | -4.8349 | 0 | 1.0505 | 104.7317 | -4.8349 | 0 | 1.0505 | 114.7317 | -4.8349 | 0 | 1.0505
2 | 21 | 43152.6667 | P2 | 0.17081 | 39.5831 | 16.5266 | 23.0565 | 0.5 | -1.55 | 21.5065 | 0.33677 | 1 | -3.2651 | 19.7914 | 0.70941 | 3.5168 | -10 | 13.0565 | 2.1727 | 7.9613 | -15 | 8.0565 | 3.259 | 12.4057 | -20 | 3.0565 | 4.3454 | 19.0096 | -23.0565 | 0 | 5.0095 | 29.0096 | -23.0565 | 0 | 5.0095 | 39.0096 | -23.0565 | 0 | 5.0095 | 47.1134 | -23.0565 | 0 | 5.0095 | 48.1134 | -23.0565 | 0 | 5.0095 | 49.1134 | -23.0565 | 0 | 5.0095 | 54.1134 | -23.0565 | 0 | 5.0095 | 59.1134 | -23.0565 | 0 | 5.0095 | 69.1134 | -23.0565 | 0 | 5.0095 | 79.1134 | -23.0565 | 0 | 5.0095 | 89.1134 | -23.0565 | 0 | 5.0095
2 | 21 | 43152.7083 | P2 | 0.17081 | 38.4074 | 0.14414 | 38.2633 | 0.5 | 0 | 38.2633 | 0 | 1 | 0 | 38.2633 | 0 | 2 | -1.3651 | 36.8981 | 0.2966 | 3 | -4.4651 | 33.7981 | 0.97013 | 4 | -7.5651 | 30.6981 | 1.6437 | 5 | -12.6086 | 25.6546 | 2.7395 | 6 | -20.7086 | 17.5546 | 4.4993 | 7 | -28.8086 | 9.4546 | 6.2592 | 8 | -35.202 | 3.0612 | 7.6483 | 9 | -35.202 | 3.0612 | 7.6483 | 10 | -35.202 | 3.0612 | 7.6483 | 15 | -35.202 | 3.0612 | 7.6483 | 20 | -35.202 | 3.0612 | 7.6483 | 30 | -35.202 | 3.0612 | 7.6483 | 40 | -35.202 | 3.0612 | 7.6483 | 50 | -35.202 | 3.0612 | 7.6483
2 | 21 | 43152.75 | P1 | 0.19846 | 35.9253 | 0 | 35.9253 | 0.5 | 0 | 35.9253 | 0 | 1 | 0 | 35.9253 | 0 | 2 | 0 | 35.9253 | 0 | 3 | 0 | 35.9253 | 0 | 4 | 0 | 35.9253 | 0 | 5 | 0 | 35.9253 | 0 | 6 | 0 | 35.9253 | 0 | 7 | 0 | 35.9253 | 0 | 8 | 0 | 35.9253 | 0 | 9 | 0 | 35.9253 | 0 | 10 | 0 | 35.9253 | 0 | 15 | 0 | 35.9253 | 0 | 20 | 0 | 35.9253 | 0 | 30 | 0 | 35.9253 | 0 | 40 | 0 | 35.9253 | 0 | 50 | 0 | 35.9253 | 0
2 | 21 | 43152.7917 | P1 | 0.19846 | 35.664 | 0 | 35.664 | 0.5 | 0 | 35.664 | 0 | 1 | 0 | 35.664 | 0 | 2 | 0 | 35.664 | 0 | 3 | 0 | 35.664 | 0 | 4 | 0 | 35.664 | 0 | 5 | 0 | 35.664 | 0 | 6 | 0 | 35.664 | 0 | 7 | 0 | 35.664 | 0 | 8 | 0 | 35.664 | 0 | 9 | 0 | 35.664 | 0 | 10 | 0 | 35.664 | 0 | 15 | 0 | 35.664 | 0 | 20 | 0 | 35.664 | 0 | 30 | 0 | 35.664 | 0 | 40 | 0 | 35.664 | 0 | 50 | 0 | 35.664 | 0
2 | 21 | 43152.8333 | P1 | 0.19846 | 36.0559 | 0 | 36.0559 | 0.5 | 0 | 36.0559 | 0 | 1 | 0 | 36.0559 | 0 | 2 | 0 | 36.0559 | 0 | 3 | 0 | 36.0559 | 0 | 4 | 0 | 36.0559 | 0 | 5 | 0 | 36.0559 | 0 | 6 | 0 | 36.0559 | 0 | 7 | 0 | 36.0559 | 0 | 8 | 0 | 36.0559 | 0 | 9 | 0 | 36.0559 | 0 | 10 | 0 | 36.0559 | 0 | 15 | 0 | 36.0559 | 0 | 20 | 0 | 36.0559 | 0 | 30 | 0 | 36.0559 | 0 | 40 | 0 | 36.0559 | 0 | 50 | 0 | 36.0559 | 0
2 | 21 | 43152.875 | P1 | 0.19846 | 35.1415 | 0 | 35.1415 | 0.5 | 0 | 35.1415 | 0 | 1 | 0 | 35.1415 | 0 | 2 | 0 | 35.1415 | 0 | 3 | 0 | 35.1415 | 0 | 4 | 0 | 35.1415 | 0 | 5 | 0 | 35.1415 | 0 | 6 | 0 | 35.1415 | 0 | 7 | 0 | 35.1415 | 0 | 8 | 0 | 35.1415 | 0 | 9 | 0 | 35.1415 | 0 | 10 | 0 | 35.1415 | 0 | 15 | 0 | 35.1415 | 0 | 20 | 0 | 35.1415 | 0 | 30 | 0 | 35.1415 | 0 | 40 | 0 | 35.1415 | 0 | 50 | 0 | 35.1415 | 0
2 | 21 | 43152.9167 | P2 | 0.17081 | 31.2223 | 0 | 31.2223 | 0.5 | 0 | 31.2223 | 0 | 1 | 0 | 31.2223 | 0 | 2 | 0 | 31.2223 | 0 | 3 | 0 | 31.2223 | 0 | 4 | 0 | 31.2223 | 0 | 5 | 0 | 31.2223 | 0 | 6 | 0 | 31.2223 | 0 | 7 | 0 | 31.2223 | 0 | 8 | 0 | 31.2223 | 0 | 9 | 0 | 31.2223 | 0 | 10 | 0 | 31.2223 | 0 | 15 | 0 | 31.2223 | 0 | 20 | 0 | 31.2223 | 0 | 30 | 0 | 31.2223 | 0 | 40 | 0 | 31.2223 | 0 | 50 | 0 | 31.2223 | 0
2 | 21 | 43152.9583 | P2 | 0.17081 | 27.4338 | 0 | 27.4338 | 0.5 | 0 | 27.4338 | 0 | 1 | 0 | 27.4338 | 0 | 2 | 0 | 27.4338 | 0 | 3 | 0 | 27.4338 | 0 | 4 | 0 | 27.4338 | 0 | 5 | 0 | 27.4338 | 0 | 6 | 0 | 27.4338 | 0 | 7 | 0 | 27.4338 | 0 | 8 | 0 | 27.4338 | 0 | 9 | 0 | 27.4338 | 0 | 10 | 0 | 27.4338 | 0 | 15 | 0 | 27.4338 | 0 | 20 | 0 | 27.4338 | 0 | 30 | 0 | 27.4338 | 0 | 40 | 0 | 27.4338 | 0 | 50 | 0 | 27.4338 | 0
2 | 22 | 43153 | P6 | 0.10991 | 26.7807 | 0 | 26.7807 | 0.5 | 0 | 26.7807 | 0 | 1 | 0 | 26.7807 | 0 | 2 | 0 | 26.7807 | 0 | 3 | 0 | 26.7807 | 0 | 4 | 0 | 26.7807 | 0 | 5 | 0 | 26.7807 | 0 | 6 | 0 | 26.7807 | 0 | 7 | 0 | 26.7807 | 0 | 8 | 0 | 26.7807 | 0 | 9 | 0 | 26.7807 | 0 | 10 | 0 | 26.7807 | 0 | 15 | 0 | 26.7807 | 0 | 20 | 0 | 26.7807 | 0 | 30 | 0 | 26.7807 | 0 | 40 | 0 | 26.7807 | 0 | 50 | 0 | 26.7807 | 0
2 | 22 | 43153.0417 | P6 | 0.10991 | 27.1726 | 0 | 27.1726 | 0.5 | 0 | 27.1726 | 0 | 1 | 0 | 27.1726 | 0 | 2 | 0 | 27.1726 | 0 | 3 | 0 | 27.1726 | 0 | 4 | 0 | 27.1726 | 0 | 5 | 0 | 27.1726 | 0 | 6 | 0 | 27.1726 | 0 | 7 | 0 | 27.1726 | 0 | 8 | 0 | 27.1726 | 0 | 9 | 0 | 27.1726 | 0 | 10 | 0 | 27.1726 | 0 | 15 | 0 | 27.1726 | 0 | 20 | 0 | 27.1726 | 0 | 30 | 0 | 27.1726 | 0 | 40 | 0 | 27.1726 | 0 | 50 | 0 | 27.1726 | 0
2 | 22 | 43153.0833 | P6 | 0.10991 | 27.3032 | 0 | 27.3032 | 0.5 | 0 | 27.3032 | 0 | 1 | 0 | 27.3032 | 0 | 2 | 0 | 27.3032 | 0 | 3 | 0 | 27.3032 | 0 | 4 | 0 | 27.3032 | 0 | 5 | 0 | 27.3032 | 0 | 6 | 0 | 27.3032 | 0 | 7 | 0 | 27.3032 | 0 | 8 | 0 | 27.3032 | 0 | 9 | 0 | 27.3032 | 0 | 10 | 0 | 27.3032 | 0 | 15 | 0 | 27.3032 | 0 | 20 | 0 | 27.3032 | 0 | 30 | 0 | 27.3032 | 0 | 40 | 0 | 27.3032 | 0 | 50 | 0 | 27.3032 | 0
2 | 22 | 43153.125 | P6 | 0.10991 | 27.5645 | 0 | 27.5645 | 0.5 | 0 | 27.5645 | 0 | 1 | 0 | 27.5645 | 0 | 2 | 0 | 27.5645 | 0 | 3 | 0 | 27.5645 | 0 | 4 | 0 | 27.5645 | 0 | 5 | 0 | 27.5645 | 0 | 6 | 0 | 27.5645 | 0 | 7 | 0 | 27.5645 | 0 | 8 | 0 | 27.5645 | 0 | 9 | 0 | 27.5645 | 0 | 10 | 0 | 27.5645 | 0 | 15 | 0 | 27.5645 | 0 | 20 | 0 | 27.5645 | 0 | 30 | 0 | 27.5645 | 0 | 40 | 0 | 27.5645 | 0 | 50 | 0 | 27.5645 | 0
2 | 22 | 43153.1667 | P6 | 0.10991 | 27.4338 | 0 | 27.4338 | 0.5 | 0 | 27.4338 | 0 | 1 | 0 | 27.4338 | 0 | 2 | 0 | 27.4338 | 0 | 3 | 0 | 27.4338 | 0 | 4 | 0 | 27.4338 | 0 | 5 | 0 | 27.4338 | 0 | 6 | 0 | 27.4338 | 0 | 7 | 0 | 27.4338 | 0 | 8 | 0 | 27.4338 | 0 | 9 | 0 | 27.4338 | 0 | 10 | 0 | 27.4338 | 0 | 15 | 0 | 27.4338 | 0 | 20 | 0 | 27.4338 | 0 | 30 | 0 | 27.4338 | 0 | 40 | 0 | 27.4338 | 0 | 50 | 0 | 27.4338 | 0
2 | 22 | 43153.2083 | P6 | 0.10991 | 28.087 | 0 | 28.087 | 0.5 | 0 | 28.087 | 0 | 1 | 0 | 28.087 | 0 | 2 | 0 | 28.087 | 0 | 3 | 0 | 28.087 | 0 | 4 | 0 | 28.087 | 0 | 5 | 0 | 28.087 | 0 | 6 | 0 | 28.087 | 0 | 7 | 0 | 28.087 | 0 | 8 | 0 | 28.087 | 0 | 9 | 0 | 28.087 | 0 | 10 | 0 | 28.087 | 0 | 15 | 0 | 28.087 | 0 | 20 | 0 | 28.087 | 0 | 30 | 0 | 28.087 | 0 | 40 | 0 | 28.087 | 0 | 50 | 0 | 28.087 | 0
2 | 22 | 43153.25 | P6 | 0.10991 | 27.8258 | 0 | 27.8258 | 0.5 | 0 | 27.8258 | 0 | 1 | 0 | 27.8258 | 0 | 2 | 0 | 27.8258 | 0 | 3 | 0 | 27.8258 | 0 | 4 | 0 | 27.8258 | 0 | 5 | 0 | 27.8258 | 0 | 6 | 0 | 27.8258 | 0 | 7 | 0 | 27.8258 | 0 | 8 | 0 | 27.8258 | 0 | 9 | 0 | 27.8258 | 0 | 10 | 0 | 27.8258 | 0 | 15 | 0 | 27.8258 | 0 | 20 | 0 | 27.8258 | 0 | 30 | 0 | 27.8258 | 0 | 40 | 0 | 27.8258 | 0 | 50 | 0 | 27.8258 | 0
2 | 22 | 43153.2917 | P6 | 0.10991 | 29.3934 | 1.5463 | 27.8472 | 0.5 | 0 | 27.8472 | 0 | 1 | 0 | 27.8472 | 0 | 2 | 0 | 27.8472 | 0 | 3 | 0 | 27.8472 | 0 | 4 | 0 | 27.8472 | 0 | 5 | 0 | 27.8472 | 0 | 6 | 0 | 27.8472 | 0 | 7 | 0 | 27.8472 | 0 | 8 | 0 | 27.8472 | 0 | 9 | 0 | 27.8472 | 0 | 10 | 0 | 27.8472 | 0 | 15 | 0 | 27.8472 | 0 | 20 | 0 | 27.8472 | 0 | 30 | 0 | 27.8472 | 0 | 40 | 0 | 27.8472 | 0 | 50 | 0 | 27.8472 | 0
2 | 22 | 43153.3333 | P2 | 0.17081 | 33.7044 | 18.5762 | 15.1282 | 0.5 | 0 | 15.1282 | 0 | 1 | 0 | 15.1282 | 0 | 2 | 0 | 15.1282 | 0 | 3 | 0 | 15.1282 | 0 | 4 | 0 | 15.1282 | 0 | 5 | 0 | 15.1282 | 0 | 6 | 0 | 15.1282 | 0 | 7 | 0 | 15.1282 | 0 | 8 | 0 | 15.1282 | 0 | 9 | 0 | 15.1282 | 0 | 10 | 0 | 15.1282 | 0 | 15 | 0 | 15.1282 | 0 | 20 | 0 | 15.1282 | 0 | 30 | 0 | 15.1282 | 0 | 40 | 0 | 15.1282 | 0 | 50 | 0 | 15.1282 | 0
2 | 22 | 43153.375 | P1 | 0.19846 | 36.4478 | 22.4143 | 14.0335 | 0.5 | 0 | 14.0335 | 0 | 1 | 0 | 14.0335 | 0 | 2 | 0 | 14.0335 | 0 | 3 | 0 | 14.0335 | 0 | 4 | 0 | 14.0335 | 0 | 5 | 0 | 14.0335 | 0 | 6 | 0 | 14.0335 | 0 | 7 | 0 | 14.0335 | 0 | 8 | 0 | 14.0335 | 0 | 9 | 0 | 14.0335 | 0 | 10 | 0 | 14.0335 | 0 | 15 | 0 | 14.0335 | 0 | 20 | 0 | 14.0335 | 0 | 30 | 0 | 14.0335 | 0 | 40 | 0 | 14.0335 | 0 | 50 | 0 | 14.0335 | 0
2 | 22 | 43153.4167 | P1 | 0.19846 | 37.6236 | 43.6151 | -5.9916 | 2.75 | 2.5 | -3.4916 | -0.098576 | 5.5 | 5 | -0.99155 | -0.19715 | 7.3924 | 5.9916 | 0 | -0.23625 | 8.3924 | 5.9916 | 0 | -0.23625 | 9.3924 | 5.9916 | 0 | -0.23625 | 10.3924 | 5.9916 | 0 | -0.23625 | 11.3924 | 5.9916 | 0 | -0.23625 | 12.3924 | 5.9916 | 0 | -0.23625 | 13.3924 | 5.9916 | 0 | -0.23625 | 14.3924 | 5.9916 | 0 | -0.23625 | 15.3924 | 5.9916 | 0 | -0.23625 | 20.3924 | 5.9916 | 0 | -0.23625 | 25.3924 | 5.9916 | 0 | -0.23625 | 35.3924 | 5.9916 | 0 | -0.23625 | 45.3924 | 5.9916 | 0 | -0.23625 | 55.3924 | 5.9916 | 0 | -0.23625
2 | 22 | 43153.4583 | P1 | 0.19846 | 37.8848 | 60.0496 | -22.1648 | 5 | 2.5 | -19.6648 | -0.098576 | 10 | 5 | -17.1648 | -0.19715 | 16.3924 | 10 | -12.1648 | -0.39431 | 21.8924 | 15 | -7.1648 | -0.59146 | 27.3924 | 20 | -2.1648 | -0.78861 | 30.3407 | 22.1648 | 0 | -0.87397 | 31.3407 | 22.1648 | 0 | -0.87397 | 32.3407 | 22.1648 | 0 | -0.87397 | 33.3407 | 22.1648 | 0 | -0.87397 | 34.3407 | 22.1648 | 0 | -0.87397 | 35.3407 | 22.1648 | 0 | -0.87397 | 40.3407 | 22.1648 | 0 | -0.87397 | 45.3407 | 22.1648 | 0 | -0.87397 | 55.3407 | 22.1648 | 0 | -0.87397 | 65.3407 | 22.1648 | 0 | -0.87397 | 75.3407 | 22.1648 | 0 | -0.87397
2 | 22 | 43153.5 | P1 | 0.19846 | 37.101 | 61.9166 | -24.8156 | 5 | 0 | -24.8156 | 0 | 10 | 0 | -24.8156 | 0 | 20 | 4.0084 | -20.8072 | -0.15806 | 30 | 9.0084 | -15.8072 | -0.35521 | 40 | 14.0084 | -10.8072 | -0.55236 | 50 | 21.8436 | -2.972 | -0.86131 | 53.6748 | 24.8156 | 0 | -0.97849 | 54.6748 | 24.8156 | 0 | -0.97849 | 55.6748 | 24.8156 | 0 | -0.97849 | 56.6748 | 24.8156 | 0 | -0.97849 | 57.6748 | 24.8156 | 0 | -0.97849 | 62.6748 | 24.8156 | 0 | -0.97849 | 67.6748 | 24.8156 | 0 | -0.97849 | 77.6748 | 24.8156 | 0 | -0.97849 | 87.6748 | 24.8156 | 0 | -0.97849 | 97.6748 | 24.8156 | 0 | -0.97849
2 | 22 | 43153.5417 | P1 | 0.19846 | 31.353 | 60.0255 | -28.6725 | 5 | 0 | -28.6725 | 0 | 10 | 0 | -28.6725 | 0 | 20 | 0 | -28.6725 | 0 | 30 | 0 | -28.6725 | 0 | 40 | 0 | -28.6725 | 0 | 50 | 0 | -28.6725 | 0 | 60 | 7.028 | -21.6445 | -0.27712 | 70 | 17.028 | -11.6445 | -0.67142 | 80 | 27.028 | -1.6445 | -1.0657 | 82.48 | 28.6725 | 0 | -1.1306 | 83.48 | 28.6725 | 0 | -1.1306 | 88.48 | 28.6725 | 0 | -1.1306 | 93.48 | 28.6725 | 0 | -1.1306 | 103.48 | 28.6725 | 0 | -1.1306 | 113.48 | 28.6725 | 0 | -1.1306 | 123.48 | 28.6725 | 0 | -1.1306
2 | 22 | 43153.5833 | P2 | 0.17081 | 28.3483 | 51.763 | -23.4146 | 5 | 0 | -23.4146 | 0 | 10 | 0 | -23.4146 | 0 | 20 | 0 | -23.4146 | 0 | 30 | 0 | -23.4146 | 0 | 40 | 0 | -23.4146 | 0 | 50 | 0 | -23.4146 | 0 | 60 | 0 | -23.4146 | 0 | 70 | 0 | -23.4146 | 0 | 80 | 0 | -23.4146 | 0 | 90 | 8.3555 | -15.0591 | -0.32946 | 100 | 18.3555 | -5.0591 | -0.72377 | 109.5532 | 23.4146 | 0 | -0.92325 | 114.5532 | 23.4146 | 0 | -0.92325 | 124.5532 | 23.4146 | 0 | -0.92325 | 134.5532 | 23.4146 | 0 | -0.92325 | 144.5532 | 23.4146 | 0 | -0.92325
2 | 22 | 43153.625 | P2 | 0.17081 | 28.4789 | 37.4308 | -8.9519 | 5 | 0 | -8.9519 | 0 | 10 | 0 | -8.9519 | 0 | 20 | 0 | -8.9519 | 0 | 30 | 0 | -8.9519 | 0 | 40 | 0 | -8.9519 | 0 | 50 | 0 | -8.9519 | 0 | 60 | 0 | -8.9519 | 0 | 70 | 0 | -8.9519 | 0 | 80 | 0 | -8.9519 | 0 | 90 | 0 | -8.9519 | 0 | 100 | 0 | -8.9519 | 0 | 117.6099 | 8.9519 | 0 | -0.35298 | 122.6099 | 8.9519 | 0 | -0.35298 | 132.6099 | 8.9519 | 0 | -0.35298 | 142.6099 | 8.9519 | 0 | -0.35298 | 152.6099 | 8.9519 | 0 | -0.35298
2 | 22 | 43153.6667 | P2 | 0.17081 | 27.5645 | 20.5549 | 7.0096 | 2.2222 | -2.5 | 4.5096 | 0.54317 | 4.4444 | -5 | 2.0096 | 1.0863 | 12.2115 | -7.0096 | 0 | 1.523 | 22.2115 | -7.0096 | 0 | 1.523 | 32.2115 | -7.0096 | 0 | 1.523 | 42.2115 | -7.0096 | 0 | 1.523 | 52.2115 | -7.0096 | 0 | 1.523 | 62.2115 | -7.0096 | 0 | 1.523 | 72.2115 | -7.0096 | 0 | 1.523 | 82.2115 | -7.0096 | 0 | 1.523 | 92.2115 | -7.0096 | 0 | 1.523 | 109.8214 | -7.0096 | 0 | 1.523 | 114.8214 | -7.0096 | 0 | 1.523 | 124.8214 | -7.0096 | 0 | 1.523 | 134.8214 | -7.0096 | 0 | 1.523 | 144.8214 | -7.0096 | 0 | 1.523
2 | 22 | 43153.7083 | P2 | 0.17081 | 27.3032 | 1.0097 | 26.2935 | 0.5 | -1.55 | 24.7435 | 0.33677 | 1 | -3.1 | 23.1935 | 0.67353 | 2 | -9.1904 | 17.1031 | 1.9968 | 5.5449 | -15 | 11.2935 | 3.259 | 9.9893 | -20 | 6.2935 | 4.3454 | 14.4337 | -25 | 1.2935 | 5.4317 | 22.9965 | -26.2935 | 0 | 5.7127 | 32.9965 | -26.2935 | 0 | 5.7127 | 42.9965 | -26.2935 | 0 | 5.7127 | 52.9965 | -26.2935 | 0 | 5.7127 | 62.9965 | -26.2935 | 0 | 5.7127 | 80.6064 | -26.2935 | 0 | 5.7127 | 85.6064 | -26.2935 | 0 | 5.7127 | 95.6064 | -26.2935 | 0 | 5.7127 | 105.6064 | -26.2935 | 0 | 5.7127 | 115.6064 | -26.2935 | 0 | 5.7127
2 | 22 | 43153.75 | P1 | 0.19846 | 27.4338 | 0 | 27.4338 | 0.5 | 0 | 27.4338 | 0 | 1 | 0 | 27.4338 | 0 | 2 | 0 | 27.4338 | 0 | 3 | -2.2904 | 25.1435 | 0.57817 | 4 | -5.3904 | 22.0435 | 1.3607 | 5 | -8.4904 | 18.9435 | 2.1433 | 6 | -15.2969 | 12.137 | 3.8615 | 7 | -23.3969 | 4.037 | 5.9062 | 12.5145 | -27.4338 | 0 | 6.9253 | 22.5145 | -27.4338 | 0 | 6.9253 | 32.5145 | -27.4338 | 0 | 6.9253 | 50.1244 | -27.4338 | 0 | 6.9253 | 55.1244 | -27.4338 | 0 | 6.9253 | 65.1244 | -27.4338 | 0 | 6.9253 | 75.1244 | -27.4338 | 0 | 6.9253 | 85.1244 | -27.4338 | 0 | 6.9253
2 | 22 | 43153.7917 | P1 | 0.19846 | 26.5194 | 0 | 26.5194 | 0.5 | 0 | 26.5194 | 0 | 1 | 0 | 26.5194 | 0 | 2 | 0 | 26.5194 | 0 | 3 | 0 | 26.5194 | 0 | 4 | 0 | 26.5194 | 0 | 5 | 0 | 26.5194 | 0 | 6 | 0 | 26.5194 | 0 | 7 | 0 | 26.5194 | 0 | 8 | -4.063 | 22.4564 | 1.0257 | 9 | -12.163 | 14.3564 | 3.0704 | 10 | -20.263 | 6.2564 | 5.1151 | 20.6584 | -26.5194 | 0 | 6.6945 | 25.6584 | -26.5194 | 0 | 6.6945 | 35.6584 | -26.5194 | 0 | 6.6945 | 45.6584 | -26.5194 | 0 | 6.6945 | 55.6584 | -26.5194 | 0 | 6.6945
2 | 22 | 43153.8333 | P1 | 0.19846 | 27.1726 | 0 | 27.1726 | 0.5 | 0 | 27.1726 | 0 | 1 | 0 | 27.1726 | 0 | 2 | 0 | 27.1726 | 0 | 3 | 0 | 27.1726 | 0 | 4 | 0 | 27.1726 | 0 | 5 | 0 | 27.1726 | 0 | 6 | 0 | 27.1726 | 0 | 7 | 0 | 27.1726 | 0 | 8 | 0 | 27.1726 | 0 | 9 | 0 | 27.1726 | 0 | 10 | 0 | 27.1726 | 0 | 15 | -5.0926 | 22.08 | 1.2856 | 20 | -5.0926 | 22.08 | 1.2856 | 30 | -5.0926 | 22.08 | 1.2856 | 40 | -5.0926 | 22.08 | 1.2856 | 50 | -5.0926 | 22.08 | 1.2856
2 | 22 | 43153.875 | P1 | 0.19846 | 31.7449 | 0 | 31.7449 | 0.5 | 0 | 31.7449 | 0 | 1 | 0 | 31.7449 | 0 | 2 | 0 | 31.7449 | 0 | 3 | 0 | 31.7449 | 0 | 4 | 0 | 31.7449 | 0 | 5 | 0 | 31.7449 | 0 | 6 | 0 | 31.7449 | 0 | 7 | 0 | 31.7449 | 0 | 8 | 0 | 31.7449 | 0 | 9 | 0 | 31.7449 | 0 | 10 | 0 | 31.7449 | 0 | 15 | 0 | 31.7449 | 0 | 20 | 0 | 31.7449 | 0 | 30 | 0 | 31.7449 | 0 | 40 | 0 | 31.7449 | 0 | 50 | 0 | 31.7449 | 0
2 | 22 | 43153.9167 | P2 | 0.17081 | 35.9253 | 0 | 35.9253 | 0.5 | 0 | 35.9253 | 0 | 1 | 0 | 35.9253 | 0 | 2 | 0 | 35.9253 | 0 | 3 | 0 | 35.9253 | 0 | 4 | 0 | 35.9253 | 0 | 5 | 0 | 35.9253 | 0 | 6 | 0 | 35.9253 | 0 | 7 | 0 | 35.9253 | 0 | 8 | 0 | 35.9253 | 0 | 9 | 0 | 35.9253 | 0 | 10 | 0 | 35.9253 | 0 | 15 | 0 | 35.9253 | 0 | 20 | 0 | 35.9253 | 0 | 30 | 0 | 35.9253 | 0 | 40 | 0 | 35.9253 | 0 | 50 | 0 | 35.9253 | 0
2 | 22 | 43153.9583 | P2 | 0.17081 | 34.6189 | 0 | 34.6189 | 0.5 | 0 | 34.6189 | 0 | 1 | 0 | 34.6189 | 0 | 2 | 0 | 34.6189 | 0 | 3 | 0 | 34.6189 | 0 | 4 | 0 | 34.6189 | 0 | 5 | 0 | 34.6189 | 0 | 6 | 0 | 34.6189 | 0 | 7 | 0 | 34.6189 | 0 | 8 | 0 | 34.6189 | 0 | 9 | 0 | 34.6189 | 0 | 10 | 0 | 34.6189 | 0 | 15 | 0 | 34.6189 | 0 | 20 | 0 | 34.6189 | 0 | 30 | 0 | 34.6189 | 0 | 40 | 0 | 34.6189 | 0 | 50 | 0 | 34.6189 | 0
2 | 23 | 43154 | P6 | 0.10991 | 30.5691 | 0 | 30.5691 | 0.5 | 0 | 30.5691 | 0 | 1 | 0 | 30.5691 | 0 | 2 | 0 | 30.5691 | 0 | 3 | 0 | 30.5691 | 0 | 4 | 0 | 30.5691 | 0 | 5 | 0 | 30.5691 | 0 | 6 | 0 | 30.5691 | 0 | 7 | 0 | 30.5691 | 0 | 8 | 0 | 30.5691 | 0 | 9 | 0 | 30.5691 | 0 | 10 | 0 | 30.5691 | 0 | 15 | 0 | 30.5691 | 0 | 20 | 0 | 30.5691 | 0 | 30 | 0 | 30.5691 | 0 | 40 | 0 | 30.5691 | 0 | 50 | 0 | 30.5691 | 0
2 | 23 | 43154.0417 | P6 | 0.10991 | 26.9113 | 0 | 26.9113 | 0.5 | 0 | 26.9113 | 0 | 1 | 0 | 26.9113 | 0 | 2 | 0 | 26.9113 | 0 | 3 | 0 | 26.9113 | 0 | 4 | 0 | 26.9113 | 0 | 5 | 0 | 26.9113 | 0 | 6 | 0 | 26.9113 | 0 | 7 | 0 | 26.9113 | 0 | 8 | 0 | 26.9113 | 0 | 9 | 0 | 26.9113 | 0 | 10 | 0 | 26.9113 | 0 | 15 | 0 | 26.9113 | 0 | 20 | 0 | 26.9113 | 0 | 30 | 0 | 26.9113 | 0 | 40 | 0 | 26.9113 | 0 | 50 | 0 | 26.9113 | 0
2 | 23 | 43154.0833 | P6 | 0.10991 | 27.4338 | 0 | 27.4338 | 0.5 | 0 | 27.4338 | 0 | 1 | 0 | 27.4338 | 0 | 2 | 0 | 27.4338 | 0 | 3 | 0 | 27.4338 | 0 | 4 | 0 | 27.4338 | 0 | 5 | 0 | 27.4338 | 0 | 6 | 0 | 27.4338 | 0 | 7 | 0 | 27.4338 | 0 | 8 | 0 | 27.4338 | 0 | 9 | 0 | 27.4338 | 0 | 10 | 0 | 27.4338 | 0 | 15 | 0 | 27.4338 | 0 | 20 | 0 | 27.4338 | 0 | 30 | 0 | 27.4338 | 0 | 40 | 0 | 27.4338 | 0 | 50 | 0 | 27.4338 | 0
2 | 23 | 43154.125 | P6 | 0.10991 | 26.7807 | 0 | 26.7807 | 0.5 | 0 | 26.7807 | 0 | 1 | 0 | 26.7807 | 0 | 2 | 0 | 26.7807 | 0 | 3 | 0 | 26.7807 | 0 | 4 | 0 | 26.7807 | 0 | 5 | 0 | 26.7807 | 0 | 6 | 0 | 26.7807 | 0 | 7 | 0 | 26.7807 | 0 | 8 | 0 | 26.7807 | 0 | 9 | 0 | 26.7807 | 0 | 10 | 0 | 26.7807 | 0 | 15 | 0 | 26.7807 | 0 | 20 | 0 | 26.7807 | 0 | 30 | 0 | 26.7807 | 0 | 40 | 0 | 26.7807 | 0 | 50 | 0 | 26.7807 | 0
2 | 23 | 43154.1667 | P6 | 0.10991 | 27.5645 | 0 | 27.5645 | 0.5 | 0 | 27.5645 | 0 | 1 | 0 | 27.5645 | 0 | 2 | 0 | 27.5645 | 0 | 3 | 0 | 27.5645 | 0 | 4 | 0 | 27.5645 | 0 | 5 | 0 | 27.5645 | 0 | 6 | 0 | 27.5645 | 0 | 7 | 0 | 27.5645 | 0 | 8 | 0 | 27.5645 | 0 | 9 | 0 | 27.5645 | 0 | 10 | 0 | 27.5645 | 0 | 15 | 0 | 27.5645 | 0 | 20 | 0 | 27.5645 | 0 | 30 | 0 | 27.5645 | 0 | 40 | 0 | 27.5645 | 0 | 50 | 0 | 27.5645 | 0
2 | 23 | 43154.2083 | P6 | 0.10991 | 31.7449 | 0 | 31.7449 | 0.5 | 0 | 31.7449 | 0 | 1 | 0 | 31.7449 | 0 | 2 | 0 | 31.7449 | 0 | 3 | 0 | 31.7449 | 0 | 4 | 0 | 31.7449 | 0 | 5 | 0 | 31.7449 | 0 | 6 | 0 | 31.7449 | 0 | 7 | 0 | 31.7449 | 0 | 8 | 0 | 31.7449 | 0 | 9 | 0 | 31.7449 | 0 | 10 | 0 | 31.7449 | 0 | 15 | 0 | 31.7449 | 0 | 20 | 0 | 31.7449 | 0 | 30 | 0 | 31.7449 | 0 | 40 | 0 | 31.7449 | 0 | 50 | 0 | 31.7449 | 0
2 | 23 | 43154.25 | P6 | 0.10991 | 40.6282 | 0 | 40.6282 | 0.5 | 0 | 40.6282 | 0 | 1 | 0 | 40.6282 | 0 | 2 | 0 | 40.6282 | 0 | 3 | 0 | 40.6282 | 0 | 4 | 0 | 40.6282 | 0 | 5 | 0 | 40.6282 | 0 | 6 | 0 | 40.6282 | 0 | 7 | 0 | 40.6282 | 0 | 8 | 0 | 40.6282 | 0 | 9 | 0 | 40.6282 | 0 | 10 | 0 | 40.6282 | 0 | 15 | 0 | 40.6282 | 0 | 20 | 0 | 40.6282 | 0 | 30 | 0 | 40.6282 | 0 | 40 | 0 | 40.6282 | 0 | 50 | 0 | 40.6282 | 0
2 | 23 | 43154.2917 | P6 | 0.10991 | 39.7138 | 1.4723 | 38.2415 | 0.5 | 0 | 38.2415 | 0 | 1 | 0 | 38.2415 | 0 | 2 | 0 | 38.2415 | 0 | 3 | 0 | 38.2415 | 0 | 4 | 0 | 38.2415 | 0 | 5 | 0 | 38.2415 | 0 | 6 | 0 | 38.2415 | 0 | 7 | 0 | 38.2415 | 0 | 8 | 0 | 38.2415 | 0 | 9 | 0 | 38.2415 | 0 | 10 | 0 | 38.2415 | 0 | 15 | 0 | 38.2415 | 0 | 20 | 0 | 38.2415 | 0 | 30 | 0 | 38.2415 | 0 | 40 | 0 | 38.2415 | 0 | 50 | 0 | 38.2415 | 0
2 | 23 | 43154.3333 | P6 | 0.10991 | 38.4074 | 7.3034 | 31.104 | 0.5 | 0 | 31.104 | 0 | 1 | 0 | 31.104 | 0 | 2 | 0 | 31.104 | 0 | 3 | 0 | 31.104 | 0 | 4 | 0 | 31.104 | 0 | 5 | 0 | 31.104 | 0 | 6 | 0 | 31.104 | 0 | 7 | 0 | 31.104 | 0 | 8 | 0 | 31.104 | 0 | 9 | 0 | 31.104 | 0 | 10 | 0 | 31.104 | 0 | 15 | 0 | 31.104 | 0 | 20 | 0 | 31.104 | 0 | 30 | 0 | 31.104 | 0 | 40 | 0 | 31.104 | 0 | 50 | 0 | 31.104 | 0
2 | 23 | 43154.375 | P6 | 0.10991 | 39.0606 | 8.2459 | 30.8146 | 0.5 | 0 | 30.8146 | 0 | 1 | 0 | 30.8146 | 0 | 2 | 0 | 30.8146 | 0 | 3 | 0 | 30.8146 | 0 | 4 | 0 | 30.8146 | 0 | 5 | 0 | 30.8146 | 0 | 6 | 0 | 30.8146 | 0 | 7 | 0 | 30.8146 | 0 | 8 | 0 | 30.8146 | 0 | 9 | 0 | 30.8146 | 0 | 10 | 0 | 30.8146 | 0 | 15 | 0 | 30.8146 | 0 | 20 | 0 | 30.8146 | 0 | 30 | 0 | 30.8146 | 0 | 40 | 0 | 30.8146 | 0 | 50 | 0 | 30.8146 | 0
2 | 23 | 43154.4167 | P6 | 0.10991 | 38.6687 | 13.293 | 25.3757 | 0.5 | 0 | 25.3757 | 0 | 1 | 0 | 25.3757 | 0 | 2 | 0 | 25.3757 | 0 | 3 | 0 | 25.3757 | 0 | 4 | 0 | 25.3757 | 0 | 5 | 0 | 25.3757 | 0 | 6 | 0 | 25.3757 | 0 | 7 | 0 | 25.3757 | 0 | 8 | 0 | 25.3757 | 0 | 9 | 0 | 25.3757 | 0 | 10 | 0 | 25.3757 | 0 | 15 | 0 | 25.3757 | 0 | 20 | 0 | 25.3757 | 0 | 30 | 0 | 25.3757 | 0 | 40 | 0 | 25.3757 | 0 | 50 | 0 | 25.3757 | 0
2 | 23 | 43154.4583 | P6 | 0.10991 | 38.4074 | 8.9093 | 29.4981 | 0.5 | 0 | 29.4981 | 0 | 1 | 0 | 29.4981 | 0 | 2 | 0 | 29.4981 | 0 | 3 | 0 | 29.4981 | 0 | 4 | 0 | 29.4981 | 0 | 5 | 0 | 29.4981 | 0 | 6 | 0 | 29.4981 | 0 | 7 | 0 | 29.4981 | 0 | 8 | 0 | 29.4981 | 0 | 9 | 0 | 29.4981 | 0 | 10 | 0 | 29.4981 | 0 | 15 | 0 | 29.4981 | 0 | 20 | 0 | 29.4981 | 0 | 30 | 0 | 29.4981 | 0 | 40 | 0 | 29.4981 | 0 | 50 | 0 | 29.4981 | 0
2 | 23 | 43154.5 | P6 | 0.10991 | 37.8848 | 4.1965 | 33.6883 | 0.5 | 0 | 33.6883 | 0 | 1 | 0 | 33.6883 | 0 | 2 | 0 | 33.6883 | 0 | 3 | 0 | 33.6883 | 0 | 4 | 0 | 33.6883 | 0 | 5 | 0 | 33.6883 | 0 | 6 | 0 | 33.6883 | 0 | 7 | 0 | 33.6883 | 0 | 8 | 0 | 33.6883 | 0 | 9 | 0 | 33.6883 | 0 | 10 | 0 | 33.6883 | 0 | 15 | 0 | 33.6883 | 0 | 20 | 0 | 33.6883 | 0 | 30 | 0 | 33.6883 | 0 | 40 | 0 | 33.6883 | 0 | 50 | 0 | 33.6883 | 0
2 | 23 | 43154.5417 | P6 | 0.10991 | 38.2768 | 12.9587 | 25.3181 | 0.5 | 0 | 25.3181 | 0 | 1 | 0 | 25.3181 | 0 | 2 | 0 | 25.3181 | 0 | 3 | 0 | 25.3181 | 0 | 4 | 0 | 25.3181 | 0 | 5 | 0 | 25.3181 | 0 | 6 | 0 | 25.3181 | 0 | 7 | 0 | 25.3181 | 0 | 8 | 0 | 25.3181 | 0 | 9 | 0 | 25.3181 | 0 | 10 | 0 | 25.3181 | 0 | 15 | 0 | 25.3181 | 0 | 20 | 0 | 25.3181 | 0 | 30 | 0 | 25.3181 | 0 | 40 | 0 | 25.3181 | 0 | 50 | 0 | 25.3181 | 0
2 | 23 | 43154.5833 | P6 | 0.10991 | 36.9704 | 7.5102 | 29.4602 | 0.5 | 0 | 29.4602 | 0 | 1 | 0 | 29.4602 | 0 | 2 | 0 | 29.4602 | 0 | 3 | 0 | 29.4602 | 0 | 4 | 0 | 29.4602 | 0 | 5 | 0 | 29.4602 | 0 | 6 | 0 | 29.4602 | 0 | 7 | 0 | 29.4602 | 0 | 8 | 0 | 29.4602 | 0 | 9 | 0 | 29.4602 | 0 | 10 | 0 | 29.4602 | 0 | 15 | 0 | 29.4602 | 0 | 20 | 0 | 29.4602 | 0 | 30 | 0 | 29.4602 | 0 | 40 | 0 | 29.4602 | 0 | 50 | 0 | 29.4602 | 0
2 | 23 | 43154.625 | P6 | 0.10991 | 37.7542 | 3.0925 | 34.6617 | 0.5 | 0 | 34.6617 | 0 | 1 | 0 | 34.6617 | 0 | 2 | 0 | 34.6617 | 0 | 3 | 0 | 34.6617 | 0 | 4 | 0 | 34.6617 | 0 | 5 | 0 | 34.6617 | 0 | 6 | 0 | 34.6617 | 0 | 7 | 0 | 34.6617 | 0 | 8 | 0 | 34.6617 | 0 | 9 | 0 | 34.6617 | 0 | 10 | 0 | 34.6617 | 0 | 15 | 0 | 34.6617 | 0 | 20 | 0 | 34.6617 | 0 | 30 | 0 | 34.6617 | 0 | 40 | 0 | 34.6617 | 0 | 50 | 0 | 34.6617 | 0
2 | 23 | 43154.6667 | P6 | 0.10991 | 42.0652 | 4.4177 | 37.6476 | 0.5 | 0 | 37.6476 | 0 | 1 | 0 | 37.6476 | 0 | 2 | 0 | 37.6476 | 0 | 3 | 0 | 37.6476 | 0 | 4 | 0 | 37.6476 | 0 | 5 | 0 | 37.6476 | 0 | 6 | 0 | 37.6476 | 0 | 7 | 0 | 37.6476 | 0 | 8 | 0 | 37.6476 | 0 | 9 | 0 | 37.6476 | 0 | 10 | 0 | 37.6476 | 0 | 15 | 0 | 37.6476 | 0 | 20 | 0 | 37.6476 | 0 | 30 | 0 | 37.6476 | 0 | 40 | 0 | 37.6476 | 0 | 50 | 0 | 37.6476 | 0
2 | 23 | 43154.7083 | P6 | 0.10991 | 44.8086 | 0.21658 | 44.592 | 0.5 | 0 | 44.592 | 0 | 1 | 0 | 44.592 | 0 | 2 | 0 | 44.592 | 0 | 3 | 0 | 44.592 | 0 | 4 | 0 | 44.592 | 0 | 5 | 0 | 44.592 | 0 | 6 | 0 | 44.592 | 0 | 7 | 0 | 44.592 | 0 | 8 | 0 | 44.592 | 0 | 9 | 0 | 44.592 | 0 | 10 | 0 | 44.592 | 0 | 15 | 0 | 44.592 | 0 | 20 | 0 | 44.592 | 0 | 30 | 0 | 44.592 | 0 | 40 | 0 | 44.592 | 0 | 50 | 0 | 44.592 | 0
2 | 23 | 43154.75 | P6 | 0.10991 | 46.5069 | 0 | 46.5069 | 0.5 | 0 | 46.5069 | 0 | 1 | 0 | 46.5069 | 0 | 2 | 0 | 46.5069 | 0 | 3 | 0 | 46.5069 | 0 | 4 | 0 | 46.5069 | 0 | 5 | 0 | 46.5069 | 0 | 6 | 0 | 46.5069 | 0 | 7 | 0 | 46.5069 | 0 | 8 | 0 | 46.5069 | 0 | 9 | 0 | 46.5069 | 0 | 10 | 0 | 46.5069 | 0 | 15 | 0 | 46.5069 | 0 | 20 | 0 | 46.5069 | 0 | 30 | 0 | 46.5069 | 0 | 40 | 0 | 46.5069 | 0 | 50 | 0 | 46.5069 | 0
2 | 23 | 43154.7917 | P6 | 0.10991 | 47.9439 | 0 | 47.9439 | 0.5 | 0 | 47.9439 | 0 | 1 | 0 | 47.9439 | 0 | 2 | 0 | 47.9439 | 0 | 3 | 0 | 47.9439 | 0 | 4 | 0 | 47.9439 | 0 | 5 | 0 | 47.9439 | 0 | 6 | 0 | 47.9439 | 0 | 7 | 0 | 47.9439 | 0 | 8 | 0 | 47.9439 | 0 | 9 | 0 | 47.9439 | 0 | 10 | 0 | 47.9439 | 0 | 15 | 0 | 47.9439 | 0 | 20 | 0 | 47.9439 | 0 | 30 | 0 | 47.9439 | 0 | 40 | 0 | 47.9439 | 0 | 50 | 0 | 47.9439 | 0
2 | 23 | 43154.8333 | P6 | 0.10991 | 45.7231 | 0 | 45.7231 | 0.5 | 0 | 45.7231 | 0 | 1 | 0 | 45.7231 | 0 | 2 | 0 | 45.7231 | 0 | 3 | 0 | 45.7231 | 0 | 4 | 0 | 45.7231 | 0 | 5 | 0 | 45.7231 | 0 | 6 | 0 | 45.7231 | 0 | 7 | 0 | 45.7231 | 0 | 8 | 0 | 45.7231 | 0 | 9 | 0 | 45.7231 | 0 | 10 | 0 | 45.7231 | 0 | 15 | 0 | 45.7231 | 0 | 20 | 0 | 45.7231 | 0 | 30 | 0 | 45.7231 | 0 | 40 | 0 | 45.7231 | 0 | 50 | 0 | 45.7231 | 0
2 | 23 | 43154.875 | P6 | 0.10991 | 39.0606 | 0 | 39.0606 | 0.5 | 0 | 39.0606 | 0 | 1 | 0 | 39.0606 | 0 | 2 | 0 | 39.0606 | 0 | 3 | 0 | 39.0606 | 0 | 4 | 0 | 39.0606 | 0 | 5 | 0 | 39.0606 | 0 | 6 | 0 | 39.0606 | 0 | 7 | 0 | 39.0606 | 0 | 8 | 0 | 39.0606 | 0 | 9 | 0 | 39.0606 | 0 | 10 | 0 | 39.0606 | 0 | 15 | 0 | 39.0606 | 0 | 20 | 0 | 39.0606 | 0 | 30 | 0 | 39.0606 | 0 | 40 | 0 | 39.0606 | 0 | 50 | 0 | 39.0606 | 0
2 | 23 | 43154.9167 | P6 | 0.10991 | 35.4027 | 0 | 35.4027 | 0.5 | 0 | 35.4027 | 0 | 1 | 0 | 35.4027 | 0 | 2 | 0 | 35.4027 | 0 | 3 | 0 | 35.4027 | 0 | 4 | 0 | 35.4027 | 0 | 5 | 0 | 35.4027 | 0 | 6 | 0 | 35.4027 | 0 | 7 | 0 | 35.4027 | 0 | 8 | 0 | 35.4027 | 0 | 9 | 0 | 35.4027 | 0 | 10 | 0 | 35.4027 | 0 | 15 | 0 | 35.4027 | 0 | 20 | 0 | 35.4027 | 0 | 30 | 0 | 35.4027 | 0 | 40 | 0 | 35.4027 | 0 | 50 | 0 | 35.4027 | 0
2 | 23 | 43154.9583 | P6 | 0.10991 | 33.9657 | 0 | 33.9657 | 0.5 | 0 | 33.9657 | 0 | 1 | 0 | 33.9657 | 0 | 2 | 0 | 33.9657 | 0 | 3 | 0 | 33.9657 | 0 | 4 | 0 | 33.9657 | 0 | 5 | 0 | 33.9657 | 0 | 6 | 0 | 33.9657 | 0 | 7 | 0 | 33.9657 | 0 | 8 | 0 | 33.9657 | 0 | 9 | 0 | 33.9657 | 0 | 10 | 0 | 33.9657 | 0 | 15 | 0 | 33.9657 | 0 | 20 | 0 | 33.9657 | 0 | 30 | 0 | 33.9657 | 0 | 40 | 0 | 33.9657 | 0 | 50 | 0 | 33.9657 | 0
2 | 24 | 43155 | P6 | 0.10991 | 30.1772 | 0 | 30.1772 | 0.5 | 0 | 30.1772 | 0 | 1 | 0 | 30.1772 | 0 | 2 | 0 | 30.1772 | 0 | 3 | 0 | 30.1772 | 0 | 4 | 0 | 30.1772 | 0 | 5 | 0 | 30.1772 | 0 | 6 | 0 | 30.1772 | 0 | 7 | 0 | 30.1772 | 0 | 8 | 0 | 30.1772 | 0 | 9 | 0 | 30.1772 | 0 | 10 | 0 | 30.1772 | 0 | 15 | 0 | 30.1772 | 0 | 20 | 0 | 30.1772 | 0 | 30 | 0 | 30.1772 | 0 | 40 | 0 | 30.1772 | 0 | 50 | 0 | 30.1772 | 0
2 | 24 | 43155.0417 | P6 | 0.10991 | 27.9564 | 0 | 27.9564 | 0.5 | 0 | 27.9564 | 0 | 1 | 0 | 27.9564 | 0 | 2 | 0 | 27.9564 | 0 | 3 | 0 | 27.9564 | 0 | 4 | 0 | 27.9564 | 0 | 5 | 0 | 27.9564 | 0 | 6 | 0 | 27.9564 | 0 | 7 | 0 | 27.9564 | 0 | 8 | 0 | 27.9564 | 0 | 9 | 0 | 27.9564 | 0 | 10 | 0 | 27.9564 | 0 | 15 | 0 | 27.9564 | 0 | 20 | 0 | 27.9564 | 0 | 30 | 0 | 27.9564 | 0 | 40 | 0 | 27.9564 | 0 | 50 | 0 | 27.9564 | 0
2 | 24 | 43155.0833 | P6 | 0.10991 | 27.3032 | 0 | 27.3032 | 0.5 | 0 | 27.3032 | 0 | 1 | 0 | 27.3032 | 0 | 2 | 0 | 27.3032 | 0 | 3 | 0 | 27.3032 | 0 | 4 | 0 | 27.3032 | 0 | 5 | 0 | 27.3032 | 0 | 6 | 0 | 27.3032 | 0 | 7 | 0 | 27.3032 | 0 | 8 | 0 | 27.3032 | 0 | 9 | 0 | 27.3032 | 0 | 10 | 0 | 27.3032 | 0 | 15 | 0 | 27.3032 | 0 | 20 | 0 | 27.3032 | 0 | 30 | 0 | 27.3032 | 0 | 40 | 0 | 27.3032 | 0 | 50 | 0 | 27.3032 | 0
2 | 24 | 43155.125 | P6 | 0.10991 | 27.5645 | 0 | 27.5645 | 0.5 | 0 | 27.5645 | 0 | 1 | 0 | 27.5645 | 0 | 2 | 0 | 27.5645 | 0 | 3 | 0 | 27.5645 | 0 | 4 | 0 | 27.5645 | 0 | 5 | 0 | 27.5645 | 0 | 6 | 0 | 27.5645 | 0 | 7 | 0 | 27.5645 | 0 | 8 | 0 | 27.5645 | 0 | 9 | 0 | 27.5645 | 0 | 10 | 0 | 27.5645 | 0 | 15 | 0 | 27.5645 | 0 | 20 | 0 | 27.5645 | 0 | 30 | 0 | 27.5645 | 0 | 40 | 0 | 27.5645 | 0 | 50 | 0 | 27.5645 | 0
2 | 24 | 43155.1667 | P6 | 0.10991 | 27.5645 | 0 | 27.5645 | 0.5 | 0 | 27.5645 | 0 | 1 | 0 | 27.5645 | 0 | 2 | 0 | 27.5645 | 0 | 3 | 0 | 27.5645 | 0 | 4 | 0 | 27.5645 | 0 | 5 | 0 | 27.5645 | 0 | 6 | 0 | 27.5645 | 0 | 7 | 0 | 27.5645 | 0 | 8 | 0 | 27.5645 | 0 | 9 | 0 | 27.5645 | 0 | 10 | 0 | 27.5645 | 0 | 15 | 0 | 27.5645 | 0 | 20 | 0 | 27.5645 | 0 | 30 | 0 | 27.5645 | 0 | 40 | 0 | 27.5645 | 0 | 50 | 0 | 27.5645 | 0
2 | 24 | 43155.2083 | P6 | 0.10991 | 31.353 | 0 | 31.353 | 0.5 | 0 | 31.353 | 0 | 1 | 0 | 31.353 | 0 | 2 | 0 | 31.353 | 0 | 3 | 0 | 31.353 | 0 | 4 | 0 | 31.353 | 0 | 5 | 0 | 31.353 | 0 | 6 | 0 | 31.353 | 0 | 7 | 0 | 31.353 | 0 | 8 | 0 | 31.353 | 0 | 9 | 0 | 31.353 | 0 | 10 | 0 | 31.353 | 0 | 15 | 0 | 31.353 | 0 | 20 | 0 | 31.353 | 0 | 30 | 0 | 31.353 | 0 | 40 | 0 | 31.353 | 0 | 50 | 0 | 31.353 | 0
2 | 24 | 43155.25 | P6 | 0.10991 | 39.3218 | 0 | 39.3218 | 0.5 | 0 | 39.3218 | 0 | 1 | 0 | 39.3218 | 0 | 2 | 0 | 39.3218 | 0 | 3 | 0 | 39.3218 | 0 | 4 | 0 | 39.3218 | 0 | 5 | 0 | 39.3218 | 0 | 6 | 0 | 39.3218 | 0 | 7 | 0 | 39.3218 | 0 | 8 | 0 | 39.3218 | 0 | 9 | 0 | 39.3218 | 0 | 10 | 0 | 39.3218 | 0 | 15 | 0 | 39.3218 | 0 | 20 | 0 | 39.3218 | 0 | 30 | 0 | 39.3218 | 0 | 40 | 0 | 39.3218 | 0 | 50 | 0 | 39.3218 | 0
2 | 24 | 43155.2917 | P6 | 0.10991 | 39.0606 | 7.612 | 31.4485 | 0.5 | 0 | 31.4485 | 0 | 1 | 0 | 31.4485 | 0 | 2 | 0 | 31.4485 | 0 | 3 | 0 | 31.4485 | 0 | 4 | 0 | 31.4485 | 0 | 5 | 0 | 31.4485 | 0 | 6 | 0 | 31.4485 | 0 | 7 | 0 | 31.4485 | 0 | 8 | 0 | 31.4485 | 0 | 9 | 0 | 31.4485 | 0 | 10 | 0 | 31.4485 | 0 | 15 | 0 | 31.4485 | 0 | 20 | 0 | 31.4485 | 0 | 30 | 0 | 31.4485 | 0 | 40 | 0 | 31.4485 | 0 | 50 | 0 | 31.4485 | 0
2 | 24 | 43155.3333 | P6 | 0.10991 | 37.2317 | 26.1362 | 11.0955 | 0.5 | 0 | 11.0955 | 0 | 1 | 0 | 11.0955 | 0 | 2 | 0 | 11.0955 | 0 | 3 | 0 | 11.0955 | 0 | 4 | 0 | 11.0955 | 0 | 5 | 0 | 11.0955 | 0 | 6 | 0 | 11.0955 | 0 | 7 | 0 | 11.0955 | 0 | 8 | 0 | 11.0955 | 0 | 9 | 0 | 11.0955 | 0 | 10 | 0 | 11.0955 | 0 | 15 | 0 | 11.0955 | 0 | 20 | 0 | 11.0955 | 0 | 30 | 0 | 11.0955 | 0 | 40 | 0 | 11.0955 | 0 | 50 | 0 | 11.0955 | 0
2 | 24 | 43155.375 | P6 | 0.10991 | 37.8848 | 43.0755 | -5.1907 | 2.75 | 2.5 | -2.6907 | -0.098576 | 5.5 | 5 | -0.19071 | -0.19715 | 6.6716 | 5.1907 | 0 | -0.20467 | 7.6716 | 5.1907 | 0 | -0.20467 | 8.6716 | 5.1907 | 0 | -0.20467 | 9.6716 | 5.1907 | 0 | -0.20467 | 10.6716 | 5.1907 | 0 | -0.20467 | 11.6716 | 5.1907 | 0 | -0.20467 | 12.6716 | 5.1907 | 0 | -0.20467 | 13.6716 | 5.1907 | 0 | -0.20467 | 14.6716 | 5.1907 | 0 | -0.20467 | 19.6716 | 5.1907 | 0 | -0.20467 | 24.6716 | 5.1907 | 0 | -0.20467 | 34.6716 | 5.1907 | 0 | -0.20467 | 44.6716 | 5.1907 | 0 | -0.20467 | 54.6716 | 5.1907 | 0 | -0.20467
2 | 24 | 43155.4167 | P6 | 0.10991 | 38.4074 | 56.0402 | -17.6329 | 5 | 2.5 | -15.1329 | -0.098576 | 10 | 5 | -12.6329 | -0.19715 | 15.6716 | 10 | -7.6329 | -0.39431 | 21.1716 | 15 | -2.6329 | -0.59146 | 24.5412 | 17.6329 | 0 | -0.69527 | 25.5412 | 17.6329 | 0 | -0.69527 | 26.5412 | 17.6329 | 0 | -0.69527 | 27.5412 | 17.6329 | 0 | -0.69527 | 28.5412 | 17.6329 | 0 | -0.69527 | 29.5412 | 17.6329 | 0 | -0.69527 | 30.5412 | 17.6329 | 0 | -0.69527 | 35.5412 | 17.6329 | 0 | -0.69527 | 40.5412 | 17.6329 | 0 | -0.69527 | 50.5412 | 17.6329 | 0 | -0.69527 | 60.5412 | 17.6329 | 0 | -0.69527 | 70.5412 | 17.6329 | 0 | -0.69527
2 | 24 | 43155.4583 | P6 | 0.10991 | 37.4929 | 66.2218 | -28.7289 | 5 | 0 | -28.7289 | 0 | 10 | 0 | -28.7289 | 0 | 20 | 4.8093 | -23.9196 | -0.18963 | 30 | 9.8093 | -18.9196 | -0.38679 | 40 | 17.1764 | -11.5525 | -0.67728 | 48.0412 | 25 | -3.7289 | -0.98576 | 52.3972 | 28.7289 | 0 | -1.1328 | 53.3972 | 28.7289 | 0 | -1.1328 | 54.3972 | 28.7289 | 0 | -1.1328 | 55.3972 | 28.7289 | 0 | -1.1328 | 56.3972 | 28.7289 | 0 | -1.1328 | 61.3972 | 28.7289 | 0 | -1.1328 | 66.3972 | 28.7289 | 0 | -1.1328 | 76.3972 | 28.7289 | 0 | -1.1328 | 86.3972 | 28.7289 | 0 | -1.1328 | 96.3972 | 28.7289 | 0 | -1.1328
2 | 24 | 43155.5 | P6 | 0.10991 | 37.3623 | 67.9635 | -30.6013 | 5 | 0 | -30.6013 | 0 | 10 | 0 | -30.6013 | 0 | 20 | 0 | -30.6013 | 0 | 30 | 0 | -30.6013 | 0 | 40 | 0 | -30.6013 | 0 | 50 | 2.1764 | -28.4248 | -0.085818 | 60 | 8.4475 | -22.1537 | -0.33309 | 70 | 18.4475 | -12.1537 | -0.7274 | 80 | 28.4475 | -2.1537 | -1.1217 | 82.9384 | 30.6013 | 0 | -1.2066 | 83.9384 | 30.6013 | 0 | -1.2066 | 88.9384 | 30.6013 | 0 | -1.2066 | 93.9384 | 30.6013 | 0 | -1.2066 | 103.9384 | 30.6013 | 0 | -1.2066 | 113.9384 | 30.6013 | 0 | -1.2066 | 123.9384 | 30.6013 | 0 | -1.2066
2 | 24 | 43155.5417 | P6 | 0.10991 | 38.2768 | 63.1625 | -24.8858 | 5 | 0 | -24.8858 | 0 | 10 | 0 | -24.8858 | 0 | 20 | 0 | -24.8858 | 0 | 30 | 0 | -24.8858 | 0 | 40 | 0 | -24.8858 | 0 | 50 | 0 | -24.8858 | 0 | 60 | 0 | -24.8858 | 0 | 70 | 0 | -24.8858 | 0 | 80 | 0 | -24.8858 | 0 | 90 | 7.8463 | -17.0395 | -0.30938 | 100 | 17.8463 | -7.0395 | -0.70369 | 111.3356 | 24.8858 | 0 | -0.98126 | 116.3356 | 24.8858 | 0 | -0.98126 | 126.3356 | 24.8858 | 0 | -0.98126 | 136.3356 | 24.8858 | 0 | -0.98126 | 146.3356 | 24.8858 | 0 | -0.98126
2 | 24 | 43155.5833 | P6 | 0.10991 | 38.7993 | 57.6959 | -18.8966 | 5 | 0 | -18.8966 | 0 | 10 | 0 | -18.8966 | 0 | 20 | 0 | -18.8966 | 0 | 30 | 0 | -18.8966 | 0 | 40 | 0 | -18.8966 | 0 | 50 | 0 | -18.8966 | 0 | 60 | 0 | -18.8966 | 0 | 70 | 0 | -18.8966 | 0 | 80 | 0 | -18.8966 | 0 | 90 | 0 | -18.8966 | 0 | 100 | 0 | -18.8966 | 0 | 128.3425 | 18.8966 | 0 | -0.7451 | 133.3425 | 18.8966 | 0 | -0.7451 | 143.3425 | 18.8966 | 0 | -0.7451 | 153.3425 | 18.8966 | 0 | -0.7451 | 163.3425 | 18.8966 | 0 | -0.7451
2 | 24 | 43155.625 | P6 | 0.10991 | 39.4525 | 23.4059 | 16.0466 | 2.2222 | -2.5 | 13.5466 | 0.34949 | 4.4444 | -5 | 11.0466 | 0.69899 | 8.8889 | -10 | 6.0466 | 1.398 | 13.3333 | -15 | 1.0466 | 2.097 | 22.1704 | -16.0466 | 0 | 2.2433 | 32.1704 | -16.0466 | 0 | 2.2433 | 42.1704 | -16.0466 | 0 | 2.2433 | 52.1704 | -16.0466 | 0 | 2.2433 | 62.1704 | -16.0466 | 0 | 2.2433 | 72.1704 | -16.0466 | 0 | 2.2433 | 82.1704 | -16.0466 | 0 | 2.2433 | 110.513 | -16.0466 | 0 | 2.2433 | 115.513 | -16.0466 | 0 | 2.2433 | 125.513 | -16.0466 | 0 | 2.2433 | 135.513 | -16.0466 | 0 | 2.2433 | 145.513 | -16.0466 | 0 | 2.2433
2 | 24 | 43155.6667 | P6 | 0.10991 | 40.8895 | 12.9111 | 27.9784 | 0.5 | -1.55 | 26.4284 | 0.21669 | 1 | -3.1 | 24.8784 | 0.43337 | 2 | -6.2 | 21.7784 | 0.86675 | 3 | -9.3 | 18.6784 | 1.3001 | 4 | -16.3534 | 11.625 | 2.2862 | 5 | -24.4534 | 3.525 | 3.4185 | 11.0834 | -27.9784 | 0 | 3.9113 | 21.0834 | -27.9784 | 0 | 3.9113 | 31.0834 | -27.9784 | 0 | 3.9113 | 41.0834 | -27.9784 | 0 | 3.9113 | 51.0834 | -27.9784 | 0 | 3.9113 | 79.4259 | -27.9784 | 0 | 3.9113 | 84.4259 | -27.9784 | 0 | 3.9113 | 94.4259 | -27.9784 | 0 | 3.9113 | 104.4259 | -27.9784 | 0 | 3.9113 | 114.4259 | -27.9784 | 0 | 3.9113
2 | 24 | 43155.7083 | P6 | 0.10991 | 43.5022 | 1.1538 | 42.3484 | 0.5 | 0 | 42.3484 | 0 | 1 | 0 | 42.3484 | 0 | 2 | 0 | 42.3484 | 0 | 3 | 0 | 42.3484 | 0 | 4 | 0 | 42.3484 | 0 | 5 | 0 | 42.3484 | 0 | 6 | -4.575 | 37.7734 | 0.63958 | 7 | -12.675 | 29.6734 | 1.7719 | 8 | -20.775 | 21.5734 | 2.9043 | 9 | -28.875 | 13.4734 | 4.0367 | 10 | -36.975 | 5.3734 | 5.169 | 32.3721 | -42.3484 | 0 | 5.9202 | 37.3721 | -42.3484 | 0 | 5.9202 | 47.3721 | -42.3484 | 0 | 5.9202 | 57.3721 | -42.3484 | 0 | 5.9202 | 67.3721 | -42.3484 | 0 | 5.9202
2 | 24 | 43155.75 | P6 | 0.10991 | 46.115 | 0 | 46.115 | 0.5 | 0 | 46.115 | 0 | 1 | 0 | 46.115 | 0 | 2 | 0 | 46.115 | 0 | 3 | 0 | 46.115 | 0 | 4 | 0 | 46.115 | 0 | 5 | 0 | 46.115 | 0 | 6 | 0 | 46.115 | 0 | 7 | 0 | 46.115 | 0 | 8 | 0 | 46.115 | 0 | 9 | 0 | 46.115 | 0 | 10 | 0 | 46.115 | 0 | 15 | -15.6349 | 30.4801 | 2.1857 | 20 | -15.6349 | 30.4801 | 2.1857 | 30 | -15.6349 | 30.4801 | 2.1857 | 40 | -15.6349 | 30.4801 | 2.1857 | 50 | -15.6349 | 30.4801 | 2.1857
2 | 24 | 43155.7917 | P6 | 0.10991 | 47.8133 | 0 | 47.8133 | 0.5 | 0 | 47.8133 | 0 | 1 | 0 | 47.8133 | 0 | 2 | 0 | 47.8133 | 0 | 3 | 0 | 47.8133 | 0 | 4 | 0 | 47.8133 | 0 | 5 | 0 | 47.8133 | 0 | 6 | 0 | 47.8133 | 0 | 7 | 0 | 47.8133 | 0 | 8 | 0 | 47.8133 | 0 | 9 | 0 | 47.8133 | 0 | 10 | 0 | 47.8133 | 0 | 15 | 0 | 47.8133 | 0 | 20 | 0 | 47.8133 | 0 | 30 | 0 | 47.8133 | 0 | 40 | 0 | 47.8133 | 0 | 50 | 0 | 47.8133 | 0
2 | 24 | 43155.8333 | P6 | 0.10991 | 44.5473 | 0 | 44.5473 | 0.5 | 0 | 44.5473 | 0 | 1 | 0 | 44.5473 | 0 | 2 | 0 | 44.5473 | 0 | 3 | 0 | 44.5473 | 0 | 4 | 0 | 44.5473 | 0 | 5 | 0 | 44.5473 | 0 | 6 | 0 | 44.5473 | 0 | 7 | 0 | 44.5473 | 0 | 8 | 0 | 44.5473 | 0 | 9 | 0 | 44.5473 | 0 | 10 | 0 | 44.5473 | 0 | 15 | 0 | 44.5473 | 0 | 20 | 0 | 44.5473 | 0 | 30 | 0 | 44.5473 | 0 | 40 | 0 | 44.5473 | 0 | 50 | 0 | 44.5473 | 0
2 | 24 | 43155.875 | P6 | 0.10991 | 36.5785 | 0 | 36.5785 | 0.5 | 0 | 36.5785 | 0 | 1 | 0 | 36.5785 | 0 | 2 | 0 | 36.5785 | 0 | 3 | 0 | 36.5785 | 0 | 4 | 0 | 36.5785 | 0 | 5 | 0 | 36.5785 | 0 | 6 | 0 | 36.5785 | 0 | 7 | 0 | 36.5785 | 0 | 8 | 0 | 36.5785 | 0 | 9 | 0 | 36.5785 | 0 | 10 | 0 | 36.5785 | 0 | 15 | 0 | 36.5785 | 0 | 20 | 0 | 36.5785 | 0 | 30 | 0 | 36.5785 | 0 | 40 | 0 | 36.5785 | 0 | 50 | 0 | 36.5785 | 0
2 | 24 | 43155.9167 | P6 | 0.10991 | 34.8802 | 0 | 34.8802 | 0.5 | 0 | 34.8802 | 0 | 1 | 0 | 34.8802 | 0 | 2 | 0 | 34.8802 | 0 | 3 | 0 | 34.8802 | 0 | 4 | 0 | 34.8802 | 0 | 5 | 0 | 34.8802 | 0 | 6 | 0 | 34.8802 | 0 | 7 | 0 | 34.8802 | 0 | 8 | 0 | 34.8802 | 0 | 9 | 0 | 34.8802 | 0 | 10 | 0 | 34.8802 | 0 | 15 | 0 | 34.8802 | 0 | 20 | 0 | 34.8802 | 0 | 30 | 0 | 34.8802 | 0 | 40 | 0 | 34.8802 | 0 | 50 | 0 | 34.8802 | 0
2 | 24 | 43155.9583 | P6 | 0.10991 | 33.4432 | 0 | 33.4432 | 0.5 | 0 | 33.4432 | 0 | 1 | 0 | 33.4432 | 0 | 2 | 0 | 33.4432 | 0 | 3 | 0 | 33.4432 | 0 | 4 | 0 | 33.4432 | 0 | 5 | 0 | 33.4432 | 0 | 6 | 0 | 33.4432 | 0 | 7 | 0 | 33.4432 | 0 | 8 | 0 | 33.4432 | 0 | 9 | 0 | 33.4432 | 0 | 10 | 0 | 33.4432 | 0 | 15 | 0 | 33.4432 | 0 | 20 | 0 | 33.4432 | 0 | 30 | 0 | 33.4432 | 0 | 40 | 0 | 33.4432 | 0 | 50 | 0 | 33.4432 | 0
2 | 25 | 43156 | P6 | 0.10991 | 29.7853 | 0 | 29.7853 | 0.5 | 0 | 29.7853 | 0 | 1 | 0 | 29.7853 | 0 | 2 | 0 | 29.7853 | 0 | 3 | 0 | 29.7853 | 0 | 4 | 0 | 29.7853 | 0 | 5 | 0 | 29.7853 | 0 | 6 | 0 | 29.7853 | 0 | 7 | 0 | 29.7853 | 0 | 8 | 0 | 29.7853 | 0 | 9 | 0 | 29.7853 | 0 | 10 | 0 | 29.7853 | 0 | 15 | 0 | 29.7853 | 0 | 20 | 0 | 29.7853 | 0 | 30 | 0 | 29.7853 | 0 | 40 | 0 | 29.7853 | 0 | 50 | 0 | 29.7853 | 0
2 | 25 | 43156.0417 | P6 | 0.10991 | 28.087 | 0 | 28.087 | 0.5 | 0 | 28.087 | 0 | 1 | 0 | 28.087 | 0 | 2 | 0 | 28.087 | 0 | 3 | 0 | 28.087 | 0 | 4 | 0 | 28.087 | 0 | 5 | 0 | 28.087 | 0 | 6 | 0 | 28.087 | 0 | 7 | 0 | 28.087 | 0 | 8 | 0 | 28.087 | 0 | 9 | 0 | 28.087 | 0 | 10 | 0 | 28.087 | 0 | 15 | 0 | 28.087 | 0 | 20 | 0 | 28.087 | 0 | 30 | 0 | 28.087 | 0 | 40 | 0 | 28.087 | 0 | 50 | 0 | 28.087 | 0
2 | 25 | 43156.0833 | P6 | 0.10991 | 27.5645 | 0 | 27.5645 | 0.5 | 0 | 27.5645 | 0 | 1 | 0 | 27.5645 | 0 | 2 | 0 | 27.5645 | 0 | 3 | 0 | 27.5645 | 0 | 4 | 0 | 27.5645 | 0 | 5 | 0 | 27.5645 | 0 | 6 | 0 | 27.5645 | 0 | 7 | 0 | 27.5645 | 0 | 8 | 0 | 27.5645 | 0 | 9 | 0 | 27.5645 | 0 | 10 | 0 | 27.5645 | 0 | 15 | 0 | 27.5645 | 0 | 20 | 0 | 27.5645 | 0 | 30 | 0 | 27.5645 | 0 | 40 | 0 | 27.5645 | 0 | 50 | 0 | 27.5645 | 0
2 | 25 | 43156.125 | P6 | 0.10991 | 27.5645 | 0 | 27.5645 | 0.5 | 0 | 27.5645 | 0 | 1 | 0 | 27.5645 | 0 | 2 | 0 | 27.5645 | 0 | 3 | 0 | 27.5645 | 0 | 4 | 0 | 27.5645 | 0 | 5 | 0 | 27.5645 | 0 | 6 | 0 | 27.5645 | 0 | 7 | 0 | 27.5645 | 0 | 8 | 0 | 27.5645 | 0 | 9 | 0 | 27.5645 | 0 | 10 | 0 | 27.5645 | 0 | 15 | 0 | 27.5645 | 0 | 20 | 0 | 27.5645 | 0 | 30 | 0 | 27.5645 | 0 | 40 | 0 | 27.5645 | 0 | 50 | 0 | 27.5645 | 0
2 | 25 | 43156.1667 | P6 | 0.10991 | 28.7402 | 0 | 28.7402 | 0.5 | 0 | 28.7402 | 0 | 1 | 0 | 28.7402 | 0 | 2 | 0 | 28.7402 | 0 | 3 | 0 | 28.7402 | 0 | 4 | 0 | 28.7402 | 0 | 5 | 0 | 28.7402 | 0 | 6 | 0 | 28.7402 | 0 | 7 | 0 | 28.7402 | 0 | 8 | 0 | 28.7402 | 0 | 9 | 0 | 28.7402 | 0 | 10 | 0 | 28.7402 | 0 | 15 | 0 | 28.7402 | 0 | 20 | 0 | 28.7402 | 0 | 30 | 0 | 28.7402 | 0 | 40 | 0 | 28.7402 | 0 | 50 | 0 | 28.7402 | 0
2 | 25 | 43156.2083 | P6 | 0.10991 | 32.0062 | 0 | 32.0062 | 0.5 | 0 | 32.0062 | 0 | 1 | 0 | 32.0062 | 0 | 2 | 0 | 32.0062 | 0 | 3 | 0 | 32.0062 | 0 | 4 | 0 | 32.0062 | 0 | 5 | 0 | 32.0062 | 0 | 6 | 0 | 32.0062 | 0 | 7 | 0 | 32.0062 | 0 | 8 | 0 | 32.0062 | 0 | 9 | 0 | 32.0062 | 0 | 10 | 0 | 32.0062 | 0 | 15 | 0 | 32.0062 | 0 | 20 | 0 | 32.0062 | 0 | 30 | 0 | 32.0062 | 0 | 40 | 0 | 32.0062 | 0 | 50 | 0 | 32.0062 | 0
2 | 25 | 43156.25 | P6 | 0.10991 | 41.804 | 0 | 41.804 | 0.5 | 0 | 41.804 | 0 | 1 | 0 | 41.804 | 0 | 2 | 0 | 41.804 | 0 | 3 | 0 | 41.804 | 0 | 4 | 0 | 41.804 | 0 | 5 | 0 | 41.804 | 0 | 6 | 0 | 41.804 | 0 | 7 | 0 | 41.804 | 0 | 8 | 0 | 41.804 | 0 | 9 | 0 | 41.804 | 0 | 10 | 0 | 41.804 | 0 | 15 | 0 | 41.804 | 0 | 20 | 0 | 41.804 | 0 | 30 | 0 | 41.804 | 0 | 40 | 0 | 41.804 | 0 | 50 | 0 | 41.804 | 0
2 | 25 | 43156.2917 | P6 | 0.10991 | 40.7589 | 3.817 | 36.9419 | 0.5 | 0 | 36.9419 | 0 | 1 | 0 | 36.9419 | 0 | 2 | 0 | 36.9419 | 0 | 3 | 0 | 36.9419 | 0 | 4 | 0 | 36.9419 | 0 | 5 | 0 | 36.9419 | 0 | 6 | 0 | 36.9419 | 0 | 7 | 0 | 36.9419 | 0 | 8 | 0 | 36.9419 | 0 | 9 | 0 | 36.9419 | 0 | 10 | 0 | 36.9419 | 0 | 15 | 0 | 36.9419 | 0 | 20 | 0 | 36.9419 | 0 | 30 | 0 | 36.9419 | 0 | 40 | 0 | 36.9419 | 0 | 50 | 0 | 36.9419 | 0
2 | 25 | 43156.3333 | P2 | 0.17081 | 38.0155 | 6.8974 | 31.1181 | 0.5 | 0 | 31.1181 | 0 | 1 | 0 | 31.1181 | 0 | 2 | 0 | 31.1181 | 0 | 3 | 0 | 31.1181 | 0 | 4 | 0 | 31.1181 | 0 | 5 | 0 | 31.1181 | 0 | 6 | 0 | 31.1181 | 0 | 7 | 0 | 31.1181 | 0 | 8 | 0 | 31.1181 | 0 | 9 | 0 | 31.1181 | 0 | 10 | 0 | 31.1181 | 0 | 15 | 0 | 31.1181 | 0 | 20 | 0 | 31.1181 | 0 | 30 | 0 | 31.1181 | 0 | 40 | 0 | 31.1181 | 0 | 50 | 0 | 31.1181 | 0
2 | 25 | 43156.375 | P1 | 0.19846 | 39.1912 | 6.4793 | 32.7119 | 0.5 | 0 | 32.7119 | 0 | 1 | 0 | 32.7119 | 0 | 2 | 0 | 32.7119 | 0 | 3 | 0 | 32.7119 | 0 | 4 | 0 | 32.7119 | 0 | 5 | 0 | 32.7119 | 0 | 6 | 0 | 32.7119 | 0 | 7 | 0 | 32.7119 | 0 | 8 | 0 | 32.7119 | 0 | 9 | 0 | 32.7119 | 0 | 10 | 0 | 32.7119 | 0 | 15 | 0 | 32.7119 | 0 | 20 | 0 | 32.7119 | 0 | 30 | 0 | 32.7119 | 0 | 40 | 0 | 32.7119 | 0 | 50 | 0 | 32.7119 | 0
2 | 25 | 43156.4167 | P1 | 0.19846 | 39.1912 | 7.363 | 31.8282 | 0.5 | 0 | 31.8282 | 0 | 1 | 0 | 31.8282 | 0 | 2 | 0 | 31.8282 | 0 | 3 | 0 | 31.8282 | 0 | 4 | 0 | 31.8282 | 0 | 5 | 0 | 31.8282 | 0 | 6 | 0 | 31.8282 | 0 | 7 | 0 | 31.8282 | 0 | 8 | 0 | 31.8282 | 0 | 9 | 0 | 31.8282 | 0 | 10 | 0 | 31.8282 | 0 | 15 | 0 | 31.8282 | 0 | 20 | 0 | 31.8282 | 0 | 30 | 0 | 31.8282 | 0 | 40 | 0 | 31.8282 | 0 | 50 | 0 | 31.8282 | 0
2 | 25 | 43156.4583 | P1 | 0.19846 | 38.9299 | 15.2045 | 23.7255 | 0.5 | 0 | 23.7255 | 0 | 1 | 0 | 23.7255 | 0 | 2 | 0 | 23.7255 | 0 | 3 | 0 | 23.7255 | 0 | 4 | 0 | 23.7255 | 0 | 5 | 0 | 23.7255 | 0 | 6 | 0 | 23.7255 | 0 | 7 | 0 | 23.7255 | 0 | 8 | 0 | 23.7255 | 0 | 9 | 0 | 23.7255 | 0 | 10 | 0 | 23.7255 | 0 | 15 | 0 | 23.7255 | 0 | 20 | 0 | 23.7255 | 0 | 30 | 0 | 23.7255 | 0 | 40 | 0 | 23.7255 | 0 | 50 | 0 | 23.7255 | 0
2 | 25 | 43156.5 | P1 | 0.19846 | 38.2768 | 18.8199 | 19.4568 | 0.5 | 0 | 19.4568 | 0 | 1 | 0 | 19.4568 | 0 | 2 | 0 | 19.4568 | 0 | 3 | 0 | 19.4568 | 0 | 4 | 0 | 19.4568 | 0 | 5 | 0 | 19.4568 | 0 | 6 | 0 | 19.4568 | 0 | 7 | 0 | 19.4568 | 0 | 8 | 0 | 19.4568 | 0 | 9 | 0 | 19.4568 | 0 | 10 | 0 | 19.4568 | 0 | 15 | 0 | 19.4568 | 0 | 20 | 0 | 19.4568 | 0 | 30 | 0 | 19.4568 | 0 | 40 | 0 | 19.4568 | 0 | 50 | 0 | 19.4568 | 0
2 | 25 | 43156.5417 | P1 | 0.19846 | 38.4074 | 16.2745 | 22.1328 | 0.5 | 0 | 22.1328 | 0 | 1 | 0 | 22.1328 | 0 | 2 | 0 | 22.1328 | 0 | 3 | 0 | 22.1328 | 0 | 4 | 0 | 22.1328 | 0 | 5 | 0 | 22.1328 | 0 | 6 | 0 | 22.1328 | 0 | 7 | 0 | 22.1328 | 0 | 8 | 0 | 22.1328 | 0 | 9 | 0 | 22.1328 | 0 | 10 | 0 | 22.1328 | 0 | 15 | 0 | 22.1328 | 0 | 20 | 0 | 22.1328 | 0 | 30 | 0 | 22.1328 | 0 | 40 | 0 | 22.1328 | 0 | 50 | 0 | 22.1328 | 0
2 | 25 | 43156.5833 | P2 | 0.17081 | 38.1461 | 29.2249 | 8.9212 | 0.5 | 0 | 8.9212 | 0 | 1 | 0 | 8.9212 | 0 | 2 | 0 | 8.9212 | 0 | 3 | 0 | 8.9212 | 0 | 4 | 0 | 8.9212 | 0 | 5 | 0 | 8.9212 | 0 | 6 | 0 | 8.9212 | 0 | 7 | 0 | 8.9212 | 0 | 8 | 0 | 8.9212 | 0 | 9 | 0 | 8.9212 | 0 | 10 | 0 | 8.9212 | 0 | 15 | 0 | 8.9212 | 0 | 20 | 0 | 8.9212 | 0 | 30 | 0 | 8.9212 | 0 | 40 | 0 | 8.9212 | 0 | 50 | 0 | 8.9212 | 0
2 | 25 | 43156.625 | P2 | 0.17081 | 39.7138 | 31.2692 | 8.4445 | 0.5 | 0 | 8.4445 | 0 | 1 | 0 | 8.4445 | 0 | 2 | 0 | 8.4445 | 0 | 3 | 0 | 8.4445 | 0 | 4 | 0 | 8.4445 | 0 | 5 | 0 | 8.4445 | 0 | 6 | 0 | 8.4445 | 0 | 7 | 0 | 8.4445 | 0 | 8 | 0 | 8.4445 | 0 | 9 | 0 | 8.4445 | 0 | 10 | 0 | 8.4445 | 0 | 15 | 0 | 8.4445 | 0 | 20 | 0 | 8.4445 | 0 | 30 | 0 | 8.4445 | 0 | 40 | 0 | 8.4445 | 0 | 50 | 0 | 8.4445 | 0
2 | 25 | 43156.6667 | P2 | 0.17081 | 40.3669 | 16.7183 | 23.6487 | 0.5 | 0 | 23.6487 | 0 | 1 | 0 | 23.6487 | 0 | 2 | 0 | 23.6487 | 0 | 3 | 0 | 23.6487 | 0 | 4 | 0 | 23.6487 | 0 | 5 | 0 | 23.6487 | 0 | 6 | 0 | 23.6487 | 0 | 7 | 0 | 23.6487 | 0 | 8 | 0 | 23.6487 | 0 | 9 | 0 | 23.6487 | 0 | 10 | 0 | 23.6487 | 0 | 15 | 0 | 23.6487 | 0 | 20 | 0 | 23.6487 | 0 | 30 | 0 | 23.6487 | 0 | 40 | 0 | 23.6487 | 0 | 50 | 0 | 23.6487 | 0
2 | 25 | 43156.7083 | P2 | 0.17081 | 43.3716 | 1.298 | 42.0736 | 0.5 | 0 | 42.0736 | 0 | 1 | 0 | 42.0736 | 0 | 2 | 0 | 42.0736 | 0 | 3 | 0 | 42.0736 | 0 | 4 | 0 | 42.0736 | 0 | 5 | 0 | 42.0736 | 0 | 6 | 0 | 42.0736 | 0 | 7 | 0 | 42.0736 | 0 | 8 | 0 | 42.0736 | 0 | 9 | 0 | 42.0736 | 0 | 10 | 0 | 42.0736 | 0 | 15 | 0 | 42.0736 | 0 | 20 | 0 | 42.0736 | 0 | 30 | 0 | 42.0736 | 0 | 40 | 0 | 42.0736 | 0 | 50 | 0 | 42.0736 | 0
2 | 25 | 43156.75 | P1 | 0.19846 | 46.8988 | 0 | 46.8988 | 0.5 | 0 | 46.8988 | 0 | 1 | 0 | 46.8988 | 0 | 2 | 0 | 46.8988 | 0 | 3 | 0 | 46.8988 | 0 | 4 | 0 | 46.8988 | 0 | 5 | 0 | 46.8988 | 0 | 6 | 0 | 46.8988 | 0 | 7 | 0 | 46.8988 | 0 | 8 | 0 | 46.8988 | 0 | 9 | 0 | 46.8988 | 0 | 10 | 0 | 46.8988 | 0 | 15 | 0 | 46.8988 | 0 | 20 | 0 | 46.8988 | 0 | 30 | 0 | 46.8988 | 0 | 40 | 0 | 46.8988 | 0 | 50 | 0 | 46.8988 | 0
2 | 25 | 43156.7917 | P1 | 0.19846 | 47.8133 | 0 | 47.8133 | 0.5 | 0 | 47.8133 | 0 | 1 | 0 | 47.8133 | 0 | 2 | 0 | 47.8133 | 0 | 3 | 0 | 47.8133 | 0 | 4 | 0 | 47.8133 | 0 | 5 | 0 | 47.8133 | 0 | 6 | 0 | 47.8133 | 0 | 7 | 0 | 47.8133 | 0 | 8 | 0 | 47.8133 | 0 | 9 | 0 | 47.8133 | 0 | 10 | 0 | 47.8133 | 0 | 15 | 0 | 47.8133 | 0 | 20 | 0 | 47.8133 | 0 | 30 | 0 | 47.8133 | 0 | 40 | 0 | 47.8133 | 0 | 50 | 0 | 47.8133 | 0
2 | 25 | 43156.8333 | P1 | 0.19846 | 45.7231 | 0 | 45.7231 | 0.5 | 0 | 45.7231 | 0 | 1 | 0 | 45.7231 | 0 | 2 | 0 | 45.7231 | 0 | 3 | 0 | 45.7231 | 0 | 4 | 0 | 45.7231 | 0 | 5 | 0 | 45.7231 | 0 | 6 | 0 | 45.7231 | 0 | 7 | 0 | 45.7231 | 0 | 8 | 0 | 45.7231 | 0 | 9 | 0 | 45.7231 | 0 | 10 | 0 | 45.7231 | 0 | 15 | 0 | 45.7231 | 0 | 20 | 0 | 45.7231 | 0 | 30 | 0 | 45.7231 | 0 | 40 | 0 | 45.7231 | 0 | 50 | 0 | 45.7231 | 0
2 | 25 | 43156.875 | P1 | 0.19846 | 40.1057 | 0 | 40.1057 | 0.5 | 0 | 40.1057 | 0 | 1 | 0 | 40.1057 | 0 | 2 | 0 | 40.1057 | 0 | 3 | 0 | 40.1057 | 0 | 4 | 0 | 40.1057 | 0 | 5 | 0 | 40.1057 | 0 | 6 | 0 | 40.1057 | 0 | 7 | 0 | 40.1057 | 0 | 8 | 0 | 40.1057 | 0 | 9 | 0 | 40.1057 | 0 | 10 | 0 | 40.1057 | 0 | 15 | 0 | 40.1057 | 0 | 20 | 0 | 40.1057 | 0 | 30 | 0 | 40.1057 | 0 | 40 | 0 | 40.1057 | 0 | 50 | 0 | 40.1057 | 0
2 | 25 | 43156.9167 | P2 | 0.17081 | 34.7495 | 0 | 34.7495 | 0.5 | 0 | 34.7495 | 0 | 1 | 0 | 34.7495 | 0 | 2 | 0 | 34.7495 | 0 | 3 | 0 | 34.7495 | 0 | 4 | 0 | 34.7495 | 0 | 5 | 0 | 34.7495 | 0 | 6 | 0 | 34.7495 | 0 | 7 | 0 | 34.7495 | 0 | 8 | 0 | 34.7495 | 0 | 9 | 0 | 34.7495 | 0 | 10 | 0 | 34.7495 | 0 | 15 | 0 | 34.7495 | 0 | 20 | 0 | 34.7495 | 0 | 30 | 0 | 34.7495 | 0 | 40 | 0 | 34.7495 | 0 | 50 | 0 | 34.7495 | 0
2 | 25 | 43156.9583 | P2 | 0.17081 | 33.1819 | 0 | 33.1819 | 0.5 | 0 | 33.1819 | 0 | 1 | 0 | 33.1819 | 0 | 2 | 0 | 33.1819 | 0 | 3 | 0 | 33.1819 | 0 | 4 | 0 | 33.1819 | 0 | 5 | 0 | 33.1819 | 0 | 6 | 0 | 33.1819 | 0 | 7 | 0 | 33.1819 | 0 | 8 | 0 | 33.1819 | 0 | 9 | 0 | 33.1819 | 0 | 10 | 0 | 33.1819 | 0 | 15 | 0 | 33.1819 | 0 | 20 | 0 | 33.1819 | 0 | 30 | 0 | 33.1819 | 0 | 40 | 0 | 33.1819 | 0 | 50 | 0 | 33.1819 | 0
2 | 26 | 43157 | P6 | 0.10991 | 29.7853 | 0 | 29.7853 | 0.5 | 0 | 29.7853 | 0 | 1 | 0 | 29.7853 | 0 | 2 | 0 | 29.7853 | 0 | 3 | 0 | 29.7853 | 0 | 4 | 0 | 29.7853 | 0 | 5 | 0 | 29.7853 | 0 | 6 | 0 | 29.7853 | 0 | 7 | 0 | 29.7853 | 0 | 8 | 0 | 29.7853 | 0 | 9 | 0 | 29.7853 | 0 | 10 | 0 | 29.7853 | 0 | 15 | 0 | 29.7853 | 0 | 20 | 0 | 29.7853 | 0 | 30 | 0 | 29.7853 | 0 | 40 | 0 | 29.7853 | 0 | 50 | 0 | 29.7853 | 0
2 | 26 | 43157.0417 | P6 | 0.10991 | 26.7807 | 0 | 26.7807 | 0.5 | 0 | 26.7807 | 0 | 1 | 0 | 26.7807 | 0 | 2 | 0 | 26.7807 | 0 | 3 | 0 | 26.7807 | 0 | 4 | 0 | 26.7807 | 0 | 5 | 0 | 26.7807 | 0 | 6 | 0 | 26.7807 | 0 | 7 | 0 | 26.7807 | 0 | 8 | 0 | 26.7807 | 0 | 9 | 0 | 26.7807 | 0 | 10 | 0 | 26.7807 | 0 | 15 | 0 | 26.7807 | 0 | 20 | 0 | 26.7807 | 0 | 30 | 0 | 26.7807 | 0 | 40 | 0 | 26.7807 | 0 | 50 | 0 | 26.7807 | 0
2 | 26 | 43157.0833 | P6 | 0.10991 | 27.1726 | 0 | 27.1726 | 0.5 | 0 | 27.1726 | 0 | 1 | 0 | 27.1726 | 0 | 2 | 0 | 27.1726 | 0 | 3 | 0 | 27.1726 | 0 | 4 | 0 | 27.1726 | 0 | 5 | 0 | 27.1726 | 0 | 6 | 0 | 27.1726 | 0 | 7 | 0 | 27.1726 | 0 | 8 | 0 | 27.1726 | 0 | 9 | 0 | 27.1726 | 0 | 10 | 0 | 27.1726 | 0 | 15 | 0 | 27.1726 | 0 | 20 | 0 | 27.1726 | 0 | 30 | 0 | 27.1726 | 0 | 40 | 0 | 27.1726 | 0 | 50 | 0 | 27.1726 | 0
2 | 26 | 43157.125 | P6 | 0.10991 | 27.0419 | 0 | 27.0419 | 0.5 | 0 | 27.0419 | 0 | 1 | 0 | 27.0419 | 0 | 2 | 0 | 27.0419 | 0 | 3 | 0 | 27.0419 | 0 | 4 | 0 | 27.0419 | 0 | 5 | 0 | 27.0419 | 0 | 6 | 0 | 27.0419 | 0 | 7 | 0 | 27.0419 | 0 | 8 | 0 | 27.0419 | 0 | 9 | 0 | 27.0419 | 0 | 10 | 0 | 27.0419 | 0 | 15 | 0 | 27.0419 | 0 | 20 | 0 | 27.0419 | 0 | 30 | 0 | 27.0419 | 0 | 40 | 0 | 27.0419 | 0 | 50 | 0 | 27.0419 | 0
2 | 26 | 43157.1667 | P6 | 0.10991 | 27.3032 | 0 | 27.3032 | 0.5 | 0 | 27.3032 | 0 | 1 | 0 | 27.3032 | 0 | 2 | 0 | 27.3032 | 0 | 3 | 0 | 27.3032 | 0 | 4 | 0 | 27.3032 | 0 | 5 | 0 | 27.3032 | 0 | 6 | 0 | 27.3032 | 0 | 7 | 0 | 27.3032 | 0 | 8 | 0 | 27.3032 | 0 | 9 | 0 | 27.3032 | 0 | 10 | 0 | 27.3032 | 0 | 15 | 0 | 27.3032 | 0 | 20 | 0 | 27.3032 | 0 | 30 | 0 | 27.3032 | 0 | 40 | 0 | 27.3032 | 0 | 50 | 0 | 27.3032 | 0
2 | 26 | 43157.2083 | P6 | 0.10991 | 31.7449 | 0 | 31.7449 | 0.5 | 0 | 31.7449 | 0 | 1 | 0 | 31.7449 | 0 | 2 | 0 | 31.7449 | 0 | 3 | 0 | 31.7449 | 0 | 4 | 0 | 31.7449 | 0 | 5 | 0 | 31.7449 | 0 | 6 | 0 | 31.7449 | 0 | 7 | 0 | 31.7449 | 0 | 8 | 0 | 31.7449 | 0 | 9 | 0 | 31.7449 | 0 | 10 | 0 | 31.7449 | 0 | 15 | 0 | 31.7449 | 0 | 20 | 0 | 31.7449 | 0 | 30 | 0 | 31.7449 | 0 | 40 | 0 | 31.7449 | 0 | 50 | 0 | 31.7449 | 0
2 | 26 | 43157.25 | P6 | 0.10991 | 39.4525 | 0 | 39.4525 | 0.5 | 0 | 39.4525 | 0 | 1 | 0 | 39.4525 | 0 | 2 | 0 | 39.4525 | 0 | 3 | 0 | 39.4525 | 0 | 4 | 0 | 39.4525 | 0 | 5 | 0 | 39.4525 | 0 | 6 | 0 | 39.4525 | 0 | 7 | 0 | 39.4525 | 0 | 8 | 0 | 39.4525 | 0 | 9 | 0 | 39.4525 | 0 | 10 | 0 | 39.4525 | 0 | 15 | 0 | 39.4525 | 0 | 20 | 0 | 39.4525 | 0 | 30 | 0 | 39.4525 | 0 | 40 | 0 | 39.4525 | 0 | 50 | 0 | 39.4525 | 0
2 | 26 | 43157.2917 | P6 | 0.10991 | 39.7138 | 2.7469 | 36.9669 | 0.5 | 0 | 36.9669 | 0 | 1 | 0 | 36.9669 | 0 | 2 | 0 | 36.9669 | 0 | 3 | 0 | 36.9669 | 0 | 4 | 0 | 36.9669 | 0 | 5 | 0 | 36.9669 | 0 | 6 | 0 | 36.9669 | 0 | 7 | 0 | 36.9669 | 0 | 8 | 0 | 36.9669 | 0 | 9 | 0 | 36.9669 | 0 | 10 | 0 | 36.9669 | 0 | 15 | 0 | 36.9669 | 0 | 20 | 0 | 36.9669 | 0 | 30 | 0 | 36.9669 | 0 | 40 | 0 | 36.9669 | 0 | 50 | 0 | 36.9669 | 0
2 | 26 | 43157.3333 | P2 | 0.17081 | 38.0155 | 10.9189 | 27.0966 | 0.5 | 0 | 27.0966 | 0 | 1 | 0 | 27.0966 | 0 | 2 | 0 | 27.0966 | 0 | 3 | 0 | 27.0966 | 0 | 4 | 0 | 27.0966 | 0 | 5 | 0 | 27.0966 | 0 | 6 | 0 | 27.0966 | 0 | 7 | 0 | 27.0966 | 0 | 8 | 0 | 27.0966 | 0 | 9 | 0 | 27.0966 | 0 | 10 | 0 | 27.0966 | 0 | 15 | 0 | 27.0966 | 0 | 20 | 0 | 27.0966 | 0 | 30 | 0 | 27.0966 | 0 | 40 | 0 | 27.0966 | 0 | 50 | 0 | 27.0966 | 0
2 | 26 | 43157.375 | P1 | 0.19846 | 37.6236 | 15.6791 | 21.9444 | 0.5 | 0 | 21.9444 | 0 | 1 | 0 | 21.9444 | 0 | 2 | 0 | 21.9444 | 0 | 3 | 0 | 21.9444 | 0 | 4 | 0 | 21.9444 | 0 | 5 | 0 | 21.9444 | 0 | 6 | 0 | 21.9444 | 0 | 7 | 0 | 21.9444 | 0 | 8 | 0 | 21.9444 | 0 | 9 | 0 | 21.9444 | 0 | 10 | 0 | 21.9444 | 0 | 15 | 0 | 21.9444 | 0 | 20 | 0 | 21.9444 | 0 | 30 | 0 | 21.9444 | 0 | 40 | 0 | 21.9444 | 0 | 50 | 0 | 21.9444 | 0
2 | 26 | 43157.4167 | P1 | 0.19846 | 38.1461 | 13.5118 | 24.6343 | 0.5 | 0 | 24.6343 | 0 | 1 | 0 | 24.6343 | 0 | 2 | 0 | 24.6343 | 0 | 3 | 0 | 24.6343 | 0 | 4 | 0 | 24.6343 | 0 | 5 | 0 | 24.6343 | 0 | 6 | 0 | 24.6343 | 0 | 7 | 0 | 24.6343 | 0 | 8 | 0 | 24.6343 | 0 | 9 | 0 | 24.6343 | 0 | 10 | 0 | 24.6343 | 0 | 15 | 0 | 24.6343 | 0 | 20 | 0 | 24.6343 | 0 | 30 | 0 | 24.6343 | 0 | 40 | 0 | 24.6343 | 0 | 50 | 0 | 24.6343 | 0
2 | 26 | 43157.4583 | P1 | 0.19846 | 39.4525 | 47.2057 | -7.7532 | 2.75 | 2.5 | -5.2532 | -0.098576 | 5.5 | 5 | -2.7532 | -0.19715 | 8.9779 | 7.7532 | 0 | -0.30571 | 9.9779 | 7.7532 | 0 | -0.30571 | 10.9779 | 7.7532 | 0 | -0.30571 | 11.9779 | 7.7532 | 0 | -0.30571 | 12.9779 | 7.7532 | 0 | -0.30571 | 13.9779 | 7.7532 | 0 | -0.30571 | 14.9779 | 7.7532 | 0 | -0.30571 | 15.9779 | 7.7532 | 0 | -0.30571 | 16.9779 | 7.7532 | 0 | -0.30571 | 21.9779 | 7.7532 | 0 | -0.30571 | 26.9779 | 7.7532 | 0 | -0.30571 | 36.9779 | 7.7532 | 0 | -0.30571 | 46.9779 | 7.7532 | 0 | -0.30571 | 56.9779 | 7.7532 | 0 | -0.30571
2 | 26 | 43157.5 | P1 | 0.19846 | 39.0606 | 59.8768 | -20.8163 | 5 | 2.5 | -18.3163 | -0.098576 | 10 | 5 | -15.8163 | -0.19715 | 17.9779 | 10 | -10.8163 | -0.39431 | 23.4779 | 15 | -5.8163 | -0.59146 | 28.9779 | 20 | -0.81626 | -0.78861 | 30.7125 | 20.8163 | 0 | -0.8208 | 31.7125 | 20.8163 | 0 | -0.8208 | 32.7125 | 20.8163 | 0 | -0.8208 | 33.7125 | 20.8163 | 0 | -0.8208 | 34.7125 | 20.8163 | 0 | -0.8208 | 35.7125 | 20.8163 | 0 | -0.8208 | 40.7125 | 20.8163 | 0 | -0.8208 | 45.7125 | 20.8163 | 0 | -0.8208 | 55.7125 | 20.8163 | 0 | -0.8208 | 65.7125 | 20.8163 | 0 | -0.8208 | 75.7125 | 20.8163 | 0 | -0.8208
2 | 26 | 43157.5417 | P1 | 0.19846 | 39.975 | 59.1056 | -19.1306 | 5 | 0 | -19.1306 | 0 | 10 | 0 | -19.1306 | 0 | 20 | 2.2468 | -16.8838 | -0.088592 | 30 | 7.2468 | -11.8838 | -0.28575 | 40 | 12.2468 | -6.8838 | -0.4829 | 47.93 | 19.1306 | 0 | -0.75433 | 48.93 | 19.1306 | 0 | -0.75433 | 49.93 | 19.1306 | 0 | -0.75433 | 50.93 | 19.1306 | 0 | -0.75433 | 51.93 | 19.1306 | 0 | -0.75433 | 52.93 | 19.1306 | 0 | -0.75433 | 57.93 | 19.1306 | 0 | -0.75433 | 62.93 | 19.1306 | 0 | -0.75433 | 72.93 | 19.1306 | 0 | -0.75433 | 82.93 | 19.1306 | 0 | -0.75433 | 92.93 | 19.1306 | 0 | -0.75433
2 | 26 | 43157.5833 | P2 | 0.17081 | 39.975 | 7.8784 | 32.0966 | 2.2222 | -2.5 | 29.5966 | 0.54317 | 4.4444 | -5 | 27.0966 | 1.0863 | 8.8889 | -10 | 22.0966 | 2.1727 | 13.3333 | -15 | 17.0966 | 3.259 | 17.7778 | -20 | 12.0966 | 4.3454 | 20.1522 | -25 | 7.0966 | 5.4317 | 15.5967 | -30 | 2.0966 | 6.5181 | 14.2671 | -32.0966 | 0 | 6.9736 | 15.2671 | -32.0966 | 0 | 6.9736 | 16.2671 | -32.0966 | 0 | 6.9736 | 17.2671 | -32.0966 | 0 | 6.9736 | 22.2671 | -32.0966 | 0 | 6.9736 | 27.2671 | -32.0966 | 0 | 6.9736 | 37.2671 | -32.0966 | 0 | 6.9736 | 47.2671 | -32.0966 | 0 | 6.9736 | 57.2671 | -32.0966 | 0 | 6.9736
2 | 26 | 43157.625 | P2 | 0.17081 | 42.4571 | 16.6677 | 25.7894 | 0.5 | -1.55 | 24.2394 | 0.33677 | 1 | -3.1 | 22.6894 | 0.67353 | 2 | -6.2 | 19.5894 | 1.3471 | 3 | -9.3 | 16.4894 | 2.0206 | 4 | -12.4 | 13.3894 | 2.6941 | 5 | -13.637 | 12.1524 | 2.9629 | 6 | -8.637 | 17.1524 | 1.8765 | 7 | -6.5404 | 19.249 | 1.421 | 8 | -6.5404 | 19.249 | 1.421 | 9 | -6.5404 | 19.249 | 1.421 | 10 | -6.5404 | 19.249 | 1.421 | 15 | -6.5404 | 19.249 | 1.421 | 20 | -6.5404 | 19.249 | 1.421 | 30 | -6.5404 | 19.249 | 1.421 | 40 | -6.5404 | 19.249 | 1.421 | 50 | -6.5404 | 19.249 | 1.421
2 | 26 | 43157.6667 | P2 | 0.17081 | 43.6329 | 14.729 | 28.9038 | 0.5 | 0 | 28.9038 | 0 | 1 | 0 | 28.9038 | 0 | 2 | 0 | 28.9038 | 0 | 3 | 0 | 28.9038 | 0 | 4 | 0 | 28.9038 | 0 | 5 | 0 | 28.9038 | 0 | 6 | 0 | 28.9038 | 0 | 7 | 0 | 28.9038 | 0 | 8 | 0 | 28.9038 | 0 | 9 | 0 | 28.9038 | 0 | 10 | 0 | 28.9038 | 0 | 15 | 0 | 28.9038 | 0 | 20 | 0 | 28.9038 | 0 | 30 | 0 | 28.9038 | 0 | 40 | 0 | 28.9038 | 0 | 50 | 0 | 28.9038 | 0
2 | 26 | 43157.7083 | P2 | 0.17081 | 46.7682 | 0.72143 | 46.0467 | 0.5 | 0 | 46.0467 | 0 | 1 | 0 | 46.0467 | 0 | 2 | 0 | 46.0467 | 0 | 3 | 0 | 46.0467 | 0 | 4 | 0 | 46.0467 | 0 | 5 | 0 | 46.0467 | 0 | 6 | 0 | 46.0467 | 0 | 7 | 0 | 46.0467 | 0 | 8 | 0 | 46.0467 | 0 | 9 | 0 | 46.0467 | 0 | 10 | 0 | 46.0467 | 0 | 15 | 0 | 46.0467 | 0 | 20 | 0 | 46.0467 | 0 | 30 | 0 | 46.0467 | 0 | 40 | 0 | 46.0467 | 0 | 50 | 0 | 46.0467 | 0
2 | 26 | 43157.75 | P1 | 0.19846 | 50.1648 | 0 | 50.1648 | 0.5 | 0 | 50.1648 | 0 | 1 | 0 | 50.1648 | 0 | 2 | 0 | 50.1648 | 0 | 3 | 0 | 50.1648 | 0 | 4 | 0 | 50.1648 | 0 | 5 | 0 | 50.1648 | 0 | 6 | 0 | 50.1648 | 0 | 7 | 0 | 50.1648 | 0 | 8 | 0 | 50.1648 | 0 | 9 | 0 | 50.1648 | 0 | 10 | 0 | 50.1648 | 0 | 15 | 0 | 50.1648 | 0 | 20 | 0 | 50.1648 | 0 | 30 | 0 | 50.1648 | 0 | 40 | 0 | 50.1648 | 0 | 50 | 0 | 50.1648 | 0
2 | 26 | 43157.7917 | P1 | 0.19846 | 52.3856 | 0 | 52.3856 | 0.5 | 0 | 52.3856 | 0 | 1 | 0 | 52.3856 | 0 | 2 | 0 | 52.3856 | 0 | 3 | 0 | 52.3856 | 0 | 4 | 0 | 52.3856 | 0 | 5 | 0 | 52.3856 | 0 | 6 | 0 | 52.3856 | 0 | 7 | 0 | 52.3856 | 0 | 8 | 0 | 52.3856 | 0 | 9 | 0 | 52.3856 | 0 | 10 | 0 | 52.3856 | 0 | 15 | 0 | 52.3856 | 0 | 20 | 0 | 52.3856 | 0 | 30 | 0 | 52.3856 | 0 | 40 | 0 | 52.3856 | 0 | 50 | 0 | 52.3856 | 0
2 | 26 | 43157.8333 | P1 | 0.19846 | 48.0746 | 0 | 48.0746 | 0.5 | 0 | 48.0746 | 0 | 1 | 0 | 48.0746 | 0 | 2 | 0 | 48.0746 | 0 | 3 | 0 | 48.0746 | 0 | 4 | 0 | 48.0746 | 0 | 5 | 0 | 48.0746 | 0 | 6 | 0 | 48.0746 | 0 | 7 | 0 | 48.0746 | 0 | 8 | 0 | 48.0746 | 0 | 9 | 0 | 48.0746 | 0 | 10 | 0 | 48.0746 | 0 | 15 | 0 | 48.0746 | 0 | 20 | 0 | 48.0746 | 0 | 30 | 0 | 48.0746 | 0 | 40 | 0 | 48.0746 | 0 | 50 | 0 | 48.0746 | 0
2 | 26 | 43157.875 | P1 | 0.19846 | 42.1959 | 0 | 42.1959 | 0.5 | 0 | 42.1959 | 0 | 1 | 0 | 42.1959 | 0 | 2 | 0 | 42.1959 | 0 | 3 | 0 | 42.1959 | 0 | 4 | 0 | 42.1959 | 0 | 5 | 0 | 42.1959 | 0 | 6 | 0 | 42.1959 | 0 | 7 | 0 | 42.1959 | 0 | 8 | 0 | 42.1959 | 0 | 9 | 0 | 42.1959 | 0 | 10 | 0 | 42.1959 | 0 | 15 | 0 | 42.1959 | 0 | 20 | 0 | 42.1959 | 0 | 30 | 0 | 42.1959 | 0 | 40 | 0 | 42.1959 | 0 | 50 | 0 | 42.1959 | 0
2 | 26 | 43157.9167 | P2 | 0.17081 | 38.4074 | 0 | 38.4074 | 0.5 | 0 | 38.4074 | 0 | 1 | 0 | 38.4074 | 0 | 2 | 0 | 38.4074 | 0 | 3 | 0 | 38.4074 | 0 | 4 | 0 | 38.4074 | 0 | 5 | 0 | 38.4074 | 0 | 6 | 0 | 38.4074 | 0 | 7 | 0 | 38.4074 | 0 | 8 | 0 | 38.4074 | 0 | 9 | 0 | 38.4074 | 0 | 10 | 0 | 38.4074 | 0 | 15 | 0 | 38.4074 | 0 | 20 | 0 | 38.4074 | 0 | 30 | 0 | 38.4074 | 0 | 40 | 0 | 38.4074 | 0 | 50 | 0 | 38.4074 | 0
2 | 26 | 43157.9583 | P2 | 0.17081 | 36.4478 | 0 | 36.4478 | 0.5 | 0 | 36.4478 | 0 | 1 | 0 | 36.4478 | 0 | 2 | 0 | 36.4478 | 0 | 3 | 0 | 36.4478 | 0 | 4 | 0 | 36.4478 | 0 | 5 | 0 | 36.4478 | 0 | 6 | 0 | 36.4478 | 0 | 7 | 0 | 36.4478 | 0 | 8 | 0 | 36.4478 | 0 | 9 | 0 | 36.4478 | 0 | 10 | 0 | 36.4478 | 0 | 15 | 0 | 36.4478 | 0 | 20 | 0 | 36.4478 | 0 | 30 | 0 | 36.4478 | 0 | 40 | 0 | 36.4478 | 0 | 50 | 0 | 36.4478 | 0
2 | 27 | 43158 | P6 | 0.10991 | 31.7449 | 0 | 31.7449 | 0.5 | 0 | 31.7449 | 0 | 1 | 0 | 31.7449 | 0 | 2 | 0 | 31.7449 | 0 | 3 | 0 | 31.7449 | 0 | 4 | 0 | 31.7449 | 0 | 5 | 0 | 31.7449 | 0 | 6 | 0 | 31.7449 | 0 | 7 | 0 | 31.7449 | 0 | 8 | 0 | 31.7449 | 0 | 9 | 0 | 31.7449 | 0 | 10 | 0 | 31.7449 | 0 | 15 | 0 | 31.7449 | 0 | 20 | 0 | 31.7449 | 0 | 30 | 0 | 31.7449 | 0 | 40 | 0 | 31.7449 | 0 | 50 | 0 | 31.7449 | 0
2 | 27 | 43158.0417 | P6 | 0.10991 | 28.8709 | 0 | 28.8709 | 0.5 | 0 | 28.8709 | 0 | 1 | 0 | 28.8709 | 0 | 2 | 0 | 28.8709 | 0 | 3 | 0 | 28.8709 | 0 | 4 | 0 | 28.8709 | 0 | 5 | 0 | 28.8709 | 0 | 6 | 0 | 28.8709 | 0 | 7 | 0 | 28.8709 | 0 | 8 | 0 | 28.8709 | 0 | 9 | 0 | 28.8709 | 0 | 10 | 0 | 28.8709 | 0 | 15 | 0 | 28.8709 | 0 | 20 | 0 | 28.8709 | 0 | 30 | 0 | 28.8709 | 0 | 40 | 0 | 28.8709 | 0 | 50 | 0 | 28.8709 | 0
2 | 27 | 43158.0833 | P6 | 0.10991 | 30.5691 | 0 | 30.5691 | 0.5 | 0 | 30.5691 | 0 | 1 | 0 | 30.5691 | 0 | 2 | 0 | 30.5691 | 0 | 3 | 0 | 30.5691 | 0 | 4 | 0 | 30.5691 | 0 | 5 | 0 | 30.5691 | 0 | 6 | 0 | 30.5691 | 0 | 7 | 0 | 30.5691 | 0 | 8 | 0 | 30.5691 | 0 | 9 | 0 | 30.5691 | 0 | 10 | 0 | 30.5691 | 0 | 15 | 0 | 30.5691 | 0 | 20 | 0 | 30.5691 | 0 | 30 | 0 | 30.5691 | 0 | 40 | 0 | 30.5691 | 0 | 50 | 0 | 30.5691 | 0
2 | 27 | 43158.125 | P6 | 0.10991 | 29.6547 | 0 | 29.6547 | 0.5 | 0 | 29.6547 | 0 | 1 | 0 | 29.6547 | 0 | 2 | 0 | 29.6547 | 0 | 3 | 0 | 29.6547 | 0 | 4 | 0 | 29.6547 | 0 | 5 | 0 | 29.6547 | 0 | 6 | 0 | 29.6547 | 0 | 7 | 0 | 29.6547 | 0 | 8 | 0 | 29.6547 | 0 | 9 | 0 | 29.6547 | 0 | 10 | 0 | 29.6547 | 0 | 15 | 0 | 29.6547 | 0 | 20 | 0 | 29.6547 | 0 | 30 | 0 | 29.6547 | 0 | 40 | 0 | 29.6547 | 0 | 50 | 0 | 29.6547 | 0
2 | 27 | 43158.1667 | P6 | 0.10991 | 29.7853 | 0 | 29.7853 | 0.5 | 0 | 29.7853 | 0 | 1 | 0 | 29.7853 | 0 | 2 | 0 | 29.7853 | 0 | 3 | 0 | 29.7853 | 0 | 4 | 0 | 29.7853 | 0 | 5 | 0 | 29.7853 | 0 | 6 | 0 | 29.7853 | 0 | 7 | 0 | 29.7853 | 0 | 8 | 0 | 29.7853 | 0 | 9 | 0 | 29.7853 | 0 | 10 | 0 | 29.7853 | 0 | 15 | 0 | 29.7853 | 0 | 20 | 0 | 29.7853 | 0 | 30 | 0 | 29.7853 | 0 | 40 | 0 | 29.7853 | 0 | 50 | 0 | 29.7853 | 0
2 | 27 | 43158.2083 | P6 | 0.10991 | 32.9206 | 0 | 32.9206 | 0.5 | 0 | 32.9206 | 0 | 1 | 0 | 32.9206 | 0 | 2 | 0 | 32.9206 | 0 | 3 | 0 | 32.9206 | 0 | 4 | 0 | 32.9206 | 0 | 5 | 0 | 32.9206 | 0 | 6 | 0 | 32.9206 | 0 | 7 | 0 | 32.9206 | 0 | 8 | 0 | 32.9206 | 0 | 9 | 0 | 32.9206 | 0 | 10 | 0 | 32.9206 | 0 | 15 | 0 | 32.9206 | 0 | 20 | 0 | 32.9206 | 0 | 30 | 0 | 32.9206 | 0 | 40 | 0 | 32.9206 | 0 | 50 | 0 | 32.9206 | 0
2 | 27 | 43158.25 | P6 | 0.10991 | 38.6687 | 0 | 38.6687 | 0.5 | 0 | 38.6687 | 0 | 1 | 0 | 38.6687 | 0 | 2 | 0 | 38.6687 | 0 | 3 | 0 | 38.6687 | 0 | 4 | 0 | 38.6687 | 0 | 5 | 0 | 38.6687 | 0 | 6 | 0 | 38.6687 | 0 | 7 | 0 | 38.6687 | 0 | 8 | 0 | 38.6687 | 0 | 9 | 0 | 38.6687 | 0 | 10 | 0 | 38.6687 | 0 | 15 | 0 | 38.6687 | 0 | 20 | 0 | 38.6687 | 0 | 30 | 0 | 38.6687 | 0 | 40 | 0 | 38.6687 | 0 | 50 | 0 | 38.6687 | 0
2 | 27 | 43158.2917 | P6 | 0.10991 | 41.1508 | 4.2713 | 36.8795 | 0.5 | 0 | 36.8795 | 0 | 1 | 0 | 36.8795 | 0 | 2 | 0 | 36.8795 | 0 | 3 | 0 | 36.8795 | 0 | 4 | 0 | 36.8795 | 0 | 5 | 0 | 36.8795 | 0 | 6 | 0 | 36.8795 | 0 | 7 | 0 | 36.8795 | 0 | 8 | 0 | 36.8795 | 0 | 9 | 0 | 36.8795 | 0 | 10 | 0 | 36.8795 | 0 | 15 | 0 | 36.8795 | 0 | 20 | 0 | 36.8795 | 0 | 30 | 0 | 36.8795 | 0 | 40 | 0 | 36.8795 | 0 | 50 | 0 | 36.8795 | 0
2 | 27 | 43158.3333 | P2 | 0.17081 | 39.1912 | 8.3682 | 30.823 | 0.5 | 0 | 30.823 | 0 | 1 | 0 | 30.823 | 0 | 2 | 0 | 30.823 | 0 | 3 | 0 | 30.823 | 0 | 4 | 0 | 30.823 | 0 | 5 | 0 | 30.823 | 0 | 6 | 0 | 30.823 | 0 | 7 | 0 | 30.823 | 0 | 8 | 0 | 30.823 | 0 | 9 | 0 | 30.823 | 0 | 10 | 0 | 30.823 | 0 | 15 | 0 | 30.823 | 0 | 20 | 0 | 30.823 | 0 | 30 | 0 | 30.823 | 0 | 40 | 0 | 30.823 | 0 | 50 | 0 | 30.823 | 0
2 | 27 | 43158.375 | P1 | 0.19846 | 39.3218 | 11.42 | 27.9019 | 0.5 | 0 | 27.9019 | 0 | 1 | 0 | 27.9019 | 0 | 2 | 0 | 27.9019 | 0 | 3 | 0 | 27.9019 | 0 | 4 | 0 | 27.9019 | 0 | 5 | 0 | 27.9019 | 0 | 6 | 0 | 27.9019 | 0 | 7 | 0 | 27.9019 | 0 | 8 | 0 | 27.9019 | 0 | 9 | 0 | 27.9019 | 0 | 10 | 0 | 27.9019 | 0 | 15 | 0 | 27.9019 | 0 | 20 | 0 | 27.9019 | 0 | 30 | 0 | 27.9019 | 0 | 40 | 0 | 27.9019 | 0 | 50 | 0 | 27.9019 | 0
2 | 27 | 43158.4167 | P1 | 0.19846 | 39.4525 | 55.8478 | -16.3953 | 2.75 | 2.5 | -13.8953 | -0.098576 | 5.5 | 5 | -11.3953 | -0.19715 | 11 | 10 | -6.3953 | -0.39431 | 16.5 | 15 | -1.3953 | -0.59146 | 18.7558 | 16.3953 | 0 | -0.64648 | 19.7558 | 16.3953 | 0 | -0.64648 | 20.7558 | 16.3953 | 0 | -0.64648 | 21.7558 | 16.3953 | 0 | -0.64648 | 22.7558 | 16.3953 | 0 | -0.64648 | 23.7558 | 16.3953 | 0 | -0.64648 | 24.7558 | 16.3953 | 0 | -0.64648 | 29.7558 | 16.3953 | 0 | -0.64648 | 34.7558 | 16.3953 | 0 | -0.64648 | 44.7558 | 16.3953 | 0 | -0.64648 | 54.7558 | 16.3953 | 0 | -0.64648 | 64.7558 | 16.3953 | 0 | -0.64648
2 | 27 | 43158.4583 | P1 | 0.19846 | 38.4074 | 65.1321 | -26.7247 | 5 | 2.5 | -24.2247 | -0.098576 | 10 | 5 | -21.7247 | -0.19715 | 20 | 10 | -16.7247 | -0.39431 | 30 | 15 | -11.7247 | -0.59146 | 36.7558 | 20 | -6.7247 | -0.78861 | 42.2558 | 25 | -1.7247 | -0.98576 | 44.8081 | 26.7247 | 0 | -1.0538 | 45.8081 | 26.7247 | 0 | -1.0538 | 46.8081 | 26.7247 | 0 | -1.0538 | 47.8081 | 26.7247 | 0 | -1.0538 | 48.8081 | 26.7247 | 0 | -1.0538 | 53.8081 | 26.7247 | 0 | -1.0538 | 58.8081 | 26.7247 | 0 | -1.0538 | 68.8081 | 26.7247 | 0 | -1.0538 | 78.8081 | 26.7247 | 0 | -1.0538 | 88.8081 | 26.7247 | 0 | -1.0538
2 | 27 | 43158.5 | P1 | 0.19846 | 37.7542 | 63.6961 | -25.9419 | 5 | 0 | -25.9419 | 0 | 10 | 0 | -25.9419 | 0 | 20 | 0 | -25.9419 | 0 | 30 | 0 | -25.9419 | 0 | 40 | 3.6047 | -22.3372 | -0.14213 | 50 | 8.6047 | -17.3372 | -0.33929 | 60 | 16.8799 | -9.0619 | -0.66558 | 69.1557 | 25.9419 | 0 | -1.0229 | 70.1557 | 25.9419 | 0 | -1.0229 | 71.1557 | 25.9419 | 0 | -1.0229 | 72.1557 | 25.9419 | 0 | -1.0229 | 77.1557 | 25.9419 | 0 | -1.0229 | 82.1557 | 25.9419 | 0 | -1.0229 | 92.1557 | 25.9419 | 0 | -1.0229 | 102.1557 | 25.9419 | 0 | -1.0229 | 112.1557 | 25.9419 | 0 | -1.0229
2 | 27 | 43158.5417 | P1 | 0.19846 | 37.7542 | 39.6533 | -1.8991 | 5 | 0 | -1.8991 | 0 | 10 | 0 | -1.8991 | 0 | 20 | 0 | -1.8991 | 0 | 30 | 0 | -1.8991 | 0 | 40 | 0 | -1.8991 | 0 | 50 | 0 | -1.8991 | 0 | 60 | 0 | -1.8991 | 0 | 70 | 0.93807 | -0.96099 | -0.036988 | 71.8649 | 1.8991 | -5.5511e-15 | -0.074881 | 72.8649 | 1.8991 | -5.5511e-15 | -0.074881 | 73.8649 | 1.8991 | -5.5511e-15 | -0.074881 | 78.8649 | 1.8991 | -5.5511e-15 | -0.074881 | 83.8649 | 1.8991 | -5.5511e-15 | -0.074881 | 93.8649 | 1.8991 | -5.5511e-15 | -0.074881 | 103.8649 | 1.8991 | -5.5511e-15 | -0.074881 | 113.8649 | 1.8991 | -5.5511e-15 | -0.074881
2 | 27 | 43158.5833 | P2 | 0.17081 | 37.3623 | 11.5596 | 25.8027 | 2.2222 | -2.5 | 23.3027 | 0.54317 | 4.4444 | -5 | 20.8027 | 1.0863 | 8.8889 | -10 | 15.8027 | 2.1727 | 13.3333 | -15 | 10.8027 | 3.259 | 17.7778 | -20 | 5.8027 | 4.3454 | 22.2222 | -25 | 0.80273 | 5.4317 | 31.3303 | -25.8027 | 0 | 5.6061 | 41.3303 | -25.8027 | 0 | 5.6061 | 43.1952 | -25.8027 | 0 | 5.6061 | 44.1952 | -25.8027 | 0 | 5.6061 | 45.1952 | -25.8027 | 0 | 5.6061 | 50.1952 | -25.8027 | 0 | 5.6061 | 55.1952 | -25.8027 | 0 | 5.6061 | 65.1952 | -25.8027 | 0 | 5.6061 | 75.1952 | -25.8027 | 0 | 5.6061 | 85.1952 | -25.8027 | 0 | 5.6061
2 | 27 | 43158.625 | P2 | 0.17081 | 39.975 | 6.4054 | 33.5697 | 0.5 | -1.55 | 32.0197 | 0.33677 | 1 | -3.1 | 30.4697 | 0.67353 | 2 | -6.2 | 27.3697 | 1.3471 | 3 | -9.3 | 24.2697 | 2.0206 | 4 | -12.4 | 21.1697 | 2.6941 | 5 | -15.5 | 18.0697 | 3.3677 | 6 | -22.7973 | 10.7724 | 4.9531 | 7 | -30.8973 | 2.6724 | 6.713 | 8 | -31.6757 | 1.894 | 6.8821 | 9 | -31.6757 | 1.894 | 6.8821 | 10 | -31.6757 | 1.894 | 6.8821 | 15 | -31.6757 | 1.894 | 6.8821 | 20 | -31.6757 | 1.894 | 6.8821 | 30 | -31.6757 | 1.894 | 6.8821 | 40 | -31.6757 | 1.894 | 6.8821 | 50 | -31.6757 | 1.894 | 6.8821
2 | 27 | 43158.6667 | P2 | 0.17081 | 41.1508 | 5.3745 | 35.7762 | 0.5 | 0 | 35.7762 | 0 | 1 | 0 | 35.7762 | 0 | 2 | 0 | 35.7762 | 0 | 3 | 0 | 35.7762 | 0 | 4 | 0 | 35.7762 | 0 | 5 | 0 | 35.7762 | 0 | 6 | 0 | 35.7762 | 0 | 7 | 0 | 35.7762 | 0 | 8 | 0 | 35.7762 | 0 | 9 | 0 | 35.7762 | 0 | 10 | 0 | 35.7762 | 0 | 15 | 0 | 35.7762 | 0 | 20 | 0 | 35.7762 | 0 | 30 | 0 | 35.7762 | 0 | 40 | 0 | 35.7762 | 0 | 50 | 0 | 35.7762 | 0
2 | 27 | 43158.7083 | P2 | 0.17081 | 43.1103 | 1.5863 | 41.5241 | 0.5 | 0 | 41.5241 | 0 | 1 | 0 | 41.5241 | 0 | 2 | 0 | 41.5241 | 0 | 3 | 0 | 41.5241 | 0 | 4 | 0 | 41.5241 | 0 | 5 | 0 | 41.5241 | 0 | 6 | 0 | 41.5241 | 0 | 7 | 0 | 41.5241 | 0 | 8 | 0 | 41.5241 | 0 | 9 | 0 | 41.5241 | 0 | 10 | 0 | 41.5241 | 0 | 15 | 0 | 41.5241 | 0 | 20 | 0 | 41.5241 | 0 | 30 | 0 | 41.5241 | 0 | 40 | 0 | 41.5241 | 0 | 50 | 0 | 41.5241 | 0
2 | 27 | 43158.75 | P1 | 0.19846 | 45.5924 | 0 | 45.5924 | 0.5 | 0 | 45.5924 | 0 | 1 | 0 | 45.5924 | 0 | 2 | 0 | 45.5924 | 0 | 3 | 0 | 45.5924 | 0 | 4 | 0 | 45.5924 | 0 | 5 | 0 | 45.5924 | 0 | 6 | 0 | 45.5924 | 0 | 7 | 0 | 45.5924 | 0 | 8 | 0 | 45.5924 | 0 | 9 | 0 | 45.5924 | 0 | 10 | 0 | 45.5924 | 0 | 15 | 0 | 45.5924 | 0 | 20 | 0 | 45.5924 | 0 | 30 | 0 | 45.5924 | 0 | 40 | 0 | 45.5924 | 0 | 50 | 0 | 45.5924 | 0
2 | 27 | 43158.7917 | P1 | 0.19846 | 45.8537 | 0 | 45.8537 | 0.5 | 0 | 45.8537 | 0 | 1 | 0 | 45.8537 | 0 | 2 | 0 | 45.8537 | 0 | 3 | 0 | 45.8537 | 0 | 4 | 0 | 45.8537 | 0 | 5 | 0 | 45.8537 | 0 | 6 | 0 | 45.8537 | 0 | 7 | 0 | 45.8537 | 0 | 8 | 0 | 45.8537 | 0 | 9 | 0 | 45.8537 | 0 | 10 | 0 | 45.8537 | 0 | 15 | 0 | 45.8537 | 0 | 20 | 0 | 45.8537 | 0 | 30 | 0 | 45.8537 | 0 | 40 | 0 | 45.8537 | 0 | 50 | 0 | 45.8537 | 0
2 | 27 | 43158.8333 | P1 | 0.19846 | 43.3716 | 0 | 43.3716 | 0.5 | 0 | 43.3716 | 0 | 1 | 0 | 43.3716 | 0 | 2 | 0 | 43.3716 | 0 | 3 | 0 | 43.3716 | 0 | 4 | 0 | 43.3716 | 0 | 5 | 0 | 43.3716 | 0 | 6 | 0 | 43.3716 | 0 | 7 | 0 | 43.3716 | 0 | 8 | 0 | 43.3716 | 0 | 9 | 0 | 43.3716 | 0 | 10 | 0 | 43.3716 | 0 | 15 | 0 | 43.3716 | 0 | 20 | 0 | 43.3716 | 0 | 30 | 0 | 43.3716 | 0 | 40 | 0 | 43.3716 | 0 | 50 | 0 | 43.3716 | 0
2 | 27 | 43158.875 | P1 | 0.19846 | 36.5785 | 0 | 36.5785 | 0.5 | 0 | 36.5785 | 0 | 1 | 0 | 36.5785 | 0 | 2 | 0 | 36.5785 | 0 | 3 | 0 | 36.5785 | 0 | 4 | 0 | 36.5785 | 0 | 5 | 0 | 36.5785 | 0 | 6 | 0 | 36.5785 | 0 | 7 | 0 | 36.5785 | 0 | 8 | 0 | 36.5785 | 0 | 9 | 0 | 36.5785 | 0 | 10 | 0 | 36.5785 | 0 | 15 | 0 | 36.5785 | 0 | 20 | 0 | 36.5785 | 0 | 30 | 0 | 36.5785 | 0 | 40 | 0 | 36.5785 | 0 | 50 | 0 | 36.5785 | 0
2 | 27 | 43158.9167 | P2 | 0.17081 | 34.8802 | 0 | 34.8802 | 0.5 | 0 | 34.8802 | 0 | 1 | 0 | 34.8802 | 0 | 2 | 0 | 34.8802 | 0 | 3 | 0 | 34.8802 | 0 | 4 | 0 | 34.8802 | 0 | 5 | 0 | 34.8802 | 0 | 6 | 0 | 34.8802 | 0 | 7 | 0 | 34.8802 | 0 | 8 | 0 | 34.8802 | 0 | 9 | 0 | 34.8802 | 0 | 10 | 0 | 34.8802 | 0 | 15 | 0 | 34.8802 | 0 | 20 | 0 | 34.8802 | 0 | 30 | 0 | 34.8802 | 0 | 40 | 0 | 34.8802 | 0 | 50 | 0 | 34.8802 | 0
2 | 27 | 43158.9583 | P2 | 0.17081 | 34.4883 | 0 | 34.4883 | 0.5 | 0 | 34.4883 | 0 | 1 | 0 | 34.4883 | 0 | 2 | 0 | 34.4883 | 0 | 3 | 0 | 34.4883 | 0 | 4 | 0 | 34.4883 | 0 | 5 | 0 | 34.4883 | 0 | 6 | 0 | 34.4883 | 0 | 7 | 0 | 34.4883 | 0 | 8 | 0 | 34.4883 | 0 | 9 | 0 | 34.4883 | 0 | 10 | 0 | 34.4883 | 0 | 15 | 0 | 34.4883 | 0 | 20 | 0 | 34.4883 | 0 | 30 | 0 | 34.4883 | 0 | 40 | 0 | 34.4883 | 0 | 50 | 0 | 34.4883 | 0
2 | 28 | 43159 | P6 | 0.10991 | 33.3125 | 0 | 33.3125 | 0.5 | 0 | 33.3125 | 0 | 1 | 0 | 33.3125 | 0 | 2 | 0 | 33.3125 | 0 | 3 | 0 | 33.3125 | 0 | 4 | 0 | 33.3125 | 0 | 5 | 0 | 33.3125 | 0 | 6 | 0 | 33.3125 | 0 | 7 | 0 | 33.3125 | 0 | 8 | 0 | 33.3125 | 0 | 9 | 0 | 33.3125 | 0 | 10 | 0 | 33.3125 | 0 | 15 | 0 | 33.3125 | 0 | 20 | 0 | 33.3125 | 0 | 30 | 0 | 33.3125 | 0 | 40 | 0 | 33.3125 | 0 | 50 | 0 | 33.3125 | 0
2 | 28 | 43159.0417 | P6 | 0.10991 | 29.0015 | 0 | 29.0015 | 0.5 | 0 | 29.0015 | 0 | 1 | 0 | 29.0015 | 0 | 2 | 0 | 29.0015 | 0 | 3 | 0 | 29.0015 | 0 | 4 | 0 | 29.0015 | 0 | 5 | 0 | 29.0015 | 0 | 6 | 0 | 29.0015 | 0 | 7 | 0 | 29.0015 | 0 | 8 | 0 | 29.0015 | 0 | 9 | 0 | 29.0015 | 0 | 10 | 0 | 29.0015 | 0 | 15 | 0 | 29.0015 | 0 | 20 | 0 | 29.0015 | 0 | 30 | 0 | 29.0015 | 0 | 40 | 0 | 29.0015 | 0 | 50 | 0 | 29.0015 | 0
2 | 28 | 43159.0833 | P6 | 0.10991 | 26.7807 | 0 | 26.7807 | 0.5 | 0 | 26.7807 | 0 | 1 | 0 | 26.7807 | 0 | 2 | 0 | 26.7807 | 0 | 3 | 0 | 26.7807 | 0 | 4 | 0 | 26.7807 | 0 | 5 | 0 | 26.7807 | 0 | 6 | 0 | 26.7807 | 0 | 7 | 0 | 26.7807 | 0 | 8 | 0 | 26.7807 | 0 | 9 | 0 | 26.7807 | 0 | 10 | 0 | 26.7807 | 0 | 15 | 0 | 26.7807 | 0 | 20 | 0 | 26.7807 | 0 | 30 | 0 | 26.7807 | 0 | 40 | 0 | 26.7807 | 0 | 50 | 0 | 26.7807 | 0
2 | 28 | 43159.125 | P6 | 0.10991 | 27.0419 | 0 | 27.0419 | 0.5 | 0 | 27.0419 | 0 | 1 | 0 | 27.0419 | 0 | 2 | 0 | 27.0419 | 0 | 3 | 0 | 27.0419 | 0 | 4 | 0 | 27.0419 | 0 | 5 | 0 | 27.0419 | 0 | 6 | 0 | 27.0419 | 0 | 7 | 0 | 27.0419 | 0 | 8 | 0 | 27.0419 | 0 | 9 | 0 | 27.0419 | 0 | 10 | 0 | 27.0419 | 0 | 15 | 0 | 27.0419 | 0 | 20 | 0 | 27.0419 | 0 | 30 | 0 | 27.0419 | 0 | 40 | 0 | 27.0419 | 0 | 50 | 0 | 27.0419 | 0
2 | 28 | 43159.1667 | P6 | 0.10991 | 26.7807 | 0 | 26.7807 | 0.5 | 0 | 26.7807 | 0 | 1 | 0 | 26.7807 | 0 | 2 | 0 | 26.7807 | 0 | 3 | 0 | 26.7807 | 0 | 4 | 0 | 26.7807 | 0 | 5 | 0 | 26.7807 | 0 | 6 | 0 | 26.7807 | 0 | 7 | 0 | 26.7807 | 0 | 8 | 0 | 26.7807 | 0 | 9 | 0 | 26.7807 | 0 | 10 | 0 | 26.7807 | 0 | 15 | 0 | 26.7807 | 0 | 20 | 0 | 26.7807 | 0 | 30 | 0 | 26.7807 | 0 | 40 | 0 | 26.7807 | 0 | 50 | 0 | 26.7807 | 0
2 | 28 | 43159.2083 | P6 | 0.10991 | 27.0419 | 0 | 27.0419 | 0.5 | 0 | 27.0419 | 0 | 1 | 0 | 27.0419 | 0 | 2 | 0 | 27.0419 | 0 | 3 | 0 | 27.0419 | 0 | 4 | 0 | 27.0419 | 0 | 5 | 0 | 27.0419 | 0 | 6 | 0 | 27.0419 | 0 | 7 | 0 | 27.0419 | 0 | 8 | 0 | 27.0419 | 0 | 9 | 0 | 27.0419 | 0 | 10 | 0 | 27.0419 | 0 | 15 | 0 | 27.0419 | 0 | 20 | 0 | 27.0419 | 0 | 30 | 0 | 27.0419 | 0 | 40 | 0 | 27.0419 | 0 | 50 | 0 | 27.0419 | 0
2 | 28 | 43159.25 | P6 | 0.10991 | 26.65 | 0 | 26.65 | 0.5 | 0 | 26.65 | 0 | 1 | 0 | 26.65 | 0 | 2 | 0 | 26.65 | 0 | 3 | 0 | 26.65 | 0 | 4 | 0 | 26.65 | 0 | 5 | 0 | 26.65 | 0 | 6 | 0 | 26.65 | 0 | 7 | 0 | 26.65 | 0 | 8 | 0 | 26.65 | 0 | 9 | 0 | 26.65 | 0 | 10 | 0 | 26.65 | 0 | 15 | 0 | 26.65 | 0 | 20 | 0 | 26.65 | 0 | 30 | 0 | 26.65 | 0 | 40 | 0 | 26.65 | 0 | 50 | 0 | 26.65 | 0
2 | 28 | 43159.2917 | P6 | 0.10991 | 27.5645 | 10.1673 | 17.3972 | 0.5 | 0 | 17.3972 | 0 | 1 | 0 | 17.3972 | 0 | 2 | 0 | 17.3972 | 0 | 3 | 0 | 17.3972 | 0 | 4 | 0 | 17.3972 | 0 | 5 | 0 | 17.3972 | 0 | 6 | 0 | 17.3972 | 0 | 7 | 0 | 17.3972 | 0 | 8 | 0 | 17.3972 | 0 | 9 | 0 | 17.3972 | 0 | 10 | 0 | 17.3972 | 0 | 15 | 0 | 17.3972 | 0 | 20 | 0 | 17.3972 | 0 | 30 | 0 | 17.3972 | 0 | 40 | 0 | 17.3972 | 0 | 50 | 0 | 17.3972 | 0
2 | 28 | 43159.3333 | P2 | 0.17081 | 31.6142 | 6.2582 | 25.356 | 0.5 | 0 | 25.356 | 0 | 1 | 0 | 25.356 | 0 | 2 | 0 | 25.356 | 0 | 3 | 0 | 25.356 | 0 | 4 | 0 | 25.356 | 0 | 5 | 0 | 25.356 | 0 | 6 | 0 | 25.356 | 0 | 7 | 0 | 25.356 | 0 | 8 | 0 | 25.356 | 0 | 9 | 0 | 25.356 | 0 | 10 | 0 | 25.356 | 0 | 15 | 0 | 25.356 | 0 | 20 | 0 | 25.356 | 0 | 30 | 0 | 25.356 | 0 | 40 | 0 | 25.356 | 0 | 50 | 0 | 25.356 | 0
2 | 28 | 43159.375 | P1 | 0.19846 | 35.9253 | 13.4997 | 22.4255 | 0.5 | 0 | 22.4255 | 0 | 1 | 0 | 22.4255 | 0 | 2 | 0 | 22.4255 | 0 | 3 | 0 | 22.4255 | 0 | 4 | 0 | 22.4255 | 0 | 5 | 0 | 22.4255 | 0 | 6 | 0 | 22.4255 | 0 | 7 | 0 | 22.4255 | 0 | 8 | 0 | 22.4255 | 0 | 9 | 0 | 22.4255 | 0 | 10 | 0 | 22.4255 | 0 | 15 | 0 | 22.4255 | 0 | 20 | 0 | 22.4255 | 0 | 30 | 0 | 22.4255 | 0 | 40 | 0 | 22.4255 | 0 | 50 | 0 | 22.4255 | 0
2 | 28 | 43159.4167 | P1 | 0.19846 | 37.3623 | 14.4687 | 22.8936 | 0.5 | 0 | 22.8936 | 0 | 1 | 0 | 22.8936 | 0 | 2 | 0 | 22.8936 | 0 | 3 | 0 | 22.8936 | 0 | 4 | 0 | 22.8936 | 0 | 5 | 0 | 22.8936 | 0 | 6 | 0 | 22.8936 | 0 | 7 | 0 | 22.8936 | 0 | 8 | 0 | 22.8936 | 0 | 9 | 0 | 22.8936 | 0 | 10 | 0 | 22.8936 | 0 | 15 | 0 | 22.8936 | 0 | 20 | 0 | 22.8936 | 0 | 30 | 0 | 22.8936 | 0 | 40 | 0 | 22.8936 | 0 | 50 | 0 | 22.8936 | 0
2 | 28 | 43159.4583 | P1 | 0.19846 | 38.0155 | 27.2757 | 10.7398 | 0.5 | 0 | 10.7398 | 0 | 1 | 0 | 10.7398 | 0 | 2 | 0 | 10.7398 | 0 | 3 | 0 | 10.7398 | 0 | 4 | 0 | 10.7398 | 0 | 5 | 0 | 10.7398 | 0 | 6 | 0 | 10.7398 | 0 | 7 | 0 | 10.7398 | 0 | 8 | 0 | 10.7398 | 0 | 9 | 0 | 10.7398 | 0 | 10 | 0 | 10.7398 | 0 | 15 | 0 | 10.7398 | 0 | 20 | 0 | 10.7398 | 0 | 30 | 0 | 10.7398 | 0 | 40 | 0 | 10.7398 | 0 | 50 | 0 | 10.7398 | 0
2 | 28 | 43159.5 | P1 | 0.19846 | 37.4929 | 34.0282 | 3.4647 | 0.5 | 0 | 3.4647 | 0 | 1 | 0 | 3.4647 | 0 | 2 | 0 | 3.4647 | 0 | 3 | 0 | 3.4647 | 0 | 4 | 0 | 3.4647 | 0 | 5 | 0 | 3.4647 | 0 | 6 | 0 | 3.4647 | 0 | 7 | 0 | 3.4647 | 0 | 8 | 0 | 3.4647 | 0 | 9 | 0 | 3.4647 | 0 | 10 | 0 | 3.4647 | 0 | 15 | 0 | 3.4647 | 0 | 20 | 0 | 3.4647 | 0 | 30 | 0 | 3.4647 | 0 | 40 | 0 | 3.4647 | 0 | 50 | 0 | 3.4647 | 0
2 | 28 | 43159.5417 | P1 | 0.19846 | 36.9704 | 54.3725 | -17.4021 | 2.75 | 2.5 | -14.9021 | -0.098576 | 5.5 | 5 | -12.4021 | -0.19715 | 11 | 10 | -7.4021 | -0.39431 | 16.5 | 15 | -2.4021 | -0.59146 | 19.6619 | 17.4021 | 0 | -0.68617 | 20.6619 | 17.4021 | 0 | -0.68617 | 21.6619 | 17.4021 | 0 | -0.68617 | 22.6619 | 17.4021 | 0 | -0.68617 | 23.6619 | 17.4021 | 0 | -0.68617 | 24.6619 | 17.4021 | 0 | -0.68617 | 25.6619 | 17.4021 | 0 | -0.68617 | 30.6619 | 17.4021 | 0 | -0.68617 | 35.6619 | 17.4021 | 0 | -0.68617 | 45.6619 | 17.4021 | 0 | -0.68617 | 55.6619 | 17.4021 | 0 | -0.68617 | 65.6619 | 17.4021 | 0 | -0.68617
2 | 28 | 43159.5833 | P2 | 0.17081 | 36.5785 | 55.5588 | -18.9803 | 5 | 2.5 | -16.4803 | -0.098576 | 10 | 5 | -13.9803 | -0.19715 | 20 | 10 | -8.9803 | -0.39431 | 30 | 15 | -3.9803 | -0.59146 | 36.7442 | 18.9803 | 0 | -0.7484 | 37.7442 | 18.9803 | 0 | -0.7484 | 38.7442 | 18.9803 | 0 | -0.7484 | 39.7442 | 18.9803 | 0 | -0.7484 | 40.7442 | 18.9803 | 0 | -0.7484 | 41.7442 | 18.9803 | 0 | -0.7484 | 42.7442 | 18.9803 | 0 | -0.7484 | 47.7442 | 18.9803 | 0 | -0.7484 | 52.7442 | 18.9803 | 0 | -0.7484 | 62.7442 | 18.9803 | 0 | -0.7484 | 72.7442 | 18.9803 | 0 | -0.7484 | 82.7442 | 18.9803 | 0 | -0.7484
2 | 28 | 43159.625 | P2 | 0.17081 | 36.8397 | 37.9455 | -1.1058 | 5 | 0 | -1.1058 | 0 | 10 | 0 | -1.1058 | 0 | 20 | 0 | -1.1058 | 0 | 30 | 0 | -1.1058 | 0 | 37.7394 | 1.1058 | 3.9968e-15 | -0.043601 | 38.7394 | 1.1058 | 3.9968e-15 | -0.043601 | 39.7394 | 1.1058 | 3.9968e-15 | -0.043601 | 40.7394 | 1.1058 | 3.9968e-15 | -0.043601 | 41.7394 | 1.1058 | 3.9968e-15 | -0.043601 | 42.7394 | 1.1058 | 3.9968e-15 | -0.043601 | 43.7394 | 1.1058 | 3.9968e-15 | -0.043601 | 48.7394 | 1.1058 | 3.9968e-15 | -0.043601 | 53.7394 | 1.1058 | 3.9968e-15 | -0.043601 | 63.7394 | 1.1058 | 3.9968e-15 | -0.043601 | 73.7394 | 1.1058 | 3.9968e-15 | -0.043601 | 83.7394 | 1.1058 | 3.9968e-15 | -0.043601
2 | 28 | 43159.6667 | P2 | 0.17081 | 38.1461 | 23.0942 | 15.0519 | 2.2222 | -2.5 | 12.5519 | 0.54317 | 4.4444 | -5 | 10.0519 | 1.0863 | 8.8889 | -10 | 5.0519 | 2.1727 | 13.3333 | -15 | 0.051896 | 3.259 | 21.0151 | -15.0519 | 0 | 3.2703 | 22.0151 | -15.0519 | 0 | 3.2703 | 23.0151 | -15.0519 | 0 | 3.2703 | 24.0151 | -15.0519 | 0 | 3.2703 | 25.0151 | -15.0519 | 0 | 3.2703 | 26.0151 | -15.0519 | 0 | 3.2703 | 27.0151 | -15.0519 | 0 | 3.2703 | 32.0151 | -15.0519 | 0 | 3.2703 | 37.0151 | -15.0519 | 0 | 3.2703 | 47.0151 | -15.0519 | 0 | 3.2703 | 57.0151 | -15.0519 | 0 | 3.2703 | 67.0151 | -15.0519 | 0 | 3.2703
2 | 28 | 43159.7083 | P2 | 0.17081 | 39.0606 | 1.947 | 37.1136 | 0.5 | -1.55 | 35.5636 | 0.33677 | 1 | -3.1 | 34.0136 | 0.67353 | 2 | -6.2 | 30.9136 | 1.3471 | 3 | -9.3 | 27.8136 | 2.0206 | 4 | -15.3136 | 21.8001 | 3.3272 | 5 | -15.3136 | 21.8001 | 3.3272 | 6 | -15.3136 | 21.8001 | 3.3272 | 7 | -15.3136 | 21.8001 | 3.3272 | 8 | -15.3136 | 21.8001 | 3.3272 | 9 | -15.3136 | 21.8001 | 3.3272 | 10 | -15.3136 | 21.8001 | 3.3272 | 15 | -15.3136 | 21.8001 | 3.3272 | 20 | -15.3136 | 21.8001 | 3.3272 | 30 | -15.3136 | 21.8001 | 3.3272 | 40 | -15.3136 | 21.8001 | 3.3272 | 50 | -15.3136 | 21.8001 | 3.3272
2 | 28 | 43159.75 | P1 | 0.19846 | 36.4478 | 0 | 36.4478 | 0.5 | 0 | 36.4478 | 0 | 1 | 0 | 36.4478 | 0 | 2 | 0 | 36.4478 | 0 | 3 | 0 | 36.4478 | 0 | 4 | 0 | 36.4478 | 0 | 5 | 0 | 36.4478 | 0 | 6 | 0 | 36.4478 | 0 | 7 | 0 | 36.4478 | 0 | 8 | 0 | 36.4478 | 0 | 9 | 0 | 36.4478 | 0 | 10 | 0 | 36.4478 | 0 | 15 | 0 | 36.4478 | 0 | 20 | 0 | 36.4478 | 0 | 30 | 0 | 36.4478 | 0 | 40 | 0 | 36.4478 | 0 | 50 | 0 | 36.4478 | 0
2 | 28 | 43159.7917 | P1 | 0.19846 | 34.3576 | 0 | 34.3576 | 0.5 | 0 | 34.3576 | 0 | 1 | 0 | 34.3576 | 0 | 2 | 0 | 34.3576 | 0 | 3 | 0 | 34.3576 | 0 | 4 | 0 | 34.3576 | 0 | 5 | 0 | 34.3576 | 0 | 6 | 0 | 34.3576 | 0 | 7 | 0 | 34.3576 | 0 | 8 | 0 | 34.3576 | 0 | 9 | 0 | 34.3576 | 0 | 10 | 0 | 34.3576 | 0 | 15 | 0 | 34.3576 | 0 | 20 | 0 | 34.3576 | 0 | 30 | 0 | 34.3576 | 0 | 40 | 0 | 34.3576 | 0 | 50 | 0 | 34.3576 | 0
2 | 28 | 43159.8333 | P1 | 0.19846 | 34.0964 | 0 | 34.0964 | 0.5 | 0 | 34.0964 | 0 | 1 | 0 | 34.0964 | 0 | 2 | 0 | 34.0964 | 0 | 3 | 0 | 34.0964 | 0 | 4 | 0 | 34.0964 | 0 | 5 | 0 | 34.0964 | 0 | 6 | 0 | 34.0964 | 0 | 7 | 0 | 34.0964 | 0 | 8 | 0 | 34.0964 | 0 | 9 | 0 | 34.0964 | 0 | 10 | 0 | 34.0964 | 0 | 15 | 0 | 34.0964 | 0 | 20 | 0 | 34.0964 | 0 | 30 | 0 | 34.0964 | 0 | 40 | 0 | 34.0964 | 0 | 50 | 0 | 34.0964 | 0
2 | 28 | 43159.875 | P1 | 0.19846 | 34.4883 | 0 | 34.4883 | 0.5 | 0 | 34.4883 | 0 | 1 | 0 | 34.4883 | 0 | 2 | 0 | 34.4883 | 0 | 3 | 0 | 34.4883 | 0 | 4 | 0 | 34.4883 | 0 | 5 | 0 | 34.4883 | 0 | 6 | 0 | 34.4883 | 0 | 7 | 0 | 34.4883 | 0 | 8 | 0 | 34.4883 | 0 | 9 | 0 | 34.4883 | 0 | 10 | 0 | 34.4883 | 0 | 15 | 0 | 34.4883 | 0 | 20 | 0 | 34.4883 | 0 | 30 | 0 | 34.4883 | 0 | 40 | 0 | 34.4883 | 0 | 50 | 0 | 34.4883 | 0
2 | 28 | 43159.9167 | P2 | 0.17081 | 33.7044 | 0 | 33.7044 | 0.5 | 0 | 33.7044 | 0 | 1 | 0 | 33.7044 | 0 | 2 | 0 | 33.7044 | 0 | 3 | 0 | 33.7044 | 0 | 4 | 0 | 33.7044 | 0 | 5 | 0 | 33.7044 | 0 | 6 | 0 | 33.7044 | 0 | 7 | 0 | 33.7044 | 0 | 8 | 0 | 33.7044 | 0 | 9 | 0 | 33.7044 | 0 | 10 | 0 | 33.7044 | 0 | 15 | 0 | 33.7044 | 0 | 20 | 0 | 33.7044 | 0 | 30 | 0 | 33.7044 | 0 | 40 | 0 | 33.7044 | 0 | 50 | 0 | 33.7044 | 0
2 | 28 | 43159.9583 | P2 | 0.17081 | 30.4385 | 0 | 30.4385 | 0.5 | 0 | 30.4385 | 0 | 1 | 0 | 30.4385 | 0 | 2 | 0 | 30.4385 | 0 | 3 | 0 | 30.4385 | 0 | 4 | 0 | 30.4385 | 0 | 5 | 0 | 30.4385 | 0 | 6 | 0 | 30.4385 | 0 | 7 | 0 | 30.4385 | 0 | 8 | 0 | 30.4385 | 0 | 9 | 0 | 30.4385 | 0 | 10 | 0 | 30.4385 | 0 | 15 | 0 | 30.4385 | 0 | 20 | 0 | 30.4385 | 0 | 30 | 0 | 30.4385 | 0 | 40 | 0 | 30.4385 | 0 | 50 | 0 | 30.4385 | 0
3 | 1 | 43160 | P6 | 0.10991 | 27.6951 | 0 | 27.6951 | 0.5 | 0 | 27.6951 | 0 | 1 | 0 | 27.6951 | 0 | 2 | 0 | 27.6951 | 0 | 3 | 0 | 27.6951 | 0 | 4 | 0 | 27.6951 | 0 | 5 | 0 | 27.6951 | 0 | 6 | 0 | 27.6951 | 0 | 7 | 0 | 27.6951 | 0 | 8 | 0 | 27.6951 | 0 | 9 | 0 | 27.6951 | 0 | 10 | 0 | 27.6951 | 0 | 15 | 0 | 27.6951 | 0 | 20 | 0 | 27.6951 | 0 | 30 | 0 | 27.6951 | 0 | 40 | 0 | 27.6951 | 0 | 50 | 0 | 27.6951 | 0
3 | 1 | 43160.0417 | P6 | 0.10991 | 27.6951 | 0 | 27.6951 | 0.5 | 0 | 27.6951 | 0 | 1 | 0 | 27.6951 | 0 | 2 | 0 | 27.6951 | 0 | 3 | 0 | 27.6951 | 0 | 4 | 0 | 27.6951 | 0 | 5 | 0 | 27.6951 | 0 | 6 | 0 | 27.6951 | 0 | 7 | 0 | 27.6951 | 0 | 8 | 0 | 27.6951 | 0 | 9 | 0 | 27.6951 | 0 | 10 | 0 | 27.6951 | 0 | 15 | 0 | 27.6951 | 0 | 20 | 0 | 27.6951 | 0 | 30 | 0 | 27.6951 | 0 | 40 | 0 | 27.6951 | 0 | 50 | 0 | 27.6951 | 0
3 | 1 | 43160.0833 | P6 | 0.10991 | 27.5645 | 0 | 27.5645 | 0.5 | 0 | 27.5645 | 0 | 1 | 0 | 27.5645 | 0 | 2 | 0 | 27.5645 | 0 | 3 | 0 | 27.5645 | 0 | 4 | 0 | 27.5645 | 0 | 5 | 0 | 27.5645 | 0 | 6 | 0 | 27.5645 | 0 | 7 | 0 | 27.5645 | 0 | 8 | 0 | 27.5645 | 0 | 9 | 0 | 27.5645 | 0 | 10 | 0 | 27.5645 | 0 | 15 | 0 | 27.5645 | 0 | 20 | 0 | 27.5645 | 0 | 30 | 0 | 27.5645 | 0 | 40 | 0 | 27.5645 | 0 | 50 | 0 | 27.5645 | 0
3 | 1 | 43160.125 | P6 | 0.10991 | 27.4338 | 0 | 27.4338 | 0.5 | 0 | 27.4338 | 0 | 1 | 0 | 27.4338 | 0 | 2 | 0 | 27.4338 | 0 | 3 | 0 | 27.4338 | 0 | 4 | 0 | 27.4338 | 0 | 5 | 0 | 27.4338 | 0 | 6 | 0 | 27.4338 | 0 | 7 | 0 | 27.4338 | 0 | 8 | 0 | 27.4338 | 0 | 9 | 0 | 27.4338 | 0 | 10 | 0 | 27.4338 | 0 | 15 | 0 | 27.4338 | 0 | 20 | 0 | 27.4338 | 0 | 30 | 0 | 27.4338 | 0 | 40 | 0 | 27.4338 | 0 | 50 | 0 | 27.4338 | 0
3 | 1 | 43160.1667 | P6 | 0.10991 | 28.2177 | 0 | 28.2177 | 0.5 | 0 | 28.2177 | 0 | 1 | 0 | 28.2177 | 0 | 2 | 0 | 28.2177 | 0 | 3 | 0 | 28.2177 | 0 | 4 | 0 | 28.2177 | 0 | 5 | 0 | 28.2177 | 0 | 6 | 0 | 28.2177 | 0 | 7 | 0 | 28.2177 | 0 | 8 | 0 | 28.2177 | 0 | 9 | 0 | 28.2177 | 0 | 10 | 0 | 28.2177 | 0 | 15 | 0 | 28.2177 | 0 | 20 | 0 | 28.2177 | 0 | 30 | 0 | 28.2177 | 0 | 40 | 0 | 28.2177 | 0 | 50 | 0 | 28.2177 | 0
3 | 1 | 43160.2083 | P6 | 0.10991 | 28.2177 | 0 | 28.2177 | 0.5 | 0 | 28.2177 | 0 | 1 | 0 | 28.2177 | 0 | 2 | 0 | 28.2177 | 0 | 3 | 0 | 28.2177 | 0 | 4 | 0 | 28.2177 | 0 | 5 | 0 | 28.2177 | 0 | 6 | 0 | 28.2177 | 0 | 7 | 0 | 28.2177 | 0 | 8 | 0 | 28.2177 | 0 | 9 | 0 | 28.2177 | 0 | 10 | 0 | 28.2177 | 0 | 15 | 0 | 28.2177 | 0 | 20 | 0 | 28.2177 | 0 | 30 | 0 | 28.2177 | 0 | 40 | 0 | 28.2177 | 0 | 50 | 0 | 28.2177 | 0
3 | 1 | 43160.25 | P6 | 0.10991 | 27.9564 | 0 | 27.9564 | 0.5 | 0 | 27.9564 | 0 | 1 | 0 | 27.9564 | 0 | 2 | 0 | 27.9564 | 0 | 3 | 0 | 27.9564 | 0 | 4 | 0 | 27.9564 | 0 | 5 | 0 | 27.9564 | 0 | 6 | 0 | 27.9564 | 0 | 7 | 0 | 27.9564 | 0 | 8 | 0 | 27.9564 | 0 | 9 | 0 | 27.9564 | 0 | 10 | 0 | 27.9564 | 0 | 15 | 0 | 27.9564 | 0 | 20 | 0 | 27.9564 | 0 | 30 | 0 | 27.9564 | 0 | 40 | 0 | 27.9564 | 0 | 50 | 0 | 27.9564 | 0
3 | 1 | 43160.2917 | P6 | 0.10991 | 27.6951 | 9.7514 | 17.9437 | 0.5 | 0 | 17.9437 | 0 | 1 | 0 | 17.9437 | 0 | 2 | 0 | 17.9437 | 0 | 3 | 0 | 17.9437 | 0 | 4 | 0 | 17.9437 | 0 | 5 | 0 | 17.9437 | 0 | 6 | 0 | 17.9437 | 0 | 7 | 0 | 17.9437 | 0 | 8 | 0 | 17.9437 | 0 | 9 | 0 | 17.9437 | 0 | 10 | 0 | 17.9437 | 0 | 15 | 0 | 17.9437 | 0 | 20 | 0 | 17.9437 | 0 | 30 | 0 | 17.9437 | 0 | 40 | 0 | 17.9437 | 0 | 50 | 0 | 17.9437 | 0
3 | 1 | 43160.3333 | P3 | 0.14539 | 31.0917 | 29.3547 | 1.737 | 0.5 | 0 | 1.737 | 0 | 1 | 0 | 1.737 | 0 | 2 | 0 | 1.737 | 0 | 3 | 0 | 1.737 | 0 | 4 | 0 | 1.737 | 0 | 5 | 0 | 1.737 | 0 | 6 | 0 | 1.737 | 0 | 7 | 0 | 1.737 | 0 | 8 | 0 | 1.737 | 0 | 9 | 0 | 1.737 | 0 | 10 | 0 | 1.737 | 0 | 15 | 0 | 1.737 | 0 | 20 | 0 | 1.737 | 0 | 30 | 0 | 1.737 | 0 | 40 | 0 | 1.737 | 0 | 50 | 0 | 1.737 | 0
3 | 1 | 43160.375 | P2 | 0.17081 | 36.8397 | 46.2813 | -9.4415 | 2.75 | 2.5 | -6.9415 | -0.098576 | 5.5 | 5 | -4.4415 | -0.19715 | 10.4974 | 9.4415 | 0 | -0.37228 | 11.4974 | 9.4415 | 0 | -0.37228 | 12.4974 | 9.4415 | 0 | -0.37228 | 13.4974 | 9.4415 | 0 | -0.37228 | 14.4974 | 9.4415 | 0 | -0.37228 | 15.4974 | 9.4415 | 0 | -0.37228 | 16.4974 | 9.4415 | 0 | -0.37228 | 17.4974 | 9.4415 | 0 | -0.37228 | 18.4974 | 9.4415 | 0 | -0.37228 | 23.4974 | 9.4415 | 0 | -0.37228 | 28.4974 | 9.4415 | 0 | -0.37228 | 38.4974 | 9.4415 | 0 | -0.37228 | 48.4974 | 9.4415 | 0 | -0.37228 | 58.4974 | 9.4415 | 0 | -0.37228
3 | 1 | 43160.4167 | P2 | 0.17081 | 37.7542 | 60.1477 | -22.3935 | 5 | 2.5 | -19.8935 | -0.098576 | 10 | 5 | -17.3935 | -0.19715 | 19.4974 | 10 | -12.3935 | -0.39431 | 24.9974 | 15 | -7.3935 | -0.59146 | 30.4974 | 20 | -2.3935 | -0.78861 | 33.6516 | 22.3935 | 0 | -0.88299 | 34.6516 | 22.3935 | 0 | -0.88299 | 35.6516 | 22.3935 | 0 | -0.88299 | 36.6516 | 22.3935 | 0 | -0.88299 | 37.6516 | 22.3935 | 0 | -0.88299 | 38.6516 | 22.3935 | 0 | -0.88299 | 43.6516 | 22.3935 | 0 | -0.88299 | 48.6516 | 22.3935 | 0 | -0.88299 | 58.6516 | 22.3935 | 0 | -0.88299 | 68.6516 | 22.3935 | 0 | -0.88299 | 78.6516 | 22.3935 | 0 | -0.88299
3 | 1 | 43160.4583 | P2 | 0.17081 | 38.9299 | 69.0706 | -30.1407 | 5 | 0 | -30.1407 | 0 | 10 | 0 | -30.1407 | 0 | 20 | 0.55848 | -29.5822 | -0.022021 | 30 | 5.5585 | -24.5822 | -0.21917 | 40 | 10.5585 | -19.5822 | -0.41633 | 50 | 18.1649 | -11.9757 | -0.71625 | 60 | 28.1649 | -1.9757 | -1.1106 | 62.7781 | 30.1407 | 0 | -1.1885 | 63.7781 | 30.1407 | 0 | -1.1885 | 64.7781 | 30.1407 | 0 | -1.1885 | 65.7781 | 30.1407 | 0 | -1.1885 | 70.7781 | 30.1407 | 0 | -1.1885 | 75.7781 | 30.1407 | 0 | -1.1885 | 85.7781 | 30.1407 | 0 | -1.1885 | 95.7781 | 30.1407 | 0 | -1.1885 | 105.7781 | 30.1407 | 0 | -1.1885
3 | 1 | 43160.5 | P2 | 0.17081 | 39.7138 | 63.0116 | -23.2978 | 5 | 0 | -23.2978 | 0 | 10 | 0 | -23.2978 | 0 | 20 | 0 | -23.2978 | 0 | 30 | 0 | -23.2978 | 0 | 40 | 0 | -23.2978 | 0 | 50 | 0 | -23.2978 | 0 | 60 | 0 | -23.2978 | 0 | 70 | 8.0243 | -15.2736 | -0.3164 | 80 | 18.0243 | -5.2736 | -0.71071 | 85.7462 | 23.2978 | 0 | -0.91865 | 86.7462 | 23.2978 | 0 | -0.91865 | 91.7462 | 23.2978 | 0 | -0.91865 | 96.7462 | 23.2978 | 0 | -0.91865 | 106.7462 | 23.2978 | 0 | -0.91865 | 116.7462 | 23.2978 | 0 | -0.91865 | 126.7462 | 23.2978 | 0 | -0.91865
3 | 1 | 43160.5417 | P2 | 0.17081 | 33.5738 | 65.797 | -32.2232 | 5 | 0 | -32.2232 | 0 | 10 | 0 | -32.2232 | 0 | 20 | 0 | -32.2232 | 0 | 30 | 0 | -32.2232 | 0 | 40 | 0 | -32.2232 | 0 | 50 | 0 | -32.2232 | 0 | 60 | 0 | -32.2232 | 0 | 70 | 0 | -32.2232 | 0 | 80 | 0 | -32.2232 | 0 | 90 | 4.7264 | -27.4967 | -0.18637 | 100 | 14.7264 | -17.4967 | -0.58067 | 120.7471 | 32.2232 | 0 | -1.2706 | 125.7471 | 32.2232 | 0 | -1.2706 | 135.7471 | 32.2232 | 0 | -1.2706 | 145.7471 | 32.2232 | 0 | -1.2706 | 155.7471 | 32.2232 | 0 | -1.2706
3 | 1 | 43160.5833 | P3 | 0.14539 | 29.1321 | 56.4817 | -27.3496 | 5 | 0 | -27.3496 | 0 | 10 | 0 | -27.3496 | 0 | 20 | 0 | -27.3496 | 0 | 30 | 0 | -27.3496 | 0 | 40 | 0 | -27.3496 | 0 | 50 | 0 | -27.3496 | 0 | 60 | 0 | -27.3496 | 0 | 70 | 0 | -27.3496 | 0 | 80 | 0 | -27.3496 | 0 | 90 | 0 | -27.3496 | 0 | 100 | 0 | -27.3496 | 0 | 145.3617 | 27.3496 | 0 | -1.0784 | 150.3617 | 27.3496 | 0 | -1.0784 | 160.3617 | 27.3496 | 0 | -1.0784 | 170.3617 | 27.3496 | 0 | -1.0784 | 180.3617 | 27.3496 | 0 | -1.0784
3 | 1 | 43160.625 | P3 | 0.14539 | 28.8709 | 43.4431 | -14.5722 | 5 | 0 | -14.5722 | 0 | 10 | 0 | -14.5722 | 0 | 20 | 0 | -14.5722 | 0 | 30 | 0 | -14.5722 | 0 | 40 | 0 | -14.5722 | 0 | 50 | 0 | -14.5722 | 0 | 60 | 0 | -14.5722 | 0 | 70 | 0 | -14.5722 | 0 | 80 | 0 | -14.5722 | 0 | 90 | 0 | -14.5722 | 0 | 100 | 0 | -14.5722 | 0 | 150 | 5.1537 | -9.4185 | -0.20321 | 163.4767 | 14.5722 | 0 | -0.57459 | 173.4767 | 14.5722 | 0 | -0.57459 | 183.4767 | 14.5722 | 0 | -0.57459 | 193.4767 | 14.5722 | 0 | -0.57459
3 | 1 | 43160.6667 | P3 | 0.14539 | 29.1321 | 26.1445 | 2.9877 | 2.2222 | -2.5 | 0.48767 | 0.46232 | 6.6804 | -2.9877 | 0 | 0.5525 | 16.6804 | -2.9877 | 0 | 0.5525 | 26.6804 | -2.9877 | 0 | 0.5525 | 36.6804 | -2.9877 | 0 | 0.5525 | 46.6804 | -2.9877 | 0 | 0.5525 | 56.6804 | -2.9877 | 0 | 0.5525 | 66.6804 | -2.9877 | 0 | 0.5525 | 76.6804 | -2.9877 | 0 | 0.5525 | 86.6804 | -2.9877 | 0 | 0.5525 | 96.6804 | -2.9877 | 0 | 0.5525 | 146.6804 | -2.9877 | 1.1102e-14 | 0.5525 | 160.157 | -2.9877 | 1.1102e-14 | 0.5525 | 170.157 | -2.9877 | 1.1102e-14 | 0.5525 | 180.157 | -2.9877 | 1.1102e-14 | 0.5525 | 190.157 | -2.9877 | 1.1102e-14 | 0.5525
3 | 1 | 43160.7083 | P3 | 0.14539 | 28.6096 | 1.8028 | 26.8068 | 0.5 | -1.55 | 25.2568 | 0.28664 | 1.1248 | -5 | 21.8068 | 0.92463 | 5.5693 | -10 | 16.8068 | 1.8493 | 10.0137 | -15 | 11.8068 | 2.7739 | 14.4581 | -20 | 6.8068 | 3.6985 | 18.9026 | -25 | 1.8068 | 4.6232 | 26.8951 | -26.8068 | 0 | 4.9573 | 36.8951 | -26.8068 | 0 | 4.9573 | 46.8951 | -26.8068 | 0 | 4.9573 | 56.8951 | -26.8068 | 0 | 4.9573 | 66.8951 | -26.8068 | 0 | 4.9573 | 116.8951 | -26.8068 | 0 | 4.9573 | 130.3717 | -26.8068 | 0 | 4.9573 | 140.3717 | -26.8068 | 0 | 4.9573 | 150.3717 | -26.8068 | 0 | 4.9573 | 160.3717 | -26.8068 | 0 | 4.9573
3 | 1 | 43160.75 | P2 | 0.17081 | 28.8709 | 0 | 28.8709 | 0.5 | 0 | 28.8709 | 0 | 1 | -0.11233 | 28.7585 | 0.024407 | 2 | -3.2123 | 25.6585 | 0.69794 | 3 | -6.3123 | 22.5585 | 1.3715 | 4 | -9.4123 | 19.4585 | 2.045 | 5 | -12.5123 | 16.3585 | 2.7185 | 6 | -18.8056 | 10.0653 | 4.0859 | 7 | -26.9056 | 1.9653 | 5.8457 | 14.8164 | -28.8709 | 0 | 6.2727 | 24.8164 | -28.8709 | 0 | 6.2727 | 34.8164 | -28.8709 | 0 | 6.2727 | 84.8164 | -28.8709 | 0 | 6.2727 | 98.293 | -28.8709 | 0 | 6.2727 | 108.293 | -28.8709 | 0 | 6.2727 | 118.293 | -28.8709 | 0 | 6.2727 | 128.293 | -28.8709 | 0 | 6.2727
3 | 1 | 43160.7917 | P2 | 0.17081 | 30.5691 | 0 | 30.5691 | 0.5 | 0 | 30.5691 | 0 | 1 | 0 | 30.5691 | 0 | 2 | 0 | 30.5691 | 0 | 3 | 0 | 30.5691 | 0 | 4 | 0 | 30.5691 | 0 | 5 | 0 | 30.5691 | 0 | 6 | 0 | 30.5691 | 0 | 7 | 0 | 30.5691 | 0 | 8 | -6.1347 | 24.4344 | 1.3329 | 9 | -14.2347 | 16.3344 | 3.0928 | 10 | -22.3347 | 8.2344 | 4.8526 | 50.8506 | -30.5691 | 0 | 6.6417 | 64.3273 | -30.5691 | 0 | 6.6417 | 74.3273 | -30.5691 | 0 | 6.6417 | 84.3273 | -30.5691 | 0 | 6.6417 | 94.3273 | -30.5691 | 0 | 6.6417
3 | 1 | 43160.8333 | P2 | 0.17081 | 30.6998 | 0 | 30.6998 | 0.5 | 0 | 30.6998 | 0 | 1 | 0 | 30.6998 | 0 | 2 | 0 | 30.6998 | 0 | 3 | 0 | 30.6998 | 0 | 4 | 0 | 30.6998 | 0 | 5 | 0 | 30.6998 | 0 | 6 | 0 | 30.6998 | 0 | 7 | 0 | 30.6998 | 0 | 8 | 0 | 30.6998 | 0 | 9 | 0 | 30.6998 | 0 | 10 | 0 | 30.6998 | 0 | 16.7398 | -30.6998 | 0 | 6.6701 | 30.2164 | -30.6998 | 0 | 6.6701 | 40.2164 | -30.6998 | 0 | 6.6701 | 50.2164 | -30.6998 | 0 | 6.6701 | 60.2164 | -30.6998 | 0 | 6.6701
3 | 1 | 43160.875 | P2 | 0.17081 | 35.0108 | 0 | 35.0108 | 0.5 | 0 | 35.0108 | 0 | 1 | 0 | 35.0108 | 0 | 2 | 0 | 35.0108 | 0 | 3 | 0 | 35.0108 | 0 | 4 | 0 | 35.0108 | 0 | 5 | 0 | 35.0108 | 0 | 6 | 0 | 35.0108 | 0 | 7 | 0 | 35.0108 | 0 | 8 | 0 | 35.0108 | 0 | 9 | 0 | 35.0108 | 0 | 10 | 0 | 35.0108 | 0 | 15 | -1.5658 | 33.445 | 0.3402 | 20 | -9.1948 | 25.816 | 1.9977 | 30 | -9.1948 | 25.816 | 1.9977 | 40 | -9.1948 | 25.816 | 1.9977 | 50 | -9.1948 | 25.816 | 1.9977
3 | 1 | 43160.9167 | P3 | 0.14539 | 39.8444 | 0 | 39.8444 | 0.5 | 0 | 39.8444 | 0 | 1 | 0 | 39.8444 | 0 | 2 | 0 | 39.8444 | 0 | 3 | 0 | 39.8444 | 0 | 4 | 0 | 39.8444 | 0 | 5 | 0 | 39.8444 | 0 | 6 | 0 | 39.8444 | 0 | 7 | 0 | 39.8444 | 0 | 8 | 0 | 39.8444 | 0 | 9 | 0 | 39.8444 | 0 | 10 | 0 | 39.8444 | 0 | 15 | 0 | 39.8444 | 0 | 20 | 0 | 39.8444 | 0 | 30 | 0 | 39.8444 | 0 | 40 | 0 | 39.8444 | 0 | 50 | 0 | 39.8444 | 0
3 | 1 | 43160.9583 | P3 | 0.14539 | 38.9299 | 0 | 38.9299 | 0.5 | 0 | 38.9299 | 0 | 1 | 0 | 38.9299 | 0 | 2 | 0 | 38.9299 | 0 | 3 | 0 | 38.9299 | 0 | 4 | 0 | 38.9299 | 0 | 5 | 0 | 38.9299 | 0 | 6 | 0 | 38.9299 | 0 | 7 | 0 | 38.9299 | 0 | 8 | 0 | 38.9299 | 0 | 9 | 0 | 38.9299 | 0 | 10 | 0 | 38.9299 | 0 | 15 | 0 | 38.9299 | 0 | 20 | 0 | 38.9299 | 0 | 30 | 0 | 38.9299 | 0 | 40 | 0 | 38.9299 | 0 | 50 | 0 | 38.9299 | 0
3 | 2 | 43161 | P6 | 0.10991 | 33.8351 | 0 | 33.8351 | 0.5 | 0 | 33.8351 | 0 | 1 | 0 | 33.8351 | 0 | 2 | 0 | 33.8351 | 0 | 3 | 0 | 33.8351 | 0 | 4 | 0 | 33.8351 | 0 | 5 | 0 | 33.8351 | 0 | 6 | 0 | 33.8351 | 0 | 7 | 0 | 33.8351 | 0 | 8 | 0 | 33.8351 | 0 | 9 | 0 | 33.8351 | 0 | 10 | 0 | 33.8351 | 0 | 15 | 0 | 33.8351 | 0 | 20 | 0 | 33.8351 | 0 | 30 | 0 | 33.8351 | 0 | 40 | 0 | 33.8351 | 0 | 50 | 0 | 33.8351 | 0
3 | 2 | 43161.0417 | P6 | 0.10991 | 30.1772 | 0 | 30.1772 | 0.5 | 0 | 30.1772 | 0 | 1 | 0 | 30.1772 | 0 | 2 | 0 | 30.1772 | 0 | 3 | 0 | 30.1772 | 0 | 4 | 0 | 30.1772 | 0 | 5 | 0 | 30.1772 | 0 | 6 | 0 | 30.1772 | 0 | 7 | 0 | 30.1772 | 0 | 8 | 0 | 30.1772 | 0 | 9 | 0 | 30.1772 | 0 | 10 | 0 | 30.1772 | 0 | 15 | 0 | 30.1772 | 0 | 20 | 0 | 30.1772 | 0 | 30 | 0 | 30.1772 | 0 | 40 | 0 | 30.1772 | 0 | 50 | 0 | 30.1772 | 0
3 | 2 | 43161.0833 | P6 | 0.10991 | 30.0466 | 0 | 30.0466 | 0.5 | 0 | 30.0466 | 0 | 1 | 0 | 30.0466 | 0 | 2 | 0 | 30.0466 | 0 | 3 | 0 | 30.0466 | 0 | 4 | 0 | 30.0466 | 0 | 5 | 0 | 30.0466 | 0 | 6 | 0 | 30.0466 | 0 | 7 | 0 | 30.0466 | 0 | 8 | 0 | 30.0466 | 0 | 9 | 0 | 30.0466 | 0 | 10 | 0 | 30.0466 | 0 | 15 | 0 | 30.0466 | 0 | 20 | 0 | 30.0466 | 0 | 30 | 0 | 30.0466 | 0 | 40 | 0 | 30.0466 | 0 | 50 | 0 | 30.0466 | 0
3 | 2 | 43161.125 | P6 | 0.10991 | 30.5691 | 0 | 30.5691 | 0.5 | 0 | 30.5691 | 0 | 1 | 0 | 30.5691 | 0 | 2 | 0 | 30.5691 | 0 | 3 | 0 | 30.5691 | 0 | 4 | 0 | 30.5691 | 0 | 5 | 0 | 30.5691 | 0 | 6 | 0 | 30.5691 | 0 | 7 | 0 | 30.5691 | 0 | 8 | 0 | 30.5691 | 0 | 9 | 0 | 30.5691 | 0 | 10 | 0 | 30.5691 | 0 | 15 | 0 | 30.5691 | 0 | 20 | 0 | 30.5691 | 0 | 30 | 0 | 30.5691 | 0 | 40 | 0 | 30.5691 | 0 | 50 | 0 | 30.5691 | 0
3 | 2 | 43161.1667 | P6 | 0.10991 | 30.0466 | 0 | 30.0466 | 0.5 | 0 | 30.0466 | 0 | 1 | 0 | 30.0466 | 0 | 2 | 0 | 30.0466 | 0 | 3 | 0 | 30.0466 | 0 | 4 | 0 | 30.0466 | 0 | 5 | 0 | 30.0466 | 0 | 6 | 0 | 30.0466 | 0 | 7 | 0 | 30.0466 | 0 | 8 | 0 | 30.0466 | 0 | 9 | 0 | 30.0466 | 0 | 10 | 0 | 30.0466 | 0 | 15 | 0 | 30.0466 | 0 | 20 | 0 | 30.0466 | 0 | 30 | 0 | 30.0466 | 0 | 40 | 0 | 30.0466 | 0 | 50 | 0 | 30.0466 | 0
3 | 2 | 43161.2083 | P6 | 0.10991 | 33.8351 | 0 | 33.8351 | 0.5 | 0 | 33.8351 | 0 | 1 | 0 | 33.8351 | 0 | 2 | 0 | 33.8351 | 0 | 3 | 0 | 33.8351 | 0 | 4 | 0 | 33.8351 | 0 | 5 | 0 | 33.8351 | 0 | 6 | 0 | 33.8351 | 0 | 7 | 0 | 33.8351 | 0 | 8 | 0 | 33.8351 | 0 | 9 | 0 | 33.8351 | 0 | 10 | 0 | 33.8351 | 0 | 15 | 0 | 33.8351 | 0 | 20 | 0 | 33.8351 | 0 | 30 | 0 | 33.8351 | 0 | 40 | 0 | 33.8351 | 0 | 50 | 0 | 33.8351 | 0
3 | 2 | 43161.25 | P6 | 0.10991 | 42.8491 | 0 | 42.8491 | 0.5 | 0 | 42.8491 | 0 | 1 | 0 | 42.8491 | 0 | 2 | 0 | 42.8491 | 0 | 3 | 0 | 42.8491 | 0 | 4 | 0 | 42.8491 | 0 | 5 | 0 | 42.8491 | 0 | 6 | 0 | 42.8491 | 0 | 7 | 0 | 42.8491 | 0 | 8 | 0 | 42.8491 | 0 | 9 | 0 | 42.8491 | 0 | 10 | 0 | 42.8491 | 0 | 15 | 0 | 42.8491 | 0 | 20 | 0 | 42.8491 | 0 | 30 | 0 | 42.8491 | 0 | 40 | 0 | 42.8491 | 0 | 50 | 0 | 42.8491 | 0
3 | 2 | 43161.2917 | P6 | 0.10991 | 42.7184 | 7.4747 | 35.2437 | 0.5 | 0 | 35.2437 | 0 | 1 | 0 | 35.2437 | 0 | 2 | 0 | 35.2437 | 0 | 3 | 0 | 35.2437 | 0 | 4 | 0 | 35.2437 | 0 | 5 | 0 | 35.2437 | 0 | 6 | 0 | 35.2437 | 0 | 7 | 0 | 35.2437 | 0 | 8 | 0 | 35.2437 | 0 | 9 | 0 | 35.2437 | 0 | 10 | 0 | 35.2437 | 0 | 15 | 0 | 35.2437 | 0 | 20 | 0 | 35.2437 | 0 | 30 | 0 | 35.2437 | 0 | 40 | 0 | 35.2437 | 0 | 50 | 0 | 35.2437 | 0
3 | 2 | 43161.3333 | P6 | 0.10991 | 42.0652 | 12.6387 | 29.4265 | 0.5 | 0 | 29.4265 | 0 | 1 | 0 | 29.4265 | 0 | 2 | 0 | 29.4265 | 0 | 3 | 0 | 29.4265 | 0 | 4 | 0 | 29.4265 | 0 | 5 | 0 | 29.4265 | 0 | 6 | 0 | 29.4265 | 0 | 7 | 0 | 29.4265 | 0 | 8 | 0 | 29.4265 | 0 | 9 | 0 | 29.4265 | 0 | 10 | 0 | 29.4265 | 0 | 15 | 0 | 29.4265 | 0 | 20 | 0 | 29.4265 | 0 | 30 | 0 | 29.4265 | 0 | 40 | 0 | 29.4265 | 0 | 50 | 0 | 29.4265 | 0
3 | 2 | 43161.375 | P6 | 0.10991 | 41.1508 | 27.2372 | 13.9136 | 0.5 | 0 | 13.9136 | 0 | 1 | 0 | 13.9136 | 0 | 2 | 0 | 13.9136 | 0 | 3 | 0 | 13.9136 | 0 | 4 | 0 | 13.9136 | 0 | 5 | 0 | 13.9136 | 0 | 6 | 0 | 13.9136 | 0 | 7 | 0 | 13.9136 | 0 | 8 | 0 | 13.9136 | 0 | 9 | 0 | 13.9136 | 0 | 10 | 0 | 13.9136 | 0 | 15 | 0 | 13.9136 | 0 | 20 | 0 | 13.9136 | 0 | 30 | 0 | 13.9136 | 0 | 40 | 0 | 13.9136 | 0 | 50 | 0 | 13.9136 | 0
3 | 2 | 43161.4167 | P6 | 0.10991 | 40.7589 | 23.2987 | 17.4601 | 0.5 | 0 | 17.4601 | 0 | 1 | 0 | 17.4601 | 0 | 2 | 0 | 17.4601 | 0 | 3 | 0 | 17.4601 | 0 | 4 | 0 | 17.4601 | 0 | 5 | 0 | 17.4601 | 0 | 6 | 0 | 17.4601 | 0 | 7 | 0 | 17.4601 | 0 | 8 | 0 | 17.4601 | 0 | 9 | 0 | 17.4601 | 0 | 10 | 0 | 17.4601 | 0 | 15 | 0 | 17.4601 | 0 | 20 | 0 | 17.4601 | 0 | 30 | 0 | 17.4601 | 0 | 40 | 0 | 17.4601 | 0 | 50 | 0 | 17.4601 | 0
3 | 2 | 43161.4583 | P6 | 0.10991 | 40.3669 | 44.1879 | -3.8209 | 2.75 | 2.5 | -1.3209 | -0.098576 | 4.4388 | 3.8209 | 0 | -0.15066 | 5.4388 | 3.8209 | 0 | -0.15066 | 6.4388 | 3.8209 | 0 | -0.15066 | 7.4388 | 3.8209 | 0 | -0.15066 | 8.4388 | 3.8209 | 0 | -0.15066 | 9.4388 | 3.8209 | 0 | -0.15066 | 10.4388 | 3.8209 | 0 | -0.15066 | 11.4388 | 3.8209 | 0 | -0.15066 | 12.4388 | 3.8209 | 0 | -0.15066 | 13.4388 | 3.8209 | 0 | -0.15066 | 18.4388 | 3.8209 | 0 | -0.15066 | 23.4388 | 3.8209 | 0 | -0.15066 | 33.4388 | 3.8209 | 0 | -0.15066 | 43.4388 | 3.8209 | 0 | -0.15066 | 53.4388 | 3.8209 | 0 | -0.15066
3 | 2 | 43161.5 | P6 | 0.10991 | 39.5831 | 52.621 | -13.0379 | 5 | 2.5 | -10.5379 | -0.098576 | 8.9388 | 5 | -8.0379 | -0.19715 | 14.4388 | 10 | -3.0379 | -0.39431 | 18.1729 | 13.0379 | 0 | -0.51409 | 19.1729 | 13.0379 | 0 | -0.51409 | 20.1729 | 13.0379 | 0 | -0.51409 | 21.1729 | 13.0379 | 0 | -0.51409 | 22.1729 | 13.0379 | 0 | -0.51409 | 23.1729 | 13.0379 | 0 | -0.51409 | 24.1729 | 13.0379 | 0 | -0.51409 | 25.1729 | 13.0379 | 0 | -0.51409 | 30.1729 | 13.0379 | 0 | -0.51409 | 35.1729 | 13.0379 | 0 | -0.51409 | 45.1729 | 13.0379 | 0 | -0.51409 | 55.1729 | 13.0379 | 0 | -0.51409 | 65.1729 | 13.0379 | 0 | -0.51409
3 | 2 | 43161.5417 | P6 | 0.10991 | 40.7589 | 66.0588 | -25.3 | 5 | 0 | -25.3 | 0 | 10 | 1.1791 | -24.1209 | -0.046491 | 20 | 6.1791 | -19.1209 | -0.24364 | 30 | 13.1412 | -12.1588 | -0.51816 | 37.1729 | 20 | -5.3 | -0.78861 | 42.6729 | 25 | -0.29997 | -0.98576 | 43.9429 | 25.3 | 0 | -0.99759 | 44.9429 | 25.3 | 0 | -0.99759 | 45.9429 | 25.3 | 0 | -0.99759 | 46.9429 | 25.3 | 0 | -0.99759 | 47.9429 | 25.3 | 0 | -0.99759 | 52.9429 | 25.3 | 0 | -0.99759 | 57.9429 | 25.3 | 0 | -0.99759 | 67.9429 | 25.3 | 0 | -0.99759 | 77.9429 | 25.3 | 0 | -0.99759 | 87.9429 | 25.3 | 0 | -0.99759
3 | 2 | 43161.5833 | P6 | 0.10991 | 40.7589 | 56.0214 | -15.2625 | 5 | 0 | -15.2625 | 0 | 10 | 0 | -15.2625 | 0 | 20 | 0 | -15.2625 | 0 | 30 | 0 | -15.2625 | 0 | 40 | 3.1412 | -12.1213 | -0.12386 | 50 | 8.1412 | -7.1213 | -0.32101 | 57.6792 | 15.2625 | 0 | -0.60181 | 58.6792 | 15.2625 | 0 | -0.60181 | 59.6792 | 15.2625 | 0 | -0.60181 | 60.6792 | 15.2625 | 0 | -0.60181 | 61.6792 | 15.2625 | 0 | -0.60181 | 66.6792 | 15.2625 | 0 | -0.60181 | 71.6792 | 15.2625 | 0 | -0.60181 | 81.6792 | 15.2625 | 0 | -0.60181 | 91.6792 | 15.2625 | 0 | -0.60181 | 101.6792 | 15.2625 | 0 | -0.60181
3 | 2 | 43161.625 | P6 | 0.10991 | 41.9346 | 30.4436 | 11.491 | 2.2222 | -2.5 | 8.991 | 0.34949 | 4.4444 | -5 | 6.491 | 0.69899 | 8.8889 | -10 | 1.491 | 1.398 | 17.2323 | -11.491 | 0 | 1.6064 | 27.2323 | -11.491 | 0 | 1.6064 | 37.2323 | -11.491 | 0 | 1.6064 | 44.9114 | -11.491 | 0 | 1.6064 | 45.9114 | -11.491 | 0 | 1.6064 | 46.9114 | -11.491 | 0 | 1.6064 | 47.9114 | -11.491 | 0 | 1.6064 | 48.9114 | -11.491 | 0 | 1.6064 | 53.9114 | -11.491 | 0 | 1.6064 | 58.9114 | -11.491 | 0 | 1.6064 | 68.9114 | -11.491 | 0 | 1.6064 | 78.9114 | -11.491 | 0 | 1.6064 | 88.9114 | -11.491 | 0 | 1.6064
3 | 2 | 43161.6667 | P6 | 0.10991 | 45.9844 | 15.8346 | 30.1498 | 0.5 | -1.55 | 28.5998 | 0.21669 | 1 | -3.1 | 27.0498 | 0.43337 | 2 | -6.2 | 23.9498 | 0.86675 | 3 | -12.809 | 17.3407 | 1.7907 | 5.0101 | -20 | 10.1498 | 2.796 | 9.4545 | -25 | 5.1498 | 3.4949 | 11.5781 | -30 | 0.14977 | 4.1939 | 12.4117 | -30.1498 | 0 | 4.2149 | 13.4117 | -30.1498 | 0 | 4.2149 | 14.4117 | -30.1498 | 0 | 4.2149 | 15.4117 | -30.1498 | 0 | 4.2149 | 20.4117 | -30.1498 | 0 | 4.2149 | 25.4117 | -30.1498 | 0 | 4.2149 | 35.4117 | -30.1498 | 0 | 4.2149 | 45.4117 | -30.1498 | 0 | 4.2149 | 55.4117 | -30.1498 | 0 | 4.2149
3 | 2 | 43161.7083 | P6 | 0.10991 | 47.9439 | 1.947 | 45.9969 | 0.5 | 0 | 45.9969 | 0 | 1 | 0 | 45.9969 | 0 | 2 | 0 | 45.9969 | 0 | 3 | 0 | 45.9969 | 0 | 4 | -0.90905 | 45.0879 | 0.12708 | 5 | -4.009 | 41.9879 | 0.56046 | 6 | -5.0203 | 40.9767 | 0.70182 | 7 | -4.8705 | 41.1264 | 0.68089 | 8 | -4.8705 | 41.1264 | 0.68089 | 9 | -4.8705 | 41.1264 | 0.68089 | 10 | -4.8705 | 41.1264 | 0.68089 | 15 | -4.8705 | 41.1264 | 0.68089 | 20 | -4.8705 | 41.1264 | 0.68089 | 30 | -4.8705 | 41.1264 | 0.68089 | 40 | -4.8705 | 41.1264 | 0.68089 | 50 | -4.8705 | 41.1264 | 0.68089
3 | 2 | 43161.75 | P6 | 0.10991 | 49.3809 | 0 | 49.3809 | 0.5 | 0 | 49.3809 | 0 | 1 | 0 | 49.3809 | 0 | 2 | 0 | 49.3809 | 0 | 3 | 0 | 49.3809 | 0 | 4 | 0 | 49.3809 | 0 | 5 | 0 | 49.3809 | 0 | 6 | 0 | 49.3809 | 0 | 7 | 0 | 49.3809 | 0 | 8 | 0 | 49.3809 | 0 | 9 | 0 | 49.3809 | 0 | 10 | 0 | 49.3809 | 0 | 15 | 0 | 49.3809 | 0 | 20 | 0 | 49.3809 | 0 | 30 | 0 | 49.3809 | 0 | 40 | 0 | 49.3809 | 0 | 50 | 0 | 49.3809 | 0
3 | 2 | 43161.7917 | P6 | 0.10991 | 50.1648 | 0 | 50.1648 | 0.5 | 0 | 50.1648 | 0 | 1 | 0 | 50.1648 | 0 | 2 | 0 | 50.1648 | 0 | 3 | 0 | 50.1648 | 0 | 4 | 0 | 50.1648 | 0 | 5 | 0 | 50.1648 | 0 | 6 | 0 | 50.1648 | 0 | 7 | 0 | 50.1648 | 0 | 8 | 0 | 50.1648 | 0 | 9 | 0 | 50.1648 | 0 | 10 | 0 | 50.1648 | 0 | 15 | 0 | 50.1648 | 0 | 20 | 0 | 50.1648 | 0 | 30 | 0 | 50.1648 | 0 | 40 | 0 | 50.1648 | 0 | 50 | 0 | 50.1648 | 0
3 | 2 | 43161.8333 | P6 | 0.10991 | 48.2052 | 0 | 48.2052 | 0.5 | 0 | 48.2052 | 0 | 1 | 0 | 48.2052 | 0 | 2 | 0 | 48.2052 | 0 | 3 | 0 | 48.2052 | 0 | 4 | 0 | 48.2052 | 0 | 5 | 0 | 48.2052 | 0 | 6 | 0 | 48.2052 | 0 | 7 | 0 | 48.2052 | 0 | 8 | 0 | 48.2052 | 0 | 9 | 0 | 48.2052 | 0 | 10 | 0 | 48.2052 | 0 | 15 | 0 | 48.2052 | 0 | 20 | 0 | 48.2052 | 0 | 30 | 0 | 48.2052 | 0 | 40 | 0 | 48.2052 | 0 | 50 | 0 | 48.2052 | 0
3 | 2 | 43161.875 | P6 | 0.10991 | 41.0201 | 0 | 41.0201 | 0.5 | 0 | 41.0201 | 0 | 1 | 0 | 41.0201 | 0 | 2 | 0 | 41.0201 | 0 | 3 | 0 | 41.0201 | 0 | 4 | 0 | 41.0201 | 0 | 5 | 0 | 41.0201 | 0 | 6 | 0 | 41.0201 | 0 | 7 | 0 | 41.0201 | 0 | 8 | 0 | 41.0201 | 0 | 9 | 0 | 41.0201 | 0 | 10 | 0 | 41.0201 | 0 | 15 | 0 | 41.0201 | 0 | 20 | 0 | 41.0201 | 0 | 30 | 0 | 41.0201 | 0 | 40 | 0 | 41.0201 | 0 | 50 | 0 | 41.0201 | 0
3 | 2 | 43161.9167 | P6 | 0.10991 | 37.3623 | 0 | 37.3623 | 0.5 | 0 | 37.3623 | 0 | 1 | 0 | 37.3623 | 0 | 2 | 0 | 37.3623 | 0 | 3 | 0 | 37.3623 | 0 | 4 | 0 | 37.3623 | 0 | 5 | 0 | 37.3623 | 0 | 6 | 0 | 37.3623 | 0 | 7 | 0 | 37.3623 | 0 | 8 | 0 | 37.3623 | 0 | 9 | 0 | 37.3623 | 0 | 10 | 0 | 37.3623 | 0 | 15 | 0 | 37.3623 | 0 | 20 | 0 | 37.3623 | 0 | 30 | 0 | 37.3623 | 0 | 40 | 0 | 37.3623 | 0 | 50 | 0 | 37.3623 | 0
3 | 2 | 43161.9583 | P6 | 0.10991 | 38.538 | 0 | 38.538 | 0.5 | 0 | 38.538 | 0 | 1 | 0 | 38.538 | 0 | 2 | 0 | 38.538 | 0 | 3 | 0 | 38.538 | 0 | 4 | 0 | 38.538 | 0 | 5 | 0 | 38.538 | 0 | 6 | 0 | 38.538 | 0 | 7 | 0 | 38.538 | 0 | 8 | 0 | 38.538 | 0 | 9 | 0 | 38.538 | 0 | 10 | 0 | 38.538 | 0 | 15 | 0 | 38.538 | 0 | 20 | 0 | 38.538 | 0 | 30 | 0 | 38.538 | 0 | 40 | 0 | 38.538 | 0 | 50 | 0 | 38.538 | 0
3 | 3 | 43162 | P6 | 0.10991 | 39.975 | 0 | 39.975 | 0.5 | 0 | 39.975 | 0 | 1 | 0 | 39.975 | 0 | 2 | 0 | 39.975 | 0 | 3 | 0 | 39.975 | 0 | 4 | 0 | 39.975 | 0 | 5 | 0 | 39.975 | 0 | 6 | 0 | 39.975 | 0 | 7 | 0 | 39.975 | 0 | 8 | 0 | 39.975 | 0 | 9 | 0 | 39.975 | 0 | 10 | 0 | 39.975 | 0 | 15 | 0 | 39.975 | 0 | 20 | 0 | 39.975 | 0 | 30 | 0 | 39.975 | 0 | 40 | 0 | 39.975 | 0 | 50 | 0 | 39.975 | 0
3 | 3 | 43162.0417 | P6 | 0.10991 | 39.3218 | 0 | 39.3218 | 0.5 | 0 | 39.3218 | 0 | 1 | 0 | 39.3218 | 0 | 2 | 0 | 39.3218 | 0 | 3 | 0 | 39.3218 | 0 | 4 | 0 | 39.3218 | 0 | 5 | 0 | 39.3218 | 0 | 6 | 0 | 39.3218 | 0 | 7 | 0 | 39.3218 | 0 | 8 | 0 | 39.3218 | 0 | 9 | 0 | 39.3218 | 0 | 10 | 0 | 39.3218 | 0 | 15 | 0 | 39.3218 | 0 | 20 | 0 | 39.3218 | 0 | 30 | 0 | 39.3218 | 0 | 40 | 0 | 39.3218 | 0 | 50 | 0 | 39.3218 | 0
3 | 3 | 43162.0833 | P6 | 0.10991 | 35.0108 | 0 | 35.0108 | 0.5 | 0 | 35.0108 | 0 | 1 | 0 | 35.0108 | 0 | 2 | 0 | 35.0108 | 0 | 3 | 0 | 35.0108 | 0 | 4 | 0 | 35.0108 | 0 | 5 | 0 | 35.0108 | 0 | 6 | 0 | 35.0108 | 0 | 7 | 0 | 35.0108 | 0 | 8 | 0 | 35.0108 | 0 | 9 | 0 | 35.0108 | 0 | 10 | 0 | 35.0108 | 0 | 15 | 0 | 35.0108 | 0 | 20 | 0 | 35.0108 | 0 | 30 | 0 | 35.0108 | 0 | 40 | 0 | 35.0108 | 0 | 50 | 0 | 35.0108 | 0
3 | 3 | 43162.125 | P6 | 0.10991 | 35.1415 | 0 | 35.1415 | 0.5 | 0 | 35.1415 | 0 | 1 | 0 | 35.1415 | 0 | 2 | 0 | 35.1415 | 0 | 3 | 0 | 35.1415 | 0 | 4 | 0 | 35.1415 | 0 | 5 | 0 | 35.1415 | 0 | 6 | 0 | 35.1415 | 0 | 7 | 0 | 35.1415 | 0 | 8 | 0 | 35.1415 | 0 | 9 | 0 | 35.1415 | 0 | 10 | 0 | 35.1415 | 0 | 15 | 0 | 35.1415 | 0 | 20 | 0 | 35.1415 | 0 | 30 | 0 | 35.1415 | 0 | 40 | 0 | 35.1415 | 0 | 50 | 0 | 35.1415 | 0
3 | 3 | 43162.1667 | P6 | 0.10991 | 35.4027 | 0 | 35.4027 | 0.5 | 0 | 35.4027 | 0 | 1 | 0 | 35.4027 | 0 | 2 | 0 | 35.4027 | 0 | 3 | 0 | 35.4027 | 0 | 4 | 0 | 35.4027 | 0 | 5 | 0 | 35.4027 | 0 | 6 | 0 | 35.4027 | 0 | 7 | 0 | 35.4027 | 0 | 8 | 0 | 35.4027 | 0 | 9 | 0 | 35.4027 | 0 | 10 | 0 | 35.4027 | 0 | 15 | 0 | 35.4027 | 0 | 20 | 0 | 35.4027 | 0 | 30 | 0 | 35.4027 | 0 | 40 | 0 | 35.4027 | 0 | 50 | 0 | 35.4027 | 0
3 | 3 | 43162.2083 | P6 | 0.10991 | 38.2768 | 0 | 38.2768 | 0.5 | 0 | 38.2768 | 0 | 1 | 0 | 38.2768 | 0 | 2 | 0 | 38.2768 | 0 | 3 | 0 | 38.2768 | 0 | 4 | 0 | 38.2768 | 0 | 5 | 0 | 38.2768 | 0 | 6 | 0 | 38.2768 | 0 | 7 | 0 | 38.2768 | 0 | 8 | 0 | 38.2768 | 0 | 9 | 0 | 38.2768 | 0 | 10 | 0 | 38.2768 | 0 | 15 | 0 | 38.2768 | 0 | 20 | 0 | 38.2768 | 0 | 30 | 0 | 38.2768 | 0 | 40 | 0 | 38.2768 | 0 | 50 | 0 | 38.2768 | 0
3 | 3 | 43162.25 | P6 | 0.10991 | 47.6826 | 0 | 47.6826 | 0.5 | 0 | 47.6826 | 0 | 1 | 0 | 47.6826 | 0 | 2 | 0 | 47.6826 | 0 | 3 | 0 | 47.6826 | 0 | 4 | 0 | 47.6826 | 0 | 5 | 0 | 47.6826 | 0 | 6 | 0 | 47.6826 | 0 | 7 | 0 | 47.6826 | 0 | 8 | 0 | 47.6826 | 0 | 9 | 0 | 47.6826 | 0 | 10 | 0 | 47.6826 | 0 | 15 | 0 | 47.6826 | 0 | 20 | 0 | 47.6826 | 0 | 30 | 0 | 47.6826 | 0 | 40 | 0 | 47.6826 | 0 | 50 | 0 | 47.6826 | 0
3 | 3 | 43162.2917 | P6 | 0.10991 | 45.2005 | 9.9643 | 35.2363 | 0.5 | 0 | 35.2363 | 0 | 1 | 0 | 35.2363 | 0 | 2 | 0 | 35.2363 | 0 | 3 | 0 | 35.2363 | 0 | 4 | 0 | 35.2363 | 0 | 5 | 0 | 35.2363 | 0 | 6 | 0 | 35.2363 | 0 | 7 | 0 | 35.2363 | 0 | 8 | 0 | 35.2363 | 0 | 9 | 0 | 35.2363 | 0 | 10 | 0 | 35.2363 | 0 | 15 | 0 | 35.2363 | 0 | 20 | 0 | 35.2363 | 0 | 30 | 0 | 35.2363 | 0 | 40 | 0 | 35.2363 | 0 | 50 | 0 | 35.2363 | 0
3 | 3 | 43162.3333 | P6 | 0.10991 | 41.6733 | 29.3358 | 12.3375 | 0.5 | 0 | 12.3375 | 0 | 1 | 0 | 12.3375 | 0 | 2 | 0 | 12.3375 | 0 | 3 | 0 | 12.3375 | 0 | 4 | 0 | 12.3375 | 0 | 5 | 0 | 12.3375 | 0 | 6 | 0 | 12.3375 | 0 | 7 | 0 | 12.3375 | 0 | 8 | 0 | 12.3375 | 0 | 9 | 0 | 12.3375 | 0 | 10 | 0 | 12.3375 | 0 | 15 | 0 | 12.3375 | 0 | 20 | 0 | 12.3375 | 0 | 30 | 0 | 12.3375 | 0 | 40 | 0 | 12.3375 | 0 | 50 | 0 | 12.3375 | 0
3 | 3 | 43162.375 | P6 | 0.10991 | 43.1103 | 46.0186 | -2.9083 | 2.75 | 2.5 | -0.40831 | -0.098576 | 3.6175 | 2.9083 | 0 | -0.11468 | 4.6175 | 2.9083 | 0 | -0.11468 | 5.6175 | 2.9083 | 0 | -0.11468 | 6.6175 | 2.9083 | 0 | -0.11468 | 7.6175 | 2.9083 | 0 | -0.11468 | 8.6175 | 2.9083 | 0 | -0.11468 | 9.6175 | 2.9083 | 0 | -0.11468 | 10.6175 | 2.9083 | 0 | -0.11468 | 11.6175 | 2.9083 | 0 | -0.11468 | 12.6175 | 2.9083 | 0 | -0.11468 | 17.6175 | 2.9083 | 0 | -0.11468 | 22.6175 | 2.9083 | 0 | -0.11468 | 32.6175 | 2.9083 | 0 | -0.11468 | 42.6175 | 2.9083 | 0 | -0.11468 | 52.6175 | 2.9083 | 0 | -0.11468
3 | 3 | 43162.4167 | P6 | 0.10991 | 43.241 | 59.3207 | -16.0797 | 5 | 2.5 | -13.5797 | -0.098576 | 8.1175 | 5 | -11.0797 | -0.19715 | 13.6175 | 10 | -6.0797 | -0.39431 | 19.1175 | 15 | -1.0797 | -0.59146 | 21.0892 | 16.0797 | 0 | -0.63403 | 22.0892 | 16.0797 | 0 | -0.63403 | 23.0892 | 16.0797 | 0 | -0.63403 | 24.0892 | 16.0797 | 0 | -0.63403 | 25.0892 | 16.0797 | 0 | -0.63403 | 26.0892 | 16.0797 | 0 | -0.63403 | 27.0892 | 16.0797 | 0 | -0.63403 | 32.0892 | 16.0797 | 0 | -0.63403 | 37.0892 | 16.0797 | 0 | -0.63403 | 47.0892 | 16.0797 | 0 | -0.63403 | 57.0892 | 16.0797 | 0 | -0.63403 | 67.0892 | 16.0797 | 0 | -0.63403
3 | 3 | 43162.4583 | P6 | 0.10991 | 41.1508 | 66.3818 | -25.231 | 5 | 0 | -25.231 | 0 | 10 | 2.0917 | -23.1394 | -0.082477 | 20 | 7.0917 | -18.1394 | -0.27963 | 30 | 12.0917 | -13.1394 | -0.47678 | 39.0892 | 20 | -5.231 | -0.78861 | 44.5892 | 25 | -0.23105 | -0.98576 | 45.7971 | 25.231 | 0 | -0.99487 | 46.7971 | 25.231 | 0 | -0.99487 | 47.7971 | 25.231 | 0 | -0.99487 | 48.7971 | 25.231 | 0 | -0.99487 | 49.7971 | 25.231 | 0 | -0.99487 | 54.7971 | 25.231 | 0 | -0.99487 | 59.7971 | 25.231 | 0 | -0.99487 | 69.7971 | 25.231 | 0 | -0.99487 | 79.7971 | 25.231 | 0 | -0.99487 | 89.7971 | 25.231 | 0 | -0.99487
3 | 3 | 43162.5 | P6 | 0.10991 | 41.1508 | 60.9424 | -19.7916 | 5 | 0 | -19.7916 | 0 | 10 | 0 | -19.7916 | 0 | 20 | 0 | -19.7916 | 0 | 30 | 0 | -19.7916 | 0 | 40 | 1.012 | -18.7796 | -0.039904 | 50 | 6.012 | -13.7796 | -0.23706 | 60 | 15.781 | -4.0107 | -0.62225 | 64.6096 | 19.7916 | 0 | -0.78039 | 65.6096 | 19.7916 | 0 | -0.78039 | 66.6096 | 19.7916 | 0 | -0.78039 | 67.6096 | 19.7916 | 0 | -0.78039 | 72.6096 | 19.7916 | 0 | -0.78039 | 77.6096 | 19.7916 | 0 | -0.78039 | 87.6096 | 19.7916 | 0 | -0.78039 | 97.6096 | 19.7916 | 0 | -0.78039 | 107.6096 | 19.7916 | 0 | -0.78039
3 | 3 | 43162.5417 | P6 | 0.10991 | 42.4571 | 65.9622 | -23.5051 | 5 | 0 | -23.5051 | 0 | 10 | 0 | -23.5051 | 0 | 20 | 0 | -23.5051 | 0 | 30 | 0 | -23.5051 | 0 | 40 | 0 | -23.5051 | 0 | 50 | 0 | -23.5051 | 0 | 60 | 0 | -23.5051 | 0 | 70 | 5.9893 | -17.5157 | -0.23616 | 80 | 15.9893 | -7.5157 | -0.63047 | 87.7642 | 23.5051 | 0 | -0.92682 | 88.7642 | 23.5051 | 0 | -0.92682 | 93.7642 | 23.5051 | 0 | -0.92682 | 98.7642 | 23.5051 | 0 | -0.92682 | 108.7642 | 23.5051 | 0 | -0.92682 | 118.7642 | 23.5051 | 0 | -0.92682 | 128.7642 | 23.5051 | 0 | -0.92682
3 | 3 | 43162.5833 | P6 | 0.10991 | 42.7184 | 57.3624 | -14.644 | 5 | 0 | -14.644 | 0 | 10 | 0 | -14.644 | 0 | 20 | 0 | -14.644 | 0 | 30 | 0 | -14.644 | 0 | 40 | 0 | -14.644 | 0 | 50 | 0 | -14.644 | 0 | 60 | 0 | -14.644 | 0 | 70 | 0 | -14.644 | 0 | 80 | 0 | -14.644 | 0 | 90 | 2.4843 | -12.1597 | -0.097955 | 100 | 12.4843 | -2.1597 | -0.49226 | 106.9437 | 14.644 | 0 | -0.57742 | 111.9437 | 14.644 | 0 | -0.57742 | 121.9437 | 14.644 | 0 | -0.57742 | 131.9437 | 14.644 | -1.5987e-14 | -0.57742 | 141.9437 | 14.644 | 0 | -0.57742
3 | 3 | 43162.625 | P6 | 0.10991 | 42.7184 | 43.3427 | -0.62427 | 5 | 0 | -0.62427 | 0 | 10 | 0 | -0.62427 | 0 | 20 | 0 | -0.62427 | 0 | 30 | 0 | -0.62427 | 0 | 40 | 0 | -0.62427 | 0 | 50 | 0 | -0.62427 | 0 | 60 | 0 | -0.62427 | 0 | 70 | 0 | -0.62427 | 0 | 80 | 0 | -0.62427 | 0 | 90 | 0 | -0.62427 | 0 | 100 | 0 | -0.62427 | 0 | 107.5056 | 0.62427 | 2.3315e-15 | -0.024615 | 112.5056 | 0.62427 | 2.3315e-15 | -0.024615 | 122.5056 | 0.62427 | 2.3315e-15 | -0.024615 | 132.5056 | 0.62427 | -1.3434e-14 | -0.024615 | 142.5056 | 0.62427 | -1.3434e-14 | -0.024615
3 | 3 | 43162.6667 | P6 | 0.10991 | 44.4167 | 25.7664 | 18.6503 | 2.2222 | -2.5 | 16.1503 | 0.34949 | 4.4444 | -5 | 13.6503 | 0.69899 | 8.8889 | -10 | 8.6503 | 1.398 | 13.3333 | -15 | 3.6503 | 2.097 | 19.2774 | -18.6503 | 0 | 2.6073 | 29.2774 | -18.6503 | 0 | 2.6073 | 39.2774 | -18.6503 | 0 | 2.6073 | 49.2774 | -18.6503 | 0 | 2.6073 | 59.2774 | -18.6503 | 0 | 2.6073 | 69.2774 | -18.6503 | 0 | 2.6073 | 79.2774 | -18.6503 | 0 | 2.6073 | 86.783 | -18.6503 | 0 | 2.6073 | 91.783 | -18.6503 | 0 | 2.6073 | 101.783 | -18.6503 | 0 | 2.6073 | 111.783 | -18.6503 | 0 | 2.6073 | 121.783 | -18.6503 | 0 | 2.6073
3 | 3 | 43162.7083 | P6 | 0.10991 | 46.5069 | 2.0911 | 44.4158 | 0.5 | -1.55 | 42.8658 | 0.21669 | 1 | -3.1 | 41.3158 | 0.43337 | 2 | -6.2 | 38.2158 | 0.86675 | 3 | -9.3 | 35.1158 | 1.3001 | 4 | -13.7497 | 30.6661 | 1.9222 | 5 | -21.8497 | 22.5661 | 3.0545 | 6 | -29.9497 | 14.4661 | 4.1869 | 10.3885 | -35 | 9.4158 | 4.8929 | 14.833 | -40 | 4.4158 | 5.5919 | 19.9265 | -44.4158 | 0 | 6.2092 | 29.9265 | -44.4158 | 0 | 6.2092 | 37.4321 | -44.4158 | 0 | 6.2092 | 42.4321 | -44.4158 | 0 | 6.2092 | 52.4321 | -44.4158 | 0 | 6.2092 | 62.4321 | -44.4158 | 0 | 6.2092 | 72.4321 | -44.4158 | 0 | 6.2092
3 | 3 | 43162.75 | P6 | 0.10991 | 48.8584 | 0 | 48.8584 | 0.5 | 0 | 48.8584 | 0 | 1 | 0 | 48.8584 | 0 | 2 | 0 | 48.8584 | 0 | 3 | 0 | 48.8584 | 0 | 4 | 0 | 48.8584 | 0 | 5 | 0 | 48.8584 | 0 | 6 | 0 | 48.8584 | 0 | 7 | -3.0497 | 45.8087 | 0.42634 | 8 | -6.1497 | 42.7087 | 0.85971 | 9 | -9.8339 | 39.0245 | 1.3748 | 10 | -17.9339 | 30.9245 | 2.5071 | 15 | -20.1889 | 28.6695 | 2.8224 | 20 | -20.1889 | 28.6695 | 2.8224 | 30 | -20.1889 | 28.6695 | 2.8224 | 40 | -20.1889 | 28.6695 | 2.8224 | 50 | -20.1889 | 28.6695 | 2.8224
3 | 3 | 43162.7917 | P6 | 0.10991 | 51.0792 | 0 | 51.0792 | 0.5 | 0 | 51.0792 | 0 | 1 | 0 | 51.0792 | 0 | 2 | 0 | 51.0792 | 0 | 3 | 0 | 51.0792 | 0 | 4 | 0 | 51.0792 | 0 | 5 | 0 | 51.0792 | 0 | 6 | 0 | 51.0792 | 0 | 7 | 0 | 51.0792 | 0 | 8 | 0 | 51.0792 | 0 | 9 | 0 | 51.0792 | 0 | 10 | 0 | 51.0792 | 0 | 15 | 0 | 51.0792 | 0 | 20 | 0 | 51.0792 | 0 | 30 | 0 | 51.0792 | 0 | 40 | 0 | 51.0792 | 0 | 50 | 0 | 51.0792 | 0
3 | 3 | 43162.8333 | P6 | 0.10991 | 47.6826 | 0 | 47.6826 | 0.5 | 0 | 47.6826 | 0 | 1 | 0 | 47.6826 | 0 | 2 | 0 | 47.6826 | 0 | 3 | 0 | 47.6826 | 0 | 4 | 0 | 47.6826 | 0 | 5 | 0 | 47.6826 | 0 | 6 | 0 | 47.6826 | 0 | 7 | 0 | 47.6826 | 0 | 8 | 0 | 47.6826 | 0 | 9 | 0 | 47.6826 | 0 | 10 | 0 | 47.6826 | 0 | 15 | 0 | 47.6826 | 0 | 20 | 0 | 47.6826 | 0 | 30 | 0 | 47.6826 | 0 | 40 | 0 | 47.6826 | 0 | 50 | 0 | 47.6826 | 0
3 | 3 | 43162.875 | P6 | 0.10991 | 38.6687 | 0 | 38.6687 | 0.5 | 0 | 38.6687 | 0 | 1 | 0 | 38.6687 | 0 | 2 | 0 | 38.6687 | 0 | 3 | 0 | 38.6687 | 0 | 4 | 0 | 38.6687 | 0 | 5 | 0 | 38.6687 | 0 | 6 | 0 | 38.6687 | 0 | 7 | 0 | 38.6687 | 0 | 8 | 0 | 38.6687 | 0 | 9 | 0 | 38.6687 | 0 | 10 | 0 | 38.6687 | 0 | 15 | 0 | 38.6687 | 0 | 20 | 0 | 38.6687 | 0 | 30 | 0 | 38.6687 | 0 | 40 | 0 | 38.6687 | 0 | 50 | 0 | 38.6687 | 0
3 | 3 | 43162.9167 | P6 | 0.10991 | 38.1461 | 0 | 38.1461 | 0.5 | 0 | 38.1461 | 0 | 1 | 0 | 38.1461 | 0 | 2 | 0 | 38.1461 | 0 | 3 | 0 | 38.1461 | 0 | 4 | 0 | 38.1461 | 0 | 5 | 0 | 38.1461 | 0 | 6 | 0 | 38.1461 | 0 | 7 | 0 | 38.1461 | 0 | 8 | 0 | 38.1461 | 0 | 9 | 0 | 38.1461 | 0 | 10 | 0 | 38.1461 | 0 | 15 | 0 | 38.1461 | 0 | 20 | 0 | 38.1461 | 0 | 30 | 0 | 38.1461 | 0 | 40 | 0 | 38.1461 | 0 | 50 | 0 | 38.1461 | 0
3 | 3 | 43162.9583 | P6 | 0.10991 | 35.1415 | 0 | 35.1415 | 0.5 | 0 | 35.1415 | 0 | 1 | 0 | 35.1415 | 0 | 2 | 0 | 35.1415 | 0 | 3 | 0 | 35.1415 | 0 | 4 | 0 | 35.1415 | 0 | 5 | 0 | 35.1415 | 0 | 6 | 0 | 35.1415 | 0 | 7 | 0 | 35.1415 | 0 | 8 | 0 | 35.1415 | 0 | 9 | 0 | 35.1415 | 0 | 10 | 0 | 35.1415 | 0 | 15 | 0 | 35.1415 | 0 | 20 | 0 | 35.1415 | 0 | 30 | 0 | 35.1415 | 0 | 40 | 0 | 35.1415 | 0 | 50 | 0 | 35.1415 | 0
3 | 4 | 43163 | P6 | 0.10991 | 30.1772 | 0 | 30.1772 | 0.5 | 0 | 30.1772 | 0 | 1 | 0 | 30.1772 | 0 | 2 | 0 | 30.1772 | 0 | 3 | 0 | 30.1772 | 0 | 4 | 0 | 30.1772 | 0 | 5 | 0 | 30.1772 | 0 | 6 | 0 | 30.1772 | 0 | 7 | 0 | 30.1772 | 0 | 8 | 0 | 30.1772 | 0 | 9 | 0 | 30.1772 | 0 | 10 | 0 | 30.1772 | 0 | 15 | 0 | 30.1772 | 0 | 20 | 0 | 30.1772 | 0 | 30 | 0 | 30.1772 | 0 | 40 | 0 | 30.1772 | 0 | 50 | 0 | 30.1772 | 0
3 | 4 | 43163.0417 | P6 | 0.10991 | 28.087 | 0 | 28.087 | 0.5 | 0 | 28.087 | 0 | 1 | 0 | 28.087 | 0 | 2 | 0 | 28.087 | 0 | 3 | 0 | 28.087 | 0 | 4 | 0 | 28.087 | 0 | 5 | 0 | 28.087 | 0 | 6 | 0 | 28.087 | 0 | 7 | 0 | 28.087 | 0 | 8 | 0 | 28.087 | 0 | 9 | 0 | 28.087 | 0 | 10 | 0 | 28.087 | 0 | 15 | 0 | 28.087 | 0 | 20 | 0 | 28.087 | 0 | 30 | 0 | 28.087 | 0 | 40 | 0 | 28.087 | 0 | 50 | 0 | 28.087 | 0
3 | 4 | 43163.0833 | P6 | 0.10991 | 27.6951 | 0 | 27.6951 | 0.5 | 0 | 27.6951 | 0 | 1 | 0 | 27.6951 | 0 | 2 | 0 | 27.6951 | 0 | 3 | 0 | 27.6951 | 0 | 4 | 0 | 27.6951 | 0 | 5 | 0 | 27.6951 | 0 | 6 | 0 | 27.6951 | 0 | 7 | 0 | 27.6951 | 0 | 8 | 0 | 27.6951 | 0 | 9 | 0 | 27.6951 | 0 | 10 | 0 | 27.6951 | 0 | 15 | 0 | 27.6951 | 0 | 20 | 0 | 27.6951 | 0 | 30 | 0 | 27.6951 | 0 | 40 | 0 | 27.6951 | 0 | 50 | 0 | 27.6951 | 0
3 | 4 | 43163.125 | P6 | 0.10991 | 27.9564 | 0 | 27.9564 | 0.5 | 0 | 27.9564 | 0 | 1 | 0 | 27.9564 | 0 | 2 | 0 | 27.9564 | 0 | 3 | 0 | 27.9564 | 0 | 4 | 0 | 27.9564 | 0 | 5 | 0 | 27.9564 | 0 | 6 | 0 | 27.9564 | 0 | 7 | 0 | 27.9564 | 0 | 8 | 0 | 27.9564 | 0 | 9 | 0 | 27.9564 | 0 | 10 | 0 | 27.9564 | 0 | 15 | 0 | 27.9564 | 0 | 20 | 0 | 27.9564 | 0 | 30 | 0 | 27.9564 | 0 | 40 | 0 | 27.9564 | 0 | 50 | 0 | 27.9564 | 0
3 | 4 | 43163.1667 | P6 | 0.10991 | 29.2628 | 0 | 29.2628 | 0.5 | 0 | 29.2628 | 0 | 1 | 0 | 29.2628 | 0 | 2 | 0 | 29.2628 | 0 | 3 | 0 | 29.2628 | 0 | 4 | 0 | 29.2628 | 0 | 5 | 0 | 29.2628 | 0 | 6 | 0 | 29.2628 | 0 | 7 | 0 | 29.2628 | 0 | 8 | 0 | 29.2628 | 0 | 9 | 0 | 29.2628 | 0 | 10 | 0 | 29.2628 | 0 | 15 | 0 | 29.2628 | 0 | 20 | 0 | 29.2628 | 0 | 30 | 0 | 29.2628 | 0 | 40 | 0 | 29.2628 | 0 | 50 | 0 | 29.2628 | 0
3 | 4 | 43163.2083 | P6 | 0.10991 | 33.5738 | 0 | 33.5738 | 0.5 | 0 | 33.5738 | 0 | 1 | 0 | 33.5738 | 0 | 2 | 0 | 33.5738 | 0 | 3 | 0 | 33.5738 | 0 | 4 | 0 | 33.5738 | 0 | 5 | 0 | 33.5738 | 0 | 6 | 0 | 33.5738 | 0 | 7 | 0 | 33.5738 | 0 | 8 | 0 | 33.5738 | 0 | 9 | 0 | 33.5738 | 0 | 10 | 0 | 33.5738 | 0 | 15 | 0 | 33.5738 | 0 | 20 | 0 | 33.5738 | 0 | 30 | 0 | 33.5738 | 0 | 40 | 0 | 33.5738 | 0 | 50 | 0 | 33.5738 | 0
3 | 4 | 43163.25 | P6 | 0.10991 | 42.4571 | 0 | 42.4571 | 0.5 | 0 | 42.4571 | 0 | 1 | 0 | 42.4571 | 0 | 2 | 0 | 42.4571 | 0 | 3 | 0 | 42.4571 | 0 | 4 | 0 | 42.4571 | 0 | 5 | 0 | 42.4571 | 0 | 6 | 0 | 42.4571 | 0 | 7 | 0 | 42.4571 | 0 | 8 | 0 | 42.4571 | 0 | 9 | 0 | 42.4571 | 0 | 10 | 0 | 42.4571 | 0 | 15 | 0 | 42.4571 | 0 | 20 | 0 | 42.4571 | 0 | 30 | 0 | 42.4571 | 0 | 40 | 0 | 42.4571 | 0 | 50 | 0 | 42.4571 | 0
3 | 4 | 43163.2917 | P6 | 0.10991 | 44.1554 | 10.5695 | 33.586 | 0.5 | 0 | 33.586 | 0 | 1 | 0 | 33.586 | 0 | 2 | 0 | 33.586 | 0 | 3 | 0 | 33.586 | 0 | 4 | 0 | 33.586 | 0 | 5 | 0 | 33.586 | 0 | 6 | 0 | 33.586 | 0 | 7 | 0 | 33.586 | 0 | 8 | 0 | 33.586 | 0 | 9 | 0 | 33.586 | 0 | 10 | 0 | 33.586 | 0 | 15 | 0 | 33.586 | 0 | 20 | 0 | 33.586 | 0 | 30 | 0 | 33.586 | 0 | 40 | 0 | 33.586 | 0 | 50 | 0 | 33.586 | 0
3 | 4 | 43163.3333 | P3 | 0.14539 | 43.8942 | 29.6241 | 14.27 | 0.5 | 0 | 14.27 | 0 | 1 | 0 | 14.27 | 0 | 2 | 0 | 14.27 | 0 | 3 | 0 | 14.27 | 0 | 4 | 0 | 14.27 | 0 | 5 | 0 | 14.27 | 0 | 6 | 0 | 14.27 | 0 | 7 | 0 | 14.27 | 0 | 8 | 0 | 14.27 | 0 | 9 | 0 | 14.27 | 0 | 10 | 0 | 14.27 | 0 | 15 | 0 | 14.27 | 0 | 20 | 0 | 14.27 | 0 | 30 | 0 | 14.27 | 0 | 40 | 0 | 14.27 | 0 | 50 | 0 | 14.27 | 0
3 | 4 | 43163.375 | P2 | 0.17081 | 45.7231 | 45.6428 | 0.080251 | 0.5 | 0 | 0.080251 | 0 | 1 | 0 | 0.080251 | 0 | 2 | 0 | 0.080251 | 0 | 3 | 0 | 0.080251 | 0 | 4 | 0 | 0.080251 | 0 | 5 | 0 | 0.080251 | 0 | 6 | 0 | 0.080251 | 0 | 7 | 0 | 0.080251 | 0 | 8 | 0 | 0.080251 | 0 | 9 | 0 | 0.080251 | 0 | 10 | 0 | 0.080251 | 0 | 15 | 0 | 0.080251 | 0 | 20 | 0 | 0.080251 | 0 | 30 | 0 | 0.080251 | 0 | 40 | 0 | 0.080251 | 0 | 50 | 0 | 0.080251 | 0
3 | 4 | 43163.4167 | P2 | 0.17081 | 46.2456 | 59.1562 | -12.9105 | 2.75 | 2.5 | -10.4105 | -0.098576 | 5.5 | 5 | -7.9105 | -0.19715 | 11 | 10 | -2.9105 | -0.39431 | 14.6195 | 12.9105 | 0 | -0.50907 | 15.6195 | 12.9105 | 0 | -0.50907 | 16.6195 | 12.9105 | 0 | -0.50907 | 17.6195 | 12.9105 | 0 | -0.50907 | 18.6195 | 12.9105 | 0 | -0.50907 | 19.6195 | 12.9105 | 0 | -0.50907 | 20.6195 | 12.9105 | 0 | -0.50907 | 21.6195 | 12.9105 | 0 | -0.50907 | 26.6195 | 12.9105 | 0 | -0.50907 | 31.6195 | 12.9105 | 0 | -0.50907 | 41.6195 | 12.9105 | 0 | -0.50907 | 51.6195 | 12.9105 | 0 | -0.50907 | 61.6195 | 12.9105 | 0 | -0.50907
3 | 4 | 43163.4583 | P2 | 0.17081 | 45.3312 | 68.122 | -22.7908 | 5 | 2.5 | -20.2908 | -0.098576 | 10 | 5 | -17.7908 | -0.19715 | 20 | 10 | -12.7908 | -0.39431 | 28.1195 | 15 | -7.7908 | -0.59146 | 33.6195 | 20 | -2.7908 | -0.78861 | 37.1312 | 22.7908 | 0 | -0.89865 | 38.1312 | 22.7908 | 0 | -0.89865 | 39.1312 | 22.7908 | 0 | -0.89865 | 40.1312 | 22.7908 | 0 | -0.89865 | 41.1312 | 22.7908 | 0 | -0.89865 | 42.1312 | 22.7908 | 0 | -0.89865 | 47.1312 | 22.7908 | 0 | -0.89865 | 52.1312 | 22.7908 | 0 | -0.89865 | 62.1312 | 22.7908 | 0 | -0.89865 | 72.1312 | 22.7908 | 0 | -0.89865 | 82.1312 | 22.7908 | 0 | -0.89865
3 | 4 | 43163.5 | P2 | 0.17081 | 44.9393 | 64.9412 | -20.002 | 5 | 0 | -20.002 | 0 | 10 | 0 | -20.002 | 0 | 20 | 0 | -20.002 | 0 | 30 | 2.0895 | -17.9125 | -0.082389 | 40 | 7.0895 | -12.9125 | -0.27954 | 50 | 14.2986 | -5.7033 | -0.5638 | 56.133 | 20.002 | 0 | -0.78869 | 57.133 | 20.002 | 0 | -0.78869 | 58.133 | 20.002 | 0 | -0.78869 | 59.133 | 20.002 | 0 | -0.78869 | 60.133 | 20.002 | 0 | -0.78869 | 65.133 | 20.002 | 0 | -0.78869 | 70.133 | 20.002 | 0 | -0.78869 | 80.133 | 20.002 | 0 | -0.78869 | 90.133 | 20.002 | 0 | -0.78869 | 100.133 | 20.002 | 0 | -0.78869
3 | 4 | 43163.5417 | P2 | 0.17081 | 44.678 | 68.1379 | -23.4599 | 5 | 0 | -23.4599 | 0 | 10 | 0 | -23.4599 | 0 | 20 | 0 | -23.4599 | 0 | 30 | 0 | -23.4599 | 0 | 40 | 0 | -23.4599 | 0 | 50 | 0 | -23.4599 | 0 | 60 | 4.2967 | -19.1632 | -0.16942 | 70 | 14.2967 | -9.1632 | -0.56373 | 79.2469 | 23.4599 | 0 | -0.92504 | 80.2469 | 23.4599 | 0 | -0.92504 | 81.2469 | 23.4599 | 0 | -0.92504 | 86.2469 | 23.4599 | 0 | -0.92504 | 91.2469 | 23.4599 | 0 | -0.92504 | 101.2469 | 23.4599 | 0 | -0.92504 | 111.2469 | 23.4599 | 0 | -0.92504 | 121.2469 | 23.4599 | 0 | -0.92504
3 | 4 | 43163.5833 | P3 | 0.14539 | 44.1554 | 58.1827 | -14.0272 | 5 | 0 | -14.0272 | 0 | 10 | 0 | -14.0272 | 0 | 20 | 0 | -14.0272 | 0 | 30 | 0 | -14.0272 | 0 | 40 | 0 | -14.0272 | 0 | 50 | 0 | -14.0272 | 0 | 60 | 0 | -14.0272 | 0 | 70 | 0 | -14.0272 | 0 | 80 | 0.83679 | -13.1904 | -0.032995 | 90 | 10.8368 | -3.1904 | -0.4273 | 93.8714 | 14.0272 | 0 | -0.5531 | 98.8714 | 14.0272 | 0 | -0.5531 | 103.8714 | 14.0272 | 0 | -0.5531 | 113.8714 | 14.0272 | 0 | -0.5531 | 123.8714 | 14.0272 | 0 | -0.5531 | 133.8714 | 14.0272 | 0 | -0.5531
3 | 4 | 43163.625 | P3 | 0.14539 | 44.4167 | 43.9955 | 0.42125 | 4.5319 | -0.42125 | 0 | 0.077901 | 9.5319 | -0.42125 | 0 | 0.077901 | 19.5319 | -0.42125 | 0 | 0.077901 | 29.5319 | -0.42125 | 0 | 0.077901 | 39.5319 | -0.42125 | -2.8311e-15 | 0.077901 | 49.5319 | -0.42125 | -2.8311e-15 | 0.077901 | 59.5319 | -0.42125 | -2.8311e-15 | 0.077901 | 69.5319 | -0.42125 | -2.8311e-15 | 0.077901 | 79.5319 | -0.42125 | -2.8311e-15 | 0.077901 | 89.5319 | -0.42125 | -2.8311e-15 | 0.077901 | 93.4033 | -0.42125 | -2.8311e-15 | 0.077901 | 98.4033 | -0.42125 | -2.8311e-15 | 0.077901 | 103.4033 | -0.42125 | -2.8311e-15 | 0.077901 | 113.4033 | -0.42125 | -2.8311e-15 | 0.077901 | 123.4033 | -0.42125 | -2.8311e-15 | 0.077901 | 133.4033 | -0.42125 | 9.9365e-15 | 0.077901
3 | 4 | 43163.6667 | P3 | 0.14539 | 43.3716 | 26.1045 | 17.2671 | 1.7542 | -2.5 | 14.7671 | 0.46232 | 3.9764 | -5 | 12.2671 | 0.92463 | 8.4208 | -10 | 7.2671 | 1.8493 | 12.8653 | -15 | 2.2671 | 2.7739 | 20.3462 | -17.2671 | 0 | 3.1932 | 30.3462 | -17.2671 | 0 | 3.1932 | 40.3462 | -17.2671 | 0 | 3.1932 | 50.3462 | -17.2671 | 0 | 3.1932 | 60.3462 | -17.2671 | 0 | 3.1932 | 70.3462 | -17.2671 | 0 | 3.1932 | 74.2176 | -17.2671 | 0 | 3.1932 | 79.2176 | -17.2671 | 0 | 3.1932 | 84.2176 | -17.2671 | 0 | 3.1932 | 94.2176 | -17.2671 | 0 | 3.1932 | 104.2176 | -17.2671 | 0 | 3.1932 | 114.2176 | -17.2671 | 0 | 3.1932
3 | 4 | 43163.7083 | P3 | 0.14539 | 45.7231 | 2.1635 | 43.5595 | 0.5 | -1.1287 | 42.4308 | 0.20874 | 1 | -2.6787 | 40.8808 | 0.49537 | 2 | -5.7787 | 37.7808 | 1.0686 | 3 | -8.8787 | 34.6808 | 1.6419 | 4 | -14.7116 | 28.8479 | 2.7206 | 5 | -22.8116 | 20.7479 | 4.2185 | 7.0129 | -30 | 13.5595 | 5.5478 | 11.4573 | -35 | 8.5595 | 6.4724 | 15.9018 | -40 | 3.5595 | 7.3971 | 21.9468 | -43.5595 | 0 | 8.0553 | 25.8182 | -43.5595 | 0 | 8.0553 | 30.8182 | -43.5595 | 0 | 8.0553 | 35.8182 | -43.5595 | 0 | 8.0553 | 45.8182 | -43.5595 | 0 | 8.0553 | 55.8182 | -43.5595 | 0 | 8.0553 | 65.8182 | -43.5595 | 0 | 8.0553
3 | 4 | 43163.75 | P2 | 0.17081 | 48.7277 | 0 | 48.7277 | 0.5 | 0 | 48.7277 | 0 | 1 | 0 | 48.7277 | 0 | 2 | 0 | 48.7277 | 0 | 3 | 0 | 48.7277 | 0 | 4 | 0 | 48.7277 | 0 | 5 | 0 | 48.7277 | 0 | 6 | -0.91161 | 47.8161 | 0.19806 | 7 | -4.0116 | 44.7161 | 0.8716 | 8 | -7.1116 | 41.6161 | 1.5451 | 9 | -11.6521 | 37.0757 | 2.5316 | 10 | -14.2363 | 34.4914 | 3.0931 | 15 | -14.2363 | 34.4914 | 3.0931 | 20 | -14.2363 | 34.4914 | 3.0931 | 30 | -14.2363 | 34.4914 | 3.0931 | 40 | -14.2363 | 34.4914 | 3.0931 | 50 | -14.2363 | 34.4914 | 3.0931
3 | 4 | 43163.7917 | P2 | 0.17081 | 50.0341 | 0 | 50.0341 | 0.5 | 0 | 50.0341 | 0 | 1 | 0 | 50.0341 | 0 | 2 | 0 | 50.0341 | 0 | 3 | 0 | 50.0341 | 0 | 4 | 0 | 50.0341 | 0 | 5 | 0 | 50.0341 | 0 | 6 | 0 | 50.0341 | 0 | 7 | 0 | 50.0341 | 0 | 8 | 0 | 50.0341 | 0 | 9 | 0 | 50.0341 | 0 | 10 | 0 | 50.0341 | 0 | 15 | 0 | 50.0341 | 0 | 20 | 0 | 50.0341 | 0 | 30 | 0 | 50.0341 | 0 | 40 | 0 | 50.0341 | 0 | 50 | 0 | 50.0341 | 0
3 | 4 | 43163.8333 | P2 | 0.17081 | 46.2456 | 0 | 46.2456 | 0.5 | 0 | 46.2456 | 0 | 1 | 0 | 46.2456 | 0 | 2 | 0 | 46.2456 | 0 | 3 | 0 | 46.2456 | 0 | 4 | 0 | 46.2456 | 0 | 5 | 0 | 46.2456 | 0 | 6 | 0 | 46.2456 | 0 | 7 | 0 | 46.2456 | 0 | 8 | 0 | 46.2456 | 0 | 9 | 0 | 46.2456 | 0 | 10 | 0 | 46.2456 | 0 | 15 | 0 | 46.2456 | 0 | 20 | 0 | 46.2456 | 0 | 30 | 0 | 46.2456 | 0 | 40 | 0 | 46.2456 | 0 | 50 | 0 | 46.2456 | 0
3 | 4 | 43163.875 | P2 | 0.17081 | 39.4525 | 0 | 39.4525 | 0.5 | 0 | 39.4525 | 0 | 1 | 0 | 39.4525 | 0 | 2 | 0 | 39.4525 | 0 | 3 | 0 | 39.4525 | 0 | 4 | 0 | 39.4525 | 0 | 5 | 0 | 39.4525 | 0 | 6 | 0 | 39.4525 | 0 | 7 | 0 | 39.4525 | 0 | 8 | 0 | 39.4525 | 0 | 9 | 0 | 39.4525 | 0 | 10 | 0 | 39.4525 | 0 | 15 | 0 | 39.4525 | 0 | 20 | 0 | 39.4525 | 0 | 30 | 0 | 39.4525 | 0 | 40 | 0 | 39.4525 | 0 | 50 | 0 | 39.4525 | 0
3 | 4 | 43163.9167 | P3 | 0.14539 | 35.4027 | 0 | 35.4027 | 0.5 | 0 | 35.4027 | 0 | 1 | 0 | 35.4027 | 0 | 2 | 0 | 35.4027 | 0 | 3 | 0 | 35.4027 | 0 | 4 | 0 | 35.4027 | 0 | 5 | 0 | 35.4027 | 0 | 6 | 0 | 35.4027 | 0 | 7 | 0 | 35.4027 | 0 | 8 | 0 | 35.4027 | 0 | 9 | 0 | 35.4027 | 0 | 10 | 0 | 35.4027 | 0 | 15 | 0 | 35.4027 | 0 | 20 | 0 | 35.4027 | 0 | 30 | 0 | 35.4027 | 0 | 40 | 0 | 35.4027 | 0 | 50 | 0 | 35.4027 | 0
3 | 4 | 43163.9583 | P3 | 0.14539 | 33.8351 | 0 | 33.8351 | 0.5 | 0 | 33.8351 | 0 | 1 | 0 | 33.8351 | 0 | 2 | 0 | 33.8351 | 0 | 3 | 0 | 33.8351 | 0 | 4 | 0 | 33.8351 | 0 | 5 | 0 | 33.8351 | 0 | 6 | 0 | 33.8351 | 0 | 7 | 0 | 33.8351 | 0 | 8 | 0 | 33.8351 | 0 | 9 | 0 | 33.8351 | 0 | 10 | 0 | 33.8351 | 0 | 15 | 0 | 33.8351 | 0 | 20 | 0 | 33.8351 | 0 | 30 | 0 | 33.8351 | 0 | 40 | 0 | 33.8351 | 0 | 50 | 0 | 33.8351 | 0
3 | 5 | 43164 | P6 | 0.10991 | 29.524 | 0 | 29.524 | 0.5 | 0 | 29.524 | 0 | 1 | 0 | 29.524 | 0 | 2 | 0 | 29.524 | 0 | 3 | 0 | 29.524 | 0 | 4 | 0 | 29.524 | 0 | 5 | 0 | 29.524 | 0 | 6 | 0 | 29.524 | 0 | 7 | 0 | 29.524 | 0 | 8 | 0 | 29.524 | 0 | 9 | 0 | 29.524 | 0 | 10 | 0 | 29.524 | 0 | 15 | 0 | 29.524 | 0 | 20 | 0 | 29.524 | 0 | 30 | 0 | 29.524 | 0 | 40 | 0 | 29.524 | 0 | 50 | 0 | 29.524 | 0
3 | 5 | 43164.0417 | P6 | 0.10991 | 27.1726 | 0 | 27.1726 | 0.5 | 0 | 27.1726 | 0 | 1 | 0 | 27.1726 | 0 | 2 | 0 | 27.1726 | 0 | 3 | 0 | 27.1726 | 0 | 4 | 0 | 27.1726 | 0 | 5 | 0 | 27.1726 | 0 | 6 | 0 | 27.1726 | 0 | 7 | 0 | 27.1726 | 0 | 8 | 0 | 27.1726 | 0 | 9 | 0 | 27.1726 | 0 | 10 | 0 | 27.1726 | 0 | 15 | 0 | 27.1726 | 0 | 20 | 0 | 27.1726 | 0 | 30 | 0 | 27.1726 | 0 | 40 | 0 | 27.1726 | 0 | 50 | 0 | 27.1726 | 0
3 | 5 | 43164.0833 | P6 | 0.10991 | 27.1726 | 0 | 27.1726 | 0.5 | 0 | 27.1726 | 0 | 1 | 0 | 27.1726 | 0 | 2 | 0 | 27.1726 | 0 | 3 | 0 | 27.1726 | 0 | 4 | 0 | 27.1726 | 0 | 5 | 0 | 27.1726 | 0 | 6 | 0 | 27.1726 | 0 | 7 | 0 | 27.1726 | 0 | 8 | 0 | 27.1726 | 0 | 9 | 0 | 27.1726 | 0 | 10 | 0 | 27.1726 | 0 | 15 | 0 | 27.1726 | 0 | 20 | 0 | 27.1726 | 0 | 30 | 0 | 27.1726 | 0 | 40 | 0 | 27.1726 | 0 | 50 | 0 | 27.1726 | 0
3 | 5 | 43164.125 | P6 | 0.10991 | 27.3032 | 0 | 27.3032 | 0.5 | 0 | 27.3032 | 0 | 1 | 0 | 27.3032 | 0 | 2 | 0 | 27.3032 | 0 | 3 | 0 | 27.3032 | 0 | 4 | 0 | 27.3032 | 0 | 5 | 0 | 27.3032 | 0 | 6 | 0 | 27.3032 | 0 | 7 | 0 | 27.3032 | 0 | 8 | 0 | 27.3032 | 0 | 9 | 0 | 27.3032 | 0 | 10 | 0 | 27.3032 | 0 | 15 | 0 | 27.3032 | 0 | 20 | 0 | 27.3032 | 0 | 30 | 0 | 27.3032 | 0 | 40 | 0 | 27.3032 | 0 | 50 | 0 | 27.3032 | 0
3 | 5 | 43164.1667 | P6 | 0.10991 | 27.5645 | 0 | 27.5645 | 0.5 | 0 | 27.5645 | 0 | 1 | 0 | 27.5645 | 0 | 2 | 0 | 27.5645 | 0 | 3 | 0 | 27.5645 | 0 | 4 | 0 | 27.5645 | 0 | 5 | 0 | 27.5645 | 0 | 6 | 0 | 27.5645 | 0 | 7 | 0 | 27.5645 | 0 | 8 | 0 | 27.5645 | 0 | 9 | 0 | 27.5645 | 0 | 10 | 0 | 27.5645 | 0 | 15 | 0 | 27.5645 | 0 | 20 | 0 | 27.5645 | 0 | 30 | 0 | 27.5645 | 0 | 40 | 0 | 27.5645 | 0 | 50 | 0 | 27.5645 | 0
3 | 5 | 43164.2083 | P6 | 0.10991 | 29.2628 | 0 | 29.2628 | 0.5 | 0 | 29.2628 | 0 | 1 | 0 | 29.2628 | 0 | 2 | 0 | 29.2628 | 0 | 3 | 0 | 29.2628 | 0 | 4 | 0 | 29.2628 | 0 | 5 | 0 | 29.2628 | 0 | 6 | 0 | 29.2628 | 0 | 7 | 0 | 29.2628 | 0 | 8 | 0 | 29.2628 | 0 | 9 | 0 | 29.2628 | 0 | 10 | 0 | 29.2628 | 0 | 15 | 0 | 29.2628 | 0 | 20 | 0 | 29.2628 | 0 | 30 | 0 | 29.2628 | 0 | 40 | 0 | 29.2628 | 0 | 50 | 0 | 29.2628 | 0
3 | 5 | 43164.25 | P6 | 0.10991 | 35.5334 | 0 | 35.5334 | 0.5 | 0 | 35.5334 | 0 | 1 | 0 | 35.5334 | 0 | 2 | 0 | 35.5334 | 0 | 3 | 0 | 35.5334 | 0 | 4 | 0 | 35.5334 | 0 | 5 | 0 | 35.5334 | 0 | 6 | 0 | 35.5334 | 0 | 7 | 0 | 35.5334 | 0 | 8 | 0 | 35.5334 | 0 | 9 | 0 | 35.5334 | 0 | 10 | 0 | 35.5334 | 0 | 15 | 0 | 35.5334 | 0 | 20 | 0 | 35.5334 | 0 | 30 | 0 | 35.5334 | 0 | 40 | 0 | 35.5334 | 0 | 50 | 0 | 35.5334 | 0
3 | 5 | 43164.2917 | P6 | 0.10991 | 35.664 | 11.3656 | 24.2984 | 0.5 | 0 | 24.2984 | 0 | 1 | 0 | 24.2984 | 0 | 2 | 0 | 24.2984 | 0 | 3 | 0 | 24.2984 | 0 | 4 | 0 | 24.2984 | 0 | 5 | 0 | 24.2984 | 0 | 6 | 0 | 24.2984 | 0 | 7 | 0 | 24.2984 | 0 | 8 | 0 | 24.2984 | 0 | 9 | 0 | 24.2984 | 0 | 10 | 0 | 24.2984 | 0 | 15 | 0 | 24.2984 | 0 | 20 | 0 | 24.2984 | 0 | 30 | 0 | 24.2984 | 0 | 40 | 0 | 24.2984 | 0 | 50 | 0 | 24.2984 | 0
3 | 5 | 43164.3333 | P3 | 0.14539 | 32.2674 | 30.467 | 1.8004 | 0.5 | 0 | 1.8004 | 0 | 1 | 0 | 1.8004 | 0 | 2 | 0 | 1.8004 | 0 | 3 | 0 | 1.8004 | 0 | 4 | 0 | 1.8004 | 0 | 5 | 0 | 1.8004 | 0 | 6 | 0 | 1.8004 | 0 | 7 | 0 | 1.8004 | 0 | 8 | 0 | 1.8004 | 0 | 9 | 0 | 1.8004 | 0 | 10 | 0 | 1.8004 | 0 | 15 | 0 | 1.8004 | 0 | 20 | 0 | 1.8004 | 0 | 30 | 0 | 1.8004 | 0 | 40 | 0 | 1.8004 | 0 | 50 | 0 | 1.8004 | 0
3 | 5 | 43164.375 | P2 | 0.17081 | 24.8211 | 46.8193 | -21.9982 | 2.75 | 2.5 | -19.4982 | -0.098576 | 5.5 | 5 | -16.9982 | -0.19715 | 11 | 10 | -11.9982 | -0.39431 | 16.5 | 15 | -6.9982 | -0.59146 | 22 | 20 | -1.9982 | -0.78861 | 24.7984 | 21.9982 | 0 | -0.8674 | 25.7984 | 21.9982 | 0 | -0.8674 | 26.7984 | 21.9982 | 0 | -0.8674 | 27.7984 | 21.9982 | 0 | -0.8674 | 28.7984 | 21.9982 | 0 | -0.8674 | 29.7984 | 21.9982 | 0 | -0.8674 | 34.7984 | 21.9982 | 0 | -0.8674 | 39.7984 | 21.9982 | 0 | -0.8674 | 49.7984 | 21.9982 | 0 | -0.8674 | 59.7984 | 21.9982 | 0 | -0.8674 | 69.7984 | 21.9982 | 0 | -0.8674
3 | 5 | 43164.4167 | P2 | 0.17081 | 36.5785 | 59.3335 | -22.755 | 5 | 2.5 | -20.255 | -0.098576 | 10 | 5 | -17.755 | -0.19715 | 20 | 10 | -12.755 | -0.39431 | 30 | 15 | -7.755 | -0.59146 | 40 | 20 | -2.755 | -0.78861 | 45.2779 | 22.755 | 0 | -0.89724 | 46.2779 | 22.755 | 0 | -0.89724 | 47.2779 | 22.755 | 0 | -0.89724 | 48.2779 | 22.755 | 0 | -0.89724 | 49.2779 | 22.755 | 0 | -0.89724 | 50.2779 | 22.755 | 0 | -0.89724 | 55.2779 | 22.755 | 0 | -0.89724 | 60.2779 | 22.755 | 0 | -0.89724 | 70.2779 | 22.755 | 0 | -0.89724 | 80.2779 | 22.755 | 0 | -0.89724 | 90.2779 | 22.755 | 0 | -0.89724
3 | 5 | 43164.4583 | P2 | 0.17081 | 36.1866 | 66.0868 | -29.9002 | 5 | 0 | -29.9002 | 0 | 10 | 0 | -29.9002 | 0 | 20 | 0 | -29.9002 | 0 | 30 | 0 | -29.9002 | 0 | 40 | 0 | -29.9002 | 0 | 50 | 5.2468 | -24.6534 | -0.20688 | 60 | 15.2468 | -14.6534 | -0.60119 | 70 | 25.2468 | -4.6534 | -0.99549 | 75.1881 | 29.9002 | 0 | -1.179 | 76.1881 | 29.9002 | 0 | -1.179 | 77.1881 | 29.9002 | 0 | -1.179 | 82.1881 | 29.9002 | 0 | -1.179 | 87.1881 | 29.9002 | 0 | -1.179 | 97.1881 | 29.9002 | 0 | -1.179 | 107.1881 | 29.9002 | 0 | -1.179 | 117.1881 | 29.9002 | 0 | -1.179
3 | 5 | 43164.5 | P2 | 0.17081 | 35.1415 | 66.8535 | -31.712 | 5 | 0 | -31.712 | 0 | 10 | 0 | -31.712 | 0 | 20 | 0 | -31.712 | 0 | 30 | 0 | -31.712 | 0 | 40 | 0 | -31.712 | 0 | 50 | 0 | -31.712 | 0 | 60 | 0 | -31.712 | 0 | 70 | 0 | -31.712 | 0 | 80 | 5.3466 | -26.3655 | -0.21082 | 90 | 15.3466 | -16.3655 | -0.60512 | 100 | 25.3466 | -6.3655 | -0.99943 | 110.7289 | 31.712 | 0 | -1.2504 | 115.7289 | 31.712 | 0 | -1.2504 | 125.7289 | 31.712 | 0 | -1.2504 | 135.7289 | 31.712 | 0 | -1.2504 | 145.7289 | 31.712 | 0 | -1.2504
3 | 5 | 43164.5417 | P2 | 0.17081 | 35.2721 | 67.0376 | -31.7655 | 5 | 0 | -31.7655 | 0 | 10 | 0 | -31.7655 | 0 | 20 | 0 | -31.7655 | 0 | 30 | 0 | -31.7655 | 0 | 40 | 0 | -31.7655 | 0 | 50 | 0 | -31.7655 | 0 | 60 | 0 | -31.7655 | 0 | 70 | 0 | -31.7655 | 0 | 80 | 0 | -31.7655 | 0 | 90 | 0 | -31.7655 | 0 | 100 | 0 | -31.7655 | 0 | 139.3179 | 31.7655 | 0 | -1.2525 | 144.3179 | 31.7655 | 0 | -1.2525 | 154.3179 | 31.7655 | 0 | -1.2525 | 164.3179 | 31.7655 | 0 | -1.2525 | 174.3179 | 31.7655 | 0 | -1.2525
3 | 5 | 43164.5833 | P3 | 0.14539 | 35.4027 | 58.3766 | -22.9739 | 5 | 0 | -22.9739 | 0 | 10 | 0 | -22.9739 | 0 | 20 | 0 | -22.9739 | 0 | 30 | 0 | -22.9739 | 0 | 40 | 0 | -22.9739 | 0 | 50 | 0 | -22.9739 | 0 | 60 | 0 | -22.9739 | 0 | 70 | 0 | -22.9739 | 0 | 80 | 0 | -22.9739 | 0 | 90 | 0 | -22.9739 | 0 | 100 | 0 | -22.9739 | 0 | 150 | 11.869 | -11.1048 | -0.468 | 164.9944 | 22.9739 | 0 | -0.90587 | 174.9944 | 22.9739 | 0 | -0.90587 | 184.9944 | 22.9739 | 0 | -0.90587 | 194.9944 | 22.9739 | 0 | -0.90587
3 | 5 | 43164.625 | P3 | 0.14539 | 38.1461 | 44.3041 | -6.158 | 5 | 0 | -6.158 | 0 | 10 | 0 | -6.158 | 0 | 20 | 0 | -6.158 | 0 | 30 | 0 | -6.158 | 0 | 40 | 0 | -6.158 | 0 | 50 | 0 | -6.158 | 0 | 60 | 0 | -6.158 | 0 | 70 | 0 | -6.158 | 0 | 80 | 0 | -6.158 | 0 | 90 | 0 | -6.158 | 0 | 100 | 0 | -6.158 | 0 | 150 | 0 | -6.158 | 0 | 170.5365 | 6.158 | 1.5099e-14 | -0.24281 | 180.5365 | 6.158 | 1.5099e-14 | -0.24281 | 190.5365 | 6.158 | 1.5099e-14 | -0.24281 | 200.5365 | 6.158 | 1.5099e-14 | -0.24281
3 | 5 | 43164.6667 | P3 | 0.14539 | 38.538 | 26.9119 | 11.6261 | 2.2222 | -2.5 | 9.1261 | 0.46232 | 4.4444 | -5 | 6.6261 | 0.92463 | 8.8889 | -10 | 1.6261 | 1.8493 | 17.0821 | -11.6261 | 0 | 2.15 | 27.0821 | -11.6261 | 0 | 2.15 | 37.0821 | -11.6261 | 0 | 2.15 | 47.0821 | -11.6261 | 0 | 2.15 | 57.0821 | -11.6261 | 0 | 2.15 | 67.0821 | -11.6261 | 0 | 2.15 | 77.0821 | -11.6261 | 0 | 2.15 | 87.0821 | -11.6261 | 0 | 2.15 | 137.0821 | -11.6261 | 0 | 2.15 | 157.6187 | -11.6261 | 0 | 2.15 | 167.6187 | -11.6261 | 0 | 2.15 | 177.6187 | -11.6261 | 0 | 2.15 | 187.6187 | -11.6261 | 0 | 2.15
3 | 5 | 43164.7083 | P3 | 0.14539 | 41.0201 | 2.1635 | 38.8566 | 0.5 | -1.55 | 37.3066 | 0.28664 | 1 | -3.1 | 35.7566 | 0.57327 | 2 | -6.2 | 32.6566 | 1.1465 | 3 | -12.6739 | 26.1827 | 2.3437 | 4.8599 | -20 | 18.8566 | 3.6985 | 9.3043 | -25 | 13.8566 | 4.6232 | 13.7488 | -30 | 8.8566 | 5.5478 | 18.1932 | -35 | 3.8566 | 6.4724 | 23.9081 | -38.8566 | 0 | 7.1856 | 33.9081 | -38.8566 | 0 | 7.1856 | 43.9081 | -38.8566 | 0 | 7.1856 | 93.9081 | -38.8566 | 0 | 7.1856 | 114.4447 | -38.8566 | 0 | 7.1856 | 124.4447 | -38.8566 | 0 | 7.1856 | 134.4447 | -38.8566 | 0 | 7.1856 | 144.4447 | -38.8566 | 0 | 7.1856
3 | 5 | 43164.75 | P2 | 0.17081 | 45.0699 | 0 | 45.0699 | 0.5 | 0 | 45.0699 | 0 | 1 | 0 | 45.0699 | 0 | 2 | 0 | 45.0699 | 0 | 3 | 0 | 45.0699 | 0 | 4 | -0.77391 | 44.296 | 0.16815 | 5 | -3.8739 | 41.196 | 0.84168 | 6 | -6.9739 | 38.096 | 1.5152 | 7 | -10.0739 | 34.996 | 2.1887 | 8 | -14.3173 | 30.7526 | 3.1107 | 9 | -22.4173 | 22.6526 | 4.8706 | 10 | -30.5173 | 14.5526 | 6.6305 | 43.8305 | -45.0699 | 0 | 9.7923 | 64.367 | -45.0699 | 0 | 9.7923 | 74.367 | -45.0699 | 0 | 9.7923 | 84.367 | -45.0699 | 0 | 9.7923 | 94.367 | -45.0699 | 0 | 9.7923
3 | 5 | 43164.7917 | P2 | 0.17081 | 45.0699 | 0 | 45.0699 | 0.5 | 0 | 45.0699 | 0 | 1 | 0 | 45.0699 | 0 | 2 | 0 | 45.0699 | 0 | 3 | 0 | 45.0699 | 0 | 4 | 0 | 45.0699 | 0 | 5 | 0 | 45.0699 | 0 | 6 | 0 | 45.0699 | 0 | 7 | 0 | 45.0699 | 0 | 8 | 0 | 45.0699 | 0 | 9 | 0 | 45.0699 | 0 | 10 | 0 | 45.0699 | 0 | 15 | -25.9474 | 19.1225 | 5.6376 | 20 | -39.9303 | 5.1396 | 8.6756 | 30 | -39.9303 | 5.1396 | 8.6756 | 40 | -39.9303 | 5.1396 | 8.6756 | 50 | -39.9303 | 5.1396 | 8.6756
3 | 5 | 43164.8333 | P2 | 0.17081 | 42.0652 | 0 | 42.0652 | 0.5 | 0 | 42.0652 | 0 | 1 | 0 | 42.0652 | 0 | 2 | 0 | 42.0652 | 0 | 3 | 0 | 42.0652 | 0 | 4 | 0 | 42.0652 | 0 | 5 | 0 | 42.0652 | 0 | 6 | 0 | 42.0652 | 0 | 7 | 0 | 42.0652 | 0 | 8 | 0 | 42.0652 | 0 | 9 | 0 | 42.0652 | 0 | 10 | 0 | 42.0652 | 0 | 15 | 0 | 42.0652 | 0 | 20 | 0 | 42.0652 | 0 | 30 | 0 | 42.0652 | 0 | 40 | 0 | 42.0652 | 0 | 50 | 0 | 42.0652 | 0
3 | 5 | 43164.875 | P2 | 0.17081 | 36.0559 | 0 | 36.0559 | 0.5 | 0 | 36.0559 | 0 | 1 | 0 | 36.0559 | 0 | 2 | 0 | 36.0559 | 0 | 3 | 0 | 36.0559 | 0 | 4 | 0 | 36.0559 | 0 | 5 | 0 | 36.0559 | 0 | 6 | 0 | 36.0559 | 0 | 7 | 0 | 36.0559 | 0 | 8 | 0 | 36.0559 | 0 | 9 | 0 | 36.0559 | 0 | 10 | 0 | 36.0559 | 0 | 15 | 0 | 36.0559 | 0 | 20 | 0 | 36.0559 | 0 | 30 | 0 | 36.0559 | 0 | 40 | 0 | 36.0559 | 0 | 50 | 0 | 36.0559 | 0
3 | 5 | 43164.9167 | P3 | 0.14539 | 34.4883 | 0 | 34.4883 | 0.5 | 0 | 34.4883 | 0 | 1 | 0 | 34.4883 | 0 | 2 | 0 | 34.4883 | 0 | 3 | 0 | 34.4883 | 0 | 4 | 0 | 34.4883 | 0 | 5 | 0 | 34.4883 | 0 | 6 | 0 | 34.4883 | 0 | 7 | 0 | 34.4883 | 0 | 8 | 0 | 34.4883 | 0 | 9 | 0 | 34.4883 | 0 | 10 | 0 | 34.4883 | 0 | 15 | 0 | 34.4883 | 0 | 20 | 0 | 34.4883 | 0 | 30 | 0 | 34.4883 | 0 | 40 | 0 | 34.4883 | 0 | 50 | 0 | 34.4883 | 0
3 | 5 | 43164.9583 | P3 | 0.14539 | 33.1819 | 0 | 33.1819 | 0.5 | 0 | 33.1819 | 0 | 1 | 0 | 33.1819 | 0 | 2 | 0 | 33.1819 | 0 | 3 | 0 | 33.1819 | 0 | 4 | 0 | 33.1819 | 0 | 5 | 0 | 33.1819 | 0 | 6 | 0 | 33.1819 | 0 | 7 | 0 | 33.1819 | 0 | 8 | 0 | 33.1819 | 0 | 9 | 0 | 33.1819 | 0 | 10 | 0 | 33.1819 | 0 | 15 | 0 | 33.1819 | 0 | 20 | 0 | 33.1819 | 0 | 30 | 0 | 33.1819 | 0 | 40 | 0 | 33.1819 | 0 | 50 | 0 | 33.1819 | 0
3 | 6 | 43165 | P6 | 0.10991 | 28.3483 | 0 | 28.3483 | 0.5 | 0 | 28.3483 | 0 | 1 | 0 | 28.3483 | 0 | 2 | 0 | 28.3483 | 0 | 3 | 0 | 28.3483 | 0 | 4 | 0 | 28.3483 | 0 | 5 | 0 | 28.3483 | 0 | 6 | 0 | 28.3483 | 0 | 7 | 0 | 28.3483 | 0 | 8 | 0 | 28.3483 | 0 | 9 | 0 | 28.3483 | 0 | 10 | 0 | 28.3483 | 0 | 15 | 0 | 28.3483 | 0 | 20 | 0 | 28.3483 | 0 | 30 | 0 | 28.3483 | 0 | 40 | 0 | 28.3483 | 0 | 50 | 0 | 28.3483 | 0
3 | 6 | 43165.0417 | P6 | 0.10991 | 25.6049 | 0 | 25.6049 | 0.5 | 0 | 25.6049 | 0 | 1 | 0 | 25.6049 | 0 | 2 | 0 | 25.6049 | 0 | 3 | 0 | 25.6049 | 0 | 4 | 0 | 25.6049 | 0 | 5 | 0 | 25.6049 | 0 | 6 | 0 | 25.6049 | 0 | 7 | 0 | 25.6049 | 0 | 8 | 0 | 25.6049 | 0 | 9 | 0 | 25.6049 | 0 | 10 | 0 | 25.6049 | 0 | 15 | 0 | 25.6049 | 0 | 20 | 0 | 25.6049 | 0 | 30 | 0 | 25.6049 | 0 | 40 | 0 | 25.6049 | 0 | 50 | 0 | 25.6049 | 0
3 | 6 | 43165.0833 | P6 | 0.10991 | 25.3437 | 0 | 25.3437 | 0.5 | 0 | 25.3437 | 0 | 1 | 0 | 25.3437 | 0 | 2 | 0 | 25.3437 | 0 | 3 | 0 | 25.3437 | 0 | 4 | 0 | 25.3437 | 0 | 5 | 0 | 25.3437 | 0 | 6 | 0 | 25.3437 | 0 | 7 | 0 | 25.3437 | 0 | 8 | 0 | 25.3437 | 0 | 9 | 0 | 25.3437 | 0 | 10 | 0 | 25.3437 | 0 | 15 | 0 | 25.3437 | 0 | 20 | 0 | 25.3437 | 0 | 30 | 0 | 25.3437 | 0 | 40 | 0 | 25.3437 | 0 | 50 | 0 | 25.3437 | 0
3 | 6 | 43165.125 | P6 | 0.10991 | 24.8211 | 0 | 24.8211 | 0.5 | 0 | 24.8211 | 0 | 1 | 0 | 24.8211 | 0 | 2 | 0 | 24.8211 | 0 | 3 | 0 | 24.8211 | 0 | 4 | 0 | 24.8211 | 0 | 5 | 0 | 24.8211 | 0 | 6 | 0 | 24.8211 | 0 | 7 | 0 | 24.8211 | 0 | 8 | 0 | 24.8211 | 0 | 9 | 0 | 24.8211 | 0 | 10 | 0 | 24.8211 | 0 | 15 | 0 | 24.8211 | 0 | 20 | 0 | 24.8211 | 0 | 30 | 0 | 24.8211 | 0 | 40 | 0 | 24.8211 | 0 | 50 | 0 | 24.8211 | 0
3 | 6 | 43165.1667 | P6 | 0.10991 | 25.6049 | 0 | 25.6049 | 0.5 | 0 | 25.6049 | 0 | 1 | 0 | 25.6049 | 0 | 2 | 0 | 25.6049 | 0 | 3 | 0 | 25.6049 | 0 | 4 | 0 | 25.6049 | 0 | 5 | 0 | 25.6049 | 0 | 6 | 0 | 25.6049 | 0 | 7 | 0 | 25.6049 | 0 | 8 | 0 | 25.6049 | 0 | 9 | 0 | 25.6049 | 0 | 10 | 0 | 25.6049 | 0 | 15 | 0 | 25.6049 | 0 | 20 | 0 | 25.6049 | 0 | 30 | 0 | 25.6049 | 0 | 40 | 0 | 25.6049 | 0 | 50 | 0 | 25.6049 | 0
3 | 6 | 43165.2083 | P6 | 0.10991 | 28.4789 | 0 | 28.4789 | 0.5 | 0 | 28.4789 | 0 | 1 | 0 | 28.4789 | 0 | 2 | 0 | 28.4789 | 0 | 3 | 0 | 28.4789 | 0 | 4 | 0 | 28.4789 | 0 | 5 | 0 | 28.4789 | 0 | 6 | 0 | 28.4789 | 0 | 7 | 0 | 28.4789 | 0 | 8 | 0 | 28.4789 | 0 | 9 | 0 | 28.4789 | 0 | 10 | 0 | 28.4789 | 0 | 15 | 0 | 28.4789 | 0 | 20 | 0 | 28.4789 | 0 | 30 | 0 | 28.4789 | 0 | 40 | 0 | 28.4789 | 0 | 50 | 0 | 28.4789 | 0
3 | 6 | 43165.25 | P6 | 0.10991 | 37.101 | 0 | 37.101 | 0.5 | 0 | 37.101 | 0 | 1 | 0 | 37.101 | 0 | 2 | 0 | 37.101 | 0 | 3 | 0 | 37.101 | 0 | 4 | 0 | 37.101 | 0 | 5 | 0 | 37.101 | 0 | 6 | 0 | 37.101 | 0 | 7 | 0 | 37.101 | 0 | 8 | 0 | 37.101 | 0 | 9 | 0 | 37.101 | 0 | 10 | 0 | 37.101 | 0 | 15 | 0 | 37.101 | 0 | 20 | 0 | 37.101 | 0 | 30 | 0 | 37.101 | 0 | 40 | 0 | 37.101 | 0 | 50 | 0 | 37.101 | 0
3 | 6 | 43165.2917 | P6 | 0.10991 | 36.8397 | 7.8399 | 28.9998 | 0.5 | 0 | 28.9998 | 0 | 1 | 0 | 28.9998 | 0 | 2 | 0 | 28.9998 | 0 | 3 | 0 | 28.9998 | 0 | 4 | 0 | 28.9998 | 0 | 5 | 0 | 28.9998 | 0 | 6 | 0 | 28.9998 | 0 | 7 | 0 | 28.9998 | 0 | 8 | 0 | 28.9998 | 0 | 9 | 0 | 28.9998 | 0 | 10 | 0 | 28.9998 | 0 | 15 | 0 | 28.9998 | 0 | 20 | 0 | 28.9998 | 0 | 30 | 0 | 28.9998 | 0 | 40 | 0 | 28.9998 | 0 | 50 | 0 | 28.9998 | 0
3 | 6 | 43165.3333 | P3 | 0.14539 | 36.1866 | 12.2697 | 23.9169 | 0.5 | 0 | 23.9169 | 0 | 1 | 0 | 23.9169 | 0 | 2 | 0 | 23.9169 | 0 | 3 | 0 | 23.9169 | 0 | 4 | 0 | 23.9169 | 0 | 5 | 0 | 23.9169 | 0 | 6 | 0 | 23.9169 | 0 | 7 | 0 | 23.9169 | 0 | 8 | 0 | 23.9169 | 0 | 9 | 0 | 23.9169 | 0 | 10 | 0 | 23.9169 | 0 | 15 | 0 | 23.9169 | 0 | 20 | 0 | 23.9169 | 0 | 30 | 0 | 23.9169 | 0 | 40 | 0 | 23.9169 | 0 | 50 | 0 | 23.9169 | 0
3 | 6 | 43165.375 | P2 | 0.17081 | 36.9704 | 21.5366 | 15.4337 | 0.5 | 0 | 15.4337 | 0 | 1 | 0 | 15.4337 | 0 | 2 | 0 | 15.4337 | 0 | 3 | 0 | 15.4337 | 0 | 4 | 0 | 15.4337 | 0 | 5 | 0 | 15.4337 | 0 | 6 | 0 | 15.4337 | 0 | 7 | 0 | 15.4337 | 0 | 8 | 0 | 15.4337 | 0 | 9 | 0 | 15.4337 | 0 | 10 | 0 | 15.4337 | 0 | 15 | 0 | 15.4337 | 0 | 20 | 0 | 15.4337 | 0 | 30 | 0 | 15.4337 | 0 | 40 | 0 | 15.4337 | 0 | 50 | 0 | 15.4337 | 0
3 | 6 | 43165.4167 | P2 | 0.17081 | 37.6236 | 35.7005 | 1.9231 | 0.5 | 0 | 1.9231 | 0 | 1 | 0 | 1.9231 | 0 | 2 | 0 | 1.9231 | 0 | 3 | 0 | 1.9231 | 0 | 4 | 0 | 1.9231 | 0 | 5 | 0 | 1.9231 | 0 | 6 | 0 | 1.9231 | 0 | 7 | 0 | 1.9231 | 0 | 8 | 0 | 1.9231 | 0 | 9 | 0 | 1.9231 | 0 | 10 | 0 | 1.9231 | 0 | 15 | 0 | 1.9231 | 0 | 20 | 0 | 1.9231 | 0 | 30 | 0 | 1.9231 | 0 | 40 | 0 | 1.9231 | 0 | 50 | 0 | 1.9231 | 0
3 | 6 | 43165.4583 | P2 | 0.17081 | 35.7946 | 53.6503 | -17.8557 | 2.75 | 2.5 | -15.3557 | -0.098576 | 5.5 | 5 | -12.8557 | -0.19715 | 11 | 10 | -7.8557 | -0.39431 | 16.5 | 15 | -2.8557 | -0.59146 | 20.0701 | 17.8557 | 0 | -0.70406 | 21.0701 | 17.8557 | 0 | -0.70406 | 22.0701 | 17.8557 | 0 | -0.70406 | 23.0701 | 17.8557 | 0 | -0.70406 | 24.0701 | 17.8557 | 0 | -0.70406 | 25.0701 | 17.8557 | 0 | -0.70406 | 26.0701 | 17.8557 | 0 | -0.70406 | 31.0701 | 17.8557 | 0 | -0.70406 | 36.0701 | 17.8557 | 0 | -0.70406 | 46.0701 | 17.8557 | 0 | -0.70406 | 56.0701 | 17.8557 | 0 | -0.70406 | 66.0701 | 17.8557 | 0 | -0.70406
3 | 6 | 43165.5 | P2 | 0.17081 | 35.1415 | 51.5901 | -16.4487 | 5 | 2.5 | -13.9487 | -0.098576 | 10 | 5 | -11.4487 | -0.19715 | 20 | 10 | -6.4487 | -0.39431 | 30 | 15 | -1.4487 | -0.59146 | 34.8739 | 16.4487 | 0 | -0.64858 | 35.8739 | 16.4487 | 0 | -0.64858 | 36.8739 | 16.4487 | 0 | -0.64858 | 37.8739 | 16.4487 | 0 | -0.64858 | 38.8739 | 16.4487 | 0 | -0.64858 | 39.8739 | 16.4487 | 0 | -0.64858 | 40.8739 | 16.4487 | 0 | -0.64858 | 45.8739 | 16.4487 | 0 | -0.64858 | 50.8739 | 16.4487 | 0 | -0.64858 | 60.8739 | 16.4487 | 0 | -0.64858 | 70.8739 | 16.4487 | 0 | -0.64858 | 80.8739 | 16.4487 | 0 | -0.64858
3 | 6 | 43165.5417 | P2 | 0.17081 | 35.2721 | 56.4402 | -21.1681 | 5 | 0 | -21.1681 | 0 | 10 | 0 | -21.1681 | 0 | 20 | 0 | -21.1681 | 0 | 30 | 0 | -21.1681 | 0 | 40 | 5.6956 | -15.4725 | -0.22458 | 50 | 15.6956 | -5.4725 | -0.61889 | 55.9252 | 21.1681 | 0 | -0.83467 | 56.9252 | 21.1681 | 0 | -0.83467 | 57.9252 | 21.1681 | 0 | -0.83467 | 58.9252 | 21.1681 | 0 | -0.83467 | 59.9252 | 21.1681 | 0 | -0.83467 | 64.9252 | 21.1681 | 0 | -0.83467 | 69.9252 | 21.1681 | 0 | -0.83467 | 79.9252 | 21.1681 | 0 | -0.83467 | 89.9252 | 21.1681 | 0 | -0.83467 | 99.9252 | 21.1681 | 0 | -0.83467
3 | 6 | 43165.5833 | P3 | 0.14539 | 34.8802 | 39.0677 | -4.1875 | 5 | 0 | -4.1875 | 0 | 10 | 0 | -4.1875 | 0 | 20 | 0 | -4.1875 | 0 | 30 | 0 | -4.1875 | 0 | 40 | 0 | -4.1875 | 0 | 50 | 0 | -4.1875 | 0 | 59.694 | 4.1875 | 0 | -0.16511 | 60.694 | 4.1875 | 0 | -0.16511 | 61.694 | 4.1875 | 0 | -0.16511 | 62.694 | 4.1875 | 0 | -0.16511 | 63.694 | 4.1875 | 0 | -0.16511 | 68.694 | 4.1875 | 0 | -0.16511 | 73.694 | 4.1875 | 0 | -0.16511 | 83.694 | 4.1875 | 0 | -0.16511 | 93.694 | 4.1875 | 0 | -0.16511 | 103.694 | 4.1875 | 0 | -0.16511
3 | 6 | 43165.625 | P3 | 0.14539 | 36.4478 | 35.631 | 0.81679 | 4.0925 | -0.81679 | 0 | 0.15105 | 9.0925 | -0.81679 | 0 | 0.15105 | 19.0925 | -0.81679 | 0 | 0.15105 | 29.0925 | -0.81679 | 0 | 0.15105 | 39.0925 | -0.81679 | 2.7756e-15 | 0.15105 | 49.0925 | -0.81679 | 2.7756e-15 | 0.15105 | 58.7864 | -0.81679 | 2.7756e-15 | 0.15105 | 59.7864 | -0.81679 | 2.7756e-15 | 0.15105 | 60.7864 | -0.81679 | 2.7756e-15 | 0.15105 | 61.7864 | -0.81679 | 2.7756e-15 | 0.15105 | 62.7864 | -0.81679 | 2.7756e-15 | 0.15105 | 67.7864 | -0.81679 | 2.7756e-15 | 0.15105 | 72.7864 | -0.81679 | 2.7756e-15 | 0.15105 | 82.7864 | -0.81679 | 2.7756e-15 | 0.15105 | 92.7864 | -0.81679 | 2.7756e-15 | 0.15105 | 102.7864 | -0.81679 | 2.7756e-15 | 0.15105
3 | 6 | 43165.6667 | P3 | 0.14539 | 38.2768 | 21.5419 | 16.7348 | 1.3147 | -2.5 | 14.2348 | 0.46232 | 3.5369 | -5 | 11.7348 | 0.92463 | 7.9813 | -10 | 6.7348 | 1.8493 | 12.4258 | -15 | 1.7348 | 2.7739 | 20.4982 | -16.7348 | 0 | 3.0947 | 30.4982 | -16.7348 | 0 | 3.0947 | 40.1922 | -16.7348 | 0 | 3.0947 | 41.1922 | -16.7348 | 0 | 3.0947 | 42.1922 | -16.7348 | 0 | 3.0947 | 43.1922 | -16.7348 | 0 | 3.0947 | 44.1922 | -16.7348 | 0 | 3.0947 | 49.1922 | -16.7348 | 0 | 3.0947 | 54.1922 | -16.7348 | 0 | 3.0947 | 64.1922 | -16.7348 | 0 | 3.0947 | 74.1922 | -16.7348 | 0 | 3.0947 | 84.1922 | -16.7348 | 0 | 3.0947
3 | 6 | 43165.7083 | P3 | 0.14539 | 40.8895 | 2.4518 | 38.4377 | 0.5 | -0.73321 | 37.7045 | 0.13559 | 1 | -2.2832 | 36.1545 | 0.42223 | 2 | -5.3832 | 33.0545 | 0.9955 | 3 | -8.4832 | 29.9545 | 1.5688 | 4 | -14.8484 | 23.5893 | 2.7459 | 5 | -22.9484 | 15.4893 | 4.2438 | 6.8588 | -30 | 8.4377 | 5.5478 | 7 | -30.7729 | 7.6647 | 5.6907 | 8 | -30.7729 | 7.6647 | 5.6907 | 9 | -30.7729 | 7.6647 | 5.6907 | 10 | -30.7729 | 7.6647 | 5.6907 | 15 | -30.7729 | 7.6647 | 5.6907 | 20 | -30.7729 | 7.6647 | 5.6907 | 30 | -30.7729 | 7.6647 | 5.6907 | 40 | -30.7729 | 7.6647 | 5.6907 | 50 | -30.7729 | 7.6647 | 5.6907
3 | 6 | 43165.75 | P2 | 0.17081 | 43.3716 | 0 | 43.3716 | 0.5 | 0 | 43.3716 | 0 | 1 | 0 | 43.3716 | 0 | 2 | 0 | 43.3716 | 0 | 3 | 0 | 43.3716 | 0 | 4 | 0 | 43.3716 | 0 | 5 | 0 | 43.3716 | 0 | 6 | -0.77294 | 42.5987 | 0.16793 | 7 | 0 | 43.3716 | 0 | 8 | 0 | 43.3716 | 0 | 9 | 0 | 43.3716 | 0 | 10 | 0 | 43.3716 | 0 | 15 | 0 | 43.3716 | 0 | 20 | 0 | 43.3716 | 0 | 30 | 0 | 43.3716 | 0 | 40 | 0 | 43.3716 | 0 | 50 | 0 | 43.3716 | 0
3 | 6 | 43165.7917 | P2 | 0.17081 | 44.8086 | 0 | 44.8086 | 0.5 | 0 | 44.8086 | 0 | 1 | 0 | 44.8086 | 0 | 2 | 0 | 44.8086 | 0 | 3 | 0 | 44.8086 | 0 | 4 | 0 | 44.8086 | 0 | 5 | 0 | 44.8086 | 0 | 6 | 0 | 44.8086 | 0 | 7 | 0 | 44.8086 | 0 | 8 | 0 | 44.8086 | 0 | 9 | 0 | 44.8086 | 0 | 10 | 0 | 44.8086 | 0 | 15 | 0 | 44.8086 | 0 | 20 | 0 | 44.8086 | 0 | 30 | 0 | 44.8086 | 0 | 40 | 0 | 44.8086 | 0 | 50 | 0 | 44.8086 | 0
3 | 6 | 43165.8333 | P2 | 0.17081 | 42.3265 | 0 | 42.3265 | 0.5 | 0 | 42.3265 | 0 | 1 | 0 | 42.3265 | 0 | 2 | 0 | 42.3265 | 0 | 3 | 0 | 42.3265 | 0 | 4 | 0 | 42.3265 | 0 | 5 | 0 | 42.3265 | 0 | 6 | 0 | 42.3265 | 0 | 7 | 0 | 42.3265 | 0 | 8 | 0 | 42.3265 | 0 | 9 | 0 | 42.3265 | 0 | 10 | 0 | 42.3265 | 0 | 15 | 0 | 42.3265 | 0 | 20 | 0 | 42.3265 | 0 | 30 | 0 | 42.3265 | 0 | 40 | 0 | 42.3265 | 0 | 50 | 0 | 42.3265 | 0
3 | 6 | 43165.875 | P2 | 0.17081 | 35.1415 | 0 | 35.1415 | 0.5 | 0 | 35.1415 | 0 | 1 | 0 | 35.1415 | 0 | 2 | 0 | 35.1415 | 0 | 3 | 0 | 35.1415 | 0 | 4 | 0 | 35.1415 | 0 | 5 | 0 | 35.1415 | 0 | 6 | 0 | 35.1415 | 0 | 7 | 0 | 35.1415 | 0 | 8 | 0 | 35.1415 | 0 | 9 | 0 | 35.1415 | 0 | 10 | 0 | 35.1415 | 0 | 15 | 0 | 35.1415 | 0 | 20 | 0 | 35.1415 | 0 | 30 | 0 | 35.1415 | 0 | 40 | 0 | 35.1415 | 0 | 50 | 0 | 35.1415 | 0
3 | 6 | 43165.9167 | P3 | 0.14539 | 32.6593 | 0 | 32.6593 | 0.5 | 0 | 32.6593 | 0 | 1 | 0 | 32.6593 | 0 | 2 | 0 | 32.6593 | 0 | 3 | 0 | 32.6593 | 0 | 4 | 0 | 32.6593 | 0 | 5 | 0 | 32.6593 | 0 | 6 | 0 | 32.6593 | 0 | 7 | 0 | 32.6593 | 0 | 8 | 0 | 32.6593 | 0 | 9 | 0 | 32.6593 | 0 | 10 | 0 | 32.6593 | 0 | 15 | 0 | 32.6593 | 0 | 20 | 0 | 32.6593 | 0 | 30 | 0 | 32.6593 | 0 | 40 | 0 | 32.6593 | 0 | 50 | 0 | 32.6593 | 0
3 | 6 | 43165.9583 | P3 | 0.14539 | 33.1819 | 0 | 33.1819 | 0.5 | 0 | 33.1819 | 0 | 1 | 0 | 33.1819 | 0 | 2 | 0 | 33.1819 | 0 | 3 | 0 | 33.1819 | 0 | 4 | 0 | 33.1819 | 0 | 5 | 0 | 33.1819 | 0 | 6 | 0 | 33.1819 | 0 | 7 | 0 | 33.1819 | 0 | 8 | 0 | 33.1819 | 0 | 9 | 0 | 33.1819 | 0 | 10 | 0 | 33.1819 | 0 | 15 | 0 | 33.1819 | 0 | 20 | 0 | 33.1819 | 0 | 30 | 0 | 33.1819 | 0 | 40 | 0 | 33.1819 | 0 | 50 | 0 | 33.1819 | 0
3 | 7 | 43166 | P6 | 0.10991 | 32.5287 | 0 | 32.5287 | 0.5 | 0 | 32.5287 | 0 | 1 | 0 | 32.5287 | 0 | 2 | 0 | 32.5287 | 0 | 3 | 0 | 32.5287 | 0 | 4 | 0 | 32.5287 | 0 | 5 | 0 | 32.5287 | 0 | 6 | 0 | 32.5287 | 0 | 7 | 0 | 32.5287 | 0 | 8 | 0 | 32.5287 | 0 | 9 | 0 | 32.5287 | 0 | 10 | 0 | 32.5287 | 0 | 15 | 0 | 32.5287 | 0 | 20 | 0 | 32.5287 | 0 | 30 | 0 | 32.5287 | 0 | 40 | 0 | 32.5287 | 0 | 50 | 0 | 32.5287 | 0
3 | 7 | 43166.0417 | P6 | 0.10991 | 30.8304 | 0 | 30.8304 | 0.5 | 0 | 30.8304 | 0 | 1 | 0 | 30.8304 | 0 | 2 | 0 | 30.8304 | 0 | 3 | 0 | 30.8304 | 0 | 4 | 0 | 30.8304 | 0 | 5 | 0 | 30.8304 | 0 | 6 | 0 | 30.8304 | 0 | 7 | 0 | 30.8304 | 0 | 8 | 0 | 30.8304 | 0 | 9 | 0 | 30.8304 | 0 | 10 | 0 | 30.8304 | 0 | 15 | 0 | 30.8304 | 0 | 20 | 0 | 30.8304 | 0 | 30 | 0 | 30.8304 | 0 | 40 | 0 | 30.8304 | 0 | 50 | 0 | 30.8304 | 0
3 | 7 | 43166.0833 | P6 | 0.10991 | 24.5598 | 0 | 24.5598 | 0.5 | 0 | 24.5598 | 0 | 1 | 0 | 24.5598 | 0 | 2 | 0 | 24.5598 | 0 | 3 | 0 | 24.5598 | 0 | 4 | 0 | 24.5598 | 0 | 5 | 0 | 24.5598 | 0 | 6 | 0 | 24.5598 | 0 | 7 | 0 | 24.5598 | 0 | 8 | 0 | 24.5598 | 0 | 9 | 0 | 24.5598 | 0 | 10 | 0 | 24.5598 | 0 | 15 | 0 | 24.5598 | 0 | 20 | 0 | 24.5598 | 0 | 30 | 0 | 24.5598 | 0 | 40 | 0 | 24.5598 | 0 | 50 | 0 | 24.5598 | 0
3 | 7 | 43166.125 | P6 | 0.10991 | 24.5598 | 0 | 24.5598 | 0.5 | 0 | 24.5598 | 0 | 1 | 0 | 24.5598 | 0 | 2 | 0 | 24.5598 | 0 | 3 | 0 | 24.5598 | 0 | 4 | 0 | 24.5598 | 0 | 5 | 0 | 24.5598 | 0 | 6 | 0 | 24.5598 | 0 | 7 | 0 | 24.5598 | 0 | 8 | 0 | 24.5598 | 0 | 9 | 0 | 24.5598 | 0 | 10 | 0 | 24.5598 | 0 | 15 | 0 | 24.5598 | 0 | 20 | 0 | 24.5598 | 0 | 30 | 0 | 24.5598 | 0 | 40 | 0 | 24.5598 | 0 | 50 | 0 | 24.5598 | 0
3 | 7 | 43166.1667 | P6 | 0.10991 | 24.5598 | 0 | 24.5598 | 0.5 | 0 | 24.5598 | 0 | 1 | 0 | 24.5598 | 0 | 2 | 0 | 24.5598 | 0 | 3 | 0 | 24.5598 | 0 | 4 | 0 | 24.5598 | 0 | 5 | 0 | 24.5598 | 0 | 6 | 0 | 24.5598 | 0 | 7 | 0 | 24.5598 | 0 | 8 | 0 | 24.5598 | 0 | 9 | 0 | 24.5598 | 0 | 10 | 0 | 24.5598 | 0 | 15 | 0 | 24.5598 | 0 | 20 | 0 | 24.5598 | 0 | 30 | 0 | 24.5598 | 0 | 40 | 0 | 24.5598 | 0 | 50 | 0 | 24.5598 | 0
3 | 7 | 43166.2083 | P6 | 0.10991 | 24.2986 | 0 | 24.2986 | 0.5 | 0 | 24.2986 | 0 | 1 | 0 | 24.2986 | 0 | 2 | 0 | 24.2986 | 0 | 3 | 0 | 24.2986 | 0 | 4 | 0 | 24.2986 | 0 | 5 | 0 | 24.2986 | 0 | 6 | 0 | 24.2986 | 0 | 7 | 0 | 24.2986 | 0 | 8 | 0 | 24.2986 | 0 | 9 | 0 | 24.2986 | 0 | 10 | 0 | 24.2986 | 0 | 15 | 0 | 24.2986 | 0 | 20 | 0 | 24.2986 | 0 | 30 | 0 | 24.2986 | 0 | 40 | 0 | 24.2986 | 0 | 50 | 0 | 24.2986 | 0
3 | 7 | 43166.25 | P6 | 0.10991 | 23.6454 | 0 | 23.6454 | 0.5 | 0 | 23.6454 | 0 | 1 | 0 | 23.6454 | 0 | 2 | 0 | 23.6454 | 0 | 3 | 0 | 23.6454 | 0 | 4 | 0 | 23.6454 | 0 | 5 | 0 | 23.6454 | 0 | 6 | 0 | 23.6454 | 0 | 7 | 0 | 23.6454 | 0 | 8 | 0 | 23.6454 | 0 | 9 | 0 | 23.6454 | 0 | 10 | 0 | 23.6454 | 0 | 15 | 0 | 23.6454 | 0 | 20 | 0 | 23.6454 | 0 | 30 | 0 | 23.6454 | 0 | 40 | 0 | 23.6454 | 0 | 50 | 0 | 23.6454 | 0
3 | 7 | 43166.2917 | P6 | 0.10991 | 24.0373 | 11.2705 | 12.7667 | 0.5 | 0 | 12.7667 | 0 | 1 | 0 | 12.7667 | 0 | 2 | 0 | 12.7667 | 0 | 3 | 0 | 12.7667 | 0 | 4 | 0 | 12.7667 | 0 | 5 | 0 | 12.7667 | 0 | 6 | 0 | 12.7667 | 0 | 7 | 0 | 12.7667 | 0 | 8 | 0 | 12.7667 | 0 | 9 | 0 | 12.7667 | 0 | 10 | 0 | 12.7667 | 0 | 15 | 0 | 12.7667 | 0 | 20 | 0 | 12.7667 | 0 | 30 | 0 | 12.7667 | 0 | 40 | 0 | 12.7667 | 0 | 50 | 0 | 12.7667 | 0
3 | 7 | 43166.3333 | P3 | 0.14539 | 26.1275 | 28.0499 | -1.9225 | 2.2302 | 1.9225 | 0 | -0.075803 | 2.7302 | 1.9225 | 0 | -0.075803 | 3.7302 | 1.9225 | 0 | -0.075803 | 4.7302 | 1.9225 | 0 | -0.075803 | 5.7302 | 1.9225 | 0 | -0.075803 | 6.7302 | 1.9225 | 0 | -0.075803 | 7.7302 | 1.9225 | 0 | -0.075803 | 8.7302 | 1.9225 | 0 | -0.075803 | 9.7302 | 1.9225 | 0 | -0.075803 | 10.7302 | 1.9225 | 0 | -0.075803 | 11.7302 | 1.9225 | 0 | -0.075803 | 16.7302 | 1.9225 | 0 | -0.075803 | 21.7302 | 1.9225 | 0 | -0.075803 | 31.7302 | 1.9225 | 0 | -0.075803 | 41.7302 | 1.9225 | 0 | -0.075803 | 51.7302 | 1.9225 | 0 | -0.075803
3 | 7 | 43166.375 | P2 | 0.17081 | 33.0513 | 43.265 | -10.2137 | 4.4802 | 2.5 | -7.7137 | -0.098576 | 7.2302 | 5 | -5.2137 | -0.19715 | 12.7302 | 10 | -0.21371 | -0.39431 | 13.9225 | 10.2137 | 0 | -0.40273 | 14.9225 | 10.2137 | 0 | -0.40273 | 15.9225 | 10.2137 | 0 | -0.40273 | 16.9225 | 10.2137 | 0 | -0.40273 | 17.9225 | 10.2137 | 0 | -0.40273 | 18.9225 | 10.2137 | 0 | -0.40273 | 19.9225 | 10.2137 | 0 | -0.40273 | 20.9225 | 10.2137 | 0 | -0.40273 | 25.9225 | 10.2137 | 0 | -0.40273 | 30.9225 | 10.2137 | 0 | -0.40273 | 40.9225 | 10.2137 | 0 | -0.40273 | 50.9225 | 10.2137 | 0 | -0.40273 | 60.9225 | 10.2137 | 0 | -0.40273
3 | 7 | 43166.4167 | P2 | 0.17081 | 35.5334 | 51.0536 | -15.5202 | 5 | 0.57754 | -14.9427 | -0.022773 | 10 | 3.0775 | -12.4427 | -0.12135 | 20 | 8.0775 | -7.4427 | -0.3185 | 27.4225 | 15 | -0.52023 | -0.59146 | 28.8908 | 15.5202 | 0 | -0.61197 | 29.8908 | 15.5202 | 0 | -0.61197 | 30.8908 | 15.5202 | 0 | -0.61197 | 31.8908 | 15.5202 | 0 | -0.61197 | 32.8908 | 15.5202 | 0 | -0.61197 | 33.8908 | 15.5202 | 0 | -0.61197 | 34.8908 | 15.5202 | 0 | -0.61197 | 39.8908 | 15.5202 | 0 | -0.61197 | 44.8908 | 15.5202 | 0 | -0.61197 | 54.8908 | 15.5202 | 0 | -0.61197 | 64.8908 | 15.5202 | 0 | -0.61197 | 74.8908 | 15.5202 | 0 | -0.61197
3 | 7 | 43166.4583 | P2 | 0.17081 | 36.5785 | 59.4799 | -22.9014 | 5 | 0 | -22.9014 | 0 | 10 | 0 | -22.9014 | 0 | 20 | 0 | -22.9014 | 0 | 30 | 2.8638 | -20.0376 | -0.11292 | 40 | 12.3436 | -10.5578 | -0.48671 | 50 | 22.3436 | -0.55782 | -0.88102 | 51.502 | 22.9014 | 0 | -0.90301 | 52.502 | 22.9014 | 0 | -0.90301 | 53.502 | 22.9014 | 0 | -0.90301 | 54.502 | 22.9014 | 0 | -0.90301 | 55.502 | 22.9014 | 0 | -0.90301 | 60.502 | 22.9014 | 0 | -0.90301 | 65.502 | 22.9014 | 0 | -0.90301 | 75.502 | 22.9014 | 0 | -0.90301 | 85.502 | 22.9014 | 0 | -0.90301 | 95.502 | 22.9014 | 0 | -0.90301
3 | 7 | 43166.5 | P2 | 0.17081 | 35.1415 | 15.9033 | 19.2382 | 2.2222 | -2.5 | 16.7382 | 0.54317 | 4.4444 | -5 | 14.2382 | 1.0863 | 8.8889 | -10 | 9.2382 | 2.1727 | 13.3333 | -15 | 4.2382 | 3.259 | 18.6242 | -19.2382 | 0 | 4.1799 | 28.6242 | -19.2382 | 0 | 4.1799 | 30.1263 | -19.2382 | 0 | 4.1799 | 31.1263 | -19.2382 | 0 | 4.1799 | 32.1263 | -19.2382 | 0 | 4.1799 | 33.1263 | -19.2382 | 0 | 4.1799 | 34.1263 | -19.2382 | 0 | 4.1799 | 39.1263 | -19.2382 | 0 | 4.1799 | 44.1263 | -19.2382 | 0 | 4.1799 | 54.1263 | -19.2382 | 0 | 4.1799 | 64.1263 | -19.2382 | 0 | 4.1799 | 74.1263 | -19.2382 | 0 | 4.1799
3 | 7 | 43166.5417 | P2 | 0.17081 | 35.5334 | 50.8332 | -15.2999 | 4.4722 | 2.5 | -12.7999 | -0.098576 | 8.9444 | 5 | -10.2999 | -0.19715 | 17.8889 | 10 | -5.2999 | -0.39431 | 26.8333 | 15 | -0.29987 | -0.59146 | 32.3941 | 15.2999 | 0 | -0.60328 | 42.3941 | 15.2999 | 0 | -0.60328 | 43.8961 | 15.2999 | 0 | -0.60328 | 44.8961 | 15.2999 | 0 | -0.60328 | 45.8961 | 15.2999 | 0 | -0.60328 | 46.8961 | 15.2999 | 0 | -0.60328 | 47.8961 | 15.2999 | 0 | -0.60328 | 52.8961 | 15.2999 | 0 | -0.60328 | 57.8961 | 15.2999 | 0 | -0.60328 | 67.8961 | 15.2999 | 0 | -0.60328 | 77.8961 | 15.2999 | 0 | -0.60328 | 87.8961 | 15.2999 | 0 | -0.60328
3 | 7 | 43166.5833 | P3 | 0.14539 | 35.1415 | 50.0001 | -14.8587 | 5 | 0.58642 | -14.2722 | -0.023123 | 10 | 1.1728 | -13.6858 | -0.046246 | 20 | 2.3457 | -12.513 | -0.092491 | 30 | 3.5185 | -11.3401 | -0.13874 | 40 | 8.451 | -6.4077 | -0.33323 | 50 | 8.451 | -6.4077 | -0.33323 | 57.2689 | 14.8587 | 0 | -0.58588 | 58.2689 | 14.8587 | 0 | -0.58588 | 59.2689 | 14.8587 | 0 | -0.58588 | 60.2689 | 14.8587 | 0 | -0.58588 | 61.2689 | 14.8587 | 0 | -0.58588 | 66.2689 | 14.8587 | 0 | -0.58588 | 71.2689 | 14.8587 | 0 | -0.58588 | 81.2689 | 14.8587 | 0 | -0.58588 | 91.2689 | 14.8587 | 0 | -0.58588 | 101.2689 | 14.8587 | 0 | -0.58588
3 | 7 | 43166.625 | P3 | 0.14539 | 34.8802 | 43.2144 | -8.3342 | 5 | 0 | -8.3342 | 0 | 10 | 0 | -8.3342 | 0 | 20 | 0 | -8.3342 | 0 | 30 | 0 | -8.3342 | 0 | 40 | 0 | -8.3342 | 0 | 50 | 0 | -8.3342 | 0 | 60 | 3.0345 | -5.2997 | -0.11965 | 65.7697 | 8.3342 | 0 | -0.32862 | 66.7697 | 8.3342 | 0 | -0.32862 | 67.7697 | 8.3342 | 0 | -0.32862 | 68.7697 | 8.3342 | 0 | -0.32862 | 73.7697 | 8.3342 | 0 | -0.32862 | 78.7697 | 8.3342 | 0 | -0.32862 | 88.7697 | 8.3342 | 0 | -0.32862 | 98.7697 | 8.3342 | 0 | -0.32862 | 108.7697 | 8.3342 | 0 | -0.32862
3 | 7 | 43166.6667 | P3 | 0.14539 | 38.0155 | 26.0071 | 12.0084 | 2.2222 | -2.5 | 9.5084 | 0.46232 | 4.4444 | -5 | 7.0084 | 0.92463 | 8.8889 | -10 | 2.0084 | 1.8493 | 16.6574 | -12.0084 | 0 | 2.2207 | 26.6574 | -12.0084 | 0 | 2.2207 | 36.6574 | -12.0084 | 0 | 2.2207 | 46.6574 | -12.0084 | 0 | 2.2207 | 52.4271 | -12.0084 | 0 | 2.2207 | 53.4271 | -12.0084 | 0 | 2.2207 | 54.4271 | -12.0084 | 0 | 2.2207 | 55.4271 | -12.0084 | 0 | 2.2207 | 60.4271 | -12.0084 | 0 | 2.2207 | 65.4271 | -12.0084 | 0 | 2.2207 | 75.4271 | -12.0084 | 0 | 2.2207 | 85.4271 | -12.0084 | 0 | 2.2207 | 95.4271 | -12.0084 | 0 | 2.2207
3 | 7 | 43166.7083 | P3 | 0.14539 | 38.1461 | 2.3794 | 35.7667 | 0.5 | -1.55 | 34.2167 | 0.28664 | 1 | -3.1 | 32.6667 | 0.57327 | 2 | -6.2 | 29.5667 | 1.1465 | 3 | -12.2916 | 23.4751 | 2.2731 | 4.4352 | -20 | 15.7667 | 3.6985 | 8.8796 | -25 | 10.7667 | 4.6232 | 13.3241 | -30 | 5.7667 | 5.5478 | 13.5382 | -35 | 0.76674 | 6.4724 | 13.6863 | -35.7667 | 0 | 6.6142 | 14.6863 | -35.7667 | 0 | 6.6142 | 15.6863 | -35.7667 | 0 | 6.6142 | 20.6863 | -35.7667 | 0 | 6.6142 | 25.6863 | -35.7667 | 0 | 6.6142 | 35.6863 | -35.7667 | 0 | 6.6142 | 45.6863 | -35.7667 | 0 | 6.6142 | 55.6863 | -35.7667 | 0 | 6.6142
3 | 7 | 43166.75 | P2 | 0.17081 | 34.4883 | 0 | 34.4883 | 0.5 | 0 | 34.4883 | 0 | 1 | 0 | 34.4883 | 0 | 2 | 0 | 34.4883 | 0 | 3 | 0 | 34.4883 | 0 | 4 | -0.39165 | 34.0966 | 0.085093 | 5 | -3.4916 | 30.9966 | 0.75863 | 6 | -6.5916 | 27.8966 | 1.4322 | 7 | -5.8844 | 28.6038 | 1.2785 | 8 | -5.1177 | 29.3706 | 1.1119 | 9 | -5.1177 | 29.3706 | 1.1119 | 10 | -5.1177 | 29.3706 | 1.1119 | 15 | -5.1177 | 29.3706 | 1.1119 | 20 | -5.1177 | 29.3706 | 1.1119 | 30 | -5.1177 | 29.3706 | 1.1119 | 40 | -5.1177 | 29.3706 | 1.1119 | 50 | -5.1177 | 29.3706 | 1.1119
3 | 7 | 43166.7917 | P2 | 0.17081 | 33.0513 | 0 | 33.0513 | 0.5 | 0 | 33.0513 | 0 | 1 | 0 | 33.0513 | 0 | 2 | 0 | 33.0513 | 0 | 3 | 0 | 33.0513 | 0 | 4 | 0 | 33.0513 | 0 | 5 | 0 | 33.0513 | 0 | 6 | 0 | 33.0513 | 0 | 7 | 0 | 33.0513 | 0 | 8 | 0 | 33.0513 | 0 | 9 | 0 | 33.0513 | 0 | 10 | 0 | 33.0513 | 0 | 15 | 0 | 33.0513 | 0 | 20 | 0 | 33.0513 | 0 | 30 | 0 | 33.0513 | 0 | 40 | 0 | 33.0513 | 0 | 50 | 0 | 33.0513 | 0
3 | 7 | 43166.8333 | P2 | 0.17081 | 33.1819 | 0 | 33.1819 | 0.5 | 0 | 33.1819 | 0 | 1 | 0 | 33.1819 | 0 | 2 | 0 | 33.1819 | 0 | 3 | 0 | 33.1819 | 0 | 4 | 0 | 33.1819 | 0 | 5 | 0 | 33.1819 | 0 | 6 | 0 | 33.1819 | 0 | 7 | 0 | 33.1819 | 0 | 8 | 0 | 33.1819 | 0 | 9 | 0 | 33.1819 | 0 | 10 | 0 | 33.1819 | 0 | 15 | 0 | 33.1819 | 0 | 20 | 0 | 33.1819 | 0 | 30 | 0 | 33.1819 | 0 | 40 | 0 | 33.1819 | 0 | 50 | 0 | 33.1819 | 0
3 | 7 | 43166.875 | P2 | 0.17081 | 31.7449 | 0 | 31.7449 | 0.5 | 0 | 31.7449 | 0 | 1 | 0 | 31.7449 | 0 | 2 | 0 | 31.7449 | 0 | 3 | 0 | 31.7449 | 0 | 4 | 0 | 31.7449 | 0 | 5 | 0 | 31.7449 | 0 | 6 | 0 | 31.7449 | 0 | 7 | 0 | 31.7449 | 0 | 8 | 0 | 31.7449 | 0 | 9 | 0 | 31.7449 | 0 | 10 | 0 | 31.7449 | 0 | 15 | 0 | 31.7449 | 0 | 20 | 0 | 31.7449 | 0 | 30 | 0 | 31.7449 | 0 | 40 | 0 | 31.7449 | 0 | 50 | 0 | 31.7449 | 0
3 | 7 | 43166.9167 | P3 | 0.14539 | 28.8709 | 0 | 28.8709 | 0.5 | 0 | 28.8709 | 0 | 1 | 0 | 28.8709 | 0 | 2 | 0 | 28.8709 | 0 | 3 | 0 | 28.8709 | 0 | 4 | 0 | 28.8709 | 0 | 5 | 0 | 28.8709 | 0 | 6 | 0 | 28.8709 | 0 | 7 | 0 | 28.8709 | 0 | 8 | 0 | 28.8709 | 0 | 9 | 0 | 28.8709 | 0 | 10 | 0 | 28.8709 | 0 | 15 | 0 | 28.8709 | 0 | 20 | 0 | 28.8709 | 0 | 30 | 0 | 28.8709 | 0 | 40 | 0 | 28.8709 | 0 | 50 | 0 | 28.8709 | 0
3 | 7 | 43166.9583 | P3 | 0.14539 | 25.7356 | 0 | 25.7356 | 0.5 | 0 | 25.7356 | 0 | 1 | 0 | 25.7356 | 0 | 2 | 0 | 25.7356 | 0 | 3 | 0 | 25.7356 | 0 | 4 | 0 | 25.7356 | 0 | 5 | 0 | 25.7356 | 0 | 6 | 0 | 25.7356 | 0 | 7 | 0 | 25.7356 | 0 | 8 | 0 | 25.7356 | 0 | 9 | 0 | 25.7356 | 0 | 10 | 0 | 25.7356 | 0 | 15 | 0 | 25.7356 | 0 | 20 | 0 | 25.7356 | 0 | 30 | 0 | 25.7356 | 0 | 40 | 0 | 25.7356 | 0 | 50 | 0 | 25.7356 | 0
3 | 8 | 43167 | P6 | 0.10991 | 24.6905 | 0 | 24.6905 | 0.5 | 0 | 24.6905 | 0 | 1 | 0 | 24.6905 | 0 | 2 | 0 | 24.6905 | 0 | 3 | 0 | 24.6905 | 0 | 4 | 0 | 24.6905 | 0 | 5 | 0 | 24.6905 | 0 | 6 | 0 | 24.6905 | 0 | 7 | 0 | 24.6905 | 0 | 8 | 0 | 24.6905 | 0 | 9 | 0 | 24.6905 | 0 | 10 | 0 | 24.6905 | 0 | 15 | 0 | 24.6905 | 0 | 20 | 0 | 24.6905 | 0 | 30 | 0 | 24.6905 | 0 | 40 | 0 | 24.6905 | 0 | 50 | 0 | 24.6905 | 0
3 | 8 | 43167.0417 | P6 | 0.10991 | 25.213 | 0 | 25.213 | 0.5 | 0 | 25.213 | 0 | 1 | 0 | 25.213 | 0 | 2 | 0 | 25.213 | 0 | 3 | 0 | 25.213 | 0 | 4 | 0 | 25.213 | 0 | 5 | 0 | 25.213 | 0 | 6 | 0 | 25.213 | 0 | 7 | 0 | 25.213 | 0 | 8 | 0 | 25.213 | 0 | 9 | 0 | 25.213 | 0 | 10 | 0 | 25.213 | 0 | 15 | 0 | 25.213 | 0 | 20 | 0 | 25.213 | 0 | 30 | 0 | 25.213 | 0 | 40 | 0 | 25.213 | 0 | 50 | 0 | 25.213 | 0
3 | 8 | 43167.0833 | P6 | 0.10991 | 25.7356 | 0 | 25.7356 | 0.5 | 0 | 25.7356 | 0 | 1 | 0 | 25.7356 | 0 | 2 | 0 | 25.7356 | 0 | 3 | 0 | 25.7356 | 0 | 4 | 0 | 25.7356 | 0 | 5 | 0 | 25.7356 | 0 | 6 | 0 | 25.7356 | 0 | 7 | 0 | 25.7356 | 0 | 8 | 0 | 25.7356 | 0 | 9 | 0 | 25.7356 | 0 | 10 | 0 | 25.7356 | 0 | 15 | 0 | 25.7356 | 0 | 20 | 0 | 25.7356 | 0 | 30 | 0 | 25.7356 | 0 | 40 | 0 | 25.7356 | 0 | 50 | 0 | 25.7356 | 0
3 | 8 | 43167.125 | P6 | 0.10991 | 26.1275 | 0 | 26.1275 | 0.5 | 0 | 26.1275 | 0 | 1 | 0 | 26.1275 | 0 | 2 | 0 | 26.1275 | 0 | 3 | 0 | 26.1275 | 0 | 4 | 0 | 26.1275 | 0 | 5 | 0 | 26.1275 | 0 | 6 | 0 | 26.1275 | 0 | 7 | 0 | 26.1275 | 0 | 8 | 0 | 26.1275 | 0 | 9 | 0 | 26.1275 | 0 | 10 | 0 | 26.1275 | 0 | 15 | 0 | 26.1275 | 0 | 20 | 0 | 26.1275 | 0 | 30 | 0 | 26.1275 | 0 | 40 | 0 | 26.1275 | 0 | 50 | 0 | 26.1275 | 0
3 | 8 | 43167.1667 | P6 | 0.10991 | 26.2581 | 0 | 26.2581 | 0.5 | 0 | 26.2581 | 0 | 1 | 0 | 26.2581 | 0 | 2 | 0 | 26.2581 | 0 | 3 | 0 | 26.2581 | 0 | 4 | 0 | 26.2581 | 0 | 5 | 0 | 26.2581 | 0 | 6 | 0 | 26.2581 | 0 | 7 | 0 | 26.2581 | 0 | 8 | 0 | 26.2581 | 0 | 9 | 0 | 26.2581 | 0 | 10 | 0 | 26.2581 | 0 | 15 | 0 | 26.2581 | 0 | 20 | 0 | 26.2581 | 0 | 30 | 0 | 26.2581 | 0 | 40 | 0 | 26.2581 | 0 | 50 | 0 | 26.2581 | 0
3 | 8 | 43167.2083 | P6 | 0.10991 | 26.2581 | 0 | 26.2581 | 0.5 | 0 | 26.2581 | 0 | 1 | 0 | 26.2581 | 0 | 2 | 0 | 26.2581 | 0 | 3 | 0 | 26.2581 | 0 | 4 | 0 | 26.2581 | 0 | 5 | 0 | 26.2581 | 0 | 6 | 0 | 26.2581 | 0 | 7 | 0 | 26.2581 | 0 | 8 | 0 | 26.2581 | 0 | 9 | 0 | 26.2581 | 0 | 10 | 0 | 26.2581 | 0 | 15 | 0 | 26.2581 | 0 | 20 | 0 | 26.2581 | 0 | 30 | 0 | 26.2581 | 0 | 40 | 0 | 26.2581 | 0 | 50 | 0 | 26.2581 | 0
3 | 8 | 43167.25 | P6 | 0.10991 | 25.213 | 0 | 25.213 | 0.5 | 0 | 25.213 | 0 | 1 | 0 | 25.213 | 0 | 2 | 0 | 25.213 | 0 | 3 | 0 | 25.213 | 0 | 4 | 0 | 25.213 | 0 | 5 | 0 | 25.213 | 0 | 6 | 0 | 25.213 | 0 | 7 | 0 | 25.213 | 0 | 8 | 0 | 25.213 | 0 | 9 | 0 | 25.213 | 0 | 10 | 0 | 25.213 | 0 | 15 | 0 | 25.213 | 0 | 20 | 0 | 25.213 | 0 | 30 | 0 | 25.213 | 0 | 40 | 0 | 25.213 | 0 | 50 | 0 | 25.213 | 0
3 | 8 | 43167.2917 | P6 | 0.10991 | 26.1275 | 3.9256 | 22.2018 | 0.5 | 0 | 22.2018 | 0 | 1 | 0 | 22.2018 | 0 | 2 | 0 | 22.2018 | 0 | 3 | 0 | 22.2018 | 0 | 4 | 0 | 22.2018 | 0 | 5 | 0 | 22.2018 | 0 | 6 | 0 | 22.2018 | 0 | 7 | 0 | 22.2018 | 0 | 8 | 0 | 22.2018 | 0 | 9 | 0 | 22.2018 | 0 | 10 | 0 | 22.2018 | 0 | 15 | 0 | 22.2018 | 0 | 20 | 0 | 22.2018 | 0 | 30 | 0 | 22.2018 | 0 | 40 | 0 | 22.2018 | 0 | 50 | 0 | 22.2018 | 0
3 | 8 | 43167.3333 | P3 | 0.14539 | 29.3934 | 12.2629 | 17.1305 | 0.5 | 0 | 17.1305 | 0 | 1 | 0 | 17.1305 | 0 | 2 | 0 | 17.1305 | 0 | 3 | 0 | 17.1305 | 0 | 4 | 0 | 17.1305 | 0 | 5 | 0 | 17.1305 | 0 | 6 | 0 | 17.1305 | 0 | 7 | 0 | 17.1305 | 0 | 8 | 0 | 17.1305 | 0 | 9 | 0 | 17.1305 | 0 | 10 | 0 | 17.1305 | 0 | 15 | 0 | 17.1305 | 0 | 20 | 0 | 17.1305 | 0 | 30 | 0 | 17.1305 | 0 | 40 | 0 | 17.1305 | 0 | 50 | 0 | 17.1305 | 0
3 | 8 | 43167.375 | P2 | 0.17081 | 34.7495 | 37.1584 | -2.4089 | 2.668 | 2.4089 | 0 | -0.094983 | 3.168 | 2.4089 | 0 | -0.094983 | 4.168 | 2.4089 | 0 | -0.094983 | 5.168 | 2.4089 | 0 | -0.094983 | 6.168 | 2.4089 | 0 | -0.094983 | 7.168 | 2.4089 | 0 | -0.094983 | 8.168 | 2.4089 | 0 | -0.094983 | 9.168 | 2.4089 | 0 | -0.094983 | 10.168 | 2.4089 | 0 | -0.094983 | 11.168 | 2.4089 | 0 | -0.094983 | 12.168 | 2.4089 | 0 | -0.094983 | 17.168 | 2.4089 | 0 | -0.094983 | 22.168 | 2.4089 | 0 | -0.094983 | 32.168 | 2.4089 | 0 | -0.094983 | 42.168 | 2.4089 | 0 | -0.094983 | 52.168 | 2.4089 | 0 | -0.094983
3 | 8 | 43167.4167 | P2 | 0.17081 | 35.7946 | 56.4251 | -20.6305 | 4.918 | 2.5 | -18.1305 | -0.098576 | 7.668 | 5 | -15.6305 | -0.19715 | 13.168 | 10 | -10.6305 | -0.39431 | 18.668 | 15 | -5.6305 | -0.59146 | 24.168 | 20 | -0.63047 | -0.78861 | 25.7354 | 20.6305 | 0 | -0.81347 | 26.7354 | 20.6305 | 0 | -0.81347 | 27.7354 | 20.6305 | 0 | -0.81347 | 28.7354 | 20.6305 | 0 | -0.81347 | 29.7354 | 20.6305 | 0 | -0.81347 | 30.7354 | 20.6305 | 0 | -0.81347 | 35.7354 | 20.6305 | 0 | -0.81347 | 40.7354 | 20.6305 | 0 | -0.81347 | 50.7354 | 20.6305 | 0 | -0.81347 | 60.7354 | 20.6305 | 0 | -0.81347 | 70.7354 | 20.6305 | 0 | -0.81347
3 | 8 | 43167.4583 | P2 | 0.17081 | 36.7091 | 59.5471 | -22.838 | 5 | 0.091118 | -22.7468 | -0.0035928 | 10 | 2.5911 | -20.2468 | -0.10217 | 20 | 7.5911 | -15.2468 | -0.29932 | 30 | 12.5911 | -10.2468 | -0.49647 | 40 | 17.5911 | -5.2468 | -0.69363 | 46.2896 | 22.838 | 0 | -0.90051 | 47.2896 | 22.838 | 0 | -0.90051 | 48.2896 | 22.838 | 0 | -0.90051 | 49.2896 | 22.838 | 0 | -0.90051 | 50.2896 | 22.838 | 0 | -0.90051 | 51.2896 | 22.838 | 0 | -0.90051 | 56.2896 | 22.838 | 0 | -0.90051 | 61.2896 | 22.838 | 0 | -0.90051 | 71.2896 | 22.838 | 0 | -0.90051 | 81.2896 | 22.838 | 0 | -0.90051 | 91.2896 | 22.838 | 0 | -0.90051
3 | 8 | 43167.5 | P2 | 0.17081 | 35.664 | 67.3108 | -31.6468 | 5 | 0 | -31.6468 | 0 | 10 | 0 | -31.6468 | 0 | 20 | 0 | -31.6468 | 0 | 30 | 0 | -31.6468 | 0 | 40 | 0 | -31.6468 | 0 | 50 | 4.1227 | -27.5241 | -0.16256 | 60 | 14.1227 | -17.5241 | -0.55687 | 70 | 24.1227 | -7.5241 | -0.95117 | 77.7717 | 31.6468 | 0 | -1.2478 | 78.7717 | 31.6468 | 0 | -1.2478 | 79.7717 | 31.6468 | 0 | -1.2478 | 84.7717 | 31.6468 | 0 | -1.2478 | 89.7717 | 31.6468 | 0 | -1.2478 | 99.7717 | 31.6468 | 0 | -1.2478 | 109.7717 | 31.6468 | 0 | -1.2478 | 119.7717 | 31.6468 | 0 | -1.2478
3 | 8 | 43167.5417 | P2 | 0.17081 | 30.3079 | 42.3654 | -12.0576 | 5 | 0 | -12.0576 | 0 | 10 | 0 | -12.0576 | 0 | 20 | 0 | -12.0576 | 0 | 30 | 0 | -12.0576 | 0 | 40 | 0 | -12.0576 | 0 | 50 | 0 | -12.0576 | 0 | 60 | 0 | -12.0576 | 0 | 70 | 0 | -12.0576 | 0 | 80 | 2.4759 | -9.5816 | -0.097627 | 89.6235 | 12.0576 | 0 | -0.47544 | 90.6235 | 12.0576 | 0 | -0.47544 | 95.6235 | 12.0576 | 0 | -0.47544 | 100.6235 | 12.0576 | 0 | -0.47544 | 110.6235 | 12.0576 | 0 | -0.47544 | 120.6235 | 12.0576 | 0 | -0.47544 | 130.6235 | 12.0576 | 0 | -0.47544
3 | 8 | 43167.5833 | P3 | 0.14539 | 26.7807 | 41.6304 | -14.8498 | 5 | 0 | -14.8498 | 0 | 10 | 0 | -14.8498 | 0 | 20 | 0 | -14.8498 | 0 | 30 | 0 | -14.8498 | 0 | 40 | 0 | -14.8498 | 0 | 50 | 0 | -14.8498 | 0 | 60 | 0 | -14.8498 | 0 | 70 | 0 | -14.8498 | 0 | 80 | 0 | -14.8498 | 0 | 90 | 0.41836 | -14.4314 | -0.016496 | 100 | 10.4184 | -4.4314 | -0.4108 | 108.9883 | 14.8498 | 0 | -0.58553 | 113.9883 | 14.8498 | 0 | -0.58553 | 123.9883 | 14.8498 | 0 | -0.58553 | 133.9883 | 14.8498 | -1.5987e-14 | -0.58553 | 143.9883 | 14.8498 | -1.5987e-14 | -0.58553
3 | 8 | 43167.625 | P3 | 0.14539 | 25.7356 | 32.2842 | -6.5486 | 5 | 0 | -6.5486 | 0 | 10 | 0 | -6.5486 | 0 | 20 | 0 | -6.5486 | 0 | 30 | 0 | -6.5486 | 0 | 40 | 0 | -6.5486 | 0 | 50 | 0 | -6.5486 | 0 | 60 | 0 | -6.5486 | 0 | 70 | 0 | -6.5486 | 0 | 80 | 0 | -6.5486 | 0 | 90 | 0 | -6.5486 | 0 | 100 | 0 | -6.5486 | 0 | 114.882 | 6.5486 | 0 | -0.25822 | 119.882 | 6.5486 | 0 | -0.25822 | 129.882 | 6.5486 | 1.5099e-14 | -0.25822 | 139.882 | 6.5486 | 0 | -0.25822 | 149.882 | 6.5486 | 0 | -0.25822
3 | 8 | 43167.6667 | P3 | 0.14539 | 26.3887 | 19.3588 | 7.03 | 2.2222 | -2.5 | 4.53 | 0.46232 | 4.4444 | -5 | 2.03 | 0.92463 | 12.1889 | -7.03 | 0 | 1.3 | 22.1889 | -7.03 | 0 | 1.3 | 32.1889 | -7.03 | 0 | 1.3 | 42.1889 | -7.03 | 0 | 1.3 | 52.1889 | -7.03 | 0 | 1.3 | 62.1889 | -7.03 | 0 | 1.3 | 72.1889 | -7.03 | 0 | 1.3 | 82.1889 | -7.03 | 0 | 1.3 | 92.1889 | -7.03 | 0 | 1.3 | 107.0709 | -7.03 | 0 | 1.3 | 112.0709 | -7.03 | 0 | 1.3 | 122.0709 | -7.03 | 0 | 1.3 | 132.0709 | -7.03 | 0 | 1.3 | 142.0709 | -7.03 | 0 | 1.3
3 | 8 | 43167.7083 | P3 | 0.14539 | 26.9113 | 2.9567 | 23.9546 | 0.5 | -1.55 | 22.4046 | 0.28664 | 1 | -3.1 | 20.8546 | 0.57327 | 2 | -9.17 | 14.7846 | 1.6958 | 5.5222 | -15 | 8.9546 | 2.7739 | 9.9667 | -20 | 3.9546 | 3.6985 | 15.5726 | -23.9546 | 0 | 4.4298 | 25.5726 | -23.9546 | 0 | 4.4298 | 35.5726 | -23.9546 | 0 | 4.4298 | 45.5726 | -23.9546 | 0 | 4.4298 | 55.5726 | -23.9546 | 0 | 4.4298 | 65.5726 | -23.9546 | 0 | 4.4298 | 80.4547 | -23.9546 | 0 | 4.4298 | 85.4547 | -23.9546 | 0 | 4.4298 | 95.4547 | -23.9546 | 0 | 4.4298 | 105.4547 | -23.9546 | 0 | 4.4298 | 115.4547 | -23.9546 | 0 | 4.4298
3 | 8 | 43167.75 | P2 | 0.17081 | 25.9968 | 0 | 25.9968 | 0.5 | 0 | 25.9968 | 0 | 1 | 0 | 25.9968 | 0 | 2 | 0 | 25.9968 | 0 | 3 | -2.27 | 23.7268 | 0.4932 | 4 | -5.37 | 20.6268 | 1.1667 | 5 | -9.5154 | 16.4815 | 2.0674 | 6 | -17.6154 | 8.3815 | 3.8273 | 7 | -25.7154 | 0.28146 | 5.5871 | 16.6873 | -25.9968 | 0 | 5.6483 | 26.6873 | -25.9968 | 0 | 5.6483 | 36.6873 | -25.9968 | 0 | 5.6483 | 51.5693 | -25.9968 | 0 | 5.6483 | 56.5693 | -25.9968 | 0 | 5.6483 | 66.5693 | -25.9968 | 0 | 5.6483 | 76.5693 | -25.9968 | 0 | 5.6483 | 86.5693 | -25.9968 | 0 | 5.6483
3 | 8 | 43167.7917 | P2 | 0.17081 | 25.6049 | 0 | 25.6049 | 0.5 | 0 | 25.6049 | 0 | 1 | 0 | 25.6049 | 0 | 2 | 0 | 25.6049 | 0 | 3 | 0 | 25.6049 | 0 | 4 | 0 | 25.6049 | 0 | 5 | 0 | 25.6049 | 0 | 6 | 0 | 25.6049 | 0 | 7 | 0 | 25.6049 | 0 | 8 | -7.8185 | 17.7864 | 1.6987 | 9 | -15.9185 | 9.6864 | 3.4586 | 10 | -24.0185 | 1.5864 | 5.2185 | 23.1194 | -25.6049 | 0 | 5.5631 | 28.1194 | -25.6049 | 0 | 5.5631 | 38.1194 | -25.6049 | 0 | 5.5631 | 48.1194 | -25.6049 | 0 | 5.5631 | 58.1194 | -25.6049 | 0 | 5.5631
3 | 8 | 43167.8333 | P2 | 0.17081 | 26.2581 | 0 | 26.2581 | 0.5 | 0 | 26.2581 | 0 | 1 | 0 | 26.2581 | 0 | 2 | 0 | 26.2581 | 0 | 3 | 0 | 26.2581 | 0 | 4 | 0 | 26.2581 | 0 | 5 | 0 | 26.2581 | 0 | 6 | 0 | 26.2581 | 0 | 7 | 0 | 26.2581 | 0 | 8 | 0 | 26.2581 | 0 | 9 | 0 | 26.2581 | 0 | 10 | 0 | 26.2581 | 0 | 15 | -7.3075 | 18.9507 | 1.5877 | 20 | -7.3075 | 18.9507 | 1.5877 | 30 | -7.3075 | 18.9507 | 1.5877 | 40 | -7.3075 | 18.9507 | 1.5877 | 50 | -7.3075 | 18.9507 | 1.5877
3 | 8 | 43167.875 | P2 | 0.17081 | 30.0466 | 0 | 30.0466 | 0.5 | 0 | 30.0466 | 0 | 1 | 0 | 30.0466 | 0 | 2 | 0 | 30.0466 | 0 | 3 | 0 | 30.0466 | 0 | 4 | 0 | 30.0466 | 0 | 5 | 0 | 30.0466 | 0 | 6 | 0 | 30.0466 | 0 | 7 | 0 | 30.0466 | 0 | 8 | 0 | 30.0466 | 0 | 9 | 0 | 30.0466 | 0 | 10 | 0 | 30.0466 | 0 | 15 | 0 | 30.0466 | 0 | 20 | 0 | 30.0466 | 0 | 30 | 0 | 30.0466 | 0 | 40 | 0 | 30.0466 | 0 | 50 | 0 | 30.0466 | 0
3 | 8 | 43167.9167 | P3 | 0.14539 | 35.664 | 0 | 35.664 | 0.5 | 0 | 35.664 | 0 | 1 | 0 | 35.664 | 0 | 2 | 0 | 35.664 | 0 | 3 | 0 | 35.664 | 0 | 4 | 0 | 35.664 | 0 | 5 | 0 | 35.664 | 0 | 6 | 0 | 35.664 | 0 | 7 | 0 | 35.664 | 0 | 8 | 0 | 35.664 | 0 | 9 | 0 | 35.664 | 0 | 10 | 0 | 35.664 | 0 | 15 | 0 | 35.664 | 0 | 20 | 0 | 35.664 | 0 | 30 | 0 | 35.664 | 0 | 40 | 0 | 35.664 | 0 | 50 | 0 | 35.664 | 0
3 | 8 | 43167.9583 | P3 | 0.14539 | 34.8802 | 0 | 34.8802 | 0.5 | 0 | 34.8802 | 0 | 1 | 0 | 34.8802 | 0 | 2 | 0 | 34.8802 | 0 | 3 | 0 | 34.8802 | 0 | 4 | 0 | 34.8802 | 0 | 5 | 0 | 34.8802 | 0 | 6 | 0 | 34.8802 | 0 | 7 | 0 | 34.8802 | 0 | 8 | 0 | 34.8802 | 0 | 9 | 0 | 34.8802 | 0 | 10 | 0 | 34.8802 | 0 | 15 | 0 | 34.8802 | 0 | 20 | 0 | 34.8802 | 0 | 30 | 0 | 34.8802 | 0 | 40 | 0 | 34.8802 | 0 | 50 | 0 | 34.8802 | 0
3 | 9 | 43168 | P6 | 0.10991 | 30.0466 | 0 | 30.0466 | 0.5 | 0 | 30.0466 | 0 | 1 | 0 | 30.0466 | 0 | 2 | 0 | 30.0466 | 0 | 3 | 0 | 30.0466 | 0 | 4 | 0 | 30.0466 | 0 | 5 | 0 | 30.0466 | 0 | 6 | 0 | 30.0466 | 0 | 7 | 0 | 30.0466 | 0 | 8 | 0 | 30.0466 | 0 | 9 | 0 | 30.0466 | 0 | 10 | 0 | 30.0466 | 0 | 15 | 0 | 30.0466 | 0 | 20 | 0 | 30.0466 | 0 | 30 | 0 | 30.0466 | 0 | 40 | 0 | 30.0466 | 0 | 50 | 0 | 30.0466 | 0
3 | 9 | 43168.0417 | P6 | 0.10991 | 25.9968 | 0 | 25.9968 | 0.5 | 0 | 25.9968 | 0 | 1 | 0 | 25.9968 | 0 | 2 | 0 | 25.9968 | 0 | 3 | 0 | 25.9968 | 0 | 4 | 0 | 25.9968 | 0 | 5 | 0 | 25.9968 | 0 | 6 | 0 | 25.9968 | 0 | 7 | 0 | 25.9968 | 0 | 8 | 0 | 25.9968 | 0 | 9 | 0 | 25.9968 | 0 | 10 | 0 | 25.9968 | 0 | 15 | 0 | 25.9968 | 0 | 20 | 0 | 25.9968 | 0 | 30 | 0 | 25.9968 | 0 | 40 | 0 | 25.9968 | 0 | 50 | 0 | 25.9968 | 0
3 | 9 | 43168.0833 | P6 | 0.10991 | 25.7356 | 0 | 25.7356 | 0.5 | 0 | 25.7356 | 0 | 1 | 0 | 25.7356 | 0 | 2 | 0 | 25.7356 | 0 | 3 | 0 | 25.7356 | 0 | 4 | 0 | 25.7356 | 0 | 5 | 0 | 25.7356 | 0 | 6 | 0 | 25.7356 | 0 | 7 | 0 | 25.7356 | 0 | 8 | 0 | 25.7356 | 0 | 9 | 0 | 25.7356 | 0 | 10 | 0 | 25.7356 | 0 | 15 | 0 | 25.7356 | 0 | 20 | 0 | 25.7356 | 0 | 30 | 0 | 25.7356 | 0 | 40 | 0 | 25.7356 | 0 | 50 | 0 | 25.7356 | 0
3 | 9 | 43168.125 | P6 | 0.10991 | 25.9968 | 0 | 25.9968 | 0.5 | 0 | 25.9968 | 0 | 1 | 0 | 25.9968 | 0 | 2 | 0 | 25.9968 | 0 | 3 | 0 | 25.9968 | 0 | 4 | 0 | 25.9968 | 0 | 5 | 0 | 25.9968 | 0 | 6 | 0 | 25.9968 | 0 | 7 | 0 | 25.9968 | 0 | 8 | 0 | 25.9968 | 0 | 9 | 0 | 25.9968 | 0 | 10 | 0 | 25.9968 | 0 | 15 | 0 | 25.9968 | 0 | 20 | 0 | 25.9968 | 0 | 30 | 0 | 25.9968 | 0 | 40 | 0 | 25.9968 | 0 | 50 | 0 | 25.9968 | 0
3 | 9 | 43168.1667 | P6 | 0.10991 | 26.1275 | 0 | 26.1275 | 0.5 | 0 | 26.1275 | 0 | 1 | 0 | 26.1275 | 0 | 2 | 0 | 26.1275 | 0 | 3 | 0 | 26.1275 | 0 | 4 | 0 | 26.1275 | 0 | 5 | 0 | 26.1275 | 0 | 6 | 0 | 26.1275 | 0 | 7 | 0 | 26.1275 | 0 | 8 | 0 | 26.1275 | 0 | 9 | 0 | 26.1275 | 0 | 10 | 0 | 26.1275 | 0 | 15 | 0 | 26.1275 | 0 | 20 | 0 | 26.1275 | 0 | 30 | 0 | 26.1275 | 0 | 40 | 0 | 26.1275 | 0 | 50 | 0 | 26.1275 | 0
3 | 9 | 43168.2083 | P6 | 0.10991 | 30.0466 | 0 | 30.0466 | 0.5 | 0 | 30.0466 | 0 | 1 | 0 | 30.0466 | 0 | 2 | 0 | 30.0466 | 0 | 3 | 0 | 30.0466 | 0 | 4 | 0 | 30.0466 | 0 | 5 | 0 | 30.0466 | 0 | 6 | 0 | 30.0466 | 0 | 7 | 0 | 30.0466 | 0 | 8 | 0 | 30.0466 | 0 | 9 | 0 | 30.0466 | 0 | 10 | 0 | 30.0466 | 0 | 15 | 0 | 30.0466 | 0 | 20 | 0 | 30.0466 | 0 | 30 | 0 | 30.0466 | 0 | 40 | 0 | 30.0466 | 0 | 50 | 0 | 30.0466 | 0
3 | 9 | 43168.25 | P6 | 0.10991 | 37.3623 | 0 | 37.3623 | 0.5 | 0 | 37.3623 | 0 | 1 | 0 | 37.3623 | 0 | 2 | 0 | 37.3623 | 0 | 3 | 0 | 37.3623 | 0 | 4 | 0 | 37.3623 | 0 | 5 | 0 | 37.3623 | 0 | 6 | 0 | 37.3623 | 0 | 7 | 0 | 37.3623 | 0 | 8 | 0 | 37.3623 | 0 | 9 | 0 | 37.3623 | 0 | 10 | 0 | 37.3623 | 0 | 15 | 0 | 37.3623 | 0 | 20 | 0 | 37.3623 | 0 | 30 | 0 | 37.3623 | 0 | 40 | 0 | 37.3623 | 0 | 50 | 0 | 37.3623 | 0
3 | 9 | 43168.2917 | P6 | 0.10991 | 37.7542 | 0.73653 | 37.0177 | 0.5 | 0 | 37.0177 | 0 | 1 | 0 | 37.0177 | 0 | 2 | 0 | 37.0177 | 0 | 3 | 0 | 37.0177 | 0 | 4 | 0 | 37.0177 | 0 | 5 | 0 | 37.0177 | 0 | 6 | 0 | 37.0177 | 0 | 7 | 0 | 37.0177 | 0 | 8 | 0 | 37.0177 | 0 | 9 | 0 | 37.0177 | 0 | 10 | 0 | 37.0177 | 0 | 15 | 0 | 37.0177 | 0 | 20 | 0 | 37.0177 | 0 | 30 | 0 | 37.0177 | 0 | 40 | 0 | 37.0177 | 0 | 50 | 0 | 37.0177 | 0
3 | 9 | 43168.3333 | P6 | 0.10991 | 36.3172 | 3.8283 | 32.4889 | 0.5 | 0 | 32.4889 | 0 | 1 | 0 | 32.4889 | 0 | 2 | 0 | 32.4889 | 0 | 3 | 0 | 32.4889 | 0 | 4 | 0 | 32.4889 | 0 | 5 | 0 | 32.4889 | 0 | 6 | 0 | 32.4889 | 0 | 7 | 0 | 32.4889 | 0 | 8 | 0 | 32.4889 | 0 | 9 | 0 | 32.4889 | 0 | 10 | 0 | 32.4889 | 0 | 15 | 0 | 32.4889 | 0 | 20 | 0 | 32.4889 | 0 | 30 | 0 | 32.4889 | 0 | 40 | 0 | 32.4889 | 0 | 50 | 0 | 32.4889 | 0
3 | 9 | 43168.375 | P6 | 0.10991 | 35.5334 | 5.1542 | 30.3792 | 0.5 | 0 | 30.3792 | 0 | 1 | 0 | 30.3792 | 0 | 2 | 0 | 30.3792 | 0 | 3 | 0 | 30.3792 | 0 | 4 | 0 | 30.3792 | 0 | 5 | 0 | 30.3792 | 0 | 6 | 0 | 30.3792 | 0 | 7 | 0 | 30.3792 | 0 | 8 | 0 | 30.3792 | 0 | 9 | 0 | 30.3792 | 0 | 10 | 0 | 30.3792 | 0 | 15 | 0 | 30.3792 | 0 | 20 | 0 | 30.3792 | 0 | 30 | 0 | 30.3792 | 0 | 40 | 0 | 30.3792 | 0 | 50 | 0 | 30.3792 | 0
3 | 9 | 43168.4167 | P6 | 0.10991 | 35.9253 | 7.1419 | 28.7834 | 0.5 | 0 | 28.7834 | 0 | 1 | 0 | 28.7834 | 0 | 2 | 0 | 28.7834 | 0 | 3 | 0 | 28.7834 | 0 | 4 | 0 | 28.7834 | 0 | 5 | 0 | 28.7834 | 0 | 6 | 0 | 28.7834 | 0 | 7 | 0 | 28.7834 | 0 | 8 | 0 | 28.7834 | 0 | 9 | 0 | 28.7834 | 0 | 10 | 0 | 28.7834 | 0 | 15 | 0 | 28.7834 | 0 | 20 | 0 | 28.7834 | 0 | 30 | 0 | 28.7834 | 0 | 40 | 0 | 28.7834 | 0 | 50 | 0 | 28.7834 | 0
3 | 9 | 43168.4583 | P6 | 0.10991 | 37.3623 | 17.9551 | 19.4072 | 0.5 | 0 | 19.4072 | 0 | 1 | 0 | 19.4072 | 0 | 2 | 0 | 19.4072 | 0 | 3 | 0 | 19.4072 | 0 | 4 | 0 | 19.4072 | 0 | 5 | 0 | 19.4072 | 0 | 6 | 0 | 19.4072 | 0 | 7 | 0 | 19.4072 | 0 | 8 | 0 | 19.4072 | 0 | 9 | 0 | 19.4072 | 0 | 10 | 0 | 19.4072 | 0 | 15 | 0 | 19.4072 | 0 | 20 | 0 | 19.4072 | 0 | 30 | 0 | 19.4072 | 0 | 40 | 0 | 19.4072 | 0 | 50 | 0 | 19.4072 | 0
3 | 9 | 43168.5 | P6 | 0.10991 | 37.7542 | 30.2474 | 7.5068 | 0.5 | 0 | 7.5068 | 0 | 1 | 0 | 7.5068 | 0 | 2 | 0 | 7.5068 | 0 | 3 | 0 | 7.5068 | 0 | 4 | 0 | 7.5068 | 0 | 5 | 0 | 7.5068 | 0 | 6 | 0 | 7.5068 | 0 | 7 | 0 | 7.5068 | 0 | 8 | 0 | 7.5068 | 0 | 9 | 0 | 7.5068 | 0 | 10 | 0 | 7.5068 | 0 | 15 | 0 | 7.5068 | 0 | 20 | 0 | 7.5068 | 0 | 30 | 0 | 7.5068 | 0 | 40 | 0 | 7.5068 | 0 | 50 | 0 | 7.5068 | 0
3 | 9 | 43168.5417 | P6 | 0.10991 | 36.3172 | 43.9358 | -7.6186 | 2.75 | 2.5 | -5.1186 | -0.098576 | 5.5 | 5 | -2.6186 | -0.19715 | 8.8568 | 7.6186 | 0 | -0.30041 | 9.8568 | 7.6186 | 0 | -0.30041 | 10.8568 | 7.6186 | 0 | -0.30041 | 11.8568 | 7.6186 | 0 | -0.30041 | 12.8568 | 7.6186 | 0 | -0.30041 | 13.8568 | 7.6186 | 0 | -0.30041 | 14.8568 | 7.6186 | 0 | -0.30041 | 15.8568 | 7.6186 | 0 | -0.30041 | 16.8568 | 7.6186 | 0 | -0.30041 | 21.8568 | 7.6186 | 0 | -0.30041 | 26.8568 | 7.6186 | 0 | -0.30041 | 36.8568 | 7.6186 | 0 | -0.30041 | 46.8568 | 7.6186 | 0 | -0.30041 | 56.8568 | 7.6186 | 0 | -0.30041
3 | 9 | 43168.5833 | P6 | 0.10991 | 35.5334 | 51.3426 | -15.8093 | 5 | 2.5 | -13.3093 | -0.098576 | 10 | 5 | -10.8093 | -0.19715 | 17.8568 | 10 | -5.8093 | -0.39431 | 23.3568 | 15 | -0.80925 | -0.59146 | 25.0851 | 15.8093 | 0 | -0.62337 | 26.0851 | 15.8093 | 0 | -0.62337 | 27.0851 | 15.8093 | 0 | -0.62337 | 28.0851 | 15.8093 | 0 | -0.62337 | 29.0851 | 15.8093 | 0 | -0.62337 | 30.0851 | 15.8093 | 0 | -0.62337 | 31.0851 | 15.8093 | 0 | -0.62337 | 36.0851 | 15.8093 | 0 | -0.62337 | 41.0851 | 15.8093 | 0 | -0.62337 | 51.0851 | 15.8093 | 0 | -0.62337 | 61.0851 | 15.8093 | 0 | -0.62337 | 71.0851 | 15.8093 | 0 | -0.62337
3 | 9 | 43168.625 | P6 | 0.10991 | 36.5785 | 31.6277 | 4.9508 | 2.2222 | -2.5 | 2.4508 | 0.34949 | 4.4991 | -4.9508 | 0 | 0.69211 | 12.3559 | -4.9508 | 0 | 0.69211 | 17.8559 | -4.9508 | 0 | 0.69211 | 19.5842 | -4.9508 | 0 | 0.69211 | 20.5842 | -4.9508 | 0 | 0.69211 | 21.5842 | -4.9508 | 0 | 0.69211 | 22.5842 | -4.9508 | 0 | 0.69211 | 23.5842 | -4.9508 | 0 | 0.69211 | 24.5842 | -4.9508 | 0 | 0.69211 | 25.5842 | -4.9508 | 0 | 0.69211 | 30.5842 | -4.9508 | 0 | 0.69211 | 35.5842 | -4.9508 | 0 | 0.69211 | 45.5842 | -4.9508 | 0 | 0.69211 | 55.5842 | -4.9508 | 0 | 0.69211 | 65.5842 | -4.9508 | 0 | 0.69211
3 | 9 | 43168.6667 | P6 | 0.10991 | 40.4976 | 26.1905 | 14.3071 | 0.5 | -1.55 | 12.7571 | 0.21669 | 1 | -3.1492 | 11.1579 | 0.44025 | 2 | -9.3203 | 4.9868 | 1.303 | 3 | -13.3703 | 0.93677 | 1.8691 | 4 | -14.0258 | 0.28128 | 1.9608 | 5 | -14.0258 | 0.28128 | 1.9608 | 6 | -14.0258 | 0.28128 | 1.9608 | 7 | -14.0258 | 0.28128 | 1.9608 | 8 | -14.0258 | 0.28128 | 1.9608 | 9 | -14.0258 | 0.28128 | 1.9608 | 10 | -14.0258 | 0.28128 | 1.9608 | 15 | -14.0258 | 0.28128 | 1.9608 | 20 | -14.0258 | 0.28128 | 1.9608 | 30 | -14.0258 | 0.28128 | 1.9608 | 40 | -14.0258 | 0.28128 | 1.9608 | 50 | -14.0258 | 0.28128 | 1.9608
3 | 9 | 43168.7083 | P6 | 0.10991 | 42.9797 | 2.7401 | 40.2396 | 0.5 | 0 | 40.2396 | 0 | 1 | 0 | 40.2396 | 0 | 2 | 0 | 40.2396 | 0 | 3 | 0 | 40.2396 | 0 | 4 | 0 | 40.2396 | 0 | 5 | 0 | 40.2396 | 0 | 6 | 0 | 40.2396 | 0 | 7 | 0 | 40.2396 | 0 | 8 | 0 | 40.2396 | 0 | 9 | 0 | 40.2396 | 0 | 10 | 0 | 40.2396 | 0 | 15 | 0 | 40.2396 | 0 | 20 | 0 | 40.2396 | 0 | 30 | 0 | 40.2396 | 0 | 40 | 0 | 40.2396 | 0 | 50 | 0 | 40.2396 | 0
3 | 9 | 43168.75 | P6 | 0.10991 | 44.0248 | 0 | 44.0248 | 0.5 | 0 | 44.0248 | 0 | 1 | 0 | 44.0248 | 0 | 2 | 0 | 44.0248 | 0 | 3 | 0 | 44.0248 | 0 | 4 | 0 | 44.0248 | 0 | 5 | 0 | 44.0248 | 0 | 6 | 0 | 44.0248 | 0 | 7 | 0 | 44.0248 | 0 | 8 | 0 | 44.0248 | 0 | 9 | 0 | 44.0248 | 0 | 10 | 0 | 44.0248 | 0 | 15 | 0 | 44.0248 | 0 | 20 | 0 | 44.0248 | 0 | 30 | 0 | 44.0248 | 0 | 40 | 0 | 44.0248 | 0 | 50 | 0 | 44.0248 | 0
3 | 9 | 43168.7917 | P6 | 0.10991 | 45.7231 | 0 | 45.7231 | 0.5 | 0 | 45.7231 | 0 | 1 | 0 | 45.7231 | 0 | 2 | 0 | 45.7231 | 0 | 3 | 0 | 45.7231 | 0 | 4 | 0 | 45.7231 | 0 | 5 | 0 | 45.7231 | 0 | 6 | 0 | 45.7231 | 0 | 7 | 0 | 45.7231 | 0 | 8 | 0 | 45.7231 | 0 | 9 | 0 | 45.7231 | 0 | 10 | 0 | 45.7231 | 0 | 15 | 0 | 45.7231 | 0 | 20 | 0 | 45.7231 | 0 | 30 | 0 | 45.7231 | 0 | 40 | 0 | 45.7231 | 0 | 50 | 0 | 45.7231 | 0
3 | 9 | 43168.8333 | P6 | 0.10991 | 42.7184 | 0 | 42.7184 | 0.5 | 0 | 42.7184 | 0 | 1 | 0 | 42.7184 | 0 | 2 | 0 | 42.7184 | 0 | 3 | 0 | 42.7184 | 0 | 4 | 0 | 42.7184 | 0 | 5 | 0 | 42.7184 | 0 | 6 | 0 | 42.7184 | 0 | 7 | 0 | 42.7184 | 0 | 8 | 0 | 42.7184 | 0 | 9 | 0 | 42.7184 | 0 | 10 | 0 | 42.7184 | 0 | 15 | 0 | 42.7184 | 0 | 20 | 0 | 42.7184 | 0 | 30 | 0 | 42.7184 | 0 | 40 | 0 | 42.7184 | 0 | 50 | 0 | 42.7184 | 0
3 | 9 | 43168.875 | P6 | 0.10991 | 34.8802 | 0 | 34.8802 | 0.5 | 0 | 34.8802 | 0 | 1 | 0 | 34.8802 | 0 | 2 | 0 | 34.8802 | 0 | 3 | 0 | 34.8802 | 0 | 4 | 0 | 34.8802 | 0 | 5 | 0 | 34.8802 | 0 | 6 | 0 | 34.8802 | 0 | 7 | 0 | 34.8802 | 0 | 8 | 0 | 34.8802 | 0 | 9 | 0 | 34.8802 | 0 | 10 | 0 | 34.8802 | 0 | 15 | 0 | 34.8802 | 0 | 20 | 0 | 34.8802 | 0 | 30 | 0 | 34.8802 | 0 | 40 | 0 | 34.8802 | 0 | 50 | 0 | 34.8802 | 0
3 | 9 | 43168.9167 | P6 | 0.10991 | 31.0917 | 0 | 31.0917 | 0.5 | 0 | 31.0917 | 0 | 1 | 0 | 31.0917 | 0 | 2 | 0 | 31.0917 | 0 | 3 | 0 | 31.0917 | 0 | 4 | 0 | 31.0917 | 0 | 5 | 0 | 31.0917 | 0 | 6 | 0 | 31.0917 | 0 | 7 | 0 | 31.0917 | 0 | 8 | 0 | 31.0917 | 0 | 9 | 0 | 31.0917 | 0 | 10 | 0 | 31.0917 | 0 | 15 | 0 | 31.0917 | 0 | 20 | 0 | 31.0917 | 0 | 30 | 0 | 31.0917 | 0 | 40 | 0 | 31.0917 | 0 | 50 | 0 | 31.0917 | 0
3 | 9 | 43168.9583 | P6 | 0.10991 | 29.6547 | 0 | 29.6547 | 0.5 | 0 | 29.6547 | 0 | 1 | 0 | 29.6547 | 0 | 2 | 0 | 29.6547 | 0 | 3 | 0 | 29.6547 | 0 | 4 | 0 | 29.6547 | 0 | 5 | 0 | 29.6547 | 0 | 6 | 0 | 29.6547 | 0 | 7 | 0 | 29.6547 | 0 | 8 | 0 | 29.6547 | 0 | 9 | 0 | 29.6547 | 0 | 10 | 0 | 29.6547 | 0 | 15 | 0 | 29.6547 | 0 | 20 | 0 | 29.6547 | 0 | 30 | 0 | 29.6547 | 0 | 40 | 0 | 29.6547 | 0 | 50 | 0 | 29.6547 | 0
3 | 10 | 43169 | P6 | 0.10991 | 27.0419 | 0 | 27.0419 | 0.5 | 0 | 27.0419 | 0 | 1 | 0 | 27.0419 | 0 | 2 | 0 | 27.0419 | 0 | 3 | 0 | 27.0419 | 0 | 4 | 0 | 27.0419 | 0 | 5 | 0 | 27.0419 | 0 | 6 | 0 | 27.0419 | 0 | 7 | 0 | 27.0419 | 0 | 8 | 0 | 27.0419 | 0 | 9 | 0 | 27.0419 | 0 | 10 | 0 | 27.0419 | 0 | 15 | 0 | 27.0419 | 0 | 20 | 0 | 27.0419 | 0 | 30 | 0 | 27.0419 | 0 | 40 | 0 | 27.0419 | 0 | 50 | 0 | 27.0419 | 0
3 | 10 | 43169.0417 | P6 | 0.10991 | 25.0824 | 0 | 25.0824 | 0.5 | 0 | 25.0824 | 0 | 1 | 0 | 25.0824 | 0 | 2 | 0 | 25.0824 | 0 | 3 | 0 | 25.0824 | 0 | 4 | 0 | 25.0824 | 0 | 5 | 0 | 25.0824 | 0 | 6 | 0 | 25.0824 | 0 | 7 | 0 | 25.0824 | 0 | 8 | 0 | 25.0824 | 0 | 9 | 0 | 25.0824 | 0 | 10 | 0 | 25.0824 | 0 | 15 | 0 | 25.0824 | 0 | 20 | 0 | 25.0824 | 0 | 30 | 0 | 25.0824 | 0 | 40 | 0 | 25.0824 | 0 | 50 | 0 | 25.0824 | 0
3 | 10 | 43169.0833 | P6 | 0.10991 | 25.3437 | 0 | 25.3437 | 0.5 | 0 | 25.3437 | 0 | 1 | 0 | 25.3437 | 0 | 2 | 0 | 25.3437 | 0 | 3 | 0 | 25.3437 | 0 | 4 | 0 | 25.3437 | 0 | 5 | 0 | 25.3437 | 0 | 6 | 0 | 25.3437 | 0 | 7 | 0 | 25.3437 | 0 | 8 | 0 | 25.3437 | 0 | 9 | 0 | 25.3437 | 0 | 10 | 0 | 25.3437 | 0 | 15 | 0 | 25.3437 | 0 | 20 | 0 | 25.3437 | 0 | 30 | 0 | 25.3437 | 0 | 40 | 0 | 25.3437 | 0 | 50 | 0 | 25.3437 | 0
3 | 10 | 43169.125 | P6 | 0.10991 | 26.1275 | 0 | 26.1275 | 0.5 | 0 | 26.1275 | 0 | 1 | 0 | 26.1275 | 0 | 2 | 0 | 26.1275 | 0 | 3 | 0 | 26.1275 | 0 | 4 | 0 | 26.1275 | 0 | 5 | 0 | 26.1275 | 0 | 6 | 0 | 26.1275 | 0 | 7 | 0 | 26.1275 | 0 | 8 | 0 | 26.1275 | 0 | 9 | 0 | 26.1275 | 0 | 10 | 0 | 26.1275 | 0 | 15 | 0 | 26.1275 | 0 | 20 | 0 | 26.1275 | 0 | 30 | 0 | 26.1275 | 0 | 40 | 0 | 26.1275 | 0 | 50 | 0 | 26.1275 | 0
3 | 10 | 43169.1667 | P6 | 0.10991 | 25.8662 | 0 | 25.8662 | 0.5 | 0 | 25.8662 | 0 | 1 | 0 | 25.8662 | 0 | 2 | 0 | 25.8662 | 0 | 3 | 0 | 25.8662 | 0 | 4 | 0 | 25.8662 | 0 | 5 | 0 | 25.8662 | 0 | 6 | 0 | 25.8662 | 0 | 7 | 0 | 25.8662 | 0 | 8 | 0 | 25.8662 | 0 | 9 | 0 | 25.8662 | 0 | 10 | 0 | 25.8662 | 0 | 15 | 0 | 25.8662 | 0 | 20 | 0 | 25.8662 | 0 | 30 | 0 | 25.8662 | 0 | 40 | 0 | 25.8662 | 0 | 50 | 0 | 25.8662 | 0
3 | 10 | 43169.2083 | P6 | 0.10991 | 28.3483 | 0 | 28.3483 | 0.5 | 0 | 28.3483 | 0 | 1 | 0 | 28.3483 | 0 | 2 | 0 | 28.3483 | 0 | 3 | 0 | 28.3483 | 0 | 4 | 0 | 28.3483 | 0 | 5 | 0 | 28.3483 | 0 | 6 | 0 | 28.3483 | 0 | 7 | 0 | 28.3483 | 0 | 8 | 0 | 28.3483 | 0 | 9 | 0 | 28.3483 | 0 | 10 | 0 | 28.3483 | 0 | 15 | 0 | 28.3483 | 0 | 20 | 0 | 28.3483 | 0 | 30 | 0 | 28.3483 | 0 | 40 | 0 | 28.3483 | 0 | 50 | 0 | 28.3483 | 0
3 | 10 | 43169.25 | P6 | 0.10991 | 37.6236 | 0 | 37.6236 | 0.5 | 0 | 37.6236 | 0 | 1 | 0 | 37.6236 | 0 | 2 | 0 | 37.6236 | 0 | 3 | 0 | 37.6236 | 0 | 4 | 0 | 37.6236 | 0 | 5 | 0 | 37.6236 | 0 | 6 | 0 | 37.6236 | 0 | 7 | 0 | 37.6236 | 0 | 8 | 0 | 37.6236 | 0 | 9 | 0 | 37.6236 | 0 | 10 | 0 | 37.6236 | 0 | 15 | 0 | 37.6236 | 0 | 20 | 0 | 37.6236 | 0 | 30 | 0 | 37.6236 | 0 | 40 | 0 | 37.6236 | 0 | 50 | 0 | 37.6236 | 0
3 | 10 | 43169.2917 | P6 | 0.10991 | 35.9253 | 11.8161 | 24.1091 | 0.5 | 0 | 24.1091 | 0 | 1 | 0 | 24.1091 | 0 | 2 | 0 | 24.1091 | 0 | 3 | 0 | 24.1091 | 0 | 4 | 0 | 24.1091 | 0 | 5 | 0 | 24.1091 | 0 | 6 | 0 | 24.1091 | 0 | 7 | 0 | 24.1091 | 0 | 8 | 0 | 24.1091 | 0 | 9 | 0 | 24.1091 | 0 | 10 | 0 | 24.1091 | 0 | 15 | 0 | 24.1091 | 0 | 20 | 0 | 24.1091 | 0 | 30 | 0 | 24.1091 | 0 | 40 | 0 | 24.1091 | 0 | 50 | 0 | 24.1091 | 0
3 | 10 | 43169.3333 | P6 | 0.10991 | 35.4027 | 31.2307 | 4.172 | 0.5 | 0 | 4.172 | 0 | 1 | 0 | 4.172 | 0 | 2 | 0 | 4.172 | 0 | 3 | 0 | 4.172 | 0 | 4 | 0 | 4.172 | 0 | 5 | 0 | 4.172 | 0 | 6 | 0 | 4.172 | 0 | 7 | 0 | 4.172 | 0 | 8 | 0 | 4.172 | 0 | 9 | 0 | 4.172 | 0 | 10 | 0 | 4.172 | 0 | 15 | 0 | 4.172 | 0 | 20 | 0 | 4.172 | 0 | 30 | 0 | 4.172 | 0 | 40 | 0 | 4.172 | 0 | 50 | 0 | 4.172 | 0
3 | 10 | 43169.375 | P6 | 0.10991 | 36.0559 | 47.8675 | -11.8116 | 2.75 | 2.5 | -9.3116 | -0.098576 | 5.5 | 5 | -6.8116 | -0.19715 | 11 | 10 | -1.8116 | -0.39431 | 13.6304 | 11.8116 | 0 | -0.46574 | 14.6304 | 11.8116 | 0 | -0.46574 | 15.6304 | 11.8116 | 0 | -0.46574 | 16.6304 | 11.8116 | 0 | -0.46574 | 17.6304 | 11.8116 | 0 | -0.46574 | 18.6304 | 11.8116 | 0 | -0.46574 | 19.6304 | 11.8116 | 0 | -0.46574 | 20.6304 | 11.8116 | 0 | -0.46574 | 25.6304 | 11.8116 | 0 | -0.46574 | 30.6304 | 11.8116 | 0 | -0.46574 | 40.6304 | 11.8116 | 0 | -0.46574 | 50.6304 | 11.8116 | 0 | -0.46574 | 60.6304 | 11.8116 | 0 | -0.46574
3 | 10 | 43169.4167 | P6 | 0.10991 | 38.6687 | 61.3967 | -22.728 | 5 | 2.5 | -20.228 | -0.098576 | 10 | 5 | -17.728 | -0.19715 | 20 | 10 | -12.728 | -0.39431 | 27.1304 | 15 | -7.728 | -0.59146 | 32.6304 | 20 | -2.728 | -0.78861 | 36.0856 | 22.728 | 0 | -0.89618 | 37.0856 | 22.728 | 0 | -0.89618 | 38.0856 | 22.728 | 0 | -0.89618 | 39.0856 | 22.728 | 0 | -0.89618 | 40.0856 | 22.728 | 0 | -0.89618 | 41.0856 | 22.728 | 0 | -0.89618 | 46.0856 | 22.728 | 0 | -0.89618 | 51.0856 | 22.728 | 0 | -0.89618 | 61.0856 | 22.728 | 0 | -0.89618 | 71.0856 | 22.728 | 0 | -0.89618 | 81.0856 | 22.728 | 0 | -0.89618
3 | 10 | 43169.4583 | P6 | 0.10991 | 36.9704 | 68.6201 | -31.6497 | 5 | 0 | -31.6497 | 0 | 10 | 0 | -31.6497 | 0 | 20 | 0 | -31.6497 | 0 | 30 | 3.1884 | -28.4613 | -0.12572 | 40 | 8.1884 | -23.4613 | -0.32287 | 50 | 15.4604 | -16.1893 | -0.60961 | 60 | 25.4604 | -6.1893 | -1.0039 | 66.5704 | 31.6497 | 0 | -1.248 | 67.5704 | 31.6497 | 0 | -1.248 | 68.5704 | 31.6497 | 0 | -1.248 | 69.5704 | 31.6497 | 0 | -1.248 | 74.5704 | 31.6497 | 0 | -1.248 | 79.5704 | 31.6497 | 0 | -1.248 | 89.5704 | 31.6497 | 0 | -1.248 | 99.5704 | 31.6497 | 0 | -1.248 | 109.5704 | 31.6497 | 0 | -1.248
3 | 10 | 43169.5 | P6 | 0.10991 | 37.3623 | 72.2378 | -34.8755 | 5 | 0 | -34.8755 | 0 | 10 | 0 | -34.8755 | 0 | 20 | 0 | -34.8755 | 0 | 30 | 0 | -34.8755 | 0 | 40 | 0 | -34.8755 | 0 | 50 | 0 | -34.8755 | 0 | 60 | 0 | -34.8755 | 0 | 70 | 3.8107 | -31.0648 | -0.15026 | 80 | 13.8107 | -21.0648 | -0.54456 | 90 | 23.8107 | -11.0648 | -0.93887 | 100 | 33.8107 | -1.0648 | -1.3332 | 105.9583 | 34.8755 | 0 | -1.3752 | 110.9583 | 34.8755 | 0 | -1.3752 | 120.9583 | 34.8755 | 0 | -1.3752 | 130.9583 | 34.8755 | 0 | -1.3752 | 140.9583 | 34.8755 | 0 | -1.3752
3 | 10 | 43169.5417 | P6 | 0.10991 | 39.4525 | 67.5417 | -28.0892 | 5 | 0 | -28.0892 | 0 | 10 | 0 | -28.0892 | 0 | 20 | 0 | -28.0892 | 0 | 30 | 0 | -28.0892 | 0 | 40 | 0 | -28.0892 | 0 | 50 | 0 | -28.0892 | 0 | 60 | 0 | -28.0892 | 0 | 70 | 0 | -28.0892 | 0 | 80 | 0 | -28.0892 | 0 | 90 | 0 | -28.0892 | 0 | 100 | 0 | -28.0892 | 0 | 131.2386 | 28.0892 | 0 | -1.1076 | 136.2386 | 28.0892 | 0 | -1.1076 | 146.2386 | 28.0892 | 0 | -1.1076 | 156.2386 | 28.0892 | 0 | -1.1076 | 166.2386 | 28.0892 | 0 | -1.1076
3 | 10 | 43169.5833 | P6 | 0.10991 | 38.538 | 58.7781 | -20.2401 | 5 | 0 | -20.2401 | 0 | 10 | 0 | -20.2401 | 0 | 20 | 0 | -20.2401 | 0 | 30 | 0 | -20.2401 | 0 | 40 | 0 | -20.2401 | 0 | 50 | 0 | -20.2401 | 0 | 60 | 0 | -20.2401 | 0 | 70 | 0 | -20.2401 | 0 | 80 | 0 | -20.2401 | 0 | 90 | 0 | -20.2401 | 0 | 100 | 0 | -20.2401 | 0 | 149.4547 | 20.2401 | 0 | -0.79808 | 154.4547 | 20.2401 | 0 | -0.79808 | 164.4547 | 20.2401 | 0 | -0.79808 | 174.4547 | 20.2401 | 0 | -0.79808 | 184.4547 | 20.2401 | 0 | -0.79808
3 | 10 | 43169.625 | P6 | 0.10991 | 38.538 | 27.373 | 11.165 | 2.2222 | -2.5 | 8.665 | 0.34949 | 4.4444 | -5 | 6.165 | 0.69899 | 8.8889 | -10 | 1.165 | 1.398 | 17.5944 | -11.165 | 0 | 1.5608 | 27.5944 | -11.165 | 0 | 1.5608 | 37.5944 | -11.165 | 0 | 1.5608 | 47.5944 | -11.165 | 0 | 1.5608 | 57.5944 | -11.165 | 0 | 1.5608 | 67.5944 | -11.165 | 0 | 1.5608 | 77.5944 | -11.165 | 0 | 1.5608 | 87.5944 | -11.165 | 0 | 1.5608 | 137.0491 | -11.165 | 0 | 1.5608 | 142.0491 | -11.165 | 0 | 1.5608 | 152.0491 | -11.165 | 0 | 1.5608 | 162.0491 | -11.165 | 0 | 1.5608 | 172.0491 | -11.165 | 0 | 1.5608
3 | 10 | 43169.6667 | P6 | 0.10991 | 40.3669 | 26.2237 | 14.1432 | 0.5 | -1.55 | 12.5932 | 0.21669 | 1 | -3.1 | 11.0432 | 0.43337 | 2 | -6.2 | 7.9432 | 0.86675 | 3 | -13.135 | 1.0082 | 1.8362 | 11.8797 | -14.1432 | 0 | 1.9772 | 21.8797 | -14.1432 | 0 | 1.9772 | 31.8797 | -14.1432 | 0 | 1.9772 | 41.8797 | -14.1432 | 0 | 1.9772 | 51.8797 | -14.1432 | 0 | 1.9772 | 61.8797 | -14.1432 | 0 | 1.9772 | 71.8797 | -14.1432 | 0 | 1.9772 | 121.3344 | -14.1432 | 0 | 1.9772 | 126.3344 | -14.1432 | 0 | 1.9772 | 136.3344 | -14.1432 | 0 | 1.9772 | 146.3344 | -14.1432 | 0 | 1.9772 | 156.3344 | -14.1432 | 0 | 1.9772
3 | 10 | 43169.7083 | P6 | 0.10991 | 43.1103 | 2.8842 | 40.2261 | 0.5 | 0 | 40.2261 | 0 | 1 | 0 | 40.2261 | 0 | 2 | 0 | 40.2261 | 0 | 3 | 0 | 40.2261 | 0 | 4 | -7.0918 | 33.1344 | 0.99141 | 5 | -15.1918 | 25.0344 | 2.1238 | 6 | -23.2918 | 16.9344 | 3.2561 | 7 | -31.3918 | 8.8344 | 4.3885 | 8 | -39.4918 | 0.73435 | 5.5209 | 17.1841 | -40.2261 | 0 | 5.6235 | 27.1841 | -40.2261 | 0 | 5.6235 | 76.6387 | -40.2261 | 0 | 5.6235 | 81.6387 | -40.2261 | 0 | 5.6235 | 91.6387 | -40.2261 | 0 | 5.6235 | 101.6387 | -40.2261 | 0 | 5.6235 | 111.6387 | -40.2261 | 0 | 5.6235
3 | 10 | 43169.75 | P6 | 0.10991 | 45.8537 | 0 | 45.8537 | 0.5 | 0 | 45.8537 | 0 | 1 | 0 | 45.8537 | 0 | 2 | 0 | 45.8537 | 0 | 3 | 0 | 45.8537 | 0 | 4 | 0 | 45.8537 | 0 | 5 | 0 | 45.8537 | 0 | 6 | 0 | 45.8537 | 0 | 7 | 0 | 45.8537 | 0 | 8 | 0 | 45.8537 | 0 | 9 | -7.3656 | 38.4881 | 1.0297 | 10 | -15.4656 | 30.3881 | 2.1621 | 25.6902 | -45.8537 | 0 | 6.4102 | 30.6902 | -45.8537 | 0 | 6.4102 | 40.6902 | -45.8537 | 0 | 6.4102 | 50.6902 | -45.8537 | 0 | 6.4102 | 60.6902 | -45.8537 | 0 | 6.4102
3 | 10 | 43169.7917 | P6 | 0.10991 | 47.1601 | 0 | 47.1601 | 0.5 | 0 | 47.1601 | 0 | 1 | 0 | 47.1601 | 0 | 2 | 0 | 47.1601 | 0 | 3 | 0 | 47.1601 | 0 | 4 | 0 | 47.1601 | 0 | 5 | 0 | 47.1601 | 0 | 6 | 0 | 47.1601 | 0 | 7 | 0 | 47.1601 | 0 | 8 | 0 | 47.1601 | 0 | 9 | 0 | 47.1601 | 0 | 10 | 0 | 47.1601 | 0 | 15 | -9.6211 | 37.5389 | 1.345 | 20 | -9.6211 | 37.5389 | 1.345 | 30 | -9.6211 | 37.5389 | 1.345 | 40 | -9.6211 | 37.5389 | 1.345 | 50 | -9.6211 | 37.5389 | 1.345
3 | 10 | 43169.8333 | P6 | 0.10991 | 45.2005 | 0 | 45.2005 | 0.5 | 0 | 45.2005 | 0 | 1 | 0 | 45.2005 | 0 | 2 | 0 | 45.2005 | 0 | 3 | 0 | 45.2005 | 0 | 4 | 0 | 45.2005 | 0 | 5 | 0 | 45.2005 | 0 | 6 | 0 | 45.2005 | 0 | 7 | 0 | 45.2005 | 0 | 8 | 0 | 45.2005 | 0 | 9 | 0 | 45.2005 | 0 | 10 | 0 | 45.2005 | 0 | 15 | 0 | 45.2005 | 0 | 20 | 0 | 45.2005 | 0 | 30 | 0 | 45.2005 | 0 | 40 | 0 | 45.2005 | 0 | 50 | 0 | 45.2005 | 0
3 | 10 | 43169.875 | P6 | 0.10991 | 37.101 | 0 | 37.101 | 0.5 | 0 | 37.101 | 0 | 1 | 0 | 37.101 | 0 | 2 | 0 | 37.101 | 0 | 3 | 0 | 37.101 | 0 | 4 | 0 | 37.101 | 0 | 5 | 0 | 37.101 | 0 | 6 | 0 | 37.101 | 0 | 7 | 0 | 37.101 | 0 | 8 | 0 | 37.101 | 0 | 9 | 0 | 37.101 | 0 | 10 | 0 | 37.101 | 0 | 15 | 0 | 37.101 | 0 | 20 | 0 | 37.101 | 0 | 30 | 0 | 37.101 | 0 | 40 | 0 | 37.101 | 0 | 50 | 0 | 37.101 | 0
3 | 10 | 43169.9167 | P6 | 0.10991 | 33.9657 | 0 | 33.9657 | 0.5 | 0 | 33.9657 | 0 | 1 | 0 | 33.9657 | 0 | 2 | 0 | 33.9657 | 0 | 3 | 0 | 33.9657 | 0 | 4 | 0 | 33.9657 | 0 | 5 | 0 | 33.9657 | 0 | 6 | 0 | 33.9657 | 0 | 7 | 0 | 33.9657 | 0 | 8 | 0 | 33.9657 | 0 | 9 | 0 | 33.9657 | 0 | 10 | 0 | 33.9657 | 0 | 15 | 0 | 33.9657 | 0 | 20 | 0 | 33.9657 | 0 | 30 | 0 | 33.9657 | 0 | 40 | 0 | 33.9657 | 0 | 50 | 0 | 33.9657 | 0
3 | 10 | 43169.9583 | P6 | 0.10991 | 32.9206 | 0 | 32.9206 | 0.5 | 0 | 32.9206 | 0 | 1 | 0 | 32.9206 | 0 | 2 | 0 | 32.9206 | 0 | 3 | 0 | 32.9206 | 0 | 4 | 0 | 32.9206 | 0 | 5 | 0 | 32.9206 | 0 | 6 | 0 | 32.9206 | 0 | 7 | 0 | 32.9206 | 0 | 8 | 0 | 32.9206 | 0 | 9 | 0 | 32.9206 | 0 | 10 | 0 | 32.9206 | 0 | 15 | 0 | 32.9206 | 0 | 20 | 0 | 32.9206 | 0 | 30 | 0 | 32.9206 | 0 | 40 | 0 | 32.9206 | 0 | 50 | 0 | 32.9206 | 0
3 | 11 | 43170 | P6 | 0.10991 | 29.3934 | 0 | 29.3934 | 0.5 | 0 | 29.3934 | 0 | 1 | 0 | 29.3934 | 0 | 2 | 0 | 29.3934 | 0 | 3 | 0 | 29.3934 | 0 | 4 | 0 | 29.3934 | 0 | 5 | 0 | 29.3934 | 0 | 6 | 0 | 29.3934 | 0 | 7 | 0 | 29.3934 | 0 | 8 | 0 | 29.3934 | 0 | 9 | 0 | 29.3934 | 0 | 10 | 0 | 29.3934 | 0 | 15 | 0 | 29.3934 | 0 | 20 | 0 | 29.3934 | 0 | 30 | 0 | 29.3934 | 0 | 40 | 0 | 29.3934 | 0 | 50 | 0 | 29.3934 | 0
3 | 11 | 43170.0417 | P6 | 0.10991 | 27.8258 | 0 | 27.8258 | 0.5 | 0 | 27.8258 | 0 | 1 | 0 | 27.8258 | 0 | 2 | 0 | 27.8258 | 0 | 3 | 0 | 27.8258 | 0 | 4 | 0 | 27.8258 | 0 | 5 | 0 | 27.8258 | 0 | 6 | 0 | 27.8258 | 0 | 7 | 0 | 27.8258 | 0 | 8 | 0 | 27.8258 | 0 | 9 | 0 | 27.8258 | 0 | 10 | 0 | 27.8258 | 0 | 15 | 0 | 27.8258 | 0 | 20 | 0 | 27.8258 | 0 | 30 | 0 | 27.8258 | 0 | 40 | 0 | 27.8258 | 0 | 50 | 0 | 27.8258 | 0
3 | 11 | 43170.0833 | P6 | 0.10991 | 27.0419 | 0 | 27.0419 | 0.5 | 0 | 27.0419 | 0 | 1 | 0 | 27.0419 | 0 | 2 | 0 | 27.0419 | 0 | 3 | 0 | 27.0419 | 0 | 4 | 0 | 27.0419 | 0 | 5 | 0 | 27.0419 | 0 | 6 | 0 | 27.0419 | 0 | 7 | 0 | 27.0419 | 0 | 8 | 0 | 27.0419 | 0 | 9 | 0 | 27.0419 | 0 | 10 | 0 | 27.0419 | 0 | 15 | 0 | 27.0419 | 0 | 20 | 0 | 27.0419 | 0 | 30 | 0 | 27.0419 | 0 | 40 | 0 | 27.0419 | 0 | 50 | 0 | 27.0419 | 0
3 | 11 | 43170.125 | P6 | 0.10991 | 27.8258 | 0 | 27.8258 | 0.5 | 0 | 27.8258 | 0 | 1 | 0 | 27.8258 | 0 | 2 | 0 | 27.8258 | 0 | 3 | 0 | 27.8258 | 0 | 4 | 0 | 27.8258 | 0 | 5 | 0 | 27.8258 | 0 | 6 | 0 | 27.8258 | 0 | 7 | 0 | 27.8258 | 0 | 8 | 0 | 27.8258 | 0 | 9 | 0 | 27.8258 | 0 | 10 | 0 | 27.8258 | 0 | 15 | 0 | 27.8258 | 0 | 20 | 0 | 27.8258 | 0 | 30 | 0 | 27.8258 | 0 | 40 | 0 | 27.8258 | 0 | 50 | 0 | 27.8258 | 0
3 | 11 | 43170.1667 | P6 | 0.10991 | 26.7807 | 0 | 26.7807 | 0.5 | 0 | 26.7807 | 0 | 1 | 0 | 26.7807 | 0 | 2 | 0 | 26.7807 | 0 | 3 | 0 | 26.7807 | 0 | 4 | 0 | 26.7807 | 0 | 5 | 0 | 26.7807 | 0 | 6 | 0 | 26.7807 | 0 | 7 | 0 | 26.7807 | 0 | 8 | 0 | 26.7807 | 0 | 9 | 0 | 26.7807 | 0 | 10 | 0 | 26.7807 | 0 | 15 | 0 | 26.7807 | 0 | 20 | 0 | 26.7807 | 0 | 30 | 0 | 26.7807 | 0 | 40 | 0 | 26.7807 | 0 | 50 | 0 | 26.7807 | 0
3 | 11 | 43170.2083 | P6 | 0.10991 | 30.0466 | 0 | 30.0466 | 0.5 | 0 | 30.0466 | 0 | 1 | 0 | 30.0466 | 0 | 2 | 0 | 30.0466 | 0 | 3 | 0 | 30.0466 | 0 | 4 | 0 | 30.0466 | 0 | 5 | 0 | 30.0466 | 0 | 6 | 0 | 30.0466 | 0 | 7 | 0 | 30.0466 | 0 | 8 | 0 | 30.0466 | 0 | 9 | 0 | 30.0466 | 0 | 10 | 0 | 30.0466 | 0 | 15 | 0 | 30.0466 | 0 | 20 | 0 | 30.0466 | 0 | 30 | 0 | 30.0466 | 0 | 40 | 0 | 30.0466 | 0 | 50 | 0 | 30.0466 | 0
3 | 11 | 43170.25 | P6 | 0.10991 | 38.6687 | 0 | 38.6687 | 0.5 | 0 | 38.6687 | 0 | 1 | 0 | 38.6687 | 0 | 2 | 0 | 38.6687 | 0 | 3 | 0 | 38.6687 | 0 | 4 | 0 | 38.6687 | 0 | 5 | 0 | 38.6687 | 0 | 6 | 0 | 38.6687 | 0 | 7 | 0 | 38.6687 | 0 | 8 | 0 | 38.6687 | 0 | 9 | 0 | 38.6687 | 0 | 10 | 0 | 38.6687 | 0 | 15 | 0 | 38.6687 | 0 | 20 | 0 | 38.6687 | 0 | 30 | 0 | 38.6687 | 0 | 40 | 0 | 38.6687 | 0 | 50 | 0 | 38.6687 | 0
3 | 11 | 43170.2917 | P6 | 0.10991 | 38.6687 | 10.1582 | 28.5105 | 0.5 | 0 | 28.5105 | 0 | 1 | 0 | 28.5105 | 0 | 2 | 0 | 28.5105 | 0 | 3 | 0 | 28.5105 | 0 | 4 | 0 | 28.5105 | 0 | 5 | 0 | 28.5105 | 0 | 6 | 0 | 28.5105 | 0 | 7 | 0 | 28.5105 | 0 | 8 | 0 | 28.5105 | 0 | 9 | 0 | 28.5105 | 0 | 10 | 0 | 28.5105 | 0 | 15 | 0 | 28.5105 | 0 | 20 | 0 | 28.5105 | 0 | 30 | 0 | 28.5105 | 0 | 40 | 0 | 28.5105 | 0 | 50 | 0 | 28.5105 | 0
3 | 11 | 43170.3333 | P3 | 0.14539 | 38.2768 | 26.392 | 11.8848 | 0.5 | 0 | 11.8848 | 0 | 1 | 0 | 11.8848 | 0 | 2 | 0 | 11.8848 | 0 | 3 | 0 | 11.8848 | 0 | 4 | 0 | 11.8848 | 0 | 5 | 0 | 11.8848 | 0 | 6 | 0 | 11.8848 | 0 | 7 | 0 | 11.8848 | 0 | 8 | 0 | 11.8848 | 0 | 9 | 0 | 11.8848 | 0 | 10 | 0 | 11.8848 | 0 | 15 | 0 | 11.8848 | 0 | 20 | 0 | 11.8848 | 0 | 30 | 0 | 11.8848 | 0 | 40 | 0 | 11.8848 | 0 | 50 | 0 | 11.8848 | 0
3 | 11 | 43170.375 | P2 | 0.17081 | 37.3623 | 28.3405 | 9.0218 | 0.5 | 0 | 9.0218 | 0 | 1 | 0 | 9.0218 | 0 | 2 | 0 | 9.0218 | 0 | 3 | 0 | 9.0218 | 0 | 4 | 0 | 9.0218 | 0 | 5 | 0 | 9.0218 | 0 | 6 | 0 | 9.0218 | 0 | 7 | 0 | 9.0218 | 0 | 8 | 0 | 9.0218 | 0 | 9 | 0 | 9.0218 | 0 | 10 | 0 | 9.0218 | 0 | 15 | 0 | 9.0218 | 0 | 20 | 0 | 9.0218 | 0 | 30 | 0 | 9.0218 | 0 | 40 | 0 | 9.0218 | 0 | 50 | 0 | 9.0218 | 0
3 | 11 | 43170.4167 | P2 | 0.17081 | 38.1461 | 26.7738 | 11.3723 | 0.5 | 0 | 11.3723 | 0 | 1 | 0 | 11.3723 | 0 | 2 | 0 | 11.3723 | 0 | 3 | 0 | 11.3723 | 0 | 4 | 0 | 11.3723 | 0 | 5 | 0 | 11.3723 | 0 | 6 | 0 | 11.3723 | 0 | 7 | 0 | 11.3723 | 0 | 8 | 0 | 11.3723 | 0 | 9 | 0 | 11.3723 | 0 | 10 | 0 | 11.3723 | 0 | 15 | 0 | 11.3723 | 0 | 20 | 0 | 11.3723 | 0 | 30 | 0 | 11.3723 | 0 | 40 | 0 | 11.3723 | 0 | 50 | 0 | 11.3723 | 0
3 | 11 | 43170.4583 | P2 | 0.17081 | 37.8848 | 59.9983 | -22.1135 | 2.75 | 2.5 | -19.6135 | -0.098576 | 5.5 | 5 | -17.1135 | -0.19715 | 11 | 10 | -12.1135 | -0.39431 | 16.5 | 15 | -7.1135 | -0.59146 | 22 | 20 | -2.1135 | -0.78861 | 24.9021 | 22.1135 | 0 | -0.87195 | 25.9021 | 22.1135 | 0 | -0.87195 | 26.9021 | 22.1135 | 0 | -0.87195 | 27.9021 | 22.1135 | 0 | -0.87195 | 28.9021 | 22.1135 | 0 | -0.87195 | 29.9021 | 22.1135 | 0 | -0.87195 | 34.9021 | 22.1135 | 0 | -0.87195 | 39.9021 | 22.1135 | 0 | -0.87195 | 49.9021 | 22.1135 | 0 | -0.87195 | 59.9021 | 22.1135 | 0 | -0.87195 | 69.9021 | 22.1135 | 0 | -0.87195
3 | 11 | 43170.5 | P2 | 0.17081 | 37.101 | 69.8886 | -32.7876 | 5 | 2.5 | -30.2876 | -0.098576 | 10 | 5 | -27.7876 | -0.19715 | 20 | 10 | -22.7876 | -0.39431 | 30 | 15 | -17.7876 | -0.59146 | 40 | 20 | -12.7876 | -0.78861 | 47.4021 | 25 | -7.7876 | -0.98576 | 52.9021 | 30 | -2.7876 | -1.1829 | 56.411 | 32.7876 | 0 | -1.2928 | 57.411 | 32.7876 | 0 | -1.2928 | 58.411 | 32.7876 | 0 | -1.2928 | 59.411 | 32.7876 | 0 | -1.2928 | 64.411 | 32.7876 | 0 | -1.2928 | 69.411 | 32.7876 | 0 | -1.2928 | 79.411 | 32.7876 | 0 | -1.2928 | 89.411 | 32.7876 | 0 | -1.2928 | 99.411 | 32.7876 | 0 | -1.2928
3 | 11 | 43170.5417 | P2 | 0.17081 | 36.8397 | 59.9885 | -23.1488 | 5 | 0 | -23.1488 | 0 | 10 | 0 | -23.1488 | 0 | 20 | 0 | -23.1488 | 0 | 30 | 0 | -23.1488 | 0 | 40 | 0 | -23.1488 | 0 | 50 | 2.8865 | -20.2623 | -0.11382 | 60 | 7.8865 | -15.2623 | -0.31097 | 70 | 15.0989 | -8.0499 | -0.59536 | 78.2449 | 23.1488 | 0 | -0.91277 | 79.2449 | 23.1488 | 0 | -0.91277 | 80.2449 | 23.1488 | 0 | -0.91277 | 85.2449 | 23.1488 | 0 | -0.91277 | 90.2449 | 23.1488 | 0 | -0.91277 | 100.2449 | 23.1488 | 0 | -0.91277 | 110.2449 | 23.1488 | 0 | -0.91277 | 120.2449 | 23.1488 | 0 | -0.91277
3 | 11 | 43170.5833 | P3 | 0.14539 | 36.3172 | 16.5462 | 19.771 | 2.2222 | -2.5 | 17.271 | 0.46232 | 4.4444 | -5 | 14.771 | 0.92463 | 8.8889 | -10 | 9.771 | 1.8493 | 13.3333 | -15 | 4.771 | 2.7739 | 18.0322 | -19.771 | 0 | 3.6562 | 28.0322 | -19.771 | 0 | 3.6562 | 38.0322 | -19.771 | 0 | 3.6562 | 48.0322 | -19.771 | 0 | 3.6562 | 56.2771 | -19.771 | 0 | 3.6562 | 57.2771 | -19.771 | 0 | 3.6562 | 58.2771 | -19.771 | 0 | 3.6562 | 63.2771 | -19.771 | 0 | 3.6562 | 68.2771 | -19.771 | 0 | 3.6562 | 78.2771 | -19.771 | 0 | 3.6562 | 88.2771 | -19.771 | 0 | 3.6562 | 98.2771 | -19.771 | 0 | 3.6562
3 | 11 | 43170.625 | P3 | 0.14539 | 37.3623 | 35.385 | 1.9773 | 0.5 | -1.55 | 0.42727 | 0.28664 | 2.2475 | -1.9773 | 0 | 0.36565 | 6.6919 | -1.9773 | 0 | 0.36565 | 11.1364 | -1.9773 | 0 | 0.36565 | 15.8353 | -1.9773 | 0 | 0.36565 | 25.8353 | -1.9773 | 0 | 0.36565 | 35.8353 | -1.9773 | -2.8866e-15 | 0.36565 | 45.8353 | -1.9773 | -2.8866e-15 | 0.36565 | 54.0802 | -1.9773 | -2.8866e-15 | 0.36565 | 55.0802 | -1.9773 | -2.8866e-15 | 0.36565 | 56.0802 | -1.9773 | -2.8866e-15 | 0.36565 | 61.0802 | -1.9773 | -2.8866e-15 | 0.36565 | 66.0802 | -1.9773 | -2.8866e-15 | 0.36565 | 76.0802 | -1.9773 | -2.8866e-15 | 0.36565 | 86.0802 | -1.9773 | -2.8866e-15 | 0.36565 | 96.0802 | -1.9773 | -2.8866e-15 | 0.36565
3 | 11 | 43170.6667 | P3 | 0.14539 | 39.5831 | 26.1248 | 13.4583 | 0.5 | 0 | 13.4583 | 0 | 1 | -1.1227 | 12.3355 | 0.20762 | 2 | -4.2227 | 9.2355 | 0.7809 | 3 | -7.3227 | 6.1355 | 1.3542 | 4 | -10.6518 | 2.8065 | 1.9698 | 10.8816 | -13.4583 | 0 | 2.4888 | 20.8816 | -13.4583 | 0 | 2.4888 | 30.8816 | -13.4583 | 0 | 2.4888 | 39.1265 | -13.4583 | 0 | 2.4888 | 40.1265 | -13.4583 | 0 | 2.4888 | 41.1265 | -13.4583 | 0 | 2.4888 | 46.1265 | -13.4583 | 0 | 2.4888 | 51.1265 | -13.4583 | 0 | 2.4888 | 61.1265 | -13.4583 | 0 | 2.4888 | 71.1265 | -13.4583 | 0 | 2.4888 | 81.1265 | -13.4583 | 0 | 2.4888
3 | 11 | 43170.7083 | P3 | 0.14539 | 45.0699 | 2.9567 | 42.1132 | 0.5 | 0 | 42.1132 | 0 | 1 | 0 | 42.1132 | 0 | 2 | 0 | 42.1132 | 0 | 3 | 0 | 42.1132 | 0 | 4 | 0 | 42.1132 | 0 | 5 | -5.2935 | 36.8197 | 0.97891 | 6 | -13.3935 | 28.7197 | 2.4768 | 7 | -21.4935 | 20.6197 | 3.9747 | 8 | -28.0139 | 14.0993 | 5.1805 | 9 | -28.0139 | 14.0993 | 5.1805 | 10 | -28.0139 | 14.0993 | 5.1805 | 15 | -28.0139 | 14.0993 | 5.1805 | 20 | -28.0139 | 14.0993 | 5.1805 | 30 | -28.0139 | 14.0993 | 5.1805 | 40 | -28.0139 | 14.0993 | 5.1805 | 50 | -28.0139 | 14.0993 | 5.1805
3 | 11 | 43170.75 | P2 | 0.17081 | 49.2503 | 0 | 49.2503 | 0.5 | 0 | 49.2503 | 0 | 1 | 0 | 49.2503 | 0 | 2 | 0 | 49.2503 | 0 | 3 | 0 | 49.2503 | 0 | 4 | 0 | 49.2503 | 0 | 5 | 0 | 49.2503 | 0 | 6 | 0 | 49.2503 | 0 | 7 | 0 | 49.2503 | 0 | 8 | 0 | 49.2503 | 0 | 9 | 0 | 49.2503 | 0 | 10 | 0 | 49.2503 | 0 | 15 | 0 | 49.2503 | 0 | 20 | 0 | 49.2503 | 0 | 30 | 0 | 49.2503 | 0 | 40 | 0 | 49.2503 | 0 | 50 | 0 | 49.2503 | 0
3 | 11 | 43170.7917 | P2 | 0.17081 | 50.5567 | 0 | 50.5567 | 0.5 | 0 | 50.5567 | 0 | 1 | 0 | 50.5567 | 0 | 2 | 0 | 50.5567 | 0 | 3 | 0 | 50.5567 | 0 | 4 | 0 | 50.5567 | 0 | 5 | 0 | 50.5567 | 0 | 6 | 0 | 50.5567 | 0 | 7 | 0 | 50.5567 | 0 | 8 | 0 | 50.5567 | 0 | 9 | 0 | 50.5567 | 0 | 10 | 0 | 50.5567 | 0 | 15 | 0 | 50.5567 | 0 | 20 | 0 | 50.5567 | 0 | 30 | 0 | 50.5567 | 0 | 40 | 0 | 50.5567 | 0 | 50 | 0 | 50.5567 | 0
3 | 11 | 43170.8333 | P2 | 0.17081 | 46.7682 | 0 | 46.7682 | 0.5 | 0 | 46.7682 | 0 | 1 | 0 | 46.7682 | 0 | 2 | 0 | 46.7682 | 0 | 3 | 0 | 46.7682 | 0 | 4 | 0 | 46.7682 | 0 | 5 | 0 | 46.7682 | 0 | 6 | 0 | 46.7682 | 0 | 7 | 0 | 46.7682 | 0 | 8 | 0 | 46.7682 | 0 | 9 | 0 | 46.7682 | 0 | 10 | 0 | 46.7682 | 0 | 15 | 0 | 46.7682 | 0 | 20 | 0 | 46.7682 | 0 | 30 | 0 | 46.7682 | 0 | 40 | 0 | 46.7682 | 0 | 50 | 0 | 46.7682 | 0
3 | 11 | 43170.875 | P2 | 0.17081 | 39.4525 | 0 | 39.4525 | 0.5 | 0 | 39.4525 | 0 | 1 | 0 | 39.4525 | 0 | 2 | 0 | 39.4525 | 0 | 3 | 0 | 39.4525 | 0 | 4 | 0 | 39.4525 | 0 | 5 | 0 | 39.4525 | 0 | 6 | 0 | 39.4525 | 0 | 7 | 0 | 39.4525 | 0 | 8 | 0 | 39.4525 | 0 | 9 | 0 | 39.4525 | 0 | 10 | 0 | 39.4525 | 0 | 15 | 0 | 39.4525 | 0 | 20 | 0 | 39.4525 | 0 | 30 | 0 | 39.4525 | 0 | 40 | 0 | 39.4525 | 0 | 50 | 0 | 39.4525 | 0
3 | 11 | 43170.9167 | P3 | 0.14539 | 33.4432 | 0 | 33.4432 | 0.5 | 0 | 33.4432 | 0 | 1 | 0 | 33.4432 | 0 | 2 | 0 | 33.4432 | 0 | 3 | 0 | 33.4432 | 0 | 4 | 0 | 33.4432 | 0 | 5 | 0 | 33.4432 | 0 | 6 | 0 | 33.4432 | 0 | 7 | 0 | 33.4432 | 0 | 8 | 0 | 33.4432 | 0 | 9 | 0 | 33.4432 | 0 | 10 | 0 | 33.4432 | 0 | 15 | 0 | 33.4432 | 0 | 20 | 0 | 33.4432 | 0 | 30 | 0 | 33.4432 | 0 | 40 | 0 | 33.4432 | 0 | 50 | 0 | 33.4432 | 0
3 | 11 | 43170.9583 | P3 | 0.14539 | 31.2223 | 0 | 31.2223 | 0.5 | 0 | 31.2223 | 0 | 1 | 0 | 31.2223 | 0 | 2 | 0 | 31.2223 | 0 | 3 | 0 | 31.2223 | 0 | 4 | 0 | 31.2223 | 0 | 5 | 0 | 31.2223 | 0 | 6 | 0 | 31.2223 | 0 | 7 | 0 | 31.2223 | 0 | 8 | 0 | 31.2223 | 0 | 9 | 0 | 31.2223 | 0 | 10 | 0 | 31.2223 | 0 | 15 | 0 | 31.2223 | 0 | 20 | 0 | 31.2223 | 0 | 30 | 0 | 31.2223 | 0 | 40 | 0 | 31.2223 | 0 | 50 | 0 | 31.2223 | 0
3 | 12 | 43171 | P6 | 0.10991 | 28.8709 | 0 | 28.8709 | 0.5 | 0 | 28.8709 | 0 | 1 | 0 | 28.8709 | 0 | 2 | 0 | 28.8709 | 0 | 3 | 0 | 28.8709 | 0 | 4 | 0 | 28.8709 | 0 | 5 | 0 | 28.8709 | 0 | 6 | 0 | 28.8709 | 0 | 7 | 0 | 28.8709 | 0 | 8 | 0 | 28.8709 | 0 | 9 | 0 | 28.8709 | 0 | 10 | 0 | 28.8709 | 0 | 15 | 0 | 28.8709 | 0 | 20 | 0 | 28.8709 | 0 | 30 | 0 | 28.8709 | 0 | 40 | 0 | 28.8709 | 0 | 50 | 0 | 28.8709 | 0
3 | 12 | 43171.0417 | P6 | 0.10991 | 27.1726 | 0 | 27.1726 | 0.5 | 0 | 27.1726 | 0 | 1 | 0 | 27.1726 | 0 | 2 | 0 | 27.1726 | 0 | 3 | 0 | 27.1726 | 0 | 4 | 0 | 27.1726 | 0 | 5 | 0 | 27.1726 | 0 | 6 | 0 | 27.1726 | 0 | 7 | 0 | 27.1726 | 0 | 8 | 0 | 27.1726 | 0 | 9 | 0 | 27.1726 | 0 | 10 | 0 | 27.1726 | 0 | 15 | 0 | 27.1726 | 0 | 20 | 0 | 27.1726 | 0 | 30 | 0 | 27.1726 | 0 | 40 | 0 | 27.1726 | 0 | 50 | 0 | 27.1726 | 0
3 | 12 | 43171.0833 | P6 | 0.10991 | 25.8662 | 0 | 25.8662 | 0.5 | 0 | 25.8662 | 0 | 1 | 0 | 25.8662 | 0 | 2 | 0 | 25.8662 | 0 | 3 | 0 | 25.8662 | 0 | 4 | 0 | 25.8662 | 0 | 5 | 0 | 25.8662 | 0 | 6 | 0 | 25.8662 | 0 | 7 | 0 | 25.8662 | 0 | 8 | 0 | 25.8662 | 0 | 9 | 0 | 25.8662 | 0 | 10 | 0 | 25.8662 | 0 | 15 | 0 | 25.8662 | 0 | 20 | 0 | 25.8662 | 0 | 30 | 0 | 25.8662 | 0 | 40 | 0 | 25.8662 | 0 | 50 | 0 | 25.8662 | 0
3 | 12 | 43171.125 | P6 | 0.10991 | 26.9113 | 0 | 26.9113 | 0.5 | 0 | 26.9113 | 0 | 1 | 0 | 26.9113 | 0 | 2 | 0 | 26.9113 | 0 | 3 | 0 | 26.9113 | 0 | 4 | 0 | 26.9113 | 0 | 5 | 0 | 26.9113 | 0 | 6 | 0 | 26.9113 | 0 | 7 | 0 | 26.9113 | 0 | 8 | 0 | 26.9113 | 0 | 9 | 0 | 26.9113 | 0 | 10 | 0 | 26.9113 | 0 | 15 | 0 | 26.9113 | 0 | 20 | 0 | 26.9113 | 0 | 30 | 0 | 26.9113 | 0 | 40 | 0 | 26.9113 | 0 | 50 | 0 | 26.9113 | 0
3 | 12 | 43171.1667 | P6 | 0.10991 | 27.4338 | 0 | 27.4338 | 0.5 | 0 | 27.4338 | 0 | 1 | 0 | 27.4338 | 0 | 2 | 0 | 27.4338 | 0 | 3 | 0 | 27.4338 | 0 | 4 | 0 | 27.4338 | 0 | 5 | 0 | 27.4338 | 0 | 6 | 0 | 27.4338 | 0 | 7 | 0 | 27.4338 | 0 | 8 | 0 | 27.4338 | 0 | 9 | 0 | 27.4338 | 0 | 10 | 0 | 27.4338 | 0 | 15 | 0 | 27.4338 | 0 | 20 | 0 | 27.4338 | 0 | 30 | 0 | 27.4338 | 0 | 40 | 0 | 27.4338 | 0 | 50 | 0 | 27.4338 | 0
3 | 12 | 43171.2083 | P6 | 0.10991 | 29.524 | 0 | 29.524 | 0.5 | 0 | 29.524 | 0 | 1 | 0 | 29.524 | 0 | 2 | 0 | 29.524 | 0 | 3 | 0 | 29.524 | 0 | 4 | 0 | 29.524 | 0 | 5 | 0 | 29.524 | 0 | 6 | 0 | 29.524 | 0 | 7 | 0 | 29.524 | 0 | 8 | 0 | 29.524 | 0 | 9 | 0 | 29.524 | 0 | 10 | 0 | 29.524 | 0 | 15 | 0 | 29.524 | 0 | 20 | 0 | 29.524 | 0 | 30 | 0 | 29.524 | 0 | 40 | 0 | 29.524 | 0 | 50 | 0 | 29.524 | 0
3 | 12 | 43171.25 | P6 | 0.10991 | 38.0155 | 0 | 38.0155 | 0.5 | 0 | 38.0155 | 0 | 1 | 0 | 38.0155 | 0 | 2 | 0 | 38.0155 | 0 | 3 | 0 | 38.0155 | 0 | 4 | 0 | 38.0155 | 0 | 5 | 0 | 38.0155 | 0 | 6 | 0 | 38.0155 | 0 | 7 | 0 | 38.0155 | 0 | 8 | 0 | 38.0155 | 0 | 9 | 0 | 38.0155 | 0 | 10 | 0 | 38.0155 | 0 | 15 | 0 | 38.0155 | 0 | 20 | 0 | 38.0155 | 0 | 30 | 0 | 38.0155 | 0 | 40 | 0 | 38.0155 | 0 | 50 | 0 | 38.0155 | 0
3 | 12 | 43171.2917 | P6 | 0.10991 | 36.5785 | 13.4454 | 23.1331 | 0.5 | 0 | 23.1331 | 0 | 1 | 0 | 23.1331 | 0 | 2 | 0 | 23.1331 | 0 | 3 | 0 | 23.1331 | 0 | 4 | 0 | 23.1331 | 0 | 5 | 0 | 23.1331 | 0 | 6 | 0 | 23.1331 | 0 | 7 | 0 | 23.1331 | 0 | 8 | 0 | 23.1331 | 0 | 9 | 0 | 23.1331 | 0 | 10 | 0 | 23.1331 | 0 | 15 | 0 | 23.1331 | 0 | 20 | 0 | 23.1331 | 0 | 30 | 0 | 23.1331 | 0 | 40 | 0 | 23.1331 | 0 | 50 | 0 | 23.1331 | 0
3 | 12 | 43171.3333 | P3 | 0.14539 | 33.9657 | 31.5447 | 2.4211 | 0.5 | 0 | 2.4211 | 0 | 1 | 0 | 2.4211 | 0 | 2 | 0 | 2.4211 | 0 | 3 | 0 | 2.4211 | 0 | 4 | 0 | 2.4211 | 0 | 5 | 0 | 2.4211 | 0 | 6 | 0 | 2.4211 | 0 | 7 | 0 | 2.4211 | 0 | 8 | 0 | 2.4211 | 0 | 9 | 0 | 2.4211 | 0 | 10 | 0 | 2.4211 | 0 | 15 | 0 | 2.4211 | 0 | 20 | 0 | 2.4211 | 0 | 30 | 0 | 2.4211 | 0 | 40 | 0 | 2.4211 | 0 | 50 | 0 | 2.4211 | 0
3 | 12 | 43171.375 | P2 | 0.17081 | 35.664 | 47.374 | -11.71 | 2.75 | 2.5 | -9.21 | -0.098576 | 5.5 | 5 | -6.71 | -0.19715 | 11 | 10 | -1.71 | -0.39431 | 13.539 | 11.71 | 0 | -0.46173 | 14.539 | 11.71 | 0 | -0.46173 | 15.539 | 11.71 | 0 | -0.46173 | 16.539 | 11.71 | 0 | -0.46173 | 17.539 | 11.71 | 0 | -0.46173 | 18.539 | 11.71 | 0 | -0.46173 | 19.539 | 11.71 | 0 | -0.46173 | 20.539 | 11.71 | 0 | -0.46173 | 25.539 | 11.71 | 0 | -0.46173 | 30.539 | 11.71 | 0 | -0.46173 | 40.539 | 11.71 | 0 | -0.46173 | 50.539 | 11.71 | 0 | -0.46173 | 60.539 | 11.71 | 0 | -0.46173
3 | 12 | 43171.4167 | P2 | 0.17081 | 35.664 | 60.5854 | -24.9214 | 5 | 2.5 | -22.4214 | -0.098576 | 10 | 5 | -19.9214 | -0.19715 | 20 | 10 | -14.9214 | -0.39431 | 27.039 | 15 | -9.9214 | -0.59146 | 32.539 | 20 | -4.9214 | -0.78861 | 37.9683 | 24.9214 | 0 | -0.98266 | 38.9683 | 24.9214 | 0 | -0.98266 | 39.9683 | 24.9214 | 0 | -0.98266 | 40.9683 | 24.9214 | 0 | -0.98266 | 41.9683 | 24.9214 | 0 | -0.98266 | 42.9683 | 24.9214 | 0 | -0.98266 | 47.9683 | 24.9214 | 0 | -0.98266 | 52.9683 | 24.9214 | 0 | -0.98266 | 62.9683 | 24.9214 | 0 | -0.98266 | 72.9683 | 24.9214 | 0 | -0.98266 | 82.9683 | 24.9214 | 0 | -0.98266
3 | 12 | 43171.4583 | P2 | 0.17081 | 34.7495 | 66.8142 | -32.0647 | 5 | 0 | -32.0647 | 0 | 10 | 0 | -32.0647 | 0 | 20 | 0 | -32.0647 | 0 | 30 | 3.29 | -28.7747 | -0.12973 | 40 | 8.29 | -23.7747 | -0.32688 | 50 | 13.3686 | -18.6961 | -0.52713 | 60 | 23.3686 | -8.6961 | -0.92144 | 68.8265 | 32.0647 | 0 | -1.2643 | 69.8265 | 32.0647 | 0 | -1.2643 | 70.8265 | 32.0647 | 0 | -1.2643 | 71.8265 | 32.0647 | 0 | -1.2643 | 76.8265 | 32.0647 | 0 | -1.2643 | 81.8265 | 32.0647 | 0 | -1.2643 | 91.8265 | 32.0647 | 0 | -1.2643 | 101.8265 | 32.0647 | 0 | -1.2643 | 111.8265 | 32.0647 | 0 | -1.2643
3 | 12 | 43171.5 | P2 | 0.17081 | 35.9253 | 70.6757 | -34.7504 | 5 | 0 | -34.7504 | 0 | 10 | 0 | -34.7504 | 0 | 20 | 0 | -34.7504 | 0 | 30 | 0 | -34.7504 | 0 | 40 | 0 | -34.7504 | 0 | 50 | 0 | -34.7504 | 0 | 60 | 0 | -34.7504 | 0 | 70 | 1.3039 | -33.4465 | -0.051414 | 80 | 11.3039 | -23.4465 | -0.44572 | 90 | 21.3039 | -13.4465 | -0.84002 | 100 | 31.3039 | -3.4465 | -1.2343 | 108.1019 | 34.7504 | 0 | -1.3702 | 113.1019 | 34.7504 | 0 | -1.3702 | 123.1019 | 34.7504 | 0 | -1.3702 | 133.1019 | 34.7504 | 0 | -1.3702 | 143.1019 | 34.7504 | 0 | -1.3702
3 | 12 | 43171.5417 | P2 | 0.17081 | 37.3623 | 66.5184 | -29.1561 | 5 | 0 | -29.1561 | 0 | 10 | 0 | -29.1561 | 0 | 20 | 0 | -29.1561 | 0 | 30 | 0 | -29.1561 | 0 | 40 | 0 | -29.1561 | 0 | 50 | 0 | -29.1561 | 0 | 60 | 0 | -29.1561 | 0 | 70 | 0 | -29.1561 | 0 | 80 | 0 | -29.1561 | 0 | 90 | 0 | -29.1561 | 0 | 100 | 0 | -29.1561 | 0 | 134.3424 | 29.1561 | 0 | -1.1496 | 139.3424 | 29.1561 | 0 | -1.1496 | 149.3424 | 29.1561 | 0 | -1.1496 | 159.3424 | 29.1561 | 0 | -1.1496 | 169.3424 | 29.1561 | 0 | -1.1496
3 | 12 | 43171.5833 | P3 | 0.14539 | 39.0606 | 57.8755 | -18.815 | 5 | 0 | -18.815 | 0 | 10 | 0 | -18.815 | 0 | 20 | 0 | -18.815 | 0 | 30 | 0 | -18.815 | 0 | 40 | 0 | -18.815 | 0 | 50 | 0 | -18.815 | 0 | 60 | 0 | -18.815 | 0 | 70 | 0 | -18.815 | 0 | 80 | 0 | -18.815 | 0 | 90 | 0 | -18.815 | 0 | 100 | 0 | -18.815 | 0 | 150 | 17.3974 | -1.4176 | -0.68599 | 156.2758 | 18.815 | 0 | -0.74188 | 166.2758 | 18.815 | 0 | -0.74188 | 176.2758 | 18.815 | 0 | -0.74188 | 186.2758 | 18.815 | 0 | -0.74188
3 | 12 | 43171.625 | P3 | 0.14539 | 42.0652 | 44.3207 | -2.2555 | 5 | 0 | -2.2555 | 0 | 10 | 0 | -2.2555 | 0 | 20 | 0 | -2.2555 | 0 | 30 | 0 | -2.2555 | 0 | 40 | 0 | -2.2555 | 0 | 50 | 0 | -2.2555 | 0 | 60 | 0 | -2.2555 | 0 | 70 | 0 | -2.2555 | 0 | 80 | 0 | -2.2555 | 0 | 90 | 0 | -2.2555 | 0 | 100 | 0 | -2.2555 | 0 | 150 | 0 | -2.2555 | 0 | 158.3058 | 2.2555 | 6.2172e-15 | -0.088934 | 168.3058 | 2.2555 | 6.2172e-15 | -0.088934 | 178.3058 | 2.2555 | 6.2172e-15 | -0.088934 | 188.3058 | 2.2555 | 6.2172e-15 | -0.088934
3 | 12 | 43171.6667 | P3 | 0.14539 | 44.0248 | 25.4879 | 18.5369 | 2.2222 | -2.5 | 16.0369 | 0.46232 | 4.4444 | -5 | 13.5369 | 0.92463 | 8.8889 | -10 | 8.5369 | 1.8493 | 13.3333 | -15 | 3.5369 | 2.7739 | 19.4035 | -18.5369 | 0 | 3.428 | 29.4035 | -18.5369 | 0 | 3.428 | 39.4035 | -18.5369 | 0 | 3.428 | 49.4035 | -18.5369 | 0 | 3.428 | 59.4035 | -18.5369 | 0 | 3.428 | 69.4035 | -18.5369 | 0 | 3.428 | 79.4035 | -18.5369 | 0 | 3.428 | 129.4035 | -18.5369 | 0 | 3.428 | 137.7092 | -18.5369 | 0 | 3.428 | 147.7092 | -18.5369 | 0 | 3.428 | 157.7092 | -18.5369 | 0 | 3.428 | 167.7092 | -18.5369 | 0 | 3.428
3 | 12 | 43171.7083 | P3 | 0.14539 | 48.2052 | 3.1008 | 45.1044 | 0.5 | -1.55 | 43.5544 | 0.28664 | 1 | -3.1 | 42.0044 | 0.57327 | 2 | -6.2 | 38.9044 | 1.1465 | 3 | -9.3 | 35.8044 | 1.7198 | 4 | -13.8631 | 31.2412 | 2.5637 | 5 | -21.9631 | 23.1412 | 4.0616 | 6.0702 | -30 | 15.1044 | 5.5478 | 10.5146 | -35 | 10.1044 | 6.4724 | 14.959 | -40 | 5.1044 | 7.3971 | 19.4035 | -45 | 0.10438 | 8.3217 | 29.2875 | -45.1044 | 0 | 8.341 | 79.2875 | -45.1044 | 0 | 8.341 | 87.5933 | -45.1044 | 0 | 8.341 | 97.5933 | -45.1044 | 0 | 8.341 | 107.5933 | -45.1044 | 0 | 8.341 | 117.5933 | -45.1044 | 0 | 8.341
3 | 12 | 43171.75 | P2 | 0.17081 | 50.5567 | 0 | 50.5567 | 0.5 | 0 | 50.5567 | 0 | 1 | 0 | 50.5567 | 0 | 2 | 0 | 50.5567 | 0 | 3 | 0 | 50.5567 | 0 | 4 | 0 | 50.5567 | 0 | 5 | 0 | 50.5567 | 0 | 6 | -0.063137 | 50.4935 | 0.013718 | 7 | -3.1631 | 47.3935 | 0.68725 | 8 | -6.2631 | 44.2935 | 1.3608 | 9 | -9.3631 | 41.1935 | 2.0343 | 10 | -17.3588 | 33.1979 | 3.7715 | 23.1134 | -50.5567 | 0 | 10.9844 | 31.4192 | -50.5567 | 0 | 10.9844 | 41.4192 | -50.5567 | 0 | 10.9844 | 51.4192 | -50.5567 | 0 | 10.9844 | 61.4192 | -50.5567 | 0 | 10.9844
3 | 12 | 43171.7917 | P2 | 0.17081 | 50.5567 | 0 | 50.5567 | 0.5 | 0 | 50.5567 | 0 | 1 | 0 | 50.5567 | 0 | 2 | 0 | 50.5567 | 0 | 3 | 0 | 50.5567 | 0 | 4 | 0 | 50.5567 | 0 | 5 | 0 | 50.5567 | 0 | 6 | 0 | 50.5567 | 0 | 7 | 0 | 50.5567 | 0 | 8 | 0 | 50.5567 | 0 | 9 | 0 | 50.5567 | 0 | 10 | 0 | 50.5567 | 0 | 15 | -7.3021 | 43.2546 | 1.5865 | 20 | -10.2773 | 40.2794 | 2.2329 | 30 | -10.2773 | 40.2794 | 2.2329 | 40 | -10.2773 | 40.2794 | 2.2329 | 50 | -10.2773 | 40.2794 | 2.2329
3 | 12 | 43171.8333 | P2 | 0.17081 | 45.2005 | 0 | 45.2005 | 0.5 | 0 | 45.2005 | 0 | 1 | 0 | 45.2005 | 0 | 2 | 0 | 45.2005 | 0 | 3 | 0 | 45.2005 | 0 | 4 | 0 | 45.2005 | 0 | 5 | 0 | 45.2005 | 0 | 6 | 0 | 45.2005 | 0 | 7 | 0 | 45.2005 | 0 | 8 | 0 | 45.2005 | 0 | 9 | 0 | 45.2005 | 0 | 10 | 0 | 45.2005 | 0 | 15 | 0 | 45.2005 | 0 | 20 | 0 | 45.2005 | 0 | 30 | 0 | 45.2005 | 0 | 40 | 0 | 45.2005 | 0 | 50 | 0 | 45.2005 | 0
3 | 12 | 43171.875 | P2 | 0.17081 | 38.9299 | 0 | 38.9299 | 0.5 | 0 | 38.9299 | 0 | 1 | 0 | 38.9299 | 0 | 2 | 0 | 38.9299 | 0 | 3 | 0 | 38.9299 | 0 | 4 | 0 | 38.9299 | 0 | 5 | 0 | 38.9299 | 0 | 6 | 0 | 38.9299 | 0 | 7 | 0 | 38.9299 | 0 | 8 | 0 | 38.9299 | 0 | 9 | 0 | 38.9299 | 0 | 10 | 0 | 38.9299 | 0 | 15 | 0 | 38.9299 | 0 | 20 | 0 | 38.9299 | 0 | 30 | 0 | 38.9299 | 0 | 40 | 0 | 38.9299 | 0 | 50 | 0 | 38.9299 | 0
3 | 12 | 43171.9167 | P3 | 0.14539 | 36.1866 | 0 | 36.1866 | 0.5 | 0 | 36.1866 | 0 | 1 | 0 | 36.1866 | 0 | 2 | 0 | 36.1866 | 0 | 3 | 0 | 36.1866 | 0 | 4 | 0 | 36.1866 | 0 | 5 | 0 | 36.1866 | 0 | 6 | 0 | 36.1866 | 0 | 7 | 0 | 36.1866 | 0 | 8 | 0 | 36.1866 | 0 | 9 | 0 | 36.1866 | 0 | 10 | 0 | 36.1866 | 0 | 15 | 0 | 36.1866 | 0 | 20 | 0 | 36.1866 | 0 | 30 | 0 | 36.1866 | 0 | 40 | 0 | 36.1866 | 0 | 50 | 0 | 36.1866 | 0
3 | 12 | 43171.9583 | P3 | 0.14539 | 34.3576 | 0 | 34.3576 | 0.5 | 0 | 34.3576 | 0 | 1 | 0 | 34.3576 | 0 | 2 | 0 | 34.3576 | 0 | 3 | 0 | 34.3576 | 0 | 4 | 0 | 34.3576 | 0 | 5 | 0 | 34.3576 | 0 | 6 | 0 | 34.3576 | 0 | 7 | 0 | 34.3576 | 0 | 8 | 0 | 34.3576 | 0 | 9 | 0 | 34.3576 | 0 | 10 | 0 | 34.3576 | 0 | 15 | 0 | 34.3576 | 0 | 20 | 0 | 34.3576 | 0 | 30 | 0 | 34.3576 | 0 | 40 | 0 | 34.3576 | 0 | 50 | 0 | 34.3576 | 0
3 | 13 | 43172 | P6 | 0.10991 | 31.4836 | 0 | 31.4836 | 0.5 | 0 | 31.4836 | 0 | 1 | 0 | 31.4836 | 0 | 2 | 0 | 31.4836 | 0 | 3 | 0 | 31.4836 | 0 | 4 | 0 | 31.4836 | 0 | 5 | 0 | 31.4836 | 0 | 6 | 0 | 31.4836 | 0 | 7 | 0 | 31.4836 | 0 | 8 | 0 | 31.4836 | 0 | 9 | 0 | 31.4836 | 0 | 10 | 0 | 31.4836 | 0 | 15 | 0 | 31.4836 | 0 | 20 | 0 | 31.4836 | 0 | 30 | 0 | 31.4836 | 0 | 40 | 0 | 31.4836 | 0 | 50 | 0 | 31.4836 | 0
3 | 13 | 43172.0417 | P6 | 0.10991 | 28.6096 | 0 | 28.6096 | 0.5 | 0 | 28.6096 | 0 | 1 | 0 | 28.6096 | 0 | 2 | 0 | 28.6096 | 0 | 3 | 0 | 28.6096 | 0 | 4 | 0 | 28.6096 | 0 | 5 | 0 | 28.6096 | 0 | 6 | 0 | 28.6096 | 0 | 7 | 0 | 28.6096 | 0 | 8 | 0 | 28.6096 | 0 | 9 | 0 | 28.6096 | 0 | 10 | 0 | 28.6096 | 0 | 15 | 0 | 28.6096 | 0 | 20 | 0 | 28.6096 | 0 | 30 | 0 | 28.6096 | 0 | 40 | 0 | 28.6096 | 0 | 50 | 0 | 28.6096 | 0
3 | 13 | 43172.0833 | P6 | 0.10991 | 28.2177 | 0 | 28.2177 | 0.5 | 0 | 28.2177 | 0 | 1 | 0 | 28.2177 | 0 | 2 | 0 | 28.2177 | 0 | 3 | 0 | 28.2177 | 0 | 4 | 0 | 28.2177 | 0 | 5 | 0 | 28.2177 | 0 | 6 | 0 | 28.2177 | 0 | 7 | 0 | 28.2177 | 0 | 8 | 0 | 28.2177 | 0 | 9 | 0 | 28.2177 | 0 | 10 | 0 | 28.2177 | 0 | 15 | 0 | 28.2177 | 0 | 20 | 0 | 28.2177 | 0 | 30 | 0 | 28.2177 | 0 | 40 | 0 | 28.2177 | 0 | 50 | 0 | 28.2177 | 0
3 | 13 | 43172.125 | P6 | 0.10991 | 28.2177 | 0 | 28.2177 | 0.5 | 0 | 28.2177 | 0 | 1 | 0 | 28.2177 | 0 | 2 | 0 | 28.2177 | 0 | 3 | 0 | 28.2177 | 0 | 4 | 0 | 28.2177 | 0 | 5 | 0 | 28.2177 | 0 | 6 | 0 | 28.2177 | 0 | 7 | 0 | 28.2177 | 0 | 8 | 0 | 28.2177 | 0 | 9 | 0 | 28.2177 | 0 | 10 | 0 | 28.2177 | 0 | 15 | 0 | 28.2177 | 0 | 20 | 0 | 28.2177 | 0 | 30 | 0 | 28.2177 | 0 | 40 | 0 | 28.2177 | 0 | 50 | 0 | 28.2177 | 0
3 | 13 | 43172.1667 | P6 | 0.10991 | 28.3483 | 0 | 28.3483 | 0.5 | 0 | 28.3483 | 0 | 1 | 0 | 28.3483 | 0 | 2 | 0 | 28.3483 | 0 | 3 | 0 | 28.3483 | 0 | 4 | 0 | 28.3483 | 0 | 5 | 0 | 28.3483 | 0 | 6 | 0 | 28.3483 | 0 | 7 | 0 | 28.3483 | 0 | 8 | 0 | 28.3483 | 0 | 9 | 0 | 28.3483 | 0 | 10 | 0 | 28.3483 | 0 | 15 | 0 | 28.3483 | 0 | 20 | 0 | 28.3483 | 0 | 30 | 0 | 28.3483 | 0 | 40 | 0 | 28.3483 | 0 | 50 | 0 | 28.3483 | 0
3 | 13 | 43172.2083 | P6 | 0.10991 | 31.6142 | 0 | 31.6142 | 0.5 | 0 | 31.6142 | 0 | 1 | 0 | 31.6142 | 0 | 2 | 0 | 31.6142 | 0 | 3 | 0 | 31.6142 | 0 | 4 | 0 | 31.6142 | 0 | 5 | 0 | 31.6142 | 0 | 6 | 0 | 31.6142 | 0 | 7 | 0 | 31.6142 | 0 | 8 | 0 | 31.6142 | 0 | 9 | 0 | 31.6142 | 0 | 10 | 0 | 31.6142 | 0 | 15 | 0 | 31.6142 | 0 | 20 | 0 | 31.6142 | 0 | 30 | 0 | 31.6142 | 0 | 40 | 0 | 31.6142 | 0 | 50 | 0 | 31.6142 | 0
3 | 13 | 43172.25 | P6 | 0.10991 | 39.975 | 0 | 39.975 | 0.5 | 0 | 39.975 | 0 | 1 | 0 | 39.975 | 0 | 2 | 0 | 39.975 | 0 | 3 | 0 | 39.975 | 0 | 4 | 0 | 39.975 | 0 | 5 | 0 | 39.975 | 0 | 6 | 0 | 39.975 | 0 | 7 | 0 | 39.975 | 0 | 8 | 0 | 39.975 | 0 | 9 | 0 | 39.975 | 0 | 10 | 0 | 39.975 | 0 | 15 | 0 | 39.975 | 0 | 20 | 0 | 39.975 | 0 | 30 | 0 | 39.975 | 0 | 40 | 0 | 39.975 | 0 | 50 | 0 | 39.975 | 0
3 | 13 | 43172.2917 | P6 | 0.10991 | 38.4074 | 5.8688 | 32.5386 | 0.5 | 0 | 32.5386 | 0 | 1 | 0 | 32.5386 | 0 | 2 | 0 | 32.5386 | 0 | 3 | 0 | 32.5386 | 0 | 4 | 0 | 32.5386 | 0 | 5 | 0 | 32.5386 | 0 | 6 | 0 | 32.5386 | 0 | 7 | 0 | 32.5386 | 0 | 8 | 0 | 32.5386 | 0 | 9 | 0 | 32.5386 | 0 | 10 | 0 | 32.5386 | 0 | 15 | 0 | 32.5386 | 0 | 20 | 0 | 32.5386 | 0 | 30 | 0 | 32.5386 | 0 | 40 | 0 | 32.5386 | 0 | 50 | 0 | 32.5386 | 0
3 | 13 | 43172.3333 | P3 | 0.14539 | 36.0559 | 27.9096 | 8.1463 | 0.5 | 0 | 8.1463 | 0 | 1 | 0 | 8.1463 | 0 | 2 | 0 | 8.1463 | 0 | 3 | 0 | 8.1463 | 0 | 4 | 0 | 8.1463 | 0 | 5 | 0 | 8.1463 | 0 | 6 | 0 | 8.1463 | 0 | 7 | 0 | 8.1463 | 0 | 8 | 0 | 8.1463 | 0 | 9 | 0 | 8.1463 | 0 | 10 | 0 | 8.1463 | 0 | 15 | 0 | 8.1463 | 0 | 20 | 0 | 8.1463 | 0 | 30 | 0 | 8.1463 | 0 | 40 | 0 | 8.1463 | 0 | 50 | 0 | 8.1463 | 0
3 | 13 | 43172.375 | P2 | 0.17081 | 36.5785 | 47.0299 | -10.4514 | 2.75 | 2.5 | -7.9514 | -0.098576 | 5.5 | 5 | -5.4514 | -0.19715 | 11 | 10 | -0.45139 | -0.39431 | 12.4063 | 10.4514 | 0 | -0.4121 | 13.4063 | 10.4514 | 0 | -0.4121 | 14.4063 | 10.4514 | 0 | -0.4121 | 15.4063 | 10.4514 | 0 | -0.4121 | 16.4063 | 10.4514 | 0 | -0.4121 | 17.4063 | 10.4514 | 0 | -0.4121 | 18.4063 | 10.4514 | 0 | -0.4121 | 19.4063 | 10.4514 | 0 | -0.4121 | 24.4063 | 10.4514 | 0 | -0.4121 | 29.4063 | 10.4514 | 0 | -0.4121 | 39.4063 | 10.4514 | 0 | -0.4121 | 49.4063 | 10.4514 | 0 | -0.4121 | 59.4063 | 10.4514 | 0 | -0.4121
3 | 13 | 43172.4167 | P2 | 0.17081 | 38.0155 | 60.3598 | -22.3443 | 5 | 2.5 | -19.8443 | -0.098576 | 10 | 5 | -17.3443 | -0.19715 | 20 | 10 | -12.3443 | -0.39431 | 25.9063 | 15 | -7.3443 | -0.59146 | 31.4063 | 20 | -2.3443 | -0.78861 | 34.5161 | 22.3443 | 0 | -0.88105 | 35.5161 | 22.3443 | 0 | -0.88105 | 36.5161 | 22.3443 | 0 | -0.88105 | 37.5161 | 22.3443 | 0 | -0.88105 | 38.5161 | 22.3443 | 0 | -0.88105 | 39.5161 | 22.3443 | 0 | -0.88105 | 44.5161 | 22.3443 | 0 | -0.88105 | 49.5161 | 22.3443 | 0 | -0.88105 | 59.5161 | 22.3443 | 0 | -0.88105 | 69.5161 | 22.3443 | 0 | -0.88105 | 79.5161 | 22.3443 | 0 | -0.88105
3 | 13 | 43172.4583 | P2 | 0.17081 | 37.6236 | 66.9018 | -29.2782 | 5 | 0 | -29.2782 | 0 | 10 | 0 | -29.2782 | 0 | 20 | 0 | -29.2782 | 0 | 30 | 4.5486 | -24.7296 | -0.17935 | 40 | 9.5486 | -19.7296 | -0.37651 | 50 | 17.2043 | -12.0739 | -0.67837 | 60 | 27.2043 | -2.0739 | -1.0727 | 62.8665 | 29.2782 | 0 | -1.1545 | 63.8665 | 29.2782 | 0 | -1.1545 | 64.8665 | 29.2782 | 0 | -1.1545 | 65.8665 | 29.2782 | 0 | -1.1545 | 70.8665 | 29.2782 | 0 | -1.1545 | 75.8665 | 29.2782 | 0 | -1.1545 | 85.8665 | 29.2782 | 0 | -1.1545 | 95.8665 | 29.2782 | 0 | -1.1545 | 105.8665 | 29.2782 | 0 | -1.1545
3 | 13 | 43172.5 | P2 | 0.17081 | 37.7542 | 69.4517 | -31.6975 | 5 | 0 | -31.6975 | 0 | 10 | 0 | -31.6975 | 0 | 20 | 0 | -31.6975 | 0 | 30 | 0 | -31.6975 | 0 | 40 | 0 | -31.6975 | 0 | 50 | 0 | -31.6975 | 0 | 60 | 0 | -31.6975 | 0 | 70 | 7.9261 | -23.7714 | -0.31253 | 80 | 17.9261 | -13.7714 | -0.70683 | 90 | 27.9261 | -3.7714 | -1.1011 | 94.3943 | 31.6975 | 0 | -1.2498 | 99.3943 | 31.6975 | 0 | -1.2498 | 104.3943 | 31.6975 | 0 | -1.2498 | 114.3943 | 31.6975 | 0 | -1.2498 | 124.3943 | 31.6975 | 0 | -1.2498 | 134.3943 | 31.6975 | 0 | -1.2498
3 | 13 | 43172.5417 | P2 | 0.17081 | 38.2768 | 66.1856 | -27.9089 | 5 | 0 | -27.9089 | 0 | 10 | 0 | -27.9089 | 0 | 20 | 0 | -27.9089 | 0 | 30 | 0 | -27.9089 | 0 | 40 | 0 | -27.9089 | 0 | 50 | 0 | -27.9089 | 0 | 60 | 0 | -27.9089 | 0 | 70 | 0 | -27.9089 | 0 | 80 | 0 | -27.9089 | 0 | 90 | 0 | -27.9089 | 0 | 100 | 6.2286 | -21.6803 | -0.2456 | 124.5122 | 27.9089 | 0 | -1.1005 | 129.5122 | 27.9089 | 0 | -1.1005 | 139.5122 | 27.9089 | 0 | -1.1005 | 149.5122 | 27.9089 | 0 | -1.1005 | 159.5122 | 27.9089 | 0 | -1.1005
3 | 13 | 43172.5833 | P3 | 0.14539 | 38.9299 | 42.9571 | -4.0271 | 5 | 0 | -4.0271 | 0 | 10 | 0 | -4.0271 | 0 | 20 | 0 | -4.0271 | 0 | 30 | 0 | -4.0271 | 0 | 40 | 0 | -4.0271 | 0 | 50 | 0 | -4.0271 | 0 | 60 | 0 | -4.0271 | 0 | 70 | 0 | -4.0271 | 0 | 80 | 0 | -4.0271 | 0 | 90 | 0 | -4.0271 | 0 | 100 | 0 | -4.0271 | 0 | 128.1367 | 4.0271 | -8.8818e-15 | -0.15879 | 133.1367 | 4.0271 | 7.1054e-15 | -0.15879 | 143.1367 | 4.0271 | 7.1054e-15 | -0.15879 | 153.1367 | 4.0271 | 7.1054e-15 | -0.15879 | 163.1367 | 4.0271 | 7.1054e-15 | -0.15879
3 | 13 | 43172.625 | P3 | 0.14539 | 39.8444 | 25.8132 | 14.0312 | 2.2222 | -2.5 | 11.5312 | 0.46232 | 4.4444 | -5 | 9.0312 | 0.92463 | 8.8889 | -10 | 4.0312 | 1.8493 | 14.4098 | -14.0312 | 0 | 2.5947 | 24.4098 | -14.0312 | 0 | 2.5947 | 34.4098 | -14.0312 | 0 | 2.5947 | 44.4098 | -14.0312 | 0 | 2.5947 | 54.4098 | -14.0312 | 0 | 2.5947 | 64.4098 | -14.0312 | 0 | 2.5947 | 74.4098 | -14.0312 | 0 | 2.5947 | 84.4098 | -14.0312 | 0 | 2.5947 | 112.5464 | -14.0312 | 0 | 2.5947 | 117.5464 | -14.0312 | 0 | 2.5947 | 127.5464 | -14.0312 | 0 | 2.5947 | 137.5464 | -14.0312 | 0 | 2.5947 | 147.5464 | -14.0312 | 0 | 2.5947
3 | 13 | 43172.6667 | P3 | 0.14539 | 42.3265 | 13.1096 | 29.2169 | 0.5 | -1.55 | 27.6669 | 0.28664 | 1 | -3.1 | 26.1169 | 0.57327 | 2 | -6.2 | 23.0169 | 1.1465 | 3 | -10.2688 | 18.9481 | 1.899 | 4 | -18.3688 | 10.8481 | 3.3969 | 6.632 | -25 | 4.2169 | 4.6232 | 11.9465 | -29.2169 | 0 | 5.403 | 21.9465 | -29.2169 | 0 | 5.403 | 31.9465 | -29.2169 | 0 | 5.403 | 41.9465 | -29.2169 | 0 | 5.403 | 51.9465 | -29.2169 | 0 | 5.403 | 80.0832 | -29.2169 | 0 | 5.403 | 85.0832 | -29.2169 | 0 | 5.403 | 95.0832 | -29.2169 | 0 | 5.403 | 105.0832 | -29.2169 | 0 | 5.403 | 115.0832 | -29.2169 | 0 | 5.403
3 | 13 | 43172.7083 | P3 | 0.14539 | 48.7277 | 3.2449 | 45.4828 | 0.5 | 0 | 45.4828 | 0 | 1 | 0 | 45.4828 | 0 | 2 | 0 | 45.4828 | 0 | 3 | 0 | 45.4828 | 0 | 4 | 0 | 45.4828 | 0 | 5 | -1.4688 | 44.014 | 0.27162 | 6 | -5.3519 | 40.1309 | 0.9897 | 7 | -13.4519 | 32.0309 | 2.4876 | 8 | -21.5519 | 23.9309 | 3.9855 | 9 | -29.6519 | 15.8309 | 5.4834 | 10 | -37.7519 | 7.7309 | 6.9813 | 29.5467 | -45.4828 | 0 | 8.411 | 34.5467 | -45.4828 | 0 | 8.411 | 44.5467 | -45.4828 | 0 | 8.411 | 54.5467 | -45.4828 | 0 | 8.411 | 64.5467 | -45.4828 | 0 | 8.411
3 | 13 | 43172.75 | P2 | 0.17081 | 48.8584 | 0 | 48.8584 | 0.5 | 0 | 48.8584 | 0 | 1 | 0 | 48.8584 | 0 | 2 | 0 | 48.8584 | 0 | 3 | 0 | 48.8584 | 0 | 4 | 0 | 48.8584 | 0 | 5 | 0 | 48.8584 | 0 | 6 | 0 | 48.8584 | 0 | 7 | 0 | 48.8584 | 0 | 8 | 0 | 48.8584 | 0 | 9 | 0 | 48.8584 | 0 | 10 | 0 | 48.8584 | 0 | 15 | -13.0921 | 35.7663 | 2.8445 | 20 | -13.0921 | 35.7663 | 2.8445 | 30 | -13.0921 | 35.7663 | 2.8445 | 40 | -13.0921 | 35.7663 | 2.8445 | 50 | -13.0921 | 35.7663 | 2.8445
3 | 13 | 43172.7917 | P2 | 0.17081 | 47.2907 | 0 | 47.2907 | 0.5 | 0 | 47.2907 | 0 | 1 | 0 | 47.2907 | 0 | 2 | 0 | 47.2907 | 0 | 3 | 0 | 47.2907 | 0 | 4 | 0 | 47.2907 | 0 | 5 | 0 | 47.2907 | 0 | 6 | 0 | 47.2907 | 0 | 7 | 0 | 47.2907 | 0 | 8 | 0 | 47.2907 | 0 | 9 | 0 | 47.2907 | 0 | 10 | 0 | 47.2907 | 0 | 15 | 0 | 47.2907 | 0 | 20 | 0 | 47.2907 | 0 | 30 | 0 | 47.2907 | 0 | 40 | 0 | 47.2907 | 0 | 50 | 0 | 47.2907 | 0
3 | 13 | 43172.8333 | P2 | 0.17081 | 42.9797 | 0 | 42.9797 | 0.5 | 0 | 42.9797 | 0 | 1 | 0 | 42.9797 | 0 | 2 | 0 | 42.9797 | 0 | 3 | 0 | 42.9797 | 0 | 4 | 0 | 42.9797 | 0 | 5 | 0 | 42.9797 | 0 | 6 | 0 | 42.9797 | 0 | 7 | 0 | 42.9797 | 0 | 8 | 0 | 42.9797 | 0 | 9 | 0 | 42.9797 | 0 | 10 | 0 | 42.9797 | 0 | 15 | 0 | 42.9797 | 0 | 20 | 0 | 42.9797 | 0 | 30 | 0 | 42.9797 | 0 | 40 | 0 | 42.9797 | 0 | 50 | 0 | 42.9797 | 0
3 | 13 | 43172.875 | P2 | 0.17081 | 36.7091 | 0 | 36.7091 | 0.5 | 0 | 36.7091 | 0 | 1 | 0 | 36.7091 | 0 | 2 | 0 | 36.7091 | 0 | 3 | 0 | 36.7091 | 0 | 4 | 0 | 36.7091 | 0 | 5 | 0 | 36.7091 | 0 | 6 | 0 | 36.7091 | 0 | 7 | 0 | 36.7091 | 0 | 8 | 0 | 36.7091 | 0 | 9 | 0 | 36.7091 | 0 | 10 | 0 | 36.7091 | 0 | 15 | 0 | 36.7091 | 0 | 20 | 0 | 36.7091 | 0 | 30 | 0 | 36.7091 | 0 | 40 | 0 | 36.7091 | 0 | 50 | 0 | 36.7091 | 0
3 | 13 | 43172.9167 | P3 | 0.14539 | 35.5334 | 0 | 35.5334 | 0.5 | 0 | 35.5334 | 0 | 1 | 0 | 35.5334 | 0 | 2 | 0 | 35.5334 | 0 | 3 | 0 | 35.5334 | 0 | 4 | 0 | 35.5334 | 0 | 5 | 0 | 35.5334 | 0 | 6 | 0 | 35.5334 | 0 | 7 | 0 | 35.5334 | 0 | 8 | 0 | 35.5334 | 0 | 9 | 0 | 35.5334 | 0 | 10 | 0 | 35.5334 | 0 | 15 | 0 | 35.5334 | 0 | 20 | 0 | 35.5334 | 0 | 30 | 0 | 35.5334 | 0 | 40 | 0 | 35.5334 | 0 | 50 | 0 | 35.5334 | 0
3 | 13 | 43172.9583 | P3 | 0.14539 | 35.1415 | 0 | 35.1415 | 0.5 | 0 | 35.1415 | 0 | 1 | 0 | 35.1415 | 0 | 2 | 0 | 35.1415 | 0 | 3 | 0 | 35.1415 | 0 | 4 | 0 | 35.1415 | 0 | 5 | 0 | 35.1415 | 0 | 6 | 0 | 35.1415 | 0 | 7 | 0 | 35.1415 | 0 | 8 | 0 | 35.1415 | 0 | 9 | 0 | 35.1415 | 0 | 10 | 0 | 35.1415 | 0 | 15 | 0 | 35.1415 | 0 | 20 | 0 | 35.1415 | 0 | 30 | 0 | 35.1415 | 0 | 40 | 0 | 35.1415 | 0 | 50 | 0 | 35.1415 | 0
3 | 14 | 43173 | P6 | 0.10991 | 32.5287 | 0 | 32.5287 | 0.5 | 0 | 32.5287 | 0 | 1 | 0 | 32.5287 | 0 | 2 | 0 | 32.5287 | 0 | 3 | 0 | 32.5287 | 0 | 4 | 0 | 32.5287 | 0 | 5 | 0 | 32.5287 | 0 | 6 | 0 | 32.5287 | 0 | 7 | 0 | 32.5287 | 0 | 8 | 0 | 32.5287 | 0 | 9 | 0 | 32.5287 | 0 | 10 | 0 | 32.5287 | 0 | 15 | 0 | 32.5287 | 0 | 20 | 0 | 32.5287 | 0 | 30 | 0 | 32.5287 | 0 | 40 | 0 | 32.5287 | 0 | 50 | 0 | 32.5287 | 0
3 | 14 | 43173.0417 | P6 | 0.10991 | 27.8258 | 0 | 27.8258 | 0.5 | 0 | 27.8258 | 0 | 1 | 0 | 27.8258 | 0 | 2 | 0 | 27.8258 | 0 | 3 | 0 | 27.8258 | 0 | 4 | 0 | 27.8258 | 0 | 5 | 0 | 27.8258 | 0 | 6 | 0 | 27.8258 | 0 | 7 | 0 | 27.8258 | 0 | 8 | 0 | 27.8258 | 0 | 9 | 0 | 27.8258 | 0 | 10 | 0 | 27.8258 | 0 | 15 | 0 | 27.8258 | 0 | 20 | 0 | 27.8258 | 0 | 30 | 0 | 27.8258 | 0 | 40 | 0 | 27.8258 | 0 | 50 | 0 | 27.8258 | 0
3 | 14 | 43173.0833 | P6 | 0.10991 | 26.7807 | 0 | 26.7807 | 0.5 | 0 | 26.7807 | 0 | 1 | 0 | 26.7807 | 0 | 2 | 0 | 26.7807 | 0 | 3 | 0 | 26.7807 | 0 | 4 | 0 | 26.7807 | 0 | 5 | 0 | 26.7807 | 0 | 6 | 0 | 26.7807 | 0 | 7 | 0 | 26.7807 | 0 | 8 | 0 | 26.7807 | 0 | 9 | 0 | 26.7807 | 0 | 10 | 0 | 26.7807 | 0 | 15 | 0 | 26.7807 | 0 | 20 | 0 | 26.7807 | 0 | 30 | 0 | 26.7807 | 0 | 40 | 0 | 26.7807 | 0 | 50 | 0 | 26.7807 | 0
3 | 14 | 43173.125 | P6 | 0.10991 | 27.4338 | 0 | 27.4338 | 0.5 | 0 | 27.4338 | 0 | 1 | 0 | 27.4338 | 0 | 2 | 0 | 27.4338 | 0 | 3 | 0 | 27.4338 | 0 | 4 | 0 | 27.4338 | 0 | 5 | 0 | 27.4338 | 0 | 6 | 0 | 27.4338 | 0 | 7 | 0 | 27.4338 | 0 | 8 | 0 | 27.4338 | 0 | 9 | 0 | 27.4338 | 0 | 10 | 0 | 27.4338 | 0 | 15 | 0 | 27.4338 | 0 | 20 | 0 | 27.4338 | 0 | 30 | 0 | 27.4338 | 0 | 40 | 0 | 27.4338 | 0 | 50 | 0 | 27.4338 | 0
3 | 14 | 43173.1667 | P6 | 0.10991 | 27.6951 | 0 | 27.6951 | 0.5 | 0 | 27.6951 | 0 | 1 | 0 | 27.6951 | 0 | 2 | 0 | 27.6951 | 0 | 3 | 0 | 27.6951 | 0 | 4 | 0 | 27.6951 | 0 | 5 | 0 | 27.6951 | 0 | 6 | 0 | 27.6951 | 0 | 7 | 0 | 27.6951 | 0 | 8 | 0 | 27.6951 | 0 | 9 | 0 | 27.6951 | 0 | 10 | 0 | 27.6951 | 0 | 15 | 0 | 27.6951 | 0 | 20 | 0 | 27.6951 | 0 | 30 | 0 | 27.6951 | 0 | 40 | 0 | 27.6951 | 0 | 50 | 0 | 27.6951 | 0
3 | 14 | 43173.2083 | P6 | 0.10991 | 25.7356 | 0 | 25.7356 | 0.5 | 0 | 25.7356 | 0 | 1 | 0 | 25.7356 | 0 | 2 | 0 | 25.7356 | 0 | 3 | 0 | 25.7356 | 0 | 4 | 0 | 25.7356 | 0 | 5 | 0 | 25.7356 | 0 | 6 | 0 | 25.7356 | 0 | 7 | 0 | 25.7356 | 0 | 8 | 0 | 25.7356 | 0 | 9 | 0 | 25.7356 | 0 | 10 | 0 | 25.7356 | 0 | 15 | 0 | 25.7356 | 0 | 20 | 0 | 25.7356 | 0 | 30 | 0 | 25.7356 | 0 | 40 | 0 | 25.7356 | 0 | 50 | 0 | 25.7356 | 0
3 | 14 | 43173.25 | P6 | 0.10991 | 24.6905 | 0 | 24.6905 | 0.5 | 0 | 24.6905 | 0 | 1 | 0 | 24.6905 | 0 | 2 | 0 | 24.6905 | 0 | 3 | 0 | 24.6905 | 0 | 4 | 0 | 24.6905 | 0 | 5 | 0 | 24.6905 | 0 | 6 | 0 | 24.6905 | 0 | 7 | 0 | 24.6905 | 0 | 8 | 0 | 24.6905 | 0 | 9 | 0 | 24.6905 | 0 | 10 | 0 | 24.6905 | 0 | 15 | 0 | 24.6905 | 0 | 20 | 0 | 24.6905 | 0 | 30 | 0 | 24.6905 | 0 | 40 | 0 | 24.6905 | 0 | 50 | 0 | 24.6905 | 0
3 | 14 | 43173.2917 | P6 | 0.10991 | 25.0824 | 14.9403 | 10.142 | 0.5 | 0 | 10.142 | 0 | 1 | 0 | 10.142 | 0 | 2 | 0 | 10.142 | 0 | 3 | 0 | 10.142 | 0 | 4 | 0 | 10.142 | 0 | 5 | 0 | 10.142 | 0 | 6 | 0 | 10.142 | 0 | 7 | 0 | 10.142 | 0 | 8 | 0 | 10.142 | 0 | 9 | 0 | 10.142 | 0 | 10 | 0 | 10.142 | 0 | 15 | 0 | 10.142 | 0 | 20 | 0 | 10.142 | 0 | 30 | 0 | 10.142 | 0 | 40 | 0 | 10.142 | 0 | 50 | 0 | 10.142 | 0
3 | 14 | 43173.3333 | P3 | 0.14539 | 27.5645 | 33.8622 | -6.2977 | 2.75 | 2.5 | -3.7977 | -0.098576 | 5.5 | 5 | -1.2977 | -0.19715 | 7.6679 | 6.2977 | 0 | -0.24832 | 8.6679 | 6.2977 | 0 | -0.24832 | 9.6679 | 6.2977 | 0 | -0.24832 | 10.6679 | 6.2977 | 0 | -0.24832 | 11.6679 | 6.2977 | 0 | -0.24832 | 12.6679 | 6.2977 | 0 | -0.24832 | 13.6679 | 6.2977 | 0 | -0.24832 | 14.6679 | 6.2977 | 0 | -0.24832 | 15.6679 | 6.2977 | 0 | -0.24832 | 20.6679 | 6.2977 | 0 | -0.24832 | 25.6679 | 6.2977 | 0 | -0.24832 | 35.6679 | 6.2977 | 0 | -0.24832 | 45.6679 | 6.2977 | 0 | -0.24832 | 55.6679 | 6.2977 | 0 | -0.24832
3 | 14 | 43173.375 | P2 | 0.17081 | 35.5334 | 49.3119 | -13.7785 | 5 | 2.5 | -11.2785 | -0.098576 | 10 | 5 | -8.7785 | -0.19715 | 16.6679 | 10 | -3.7785 | -0.39431 | 21.0686 | 13.7785 | 0 | -0.54329 | 22.0686 | 13.7785 | 0 | -0.54329 | 23.0686 | 13.7785 | 0 | -0.54329 | 24.0686 | 13.7785 | 0 | -0.54329 | 25.0686 | 13.7785 | 0 | -0.54329 | 26.0686 | 13.7785 | 0 | -0.54329 | 27.0686 | 13.7785 | 0 | -0.54329 | 28.0686 | 13.7785 | 0 | -0.54329 | 33.0686 | 13.7785 | 0 | -0.54329 | 38.0686 | 13.7785 | 0 | -0.54329 | 48.0686 | 13.7785 | 0 | -0.54329 | 58.0686 | 13.7785 | 0 | -0.54329 | 68.0686 | 13.7785 | 0 | -0.54329
3 | 14 | 43173.4167 | P2 | 0.17081 | 37.6236 | 62.6713 | -25.0477 | 5 | 0 | -25.0477 | 0 | 10 | 0 | -25.0477 | 0 | 20 | 3.7023 | -21.3454 | -0.14598 | 30 | 9.9238 | -15.1239 | -0.3913 | 40 | 19.9238 | -5.1239 | -0.78561 | 45.5686 | 25 | -0.047695 | -0.98576 | 46.6115 | 25.0477 | 0 | -0.98764 | 47.6115 | 25.0477 | 0 | -0.98764 | 48.6115 | 25.0477 | 0 | -0.98764 | 49.6115 | 25.0477 | 0 | -0.98764 | 50.6115 | 25.0477 | 0 | -0.98764 | 55.6115 | 25.0477 | 0 | -0.98764 | 60.6115 | 25.0477 | 0 | -0.98764 | 70.6115 | 25.0477 | 0 | -0.98764 | 80.6115 | 25.0477 | 0 | -0.98764 | 90.6115 | 25.0477 | 0 | -0.98764
3 | 14 | 43173.4583 | P2 | 0.17081 | 38.9299 | 67.9213 | -28.9913 | 5 | 0 | -28.9913 | 0 | 10 | 0 | -28.9913 | 0 | 20 | 0 | -28.9913 | 0 | 30 | 0 | -28.9913 | 0 | 40 | 0 | -28.9913 | 0 | 50 | 4.9238 | -24.0675 | -0.19415 | 60 | 14.8761 | -14.1152 | -0.58657 | 70 | 24.8761 | -4.1152 | -0.98088 | 74.7037 | 28.9913 | 0 | -1.1431 | 75.7037 | 28.9913 | 0 | -1.1431 | 76.7037 | 28.9913 | 0 | -1.1431 | 81.7037 | 28.9913 | 0 | -1.1431 | 86.7037 | 28.9913 | 0 | -1.1431 | 96.7037 | 28.9913 | 0 | -1.1431 | 106.7037 | 28.9913 | 0 | -1.1431 | 116.7037 | 28.9913 | 0 | -1.1431
3 | 14 | 43173.5 | P2 | 0.17081 | 37.7542 | 72.3835 | -34.6293 | 5 | 0 | -34.6293 | 0 | 10 | 0 | -34.6293 | 0 | 20 | 0 | -34.6293 | 0 | 30 | 0 | -34.6293 | 0 | 40 | 0 | -34.6293 | 0 | 50 | 0 | -34.6293 | 0 | 60 | 0 | -34.6293 | 0 | 70 | 0 | -34.6293 | 0 | 80 | 5.8848 | -28.7445 | -0.23204 | 90 | 15.8848 | -18.7445 | -0.62634 | 100 | 25.8848 | -8.7445 | -1.0206 | 112.87 | 34.6293 | 0 | -1.3654 | 117.87 | 34.6293 | 0 | -1.3654 | 127.87 | 34.6293 | 0 | -1.3654 | 137.87 | 34.6293 | 0 | -1.3654 | 147.87 | 34.6293 | 0 | -1.3654
3 | 14 | 43173.5417 | P2 | 0.17081 | 37.101 | 68.9348 | -31.8337 | 5 | 0 | -31.8337 | 0 | 10 | 0 | -31.8337 | 0 | 20 | 0 | -31.8337 | 0 | 30 | 0 | -31.8337 | 0 | 40 | 0 | -31.8337 | 0 | 50 | 0 | -31.8337 | 0 | 60 | 0 | -31.8337 | 0 | 70 | 0 | -31.8337 | 0 | 80 | 0 | -31.8337 | 0 | 90 | 0 | -31.8337 | 0 | 100 | 0 | -31.8337 | 0 | 141.5204 | 31.8337 | 0 | -1.2552 | 146.5204 | 31.8337 | 0 | -1.2552 | 156.5204 | 31.8337 | 0 | -1.2552 | 166.5204 | 31.8337 | 0 | -1.2552 | 176.5204 | 31.8337 | 0 | -1.2552
3 | 14 | 43173.5833 | P3 | 0.14539 | 39.5831 | 60.4519 | -20.8687 | 5 | 0 | -20.8687 | 0 | 10 | 0 | -20.8687 | 0 | 20 | 0 | -20.8687 | 0 | 30 | 0 | -20.8687 | 0 | 40 | 0 | -20.8687 | 0 | 50 | 0 | -20.8687 | 0 | 60 | 0 | -20.8687 | 0 | 70 | 0 | -20.8687 | 0 | 80 | 0 | -20.8687 | 0 | 90 | 0 | -20.8687 | 0 | 100 | 0 | -20.8687 | 0 | 150 | 9.4218 | -11.447 | -0.3715 | 165.3023 | 20.8687 | 0 | -0.82287 | 175.3023 | 20.8687 | 0 | -0.82287 | 185.3023 | 20.8687 | 0 | -0.82287 | 195.3023 | 20.8687 | 0 | -0.82287
3 | 14 | 43173.625 | P3 | 0.14539 | 42.0652 | 45.6504 | -3.5851 | 5 | 0 | -3.5851 | 0 | 10 | 0 | -3.5851 | 0 | 20 | 0 | -3.5851 | 0 | 30 | 0 | -3.5851 | 0 | 40 | 0 | -3.5851 | 0 | 50 | 0 | -3.5851 | 0 | 60 | 0 | -3.5851 | 0 | 70 | 0 | -3.5851 | 0 | 80 | 0 | -3.5851 | 0 | 90 | 0 | -3.5851 | 0 | 100 | 0 | -3.5851 | 0 | 150 | 0 | -3.5851 | 0 | 168.5289 | 3.5851 | 9.3259e-15 | -0.14136 | 178.5289 | 3.5851 | 9.3259e-15 | -0.14136 | 188.5289 | 3.5851 | 9.3259e-15 | -0.14136 | 198.5289 | 3.5851 | 9.3259e-15 | -0.14136
3 | 14 | 43173.6667 | P3 | 0.14539 | 41.0201 | 27.0078 | 14.0124 | 2.2222 | -2.5 | 11.5124 | 0.46232 | 4.4444 | -5 | 9.0124 | 0.92463 | 8.8889 | -10 | 4.0124 | 1.8493 | 14.4307 | -14.0124 | 0 | 2.5913 | 24.4307 | -14.0124 | 0 | 2.5913 | 34.4307 | -14.0124 | 0 | 2.5913 | 44.4307 | -14.0124 | 0 | 2.5913 | 54.4307 | -14.0124 | 0 | 2.5913 | 64.4307 | -14.0124 | 0 | 2.5913 | 74.4307 | -14.0124 | 0 | 2.5913 | 84.4307 | -14.0124 | 0 | 2.5913 | 134.4307 | -14.0124 | 0 | 2.5913 | 152.9596 | -14.0124 | 0 | 2.5913 | 162.9596 | -14.0124 | 0 | 2.5913 | 172.9596 | -14.0124 | 0 | 2.5913 | 182.9596 | -14.0124 | 0 | 2.5913
3 | 14 | 43173.7083 | P3 | 0.14539 | 39.7138 | 3.0284 | 36.6854 | 0.5 | -1.55 | 35.1354 | 0.28664 | 1 | -3.1 | 33.5854 | 0.57327 | 2 | -6.2 | 30.4854 | 1.1465 | 3 | -10.2876 | 26.3978 | 1.9025 | 4 | -18.3876 | 18.2978 | 3.4004 | 6.6529 | -25 | 11.6854 | 4.6232 | 11.0974 | -30 | 6.6854 | 5.5478 | 15.5418 | -35 | 1.6854 | 6.4724 | 23.6692 | -36.6854 | 0 | 6.7841 | 33.6692 | -36.6854 | 0 | 6.7841 | 43.6692 | -36.6854 | 0 | 6.7841 | 93.6692 | -36.6854 | 0 | 6.7841 | 112.1981 | -36.6854 | 0 | 6.7841 | 122.1981 | -36.6854 | 0 | 6.7841 | 132.1981 | -36.6854 | 0 | 6.7841 | 142.1981 | -36.6854 | 0 | 6.7841
3 | 14 | 43173.75 | P2 | 0.17081 | 37.3623 | 0 | 37.3623 | 0.5 | 0 | 37.3623 | 0 | 1 | 0 | 37.3623 | 0 | 2 | 0 | 37.3623 | 0 | 3 | 0 | 37.3623 | 0 | 4 | 0 | 37.3623 | 0 | 5 | -1.4876 | 35.8746 | 0.32322 | 6 | -4.5876 | 32.7746 | 0.99675 | 7 | -7.6876 | 29.6746 | 1.6703 | 8 | -14.1022 | 23.26 | 3.064 | 9 | -22.2022 | 15.16 | 4.8238 | 10 | -30.3022 | 7.06 | 6.5837 | 52.1555 | -37.3623 | 0 | 8.1176 | 70.6844 | -37.3623 | 0 | 8.1176 | 80.6844 | -37.3623 | 0 | 8.1176 | 90.6844 | -37.3623 | 0 | 8.1176 | 100.6844 | -37.3623 | 0 | 8.1176
3 | 14 | 43173.7917 | P2 | 0.17081 | 35.1415 | 0 | 35.1415 | 0.5 | 0 | 35.1415 | 0 | 1 | 0 | 35.1415 | 0 | 2 | 0 | 35.1415 | 0 | 3 | 0 | 35.1415 | 0 | 4 | 0 | 35.1415 | 0 | 5 | 0 | 35.1415 | 0 | 6 | 0 | 35.1415 | 0 | 7 | 0 | 35.1415 | 0 | 8 | 0 | 35.1415 | 0 | 9 | 0 | 35.1415 | 0 | 10 | 0 | 35.1415 | 0 | 15 | -33.44 | 1.7015 | 7.2654 | 31.6384 | -35.1415 | 0 | 7.6351 | 41.6384 | -35.1415 | 0 | 7.6351 | 51.6384 | -35.1415 | 0 | 7.6351 | 61.6384 | -35.1415 | 0 | 7.6351
3 | 14 | 43173.8333 | P2 | 0.17081 | 35.4027 | 0 | 35.4027 | 0.5 | 0 | 35.4027 | 0 | 1 | 0 | 35.4027 | 0 | 2 | 0 | 35.4027 | 0 | 3 | 0 | 35.4027 | 0 | 4 | 0 | 35.4027 | 0 | 5 | 0 | 35.4027 | 0 | 6 | 0 | 35.4027 | 0 | 7 | 0 | 35.4027 | 0 | 8 | 0 | 35.4027 | 0 | 9 | 0 | 35.4027 | 0 | 10 | 0 | 35.4027 | 0 | 15 | 0 | 35.4027 | 0 | 20 | -10.4745 | 24.9282 | 2.2758 | 30 | -10.4745 | 24.9282 | 2.2758 | 40 | -10.4745 | 24.9282 | 2.2758 | 50 | -10.4745 | 24.9282 | 2.2758
3 | 14 | 43173.875 | P2 | 0.17081 | 35.5334 | 0 | 35.5334 | 0.5 | 0 | 35.5334 | 0 | 1 | 0 | 35.5334 | 0 | 2 | 0 | 35.5334 | 0 | 3 | 0 | 35.5334 | 0 | 4 | 0 | 35.5334 | 0 | 5 | 0 | 35.5334 | 0 | 6 | 0 | 35.5334 | 0 | 7 | 0 | 35.5334 | 0 | 8 | 0 | 35.5334 | 0 | 9 | 0 | 35.5334 | 0 | 10 | 0 | 35.5334 | 0 | 15 | 0 | 35.5334 | 0 | 20 | 0 | 35.5334 | 0 | 30 | 0 | 35.5334 | 0 | 40 | 0 | 35.5334 | 0 | 50 | 0 | 35.5334 | 0
3 | 14 | 43173.9167 | P3 | 0.14539 | 34.8802 | 0 | 34.8802 | 0.5 | 0 | 34.8802 | 0 | 1 | 0 | 34.8802 | 0 | 2 | 0 | 34.8802 | 0 | 3 | 0 | 34.8802 | 0 | 4 | 0 | 34.8802 | 0 | 5 | 0 | 34.8802 | 0 | 6 | 0 | 34.8802 | 0 | 7 | 0 | 34.8802 | 0 | 8 | 0 | 34.8802 | 0 | 9 | 0 | 34.8802 | 0 | 10 | 0 | 34.8802 | 0 | 15 | 0 | 34.8802 | 0 | 20 | 0 | 34.8802 | 0 | 30 | 0 | 34.8802 | 0 | 40 | 0 | 34.8802 | 0 | 50 | 0 | 34.8802 | 0
3 | 14 | 43173.9583 | P3 | 0.14539 | 28.087 | 0 | 28.087 | 0.5 | 0 | 28.087 | 0 | 1 | 0 | 28.087 | 0 | 2 | 0 | 28.087 | 0 | 3 | 0 | 28.087 | 0 | 4 | 0 | 28.087 | 0 | 5 | 0 | 28.087 | 0 | 6 | 0 | 28.087 | 0 | 7 | 0 | 28.087 | 0 | 8 | 0 | 28.087 | 0 | 9 | 0 | 28.087 | 0 | 10 | 0 | 28.087 | 0 | 15 | 0 | 28.087 | 0 | 20 | 0 | 28.087 | 0 | 30 | 0 | 28.087 | 0 | 40 | 0 | 28.087 | 0 | 50 | 0 | 28.087 | 0
3 | 15 | 43174 | P6 | 0.10991 | 27.9564 | 0 | 27.9564 | 0.5 | 0 | 27.9564 | 0 | 1 | 0 | 27.9564 | 0 | 2 | 0 | 27.9564 | 0 | 3 | 0 | 27.9564 | 0 | 4 | 0 | 27.9564 | 0 | 5 | 0 | 27.9564 | 0 | 6 | 0 | 27.9564 | 0 | 7 | 0 | 27.9564 | 0 | 8 | 0 | 27.9564 | 0 | 9 | 0 | 27.9564 | 0 | 10 | 0 | 27.9564 | 0 | 15 | 0 | 27.9564 | 0 | 20 | 0 | 27.9564 | 0 | 30 | 0 | 27.9564 | 0 | 40 | 0 | 27.9564 | 0 | 50 | 0 | 27.9564 | 0
3 | 15 | 43174.0417 | P6 | 0.10991 | 28.2177 | 0 | 28.2177 | 0.5 | 0 | 28.2177 | 0 | 1 | 0 | 28.2177 | 0 | 2 | 0 | 28.2177 | 0 | 3 | 0 | 28.2177 | 0 | 4 | 0 | 28.2177 | 0 | 5 | 0 | 28.2177 | 0 | 6 | 0 | 28.2177 | 0 | 7 | 0 | 28.2177 | 0 | 8 | 0 | 28.2177 | 0 | 9 | 0 | 28.2177 | 0 | 10 | 0 | 28.2177 | 0 | 15 | 0 | 28.2177 | 0 | 20 | 0 | 28.2177 | 0 | 30 | 0 | 28.2177 | 0 | 40 | 0 | 28.2177 | 0 | 50 | 0 | 28.2177 | 0
3 | 15 | 43174.0833 | P6 | 0.10991 | 27.0419 | 0 | 27.0419 | 0.5 | 0 | 27.0419 | 0 | 1 | 0 | 27.0419 | 0 | 2 | 0 | 27.0419 | 0 | 3 | 0 | 27.0419 | 0 | 4 | 0 | 27.0419 | 0 | 5 | 0 | 27.0419 | 0 | 6 | 0 | 27.0419 | 0 | 7 | 0 | 27.0419 | 0 | 8 | 0 | 27.0419 | 0 | 9 | 0 | 27.0419 | 0 | 10 | 0 | 27.0419 | 0 | 15 | 0 | 27.0419 | 0 | 20 | 0 | 27.0419 | 0 | 30 | 0 | 27.0419 | 0 | 40 | 0 | 27.0419 | 0 | 50 | 0 | 27.0419 | 0
3 | 15 | 43174.125 | P6 | 0.10991 | 28.087 | 0 | 28.087 | 0.5 | 0 | 28.087 | 0 | 1 | 0 | 28.087 | 0 | 2 | 0 | 28.087 | 0 | 3 | 0 | 28.087 | 0 | 4 | 0 | 28.087 | 0 | 5 | 0 | 28.087 | 0 | 6 | 0 | 28.087 | 0 | 7 | 0 | 28.087 | 0 | 8 | 0 | 28.087 | 0 | 9 | 0 | 28.087 | 0 | 10 | 0 | 28.087 | 0 | 15 | 0 | 28.087 | 0 | 20 | 0 | 28.087 | 0 | 30 | 0 | 28.087 | 0 | 40 | 0 | 28.087 | 0 | 50 | 0 | 28.087 | 0
3 | 15 | 43174.1667 | P6 | 0.10991 | 27.8258 | 0 | 27.8258 | 0.5 | 0 | 27.8258 | 0 | 1 | 0 | 27.8258 | 0 | 2 | 0 | 27.8258 | 0 | 3 | 0 | 27.8258 | 0 | 4 | 0 | 27.8258 | 0 | 5 | 0 | 27.8258 | 0 | 6 | 0 | 27.8258 | 0 | 7 | 0 | 27.8258 | 0 | 8 | 0 | 27.8258 | 0 | 9 | 0 | 27.8258 | 0 | 10 | 0 | 27.8258 | 0 | 15 | 0 | 27.8258 | 0 | 20 | 0 | 27.8258 | 0 | 30 | 0 | 27.8258 | 0 | 40 | 0 | 27.8258 | 0 | 50 | 0 | 27.8258 | 0
3 | 15 | 43174.2083 | P6 | 0.10991 | 28.087 | 0 | 28.087 | 0.5 | 0 | 28.087 | 0 | 1 | 0 | 28.087 | 0 | 2 | 0 | 28.087 | 0 | 3 | 0 | 28.087 | 0 | 4 | 0 | 28.087 | 0 | 5 | 0 | 28.087 | 0 | 6 | 0 | 28.087 | 0 | 7 | 0 | 28.087 | 0 | 8 | 0 | 28.087 | 0 | 9 | 0 | 28.087 | 0 | 10 | 0 | 28.087 | 0 | 15 | 0 | 28.087 | 0 | 20 | 0 | 28.087 | 0 | 30 | 0 | 28.087 | 0 | 40 | 0 | 28.087 | 0 | 50 | 0 | 28.087 | 0
3 | 15 | 43174.25 | P6 | 0.10991 | 27.6951 | 0 | 27.6951 | 0.5 | 0 | 27.6951 | 0 | 1 | 0 | 27.6951 | 0 | 2 | 0 | 27.6951 | 0 | 3 | 0 | 27.6951 | 0 | 4 | 0 | 27.6951 | 0 | 5 | 0 | 27.6951 | 0 | 6 | 0 | 27.6951 | 0 | 7 | 0 | 27.6951 | 0 | 8 | 0 | 27.6951 | 0 | 9 | 0 | 27.6951 | 0 | 10 | 0 | 27.6951 | 0 | 15 | 0 | 27.6951 | 0 | 20 | 0 | 27.6951 | 0 | 30 | 0 | 27.6951 | 0 | 40 | 0 | 27.6951 | 0 | 50 | 0 | 27.6951 | 0
3 | 15 | 43174.2917 | P6 | 0.10991 | 29.1321 | 12.2365 | 16.8957 | 0.5 | 0 | 16.8957 | 0 | 1 | 0 | 16.8957 | 0 | 2 | 0 | 16.8957 | 0 | 3 | 0 | 16.8957 | 0 | 4 | 0 | 16.8957 | 0 | 5 | 0 | 16.8957 | 0 | 6 | 0 | 16.8957 | 0 | 7 | 0 | 16.8957 | 0 | 8 | 0 | 16.8957 | 0 | 9 | 0 | 16.8957 | 0 | 10 | 0 | 16.8957 | 0 | 15 | 0 | 16.8957 | 0 | 20 | 0 | 16.8957 | 0 | 30 | 0 | 16.8957 | 0 | 40 | 0 | 16.8957 | 0 | 50 | 0 | 16.8957 | 0
3 | 15 | 43174.3333 | P3 | 0.14539 | 33.3125 | 31.7446 | 1.5679 | 0.5 | 0 | 1.5679 | 0 | 1 | 0 | 1.5679 | 0 | 2 | 0 | 1.5679 | 0 | 3 | 0 | 1.5679 | 0 | 4 | 0 | 1.5679 | 0 | 5 | 0 | 1.5679 | 0 | 6 | 0 | 1.5679 | 0 | 7 | 0 | 1.5679 | 0 | 8 | 0 | 1.5679 | 0 | 9 | 0 | 1.5679 | 0 | 10 | 0 | 1.5679 | 0 | 15 | 0 | 1.5679 | 0 | 20 | 0 | 1.5679 | 0 | 30 | 0 | 1.5679 | 0 | 40 | 0 | 1.5679 | 0 | 50 | 0 | 1.5679 | 0
3 | 15 | 43174.375 | P2 | 0.17081 | 33.3125 | 49.1844 | -15.8718 | 2.75 | 2.5 | -13.3718 | -0.098576 | 5.5 | 5 | -10.8718 | -0.19715 | 11 | 10 | -5.8718 | -0.39431 | 16.5 | 15 | -0.87182 | -0.59146 | 18.2846 | 15.8718 | 0 | -0.62583 | 19.2846 | 15.8718 | 0 | -0.62583 | 20.2846 | 15.8718 | 0 | -0.62583 | 21.2846 | 15.8718 | 0 | -0.62583 | 22.2846 | 15.8718 | 0 | -0.62583 | 23.2846 | 15.8718 | 0 | -0.62583 | 24.2846 | 15.8718 | 0 | -0.62583 | 29.2846 | 15.8718 | 0 | -0.62583 | 34.2846 | 15.8718 | 0 | -0.62583 | 44.2846 | 15.8718 | 0 | -0.62583 | 54.2846 | 15.8718 | 0 | -0.62583 | 64.2846 | 15.8718 | 0 | -0.62583
3 | 15 | 43174.4167 | P2 | 0.17081 | 35.2721 | 62.1023 | -26.8302 | 5 | 2.5 | -24.3302 | -0.098576 | 10 | 5 | -21.8302 | -0.19715 | 20 | 10 | -16.8302 | -0.39431 | 30 | 15 | -11.8302 | -0.59146 | 36.2846 | 20 | -6.8302 | -0.78861 | 41.7846 | 25 | -1.8302 | -0.98576 | 44.4318 | 26.8302 | 0 | -1.0579 | 45.4318 | 26.8302 | 0 | -1.0579 | 46.4318 | 26.8302 | 0 | -1.0579 | 47.4318 | 26.8302 | 0 | -1.0579 | 48.4318 | 26.8302 | 0 | -1.0579 | 53.4318 | 26.8302 | 0 | -1.0579 | 58.4318 | 26.8302 | 0 | -1.0579 | 68.4318 | 26.8302 | 0 | -1.0579 | 78.4318 | 26.8302 | 0 | -1.0579 | 88.4318 | 26.8302 | 0 | -1.0579
3 | 15 | 43174.4583 | P2 | 0.17081 | 37.3623 | 69.5385 | -32.1762 | 5 | 0 | -32.1762 | 0 | 10 | 0 | -32.1762 | 0 | 20 | 0 | -32.1762 | 0 | 30 | 0 | -32.1762 | 0 | 40 | 4.1282 | -28.048 | -0.16278 | 50 | 9.1282 | -23.048 | -0.35993 | 60 | 17.298 | -14.8782 | -0.68207 | 70 | 27.298 | -4.8782 | -1.0764 | 75.3904 | 32.1762 | 0 | -1.2687 | 76.3904 | 32.1762 | 0 | -1.2687 | 77.3904 | 32.1762 | 0 | -1.2687 | 82.3904 | 32.1762 | 0 | -1.2687 | 87.3904 | 32.1762 | 0 | -1.2687 | 97.3904 | 32.1762 | 0 | -1.2687 | 107.3904 | 32.1762 | 0 | -1.2687 | 117.3904 | 32.1762 | 0 | -1.2687
3 | 15 | 43174.5 | P2 | 0.17081 | 35.4027 | 66.8512 | -31.4485 | 5 | 0 | -31.4485 | 0 | 10 | 0 | -31.4485 | 0 | 20 | 0 | -31.4485 | 0 | 30 | 0 | -31.4485 | 0 | 40 | 0 | -31.4485 | 0 | 50 | 0 | -31.4485 | 0 | 60 | 0 | -31.4485 | 0 | 70 | 0 | -31.4485 | 0 | 80 | 5.1218 | -26.3267 | -0.20196 | 90 | 15.1218 | -16.3267 | -0.59626 | 100 | 25.1218 | -6.3267 | -0.99057 | 110.694 | 31.4485 | 0 | -1.24 | 115.694 | 31.4485 | 0 | -1.24 | 125.694 | 31.4485 | 0 | -1.24 | 135.694 | 31.4485 | 0 | -1.24 | 145.694 | 31.4485 | 0 | -1.24
3 | 15 | 43174.5417 | P2 | 0.17081 | 30.3079 | 66.9599 | -36.652 | 5 | 0 | -36.652 | 0 | 10 | 0 | -36.652 | 0 | 20 | 0 | -36.652 | 0 | 30 | 0 | -36.652 | 0 | 40 | 0 | -36.652 | 0 | 50 | 0 | -36.652 | 0 | 60 | 0 | -36.652 | 0 | 70 | 0 | -36.652 | 0 | 80 | 0 | -36.652 | 0 | 90 | 0 | -36.652 | 0 | 100 | 0 | -36.652 | 0 | 143.6808 | 36.652 | 0 | -1.4452 | 148.6808 | 36.652 | 0 | -1.4452 | 158.6808 | 36.652 | 0 | -1.4452 | 168.6808 | 36.652 | 0 | -1.4452 | 178.6808 | 36.652 | 0 | -1.4452
3 | 15 | 43174.5833 | P3 | 0.14539 | 25.7356 | 56.8454 | -31.1099 | 5 | 0 | -31.1099 | 0 | 10 | 0 | -31.1099 | 0 | 20 | 0 | -31.1099 | 0 | 30 | 0 | -31.1099 | 0 | 40 | 0 | -31.1099 | 0 | 50 | 0 | -31.1099 | 0 | 60 | 0 | -31.1099 | 0 | 70 | 0 | -31.1099 | 0 | 80 | 0 | -31.1099 | 0 | 90 | 0 | -31.1099 | 0 | 100 | 0 | -31.1099 | 0 | 150 | 7.0213 | -24.0885 | -0.27686 | 176.6797 | 31.1099 | 0 | -1.2267 | 186.6797 | 31.1099 | 0 | -1.2267 | 196.6797 | 31.1099 | 0 | -1.2267 | 206.6797 | 31.1099 | 0 | -1.2267
3 | 15 | 43174.625 | P3 | 0.14539 | 26.2581 | 44.2996 | -18.0415 | 5 | 0 | -18.0415 | 0 | 10 | 0 | -18.0415 | 0 | 20 | 0 | -18.0415 | 0 | 30 | 0 | -18.0415 | 0 | 40 | 0 | -18.0415 | 0 | 50 | 0 | -18.0415 | 0 | 60 | 0 | -18.0415 | 0 | 70 | 0 | -18.0415 | 0 | 80 | 0 | -18.0415 | 0 | 90 | 0 | -18.0415 | 0 | 100 | 0 | -18.0415 | 0 | 150 | 0 | -18.0415 | 0 | 192.917 | 18.0415 | 0 | -0.71138 | 202.917 | 18.0415 | 0 | -0.71138 | 212.917 | 18.0415 | 0 | -0.71138 | 222.917 | 18.0415 | 0 | -0.71138
3 | 15 | 43174.6667 | P3 | 0.14539 | 26.2581 | 27.0168 | -0.75872 | 5 | 0 | -0.75872 | 0 | 10 | 0 | -0.75872 | 0 | 20 | 0 | -0.75872 | 0 | 30 | 0 | -0.75872 | 0 | 40 | 0 | -0.75872 | 0 | 50 | 0 | -0.75872 | 0 | 60 | 0 | -0.75872 | 0 | 70 | 0 | -0.75872 | 0 | 80 | 0 | -0.75872 | 0 | 90 | 0 | -0.75872 | 0 | 100 | 0 | -0.75872 | 0 | 150 | 0 | -0.75872 | 0 | 193.5998 | 0.75872 | 1.9984e-15 | -0.029917 | 203.5998 | 0.75872 | 1.9984e-15 | -0.029917 | 213.5998 | 0.75872 | 1.9984e-15 | -0.029917 | 223.5998 | 0.75872 | 1.9984e-15 | -0.029917
3 | 15 | 43174.7083 | P3 | 0.14539 | 25.213 | 3.3891 | 21.8239 | 2.2222 | -2.5 | 19.3239 | 0.46232 | 4.4444 | -5 | 16.8239 | 0.92463 | 8.8889 | -10 | 11.8239 | 1.8493 | 13.3333 | -15 | 6.8239 | 2.7739 | 17.7778 | -20 | 1.8239 | 3.6985 | 25.7512 | -21.8239 | 0 | 4.0358 | 35.7512 | -21.8239 | 0 | 4.0358 | 45.7512 | -21.8239 | 0 | 4.0358 | 55.7512 | -21.8239 | 0 | 4.0358 | 65.7512 | -21.8239 | 0 | 4.0358 | 75.7512 | -21.8239 | 0 | 4.0358 | 125.7512 | -21.8239 | 0 | 4.0358 | 169.351 | -21.8239 | 0 | 4.0358 | 179.351 | -21.8239 | 0 | 4.0358 | 189.351 | -21.8239 | 0 | 4.0358 | 199.351 | -21.8239 | 0 | 4.0358
3 | 15 | 43174.75 | P2 | 0.17081 | 25.6049 | 0 | 25.6049 | 0.5 | -1.55 | 24.0549 | 0.33677 | 1 | -3.1 | 22.5049 | 0.67353 | 2 | -6.2 | 19.4049 | 1.3471 | 3 | -9.3 | 16.3049 | 2.0206 | 4 | -12.4 | 13.2049 | 2.6941 | 5 | -18.6761 | 6.9289 | 4.0577 | 7.3013 | -25.6049 | 0 | 5.5631 | 17.3013 | -25.6049 | 0 | 5.5631 | 27.3013 | -25.6049 | 0 | 5.5631 | 37.3013 | -25.6049 | 0 | 5.5631 | 47.3013 | -25.6049 | 0 | 5.5631 | 97.3013 | -25.6049 | 0 | 5.5631 | 140.9011 | -25.6049 | 0 | 5.5631 | 150.9011 | -25.6049 | 0 | 5.5631 | 160.9011 | -25.6049 | 0 | 5.5631 | 170.9011 | -25.6049 | 0 | 5.5631
3 | 15 | 43174.7917 | P2 | 0.17081 | 25.6049 | 0 | 25.6049 | 0.5 | 0 | 25.6049 | 0 | 1 | 0 | 25.6049 | 0 | 2 | 0 | 25.6049 | 0 | 3 | 0 | 25.6049 | 0 | 4 | 0 | 25.6049 | 0 | 5 | 0 | 25.6049 | 0 | 6 | -1.1711 | 24.4338 | 0.25445 | 7 | -9.2711 | 16.3338 | 2.0143 | 8 | -17.3711 | 8.2338 | 3.7742 | 9 | -25.4711 | 0.13378 | 5.5341 | 18.8514 | -25.6049 | 0 | 5.5631 | 68.8514 | -25.6049 | 0 | 5.5631 | 112.4512 | -25.6049 | 0 | 5.5631 | 122.4512 | -25.6049 | 0 | 5.5631 | 132.4512 | -25.6049 | 0 | 5.5631 | 142.4512 | -25.6049 | 0 | 5.5631
3 | 15 | 43174.8333 | P2 | 0.17081 | 26.3887 | 0 | 26.3887 | 0.5 | 0 | 26.3887 | 0 | 1 | 0 | 26.3887 | 0 | 2 | 0 | 26.3887 | 0 | 3 | 0 | 26.3887 | 0 | 4 | 0 | 26.3887 | 0 | 5 | 0 | 26.3887 | 0 | 6 | 0 | 26.3887 | 0 | 7 | 0 | 26.3887 | 0 | 8 | 0 | 26.3887 | 0 | 9 | 0 | 26.3887 | 0 | 10 | -7.9662 | 18.4225 | 1.7308 | 39.5305 | -26.3887 | 0 | 5.7334 | 83.1304 | -26.3887 | 0 | 5.7334 | 93.1304 | -26.3887 | 0 | 5.7334 | 103.1304 | -26.3887 | 0 | 5.7334 | 113.1304 | -26.3887 | 0 | 5.7334
3 | 15 | 43174.875 | P2 | 0.17081 | 30.3079 | 0 | 30.3079 | 0.5 | 0 | 30.3079 | 0 | 1 | 0 | 30.3079 | 0 | 2 | 0 | 30.3079 | 0 | 3 | 0 | 30.3079 | 0 | 4 | 0 | 30.3079 | 0 | 5 | 0 | 30.3079 | 0 | 6 | 0 | 30.3079 | 0 | 7 | 0 | 30.3079 | 0 | 8 | 0 | 30.3079 | 0 | 9 | 0 | 30.3079 | 0 | 10 | 0 | 30.3079 | 0 | 15 | -22.0775 | 8.2304 | 4.7967 | 49.455 | -30.3079 | 0 | 6.5849 | 59.455 | -30.3079 | 0 | 6.5849 | 69.455 | -30.3079 | 0 | 6.5849 | 79.455 | -30.3079 | 0 | 6.5849
3 | 15 | 43174.9167 | P3 | 0.14539 | 35.1415 | 0 | 35.1415 | 0.5 | 0 | 35.1415 | 0 | 1 | 0 | 35.1415 | 0 | 2 | 0 | 35.1415 | 0 | 3 | 0 | 35.1415 | 0 | 4 | 0 | 35.1415 | 0 | 5 | 0 | 35.1415 | 0 | 6 | 0 | 35.1415 | 0 | 7 | 0 | 35.1415 | 0 | 8 | 0 | 35.1415 | 0 | 9 | 0 | 35.1415 | 0 | 10 | 0 | 35.1415 | 0 | 15 | 0 | 35.1415 | 0 | 20 | -26.5095 | 8.632 | 4.9023 | 30 | -26.5095 | 8.632 | 4.9023 | 40 | -26.5095 | 8.632 | 4.9023 | 50 | -26.5095 | 8.632 | 4.9023
3 | 15 | 43174.9583 | P3 | 0.14539 | 34.227 | 0 | 34.227 | 0.5 | 0 | 34.227 | 0 | 1 | 0 | 34.227 | 0 | 2 | 0 | 34.227 | 0 | 3 | 0 | 34.227 | 0 | 4 | 0 | 34.227 | 0 | 5 | 0 | 34.227 | 0 | 6 | 0 | 34.227 | 0 | 7 | 0 | 34.227 | 0 | 8 | 0 | 34.227 | 0 | 9 | 0 | 34.227 | 0 | 10 | 0 | 34.227 | 0 | 15 | 0 | 34.227 | 0 | 20 | 0 | 34.227 | 0 | 30 | 0 | 34.227 | 0 | 40 | 0 | 34.227 | 0 | 50 | 0 | 34.227 | 0
3 | 16 | 43175 | P6 | 0.10991 | 29.1321 | 0 | 29.1321 | 0.5 | 0 | 29.1321 | 0 | 1 | 0 | 29.1321 | 0 | 2 | 0 | 29.1321 | 0 | 3 | 0 | 29.1321 | 0 | 4 | 0 | 29.1321 | 0 | 5 | 0 | 29.1321 | 0 | 6 | 0 | 29.1321 | 0 | 7 | 0 | 29.1321 | 0 | 8 | 0 | 29.1321 | 0 | 9 | 0 | 29.1321 | 0 | 10 | 0 | 29.1321 | 0 | 15 | 0 | 29.1321 | 0 | 20 | 0 | 29.1321 | 0 | 30 | 0 | 29.1321 | 0 | 40 | 0 | 29.1321 | 0 | 50 | 0 | 29.1321 | 0
3 | 16 | 43175.0417 | P6 | 0.10991 | 25.6049 | 0 | 25.6049 | 0.5 | 0 | 25.6049 | 0 | 1 | 0 | 25.6049 | 0 | 2 | 0 | 25.6049 | 0 | 3 | 0 | 25.6049 | 0 | 4 | 0 | 25.6049 | 0 | 5 | 0 | 25.6049 | 0 | 6 | 0 | 25.6049 | 0 | 7 | 0 | 25.6049 | 0 | 8 | 0 | 25.6049 | 0 | 9 | 0 | 25.6049 | 0 | 10 | 0 | 25.6049 | 0 | 15 | 0 | 25.6049 | 0 | 20 | 0 | 25.6049 | 0 | 30 | 0 | 25.6049 | 0 | 40 | 0 | 25.6049 | 0 | 50 | 0 | 25.6049 | 0
3 | 16 | 43175.0833 | P6 | 0.10991 | 25.7356 | 0 | 25.7356 | 0.5 | 0 | 25.7356 | 0 | 1 | 0 | 25.7356 | 0 | 2 | 0 | 25.7356 | 0 | 3 | 0 | 25.7356 | 0 | 4 | 0 | 25.7356 | 0 | 5 | 0 | 25.7356 | 0 | 6 | 0 | 25.7356 | 0 | 7 | 0 | 25.7356 | 0 | 8 | 0 | 25.7356 | 0 | 9 | 0 | 25.7356 | 0 | 10 | 0 | 25.7356 | 0 | 15 | 0 | 25.7356 | 0 | 20 | 0 | 25.7356 | 0 | 30 | 0 | 25.7356 | 0 | 40 | 0 | 25.7356 | 0 | 50 | 0 | 25.7356 | 0
3 | 16 | 43175.125 | P6 | 0.10991 | 25.8662 | 0 | 25.8662 | 0.5 | 0 | 25.8662 | 0 | 1 | 0 | 25.8662 | 0 | 2 | 0 | 25.8662 | 0 | 3 | 0 | 25.8662 | 0 | 4 | 0 | 25.8662 | 0 | 5 | 0 | 25.8662 | 0 | 6 | 0 | 25.8662 | 0 | 7 | 0 | 25.8662 | 0 | 8 | 0 | 25.8662 | 0 | 9 | 0 | 25.8662 | 0 | 10 | 0 | 25.8662 | 0 | 15 | 0 | 25.8662 | 0 | 20 | 0 | 25.8662 | 0 | 30 | 0 | 25.8662 | 0 | 40 | 0 | 25.8662 | 0 | 50 | 0 | 25.8662 | 0
3 | 16 | 43175.1667 | P6 | 0.10991 | 25.6049 | 0 | 25.6049 | 0.5 | 0 | 25.6049 | 0 | 1 | 0 | 25.6049 | 0 | 2 | 0 | 25.6049 | 0 | 3 | 0 | 25.6049 | 0 | 4 | 0 | 25.6049 | 0 | 5 | 0 | 25.6049 | 0 | 6 | 0 | 25.6049 | 0 | 7 | 0 | 25.6049 | 0 | 8 | 0 | 25.6049 | 0 | 9 | 0 | 25.6049 | 0 | 10 | 0 | 25.6049 | 0 | 15 | 0 | 25.6049 | 0 | 20 | 0 | 25.6049 | 0 | 30 | 0 | 25.6049 | 0 | 40 | 0 | 25.6049 | 0 | 50 | 0 | 25.6049 | 0
3 | 16 | 43175.2083 | P6 | 0.10991 | 29.6547 | 0 | 29.6547 | 0.5 | 0 | 29.6547 | 0 | 1 | 0 | 29.6547 | 0 | 2 | 0 | 29.6547 | 0 | 3 | 0 | 29.6547 | 0 | 4 | 0 | 29.6547 | 0 | 5 | 0 | 29.6547 | 0 | 6 | 0 | 29.6547 | 0 | 7 | 0 | 29.6547 | 0 | 8 | 0 | 29.6547 | 0 | 9 | 0 | 29.6547 | 0 | 10 | 0 | 29.6547 | 0 | 15 | 0 | 29.6547 | 0 | 20 | 0 | 29.6547 | 0 | 30 | 0 | 29.6547 | 0 | 40 | 0 | 29.6547 | 0 | 50 | 0 | 29.6547 | 0
3 | 16 | 43175.25 | P6 | 0.10991 | 37.3623 | 0 | 37.3623 | 0.5 | 0 | 37.3623 | 0 | 1 | 0 | 37.3623 | 0 | 2 | 0 | 37.3623 | 0 | 3 | 0 | 37.3623 | 0 | 4 | 0 | 37.3623 | 0 | 5 | 0 | 37.3623 | 0 | 6 | 0 | 37.3623 | 0 | 7 | 0 | 37.3623 | 0 | 8 | 0 | 37.3623 | 0 | 9 | 0 | 37.3623 | 0 | 10 | 0 | 37.3623 | 0 | 15 | 0 | 37.3623 | 0 | 20 | 0 | 37.3623 | 0 | 30 | 0 | 37.3623 | 0 | 40 | 0 | 37.3623 | 0 | 50 | 0 | 37.3623 | 0
3 | 16 | 43175.2917 | P6 | 0.10991 | 38.2768 | 15.3509 | 22.9259 | 0.5 | 0 | 22.9259 | 0 | 1 | 0 | 22.9259 | 0 | 2 | 0 | 22.9259 | 0 | 3 | 0 | 22.9259 | 0 | 4 | 0 | 22.9259 | 0 | 5 | 0 | 22.9259 | 0 | 6 | 0 | 22.9259 | 0 | 7 | 0 | 22.9259 | 0 | 8 | 0 | 22.9259 | 0 | 9 | 0 | 22.9259 | 0 | 10 | 0 | 22.9259 | 0 | 15 | 0 | 22.9259 | 0 | 20 | 0 | 22.9259 | 0 | 30 | 0 | 22.9259 | 0 | 40 | 0 | 22.9259 | 0 | 50 | 0 | 22.9259 | 0
3 | 16 | 43175.3333 | P6 | 0.10991 | 38.4074 | 33.9414 | 4.466 | 0.5 | 0 | 4.466 | 0 | 1 | 0 | 4.466 | 0 | 2 | 0 | 4.466 | 0 | 3 | 0 | 4.466 | 0 | 4 | 0 | 4.466 | 0 | 5 | 0 | 4.466 | 0 | 6 | 0 | 4.466 | 0 | 7 | 0 | 4.466 | 0 | 8 | 0 | 4.466 | 0 | 9 | 0 | 4.466 | 0 | 10 | 0 | 4.466 | 0 | 15 | 0 | 4.466 | 0 | 20 | 0 | 4.466 | 0 | 30 | 0 | 4.466 | 0 | 40 | 0 | 4.466 | 0 | 50 | 0 | 4.466 | 0
3 | 16 | 43175.375 | P6 | 0.10991 | 37.4929 | 49.6462 | -12.1533 | 2.75 | 2.5 | -9.6533 | -0.098576 | 5.5 | 5 | -7.1533 | -0.19715 | 11 | 10 | -2.1533 | -0.39431 | 13.9379 | 12.1533 | 0 | -0.47921 | 14.9379 | 12.1533 | 0 | -0.47921 | 15.9379 | 12.1533 | 0 | -0.47921 | 16.9379 | 12.1533 | 0 | -0.47921 | 17.9379 | 12.1533 | 0 | -0.47921 | 18.9379 | 12.1533 | 0 | -0.47921 | 19.9379 | 12.1533 | 0 | -0.47921 | 20.9379 | 12.1533 | 0 | -0.47921 | 25.9379 | 12.1533 | 0 | -0.47921 | 30.9379 | 12.1533 | 0 | -0.47921 | 40.9379 | 12.1533 | 0 | -0.47921 | 50.9379 | 12.1533 | 0 | -0.47921 | 60.9379 | 12.1533 | 0 | -0.47921
3 | 16 | 43175.4167 | P6 | 0.10991 | 36.8397 | 62.5475 | -25.7078 | 5 | 2.5 | -23.2078 | -0.098576 | 10 | 5 | -20.7078 | -0.19715 | 20 | 10 | -15.7078 | -0.39431 | 27.4379 | 15 | -10.7078 | -0.59146 | 32.9379 | 20 | -5.7078 | -0.78861 | 38.4379 | 25 | -0.70776 | -0.98576 | 40.0749 | 25.7078 | 0 | -1.0137 | 41.0749 | 25.7078 | 0 | -1.0137 | 42.0749 | 25.7078 | 0 | -1.0137 | 43.0749 | 25.7078 | 0 | -1.0137 | 44.0749 | 25.7078 | 0 | -1.0137 | 49.0749 | 25.7078 | 0 | -1.0137 | 54.0749 | 25.7078 | 0 | -1.0137 | 64.0749 | 25.7078 | 0 | -1.0137 | 74.0749 | 25.7078 | 0 | -1.0137 | 84.0749 | 25.7078 | 0 | -1.0137
3 | 16 | 43175.4583 | P6 | 0.10991 | 35.9253 | 70.4101 | -34.4848 | 5 | 0 | -34.4848 | 0 | 10 | 0 | -34.4848 | 0 | 20 | 0 | -34.4848 | 0 | 30 | 2.8467 | -31.6381 | -0.11225 | 40 | 7.8467 | -26.6381 | -0.3094 | 50 | 12.8467 | -21.6381 | -0.50655 | 60 | 22.139 | -12.3458 | -0.87295 | 70 | 32.139 | -2.3458 | -1.2673 | 73.1112 | 34.4848 | 0 | -1.3598 | 74.1112 | 34.4848 | 0 | -1.3598 | 75.1112 | 34.4848 | 0 | -1.3598 | 80.1112 | 34.4848 | 0 | -1.3598 | 85.1112 | 34.4848 | 0 | -1.3598 | 95.1112 | 34.4848 | 0 | -1.3598 | 105.1112 | 34.4848 | 0 | -1.3598 | 115.1112 | 34.4848 | 0 | -1.3598
3 | 16 | 43175.5 | P6 | 0.10991 | 35.5334 | 73.7916 | -38.2583 | 5 | 0 | -38.2583 | 0 | 10 | 0 | -38.2583 | 0 | 20 | 0 | -38.2583 | 0 | 30 | 0 | -38.2583 | 0 | 40 | 0 | -38.2583 | 0 | 50 | 0 | -38.2583 | 0 | 60 | 0 | -38.2583 | 0 | 70 | 0 | -38.2583 | 0 | 80 | 7.6542 | -30.6041 | -0.30181 | 90 | 17.6542 | -20.6041 | -0.69611 | 100 | 27.6542 | -10.6041 | -1.0904 | 114.5437 | 38.2583 | 0 | -1.5085 | 119.5437 | 38.2583 | 0 | -1.5085 | 129.5437 | 38.2583 | 0 | -1.5085 | 139.5437 | 38.2583 | 0 | -1.5085 | 149.5437 | 38.2583 | 0 | -1.5085
3 | 16 | 43175.5417 | P6 | 0.10991 | 35.5334 | 68.1794 | -32.646 | 5 | 0 | -32.646 | 0 | 10 | 0 | -32.646 | 0 | 20 | 0 | -32.646 | 0 | 30 | 0 | -32.646 | 0 | 40 | 0 | -32.646 | 0 | 50 | 0 | -32.646 | 0 | 60 | 0 | -32.646 | 0 | 70 | 0 | -32.646 | 0 | 80 | 0 | -32.646 | 0 | 90 | 0 | -32.646 | 0 | 100 | 0 | -32.646 | 0 | 143.9251 | 32.646 | 0 | -1.2872 | 148.9251 | 32.646 | 0 | -1.2872 | 158.9251 | 32.646 | 0 | -1.2872 | 168.9251 | 32.646 | 0 | -1.2872 | 178.9251 | 32.646 | 0 | -1.2872
3 | 16 | 43175.5833 | P6 | 0.10991 | 35.664 | 60.1319 | -24.4679 | 5 | 0 | -24.4679 | 0 | 10 | 0 | -24.4679 | 0 | 20 | 0 | -24.4679 | 0 | 30 | 0 | -24.4679 | 0 | 40 | 0 | -24.4679 | 0 | 50 | 0 | -24.4679 | 0 | 60 | 0 | -24.4679 | 0 | 70 | 0 | -24.4679 | 0 | 80 | 0 | -24.4679 | 0 | 90 | 0 | -24.4679 | 0 | 100 | 0 | -24.4679 | 0 | 150 | 6.7499 | -17.718 | -0.26615 | 170.9462 | 24.4679 | 0 | -0.96478 | 180.9462 | 24.4679 | 0 | -0.96478 | 190.9462 | 24.4679 | 0 | -0.96478 | 200.9462 | 24.4679 | 0 | -0.96478
3 | 16 | 43175.625 | P6 | 0.10991 | 36.7091 | 45.138 | -8.4289 | 5 | 0 | -8.4289 | 0 | 10 | 0 | -8.4289 | 0 | 20 | 0 | -8.4289 | 0 | 30 | 0 | -8.4289 | 0 | 40 | 0 | -8.4289 | 0 | 50 | 0 | -8.4289 | 0 | 60 | 0 | -8.4289 | 0 | 70 | 0 | -8.4289 | 0 | 80 | 0 | -8.4289 | 0 | 90 | 0 | -8.4289 | 0 | 100 | 0 | -8.4289 | 0 | 150 | 0 | -8.4289 | 0 | 178.5322 | 8.4289 | 0 | -0.33235 | 188.5322 | 8.4289 | 0 | -0.33235 | 198.5322 | 8.4289 | 0 | -0.33235 | 208.5322 | 8.4289 | 0 | -0.33235
3 | 16 | 43175.6667 | P6 | 0.10991 | 39.4525 | 28.0235 | 11.429 | 2.2222 | -2.5 | 8.929 | 0.34949 | 4.4444 | -5 | 6.429 | 0.69899 | 8.8889 | -10 | 1.429 | 1.398 | 17.3011 | -11.429 | 0 | 1.5977 | 27.3011 | -11.429 | 0 | 1.5977 | 37.3011 | -11.429 | 0 | 1.5977 | 47.3011 | -11.429 | 0 | 1.5977 | 57.3011 | -11.429 | 0 | 1.5977 | 67.3011 | -11.429 | 0 | 1.5977 | 77.3011 | -11.429 | 0 | 1.5977 | 87.3011 | -11.429 | 0 | 1.5977 | 137.3011 | -11.429 | 0 | 1.5977 | 165.8333 | -11.429 | 0 | 1.5977 | 175.8333 | -11.429 | 0 | 1.5977 | 185.8333 | -11.429 | 0 | 1.5977 | 195.8333 | -11.429 | 0 | 1.5977
3 | 16 | 43175.7083 | P6 | 0.10991 | 42.9797 | 3.1725 | 39.8072 | 0.5 | -1.55 | 38.2572 | 0.21669 | 1 | -3.1 | 36.7072 | 0.43337 | 2 | -6.2 | 33.6072 | 0.86675 | 3 | -12.871 | 26.9362 | 1.7993 | 5.0789 | -20 | 19.8072 | 2.796 | 9.5234 | -25 | 14.8072 | 3.4949 | 13.9678 | -30 | 9.8072 | 4.1939 | 18.4123 | -35 | 4.8072 | 4.8929 | 23.0709 | -39.8072 | 0 | 5.565 | 33.0709 | -39.8072 | 0 | 5.565 | 43.0709 | -39.8072 | 0 | 5.565 | 93.0709 | -39.8072 | 0 | 5.565 | 121.6031 | -39.8072 | 0 | 5.565 | 131.6031 | -39.8072 | 0 | 5.565 | 141.6031 | -39.8072 | 0 | 5.565 | 151.6031 | -39.8072 | 0 | 5.565
3 | 16 | 43175.75 | P6 | 0.10991 | 46.5069 | 0 | 46.5069 | 0.5 | 0 | 46.5069 | 0 | 1 | 0 | 46.5069 | 0 | 2 | 0 | 46.5069 | 0 | 3 | 0 | 46.5069 | 0 | 4 | -0.97103 | 45.5359 | 0.13575 | 5 | -4.071 | 42.4359 | 0.56912 | 6 | -7.171 | 39.3359 | 1.0025 | 7 | -10.271 | 36.2359 | 1.4359 | 8 | -13.5638 | 32.9431 | 1.8962 | 9 | -21.6638 | 24.8431 | 3.0286 | 10 | -29.7638 | 16.7431 | 4.1609 | 41.3966 | -46.5069 | 0 | 6.5016 | 69.9288 | -46.5069 | 0 | 6.5016 | 79.9288 | -46.5069 | 0 | 6.5016 | 89.9288 | -46.5069 | 0 | 6.5016 | 99.9288 | -46.5069 | 0 | 6.5016
3 | 16 | 43175.7917 | P6 | 0.10991 | 46.115 | 0 | 46.115 | 0.5 | 0 | 46.115 | 0 | 1 | 0 | 46.115 | 0 | 2 | 0 | 46.115 | 0 | 3 | 0 | 46.115 | 0 | 4 | 0 | 46.115 | 0 | 5 | 0 | 46.115 | 0 | 6 | 0 | 46.115 | 0 | 7 | 0 | 46.115 | 0 | 8 | 0 | 46.115 | 0 | 9 | 0 | 46.115 | 0 | 10 | 0 | 46.115 | 0 | 15 | -23.7569 | 22.3581 | 3.3212 | 20 | -44.9359 | 1.1791 | 6.2819 | 30 | -44.9359 | 1.1791 | 6.2819 | 40 | -44.9359 | 1.1791 | 6.2819 | 50 | -44.9359 | 1.1791 | 6.2819
3 | 16 | 43175.8333 | P6 | 0.10991 | 42.9797 | 0 | 42.9797 | 0.5 | 0 | 42.9797 | 0 | 1 | 0 | 42.9797 | 0 | 2 | 0 | 42.9797 | 0 | 3 | 0 | 42.9797 | 0 | 4 | 0 | 42.9797 | 0 | 5 | 0 | 42.9797 | 0 | 6 | 0 | 42.9797 | 0 | 7 | 0 | 42.9797 | 0 | 8 | 0 | 42.9797 | 0 | 9 | 0 | 42.9797 | 0 | 10 | 0 | 42.9797 | 0 | 15 | 0 | 42.9797 | 0 | 20 | 0 | 42.9797 | 0 | 30 | 0 | 42.9797 | 0 | 40 | 0 | 42.9797 | 0 | 50 | 0 | 42.9797 | 0
3 | 16 | 43175.875 | P6 | 0.10991 | 35.9253 | 0 | 35.9253 | 0.5 | 0 | 35.9253 | 0 | 1 | 0 | 35.9253 | 0 | 2 | 0 | 35.9253 | 0 | 3 | 0 | 35.9253 | 0 | 4 | 0 | 35.9253 | 0 | 5 | 0 | 35.9253 | 0 | 6 | 0 | 35.9253 | 0 | 7 | 0 | 35.9253 | 0 | 8 | 0 | 35.9253 | 0 | 9 | 0 | 35.9253 | 0 | 10 | 0 | 35.9253 | 0 | 15 | 0 | 35.9253 | 0 | 20 | 0 | 35.9253 | 0 | 30 | 0 | 35.9253 | 0 | 40 | 0 | 35.9253 | 0 | 50 | 0 | 35.9253 | 0
3 | 16 | 43175.9167 | P6 | 0.10991 | 32.1368 | 0 | 32.1368 | 0.5 | 0 | 32.1368 | 0 | 1 | 0 | 32.1368 | 0 | 2 | 0 | 32.1368 | 0 | 3 | 0 | 32.1368 | 0 | 4 | 0 | 32.1368 | 0 | 5 | 0 | 32.1368 | 0 | 6 | 0 | 32.1368 | 0 | 7 | 0 | 32.1368 | 0 | 8 | 0 | 32.1368 | 0 | 9 | 0 | 32.1368 | 0 | 10 | 0 | 32.1368 | 0 | 15 | 0 | 32.1368 | 0 | 20 | 0 | 32.1368 | 0 | 30 | 0 | 32.1368 | 0 | 40 | 0 | 32.1368 | 0 | 50 | 0 | 32.1368 | 0
3 | 16 | 43175.9583 | P6 | 0.10991 | 30.8304 | 0 | 30.8304 | 0.5 | 0 | 30.8304 | 0 | 1 | 0 | 30.8304 | 0 | 2 | 0 | 30.8304 | 0 | 3 | 0 | 30.8304 | 0 | 4 | 0 | 30.8304 | 0 | 5 | 0 | 30.8304 | 0 | 6 | 0 | 30.8304 | 0 | 7 | 0 | 30.8304 | 0 | 8 | 0 | 30.8304 | 0 | 9 | 0 | 30.8304 | 0 | 10 | 0 | 30.8304 | 0 | 15 | 0 | 30.8304 | 0 | 20 | 0 | 30.8304 | 0 | 30 | 0 | 30.8304 | 0 | 40 | 0 | 30.8304 | 0 | 50 | 0 | 30.8304 | 0
3 | 17 | 43176 | P6 | 0.10991 | 28.2177 | 0 | 28.2177 | 0.5 | 0 | 28.2177 | 0 | 1 | 0 | 28.2177 | 0 | 2 | 0 | 28.2177 | 0 | 3 | 0 | 28.2177 | 0 | 4 | 0 | 28.2177 | 0 | 5 | 0 | 28.2177 | 0 | 6 | 0 | 28.2177 | 0 | 7 | 0 | 28.2177 | 0 | 8 | 0 | 28.2177 | 0 | 9 | 0 | 28.2177 | 0 | 10 | 0 | 28.2177 | 0 | 15 | 0 | 28.2177 | 0 | 20 | 0 | 28.2177 | 0 | 30 | 0 | 28.2177 | 0 | 40 | 0 | 28.2177 | 0 | 50 | 0 | 28.2177 | 0
3 | 17 | 43176.0417 | P6 | 0.10991 | 24.9517 | 0 | 24.9517 | 0.5 | 0 | 24.9517 | 0 | 1 | 0 | 24.9517 | 0 | 2 | 0 | 24.9517 | 0 | 3 | 0 | 24.9517 | 0 | 4 | 0 | 24.9517 | 0 | 5 | 0 | 24.9517 | 0 | 6 | 0 | 24.9517 | 0 | 7 | 0 | 24.9517 | 0 | 8 | 0 | 24.9517 | 0 | 9 | 0 | 24.9517 | 0 | 10 | 0 | 24.9517 | 0 | 15 | 0 | 24.9517 | 0 | 20 | 0 | 24.9517 | 0 | 30 | 0 | 24.9517 | 0 | 40 | 0 | 24.9517 | 0 | 50 | 0 | 24.9517 | 0
3 | 17 | 43176.0833 | P6 | 0.10991 | 24.6905 | 0 | 24.6905 | 0.5 | 0 | 24.6905 | 0 | 1 | 0 | 24.6905 | 0 | 2 | 0 | 24.6905 | 0 | 3 | 0 | 24.6905 | 0 | 4 | 0 | 24.6905 | 0 | 5 | 0 | 24.6905 | 0 | 6 | 0 | 24.6905 | 0 | 7 | 0 | 24.6905 | 0 | 8 | 0 | 24.6905 | 0 | 9 | 0 | 24.6905 | 0 | 10 | 0 | 24.6905 | 0 | 15 | 0 | 24.6905 | 0 | 20 | 0 | 24.6905 | 0 | 30 | 0 | 24.6905 | 0 | 40 | 0 | 24.6905 | 0 | 50 | 0 | 24.6905 | 0
3 | 17 | 43176.125 | P6 | 0.10991 | 25.0824 | 0 | 25.0824 | 0.5 | 0 | 25.0824 | 0 | 1 | 0 | 25.0824 | 0 | 2 | 0 | 25.0824 | 0 | 3 | 0 | 25.0824 | 0 | 4 | 0 | 25.0824 | 0 | 5 | 0 | 25.0824 | 0 | 6 | 0 | 25.0824 | 0 | 7 | 0 | 25.0824 | 0 | 8 | 0 | 25.0824 | 0 | 9 | 0 | 25.0824 | 0 | 10 | 0 | 25.0824 | 0 | 15 | 0 | 25.0824 | 0 | 20 | 0 | 25.0824 | 0 | 30 | 0 | 25.0824 | 0 | 40 | 0 | 25.0824 | 0 | 50 | 0 | 25.0824 | 0
3 | 17 | 43176.1667 | P6 | 0.10991 | 25.6049 | 0 | 25.6049 | 0.5 | 0 | 25.6049 | 0 | 1 | 0 | 25.6049 | 0 | 2 | 0 | 25.6049 | 0 | 3 | 0 | 25.6049 | 0 | 4 | 0 | 25.6049 | 0 | 5 | 0 | 25.6049 | 0 | 6 | 0 | 25.6049 | 0 | 7 | 0 | 25.6049 | 0 | 8 | 0 | 25.6049 | 0 | 9 | 0 | 25.6049 | 0 | 10 | 0 | 25.6049 | 0 | 15 | 0 | 25.6049 | 0 | 20 | 0 | 25.6049 | 0 | 30 | 0 | 25.6049 | 0 | 40 | 0 | 25.6049 | 0 | 50 | 0 | 25.6049 | 0
3 | 17 | 43176.2083 | P6 | 0.10991 | 30.0466 | 0 | 30.0466 | 0.5 | 0 | 30.0466 | 0 | 1 | 0 | 30.0466 | 0 | 2 | 0 | 30.0466 | 0 | 3 | 0 | 30.0466 | 0 | 4 | 0 | 30.0466 | 0 | 5 | 0 | 30.0466 | 0 | 6 | 0 | 30.0466 | 0 | 7 | 0 | 30.0466 | 0 | 8 | 0 | 30.0466 | 0 | 9 | 0 | 30.0466 | 0 | 10 | 0 | 30.0466 | 0 | 15 | 0 | 30.0466 | 0 | 20 | 0 | 30.0466 | 0 | 30 | 0 | 30.0466 | 0 | 40 | 0 | 30.0466 | 0 | 50 | 0 | 30.0466 | 0
3 | 17 | 43176.25 | P6 | 0.10991 | 38.4074 | 0 | 38.4074 | 0.5 | 0 | 38.4074 | 0 | 1 | 0 | 38.4074 | 0 | 2 | 0 | 38.4074 | 0 | 3 | 0 | 38.4074 | 0 | 4 | 0 | 38.4074 | 0 | 5 | 0 | 38.4074 | 0 | 6 | 0 | 38.4074 | 0 | 7 | 0 | 38.4074 | 0 | 8 | 0 | 38.4074 | 0 | 9 | 0 | 38.4074 | 0 | 10 | 0 | 38.4074 | 0 | 15 | 0 | 38.4074 | 0 | 20 | 0 | 38.4074 | 0 | 30 | 0 | 38.4074 | 0 | 40 | 0 | 38.4074 | 0 | 50 | 0 | 38.4074 | 0
3 | 17 | 43176.2917 | P6 | 0.10991 | 37.6236 | 14.3434 | 23.2801 | 0.5 | 0 | 23.2801 | 0 | 1 | 0 | 23.2801 | 0 | 2 | 0 | 23.2801 | 0 | 3 | 0 | 23.2801 | 0 | 4 | 0 | 23.2801 | 0 | 5 | 0 | 23.2801 | 0 | 6 | 0 | 23.2801 | 0 | 7 | 0 | 23.2801 | 0 | 8 | 0 | 23.2801 | 0 | 9 | 0 | 23.2801 | 0 | 10 | 0 | 23.2801 | 0 | 15 | 0 | 23.2801 | 0 | 20 | 0 | 23.2801 | 0 | 30 | 0 | 23.2801 | 0 | 40 | 0 | 23.2801 | 0 | 50 | 0 | 23.2801 | 0
3 | 17 | 43176.3333 | P6 | 0.10991 | 38.0155 | 16.0663 | 21.9492 | 0.5 | 0 | 21.9492 | 0 | 1 | 0 | 21.9492 | 0 | 2 | 0 | 21.9492 | 0 | 3 | 0 | 21.9492 | 0 | 4 | 0 | 21.9492 | 0 | 5 | 0 | 21.9492 | 0 | 6 | 0 | 21.9492 | 0 | 7 | 0 | 21.9492 | 0 | 8 | 0 | 21.9492 | 0 | 9 | 0 | 21.9492 | 0 | 10 | 0 | 21.9492 | 0 | 15 | 0 | 21.9492 | 0 | 20 | 0 | 21.9492 | 0 | 30 | 0 | 21.9492 | 0 | 40 | 0 | 21.9492 | 0 | 50 | 0 | 21.9492 | 0
3 | 17 | 43176.375 | P6 | 0.10991 | 38.7993 | 11.8539 | 26.9454 | 0.5 | 0 | 26.9454 | 0 | 1 | 0 | 26.9454 | 0 | 2 | 0 | 26.9454 | 0 | 3 | 0 | 26.9454 | 0 | 4 | 0 | 26.9454 | 0 | 5 | 0 | 26.9454 | 0 | 6 | 0 | 26.9454 | 0 | 7 | 0 | 26.9454 | 0 | 8 | 0 | 26.9454 | 0 | 9 | 0 | 26.9454 | 0 | 10 | 0 | 26.9454 | 0 | 15 | 0 | 26.9454 | 0 | 20 | 0 | 26.9454 | 0 | 30 | 0 | 26.9454 | 0 | 40 | 0 | 26.9454 | 0 | 50 | 0 | 26.9454 | 0
3 | 17 | 43176.4167 | P6 | 0.10991 | 37.2317 | 17.2118 | 20.0198 | 0.5 | 0 | 20.0198 | 0 | 1 | 0 | 20.0198 | 0 | 2 | 0 | 20.0198 | 0 | 3 | 0 | 20.0198 | 0 | 4 | 0 | 20.0198 | 0 | 5 | 0 | 20.0198 | 0 | 6 | 0 | 20.0198 | 0 | 7 | 0 | 20.0198 | 0 | 8 | 0 | 20.0198 | 0 | 9 | 0 | 20.0198 | 0 | 10 | 0 | 20.0198 | 0 | 15 | 0 | 20.0198 | 0 | 20 | 0 | 20.0198 | 0 | 30 | 0 | 20.0198 | 0 | 40 | 0 | 20.0198 | 0 | 50 | 0 | 20.0198 | 0
3 | 17 | 43176.4583 | P6 | 0.10991 | 35.664 | 12.2961 | 23.3679 | 0.5 | 0 | 23.3679 | 0 | 1 | 0 | 23.3679 | 0 | 2 | 0 | 23.3679 | 0 | 3 | 0 | 23.3679 | 0 | 4 | 0 | 23.3679 | 0 | 5 | 0 | 23.3679 | 0 | 6 | 0 | 23.3679 | 0 | 7 | 0 | 23.3679 | 0 | 8 | 0 | 23.3679 | 0 | 9 | 0 | 23.3679 | 0 | 10 | 0 | 23.3679 | 0 | 15 | 0 | 23.3679 | 0 | 20 | 0 | 23.3679 | 0 | 30 | 0 | 23.3679 | 0 | 40 | 0 | 23.3679 | 0 | 50 | 0 | 23.3679 | 0
3 | 17 | 43176.5 | P6 | 0.10991 | 34.4883 | 20.5088 | 13.9794 | 0.5 | 0 | 13.9794 | 0 | 1 | 0 | 13.9794 | 0 | 2 | 0 | 13.9794 | 0 | 3 | 0 | 13.9794 | 0 | 4 | 0 | 13.9794 | 0 | 5 | 0 | 13.9794 | 0 | 6 | 0 | 13.9794 | 0 | 7 | 0 | 13.9794 | 0 | 8 | 0 | 13.9794 | 0 | 9 | 0 | 13.9794 | 0 | 10 | 0 | 13.9794 | 0 | 15 | 0 | 13.9794 | 0 | 20 | 0 | 13.9794 | 0 | 30 | 0 | 13.9794 | 0 | 40 | 0 | 13.9794 | 0 | 50 | 0 | 13.9794 | 0
3 | 17 | 43176.5417 | P6 | 0.10991 | 35.1415 | 39.0337 | -3.8922 | 2.75 | 2.5 | -1.3922 | -0.098576 | 4.503 | 3.8922 | 0 | -0.15347 | 5.503 | 3.8922 | 0 | -0.15347 | 6.503 | 3.8922 | 0 | -0.15347 | 7.503 | 3.8922 | 0 | -0.15347 | 8.503 | 3.8922 | 0 | -0.15347 | 9.503 | 3.8922 | 0 | -0.15347 | 10.503 | 3.8922 | 0 | -0.15347 | 11.503 | 3.8922 | 0 | -0.15347 | 12.503 | 3.8922 | 0 | -0.15347 | 13.503 | 3.8922 | 0 | -0.15347 | 18.503 | 3.8922 | 0 | -0.15347 | 23.503 | 3.8922 | 0 | -0.15347 | 33.503 | 3.8922 | 0 | -0.15347 | 43.503 | 3.8922 | 0 | -0.15347 | 53.503 | 3.8922 | 0 | -0.15347
3 | 17 | 43176.5833 | P6 | 0.10991 | 36.9704 | 20.1617 | 16.8087 | 0.5 | -2.025 | 14.7837 | 0.28309 | 1 | -3.1527 | 13.656 | 0.44074 | 2 | -3.1527 | 13.656 | 0.44074 | 3 | -3.1527 | 13.656 | 0.44074 | 4 | -3.1527 | 13.656 | 0.44074 | 5 | -3.1527 | 13.656 | 0.44074 | 6 | -3.1527 | 13.656 | 0.44074 | 7 | -3.1527 | 13.656 | 0.44074 | 8 | -3.1527 | 13.656 | 0.44074 | 9 | -3.1527 | 13.656 | 0.44074 | 10 | -3.1527 | 13.656 | 0.44074 | 15 | -3.1527 | 13.656 | 0.44074 | 20 | -3.1527 | 13.656 | 0.44074 | 30 | -3.1527 | 13.656 | 0.44074 | 40 | -3.1527 | 13.656 | 0.44074 | 50 | -3.1527 | 13.656 | 0.44074
3 | 17 | 43176.625 | P6 | 0.10991 | 37.6236 | 21.1231 | 16.5005 | 0.5 | 0 | 16.5005 | 0 | 1 | 0 | 16.5005 | 0 | 2 | 0 | 16.5005 | 0 | 3 | 0 | 16.5005 | 0 | 4 | 0 | 16.5005 | 0 | 5 | 0 | 16.5005 | 0 | 6 | 0 | 16.5005 | 0 | 7 | 0 | 16.5005 | 0 | 8 | 0 | 16.5005 | 0 | 9 | 0 | 16.5005 | 0 | 10 | 0 | 16.5005 | 0 | 15 | 0 | 16.5005 | 0 | 20 | 0 | 16.5005 | 0 | 30 | 0 | 16.5005 | 0 | 40 | 0 | 16.5005 | 0 | 50 | 0 | 16.5005 | 0
3 | 17 | 43176.6667 | P6 | 0.10991 | 41.1508 | 23.6028 | 17.5479 | 0.5 | 0 | 17.5479 | 0 | 1 | 0 | 17.5479 | 0 | 2 | 0 | 17.5479 | 0 | 3 | 0 | 17.5479 | 0 | 4 | 0 | 17.5479 | 0 | 5 | 0 | 17.5479 | 0 | 6 | 0 | 17.5479 | 0 | 7 | 0 | 17.5479 | 0 | 8 | 0 | 17.5479 | 0 | 9 | 0 | 17.5479 | 0 | 10 | 0 | 17.5479 | 0 | 15 | 0 | 17.5479 | 0 | 20 | 0 | 17.5479 | 0 | 30 | 0 | 17.5479 | 0 | 40 | 0 | 17.5479 | 0 | 50 | 0 | 17.5479 | 0
3 | 17 | 43176.7083 | P6 | 0.10991 | 43.1103 | 3.1725 | 39.9378 | 0.5 | 0 | 39.9378 | 0 | 1 | 0 | 39.9378 | 0 | 2 | 0 | 39.9378 | 0 | 3 | 0 | 39.9378 | 0 | 4 | 0 | 39.9378 | 0 | 5 | 0 | 39.9378 | 0 | 6 | 0 | 39.9378 | 0 | 7 | 0 | 39.9378 | 0 | 8 | 0 | 39.9378 | 0 | 9 | 0 | 39.9378 | 0 | 10 | 0 | 39.9378 | 0 | 15 | 0 | 39.9378 | 0 | 20 | 0 | 39.9378 | 0 | 30 | 0 | 39.9378 | 0 | 40 | 0 | 39.9378 | 0 | 50 | 0 | 39.9378 | 0
3 | 17 | 43176.75 | P6 | 0.10991 | 45.9844 | 0 | 45.9844 | 0.5 | 0 | 45.9844 | 0 | 1 | 0 | 45.9844 | 0 | 2 | 0 | 45.9844 | 0 | 3 | 0 | 45.9844 | 0 | 4 | 0 | 45.9844 | 0 | 5 | 0 | 45.9844 | 0 | 6 | 0 | 45.9844 | 0 | 7 | 0 | 45.9844 | 0 | 8 | 0 | 45.9844 | 0 | 9 | 0 | 45.9844 | 0 | 10 | 0 | 45.9844 | 0 | 15 | 0 | 45.9844 | 0 | 20 | 0 | 45.9844 | 0 | 30 | 0 | 45.9844 | 0 | 40 | 0 | 45.9844 | 0 | 50 | 0 | 45.9844 | 0
3 | 17 | 43176.7917 | P6 | 0.10991 | 47.2907 | 0 | 47.2907 | 0.5 | 0 | 47.2907 | 0 | 1 | 0 | 47.2907 | 0 | 2 | 0 | 47.2907 | 0 | 3 | 0 | 47.2907 | 0 | 4 | 0 | 47.2907 | 0 | 5 | 0 | 47.2907 | 0 | 6 | 0 | 47.2907 | 0 | 7 | 0 | 47.2907 | 0 | 8 | 0 | 47.2907 | 0 | 9 | 0 | 47.2907 | 0 | 10 | 0 | 47.2907 | 0 | 15 | 0 | 47.2907 | 0 | 20 | 0 | 47.2907 | 0 | 30 | 0 | 47.2907 | 0 | 40 | 0 | 47.2907 | 0 | 50 | 0 | 47.2907 | 0
3 | 17 | 43176.8333 | P6 | 0.10991 | 44.4167 | 0 | 44.4167 | 0.5 | 0 | 44.4167 | 0 | 1 | 0 | 44.4167 | 0 | 2 | 0 | 44.4167 | 0 | 3 | 0 | 44.4167 | 0 | 4 | 0 | 44.4167 | 0 | 5 | 0 | 44.4167 | 0 | 6 | 0 | 44.4167 | 0 | 7 | 0 | 44.4167 | 0 | 8 | 0 | 44.4167 | 0 | 9 | 0 | 44.4167 | 0 | 10 | 0 | 44.4167 | 0 | 15 | 0 | 44.4167 | 0 | 20 | 0 | 44.4167 | 0 | 30 | 0 | 44.4167 | 0 | 40 | 0 | 44.4167 | 0 | 50 | 0 | 44.4167 | 0
3 | 17 | 43176.875 | P6 | 0.10991 | 36.9704 | 0 | 36.9704 | 0.5 | 0 | 36.9704 | 0 | 1 | 0 | 36.9704 | 0 | 2 | 0 | 36.9704 | 0 | 3 | 0 | 36.9704 | 0 | 4 | 0 | 36.9704 | 0 | 5 | 0 | 36.9704 | 0 | 6 | 0 | 36.9704 | 0 | 7 | 0 | 36.9704 | 0 | 8 | 0 | 36.9704 | 0 | 9 | 0 | 36.9704 | 0 | 10 | 0 | 36.9704 | 0 | 15 | 0 | 36.9704 | 0 | 20 | 0 | 36.9704 | 0 | 30 | 0 | 36.9704 | 0 | 40 | 0 | 36.9704 | 0 | 50 | 0 | 36.9704 | 0
3 | 17 | 43176.9167 | P6 | 0.10991 | 33.9657 | 0 | 33.9657 | 0.5 | 0 | 33.9657 | 0 | 1 | 0 | 33.9657 | 0 | 2 | 0 | 33.9657 | 0 | 3 | 0 | 33.9657 | 0 | 4 | 0 | 33.9657 | 0 | 5 | 0 | 33.9657 | 0 | 6 | 0 | 33.9657 | 0 | 7 | 0 | 33.9657 | 0 | 8 | 0 | 33.9657 | 0 | 9 | 0 | 33.9657 | 0 | 10 | 0 | 33.9657 | 0 | 15 | 0 | 33.9657 | 0 | 20 | 0 | 33.9657 | 0 | 30 | 0 | 33.9657 | 0 | 40 | 0 | 33.9657 | 0 | 50 | 0 | 33.9657 | 0
3 | 17 | 43176.9583 | P6 | 0.10991 | 33.8351 | 0 | 33.8351 | 0.5 | 0 | 33.8351 | 0 | 1 | 0 | 33.8351 | 0 | 2 | 0 | 33.8351 | 0 | 3 | 0 | 33.8351 | 0 | 4 | 0 | 33.8351 | 0 | 5 | 0 | 33.8351 | 0 | 6 | 0 | 33.8351 | 0 | 7 | 0 | 33.8351 | 0 | 8 | 0 | 33.8351 | 0 | 9 | 0 | 33.8351 | 0 | 10 | 0 | 33.8351 | 0 | 15 | 0 | 33.8351 | 0 | 20 | 0 | 33.8351 | 0 | 30 | 0 | 33.8351 | 0 | 40 | 0 | 33.8351 | 0 | 50 | 0 | 33.8351 | 0
3 | 18 | 43177 | P6 | 0.10991 | 28.087 | 0 | 28.087 | 0.5 | 0 | 28.087 | 0 | 1 | 0 | 28.087 | 0 | 2 | 0 | 28.087 | 0 | 3 | 0 | 28.087 | 0 | 4 | 0 | 28.087 | 0 | 5 | 0 | 28.087 | 0 | 6 | 0 | 28.087 | 0 | 7 | 0 | 28.087 | 0 | 8 | 0 | 28.087 | 0 | 9 | 0 | 28.087 | 0 | 10 | 0 | 28.087 | 0 | 15 | 0 | 28.087 | 0 | 20 | 0 | 28.087 | 0 | 30 | 0 | 28.087 | 0 | 40 | 0 | 28.087 | 0 | 50 | 0 | 28.087 | 0
3 | 18 | 43177.0417 | P6 | 0.10991 | 26.5194 | 0 | 26.5194 | 0.5 | 0 | 26.5194 | 0 | 1 | 0 | 26.5194 | 0 | 2 | 0 | 26.5194 | 0 | 3 | 0 | 26.5194 | 0 | 4 | 0 | 26.5194 | 0 | 5 | 0 | 26.5194 | 0 | 6 | 0 | 26.5194 | 0 | 7 | 0 | 26.5194 | 0 | 8 | 0 | 26.5194 | 0 | 9 | 0 | 26.5194 | 0 | 10 | 0 | 26.5194 | 0 | 15 | 0 | 26.5194 | 0 | 20 | 0 | 26.5194 | 0 | 30 | 0 | 26.5194 | 0 | 40 | 0 | 26.5194 | 0 | 50 | 0 | 26.5194 | 0
3 | 18 | 43177.0833 | P6 | 0.10991 | 27.5645 | 0 | 27.5645 | 0.5 | 0 | 27.5645 | 0 | 1 | 0 | 27.5645 | 0 | 2 | 0 | 27.5645 | 0 | 3 | 0 | 27.5645 | 0 | 4 | 0 | 27.5645 | 0 | 5 | 0 | 27.5645 | 0 | 6 | 0 | 27.5645 | 0 | 7 | 0 | 27.5645 | 0 | 8 | 0 | 27.5645 | 0 | 9 | 0 | 27.5645 | 0 | 10 | 0 | 27.5645 | 0 | 15 | 0 | 27.5645 | 0 | 20 | 0 | 27.5645 | 0 | 30 | 0 | 27.5645 | 0 | 40 | 0 | 27.5645 | 0 | 50 | 0 | 27.5645 | 0
3 | 18 | 43177.125 | P6 | 0.10991 | 27.0419 | 0 | 27.0419 | 0.5 | 0 | 27.0419 | 0 | 1 | 0 | 27.0419 | 0 | 2 | 0 | 27.0419 | 0 | 3 | 0 | 27.0419 | 0 | 4 | 0 | 27.0419 | 0 | 5 | 0 | 27.0419 | 0 | 6 | 0 | 27.0419 | 0 | 7 | 0 | 27.0419 | 0 | 8 | 0 | 27.0419 | 0 | 9 | 0 | 27.0419 | 0 | 10 | 0 | 27.0419 | 0 | 15 | 0 | 27.0419 | 0 | 20 | 0 | 27.0419 | 0 | 30 | 0 | 27.0419 | 0 | 40 | 0 | 27.0419 | 0 | 50 | 0 | 27.0419 | 0
3 | 18 | 43177.1667 | P6 | 0.10991 | 27.4338 | 0 | 27.4338 | 0.5 | 0 | 27.4338 | 0 | 1 | 0 | 27.4338 | 0 | 2 | 0 | 27.4338 | 0 | 3 | 0 | 27.4338 | 0 | 4 | 0 | 27.4338 | 0 | 5 | 0 | 27.4338 | 0 | 6 | 0 | 27.4338 | 0 | 7 | 0 | 27.4338 | 0 | 8 | 0 | 27.4338 | 0 | 9 | 0 | 27.4338 | 0 | 10 | 0 | 27.4338 | 0 | 15 | 0 | 27.4338 | 0 | 20 | 0 | 27.4338 | 0 | 30 | 0 | 27.4338 | 0 | 40 | 0 | 27.4338 | 0 | 50 | 0 | 27.4338 | 0
3 | 18 | 43177.2083 | P6 | 0.10991 | 31.7449 | 0 | 31.7449 | 0.5 | 0 | 31.7449 | 0 | 1 | 0 | 31.7449 | 0 | 2 | 0 | 31.7449 | 0 | 3 | 0 | 31.7449 | 0 | 4 | 0 | 31.7449 | 0 | 5 | 0 | 31.7449 | 0 | 6 | 0 | 31.7449 | 0 | 7 | 0 | 31.7449 | 0 | 8 | 0 | 31.7449 | 0 | 9 | 0 | 31.7449 | 0 | 10 | 0 | 31.7449 | 0 | 15 | 0 | 31.7449 | 0 | 20 | 0 | 31.7449 | 0 | 30 | 0 | 31.7449 | 0 | 40 | 0 | 31.7449 | 0 | 50 | 0 | 31.7449 | 0
3 | 18 | 43177.25 | P6 | 0.10991 | 38.1461 | 0 | 38.1461 | 0.5 | 0 | 38.1461 | 0 | 1 | 0 | 38.1461 | 0 | 2 | 0 | 38.1461 | 0 | 3 | 0 | 38.1461 | 0 | 4 | 0 | 38.1461 | 0 | 5 | 0 | 38.1461 | 0 | 6 | 0 | 38.1461 | 0 | 7 | 0 | 38.1461 | 0 | 8 | 0 | 38.1461 | 0 | 9 | 0 | 38.1461 | 0 | 10 | 0 | 38.1461 | 0 | 15 | 0 | 38.1461 | 0 | 20 | 0 | 38.1461 | 0 | 30 | 0 | 38.1461 | 0 | 40 | 0 | 38.1461 | 0 | 50 | 0 | 38.1461 | 0
3 | 18 | 43177.2917 | P6 | 0.10991 | 38.6687 | 5.9367 | 32.7319 | 0.5 | 0 | 32.7319 | 0 | 1 | 0 | 32.7319 | 0 | 2 | 0 | 32.7319 | 0 | 3 | 0 | 32.7319 | 0 | 4 | 0 | 32.7319 | 0 | 5 | 0 | 32.7319 | 0 | 6 | 0 | 32.7319 | 0 | 7 | 0 | 32.7319 | 0 | 8 | 0 | 32.7319 | 0 | 9 | 0 | 32.7319 | 0 | 10 | 0 | 32.7319 | 0 | 15 | 0 | 32.7319 | 0 | 20 | 0 | 32.7319 | 0 | 30 | 0 | 32.7319 | 0 | 40 | 0 | 32.7319 | 0 | 50 | 0 | 32.7319 | 0
3 | 18 | 43177.3333 | P3 | 0.14539 | 35.4027 | 21.025 | 14.3777 | 0.5 | 0 | 14.3777 | 0 | 1 | 0 | 14.3777 | 0 | 2 | 0 | 14.3777 | 0 | 3 | 0 | 14.3777 | 0 | 4 | 0 | 14.3777 | 0 | 5 | 0 | 14.3777 | 0 | 6 | 0 | 14.3777 | 0 | 7 | 0 | 14.3777 | 0 | 8 | 0 | 14.3777 | 0 | 9 | 0 | 14.3777 | 0 | 10 | 0 | 14.3777 | 0 | 15 | 0 | 14.3777 | 0 | 20 | 0 | 14.3777 | 0 | 30 | 0 | 14.3777 | 0 | 40 | 0 | 14.3777 | 0 | 50 | 0 | 14.3777 | 0
3 | 18 | 43177.375 | P2 | 0.17081 | 35.1415 | 31.1726 | 3.9688 | 0.5 | 0 | 3.9688 | 0 | 1 | 0 | 3.9688 | 0 | 2 | 0 | 3.9688 | 0 | 3 | 0 | 3.9688 | 0 | 4 | 0 | 3.9688 | 0 | 5 | 0 | 3.9688 | 0 | 6 | 0 | 3.9688 | 0 | 7 | 0 | 3.9688 | 0 | 8 | 0 | 3.9688 | 0 | 9 | 0 | 3.9688 | 0 | 10 | 0 | 3.9688 | 0 | 15 | 0 | 3.9688 | 0 | 20 | 0 | 3.9688 | 0 | 30 | 0 | 3.9688 | 0 | 40 | 0 | 3.9688 | 0 | 50 | 0 | 3.9688 | 0
3 | 18 | 43177.4167 | P2 | 0.17081 | 35.5334 | 25.654 | 9.8794 | 0.5 | 0 | 9.8794 | 0 | 1 | 0 | 9.8794 | 0 | 2 | 0 | 9.8794 | 0 | 3 | 0 | 9.8794 | 0 | 4 | 0 | 9.8794 | 0 | 5 | 0 | 9.8794 | 0 | 6 | 0 | 9.8794 | 0 | 7 | 0 | 9.8794 | 0 | 8 | 0 | 9.8794 | 0 | 9 | 0 | 9.8794 | 0 | 10 | 0 | 9.8794 | 0 | 15 | 0 | 9.8794 | 0 | 20 | 0 | 9.8794 | 0 | 30 | 0 | 9.8794 | 0 | 40 | 0 | 9.8794 | 0 | 50 | 0 | 9.8794 | 0
3 | 18 | 43177.4583 | P2 | 0.17081 | 35.4027 | 11.1181 | 24.2846 | 0.5 | 0 | 24.2846 | 0 | 1 | 0 | 24.2846 | 0 | 2 | 0 | 24.2846 | 0 | 3 | 0 | 24.2846 | 0 | 4 | 0 | 24.2846 | 0 | 5 | 0 | 24.2846 | 0 | 6 | 0 | 24.2846 | 0 | 7 | 0 | 24.2846 | 0 | 8 | 0 | 24.2846 | 0 | 9 | 0 | 24.2846 | 0 | 10 | 0 | 24.2846 | 0 | 15 | 0 | 24.2846 | 0 | 20 | 0 | 24.2846 | 0 | 30 | 0 | 24.2846 | 0 | 40 | 0 | 24.2846 | 0 | 50 | 0 | 24.2846 | 0
3 | 18 | 43177.5 | P2 | 0.17081 | 34.8802 | 35.3971 | -0.51692 | 0.96523 | 0.51692 | 0 | -0.020382 | 1.4652 | 0.51692 | 0 | -0.020382 | 2.4652 | 0.51692 | 0 | -0.020382 | 3.4652 | 0.51692 | 0 | -0.020382 | 4.4652 | 0.51692 | 0 | -0.020382 | 5.4652 | 0.51692 | 0 | -0.020382 | 6.4652 | 0.51692 | 0 | -0.020382 | 7.4652 | 0.51692 | 0 | -0.020382 | 8.4652 | 0.51692 | 0 | -0.020382 | 9.4652 | 0.51692 | 0 | -0.020382 | 10.4652 | 0.51692 | 0 | -0.020382 | 15.4652 | 0.51692 | 0 | -0.020382 | 20.4652 | 0.51692 | -1.5543e-15 | -0.020382 | 30.4652 | 0.51692 | -1.5543e-15 | -0.020382 | 40.4652 | 0.51692 | -1.5543e-15 | -0.020382 | 50.4652 | 0.51692 | -1.5543e-15 | -0.020382
3 | 18 | 43177.5417 | P2 | 0.17081 | 34.6189 | 53.2126 | -18.5937 | 3.2152 | 2.5 | -16.0937 | -0.098576 | 5.9652 | 5 | -13.5937 | -0.19715 | 11.4652 | 10 | -8.5937 | -0.39431 | 16.9652 | 15 | -3.5937 | -0.59146 | 21.1996 | 18.5937 | 0 | -0.73316 | 22.1996 | 18.5937 | 0 | -0.73316 | 23.1996 | 18.5937 | 0 | -0.73316 | 24.1996 | 18.5937 | 0 | -0.73316 | 25.1996 | 18.5937 | 0 | -0.73316 | 26.1996 | 18.5937 | 0 | -0.73316 | 27.1996 | 18.5937 | 0 | -0.73316 | 32.1996 | 18.5937 | 0 | -0.73316 | 37.1996 | 18.5937 | 0 | -0.73316 | 47.1996 | 18.5937 | 0 | -0.73316 | 57.1996 | 18.5937 | 0 | -0.73316 | 67.1996 | 18.5937 | 0 | -0.73316
3 | 18 | 43177.5833 | P3 | 0.14539 | 35.1415 | 32.8457 | 2.2958 | 0.66435 | -2.2958 | 0 | 0.42455 | 3.4143 | -2.2958 | 0 | 0.42455 | 8.9143 | -2.2958 | 0 | 0.42455 | 14.4143 | -2.2958 | 0 | 0.42455 | 18.6487 | -2.2958 | 0 | 0.42455 | 19.6487 | -2.2958 | 0 | 0.42455 | 20.6487 | -2.2958 | 0 | 0.42455 | 21.6487 | -2.2958 | 0 | 0.42455 | 22.6487 | -2.2958 | 0 | 0.42455 | 23.6487 | -2.2958 | 0 | 0.42455 | 24.6487 | -2.2958 | 0 | 0.42455 | 29.6487 | -2.2958 | 0 | 0.42455 | 34.6487 | -2.2958 | 0 | 0.42455 | 44.6487 | -2.2958 | 0 | 0.42455 | 54.6487 | -2.2958 | 0 | 0.42455 | 64.6487 | -2.2958 | 0 | 0.42455
3 | 18 | 43177.625 | P3 | 0.14539 | 36.8397 | 36.2415 | 0.5982 | 0.5 | -0.14791 | 0.45029 | 0.027353 | 2.7497 | -0.5982 | 0 | 0.11062 | 8.2497 | -0.5982 | 0 | 0.11062 | 13.7497 | -0.5982 | 0 | 0.11062 | 17.984 | -0.5982 | 0 | 0.11062 | 18.984 | -0.5982 | 0 | 0.11062 | 19.984 | -0.5982 | 0 | 0.11062 | 20.984 | -0.5982 | 0 | 0.11062 | 21.984 | -0.5982 | 0 | 0.11062 | 22.984 | -0.5982 | 0 | 0.11062 | 23.984 | -0.5982 | 0 | 0.11062 | 28.984 | -0.5982 | 0 | 0.11062 | 33.984 | -0.5982 | 0 | 0.11062 | 43.984 | -0.5982 | 0 | 0.11062 | 53.984 | -0.5982 | 0 | 0.11062 | 63.984 | -0.5982 | 0 | 0.11062
3 | 18 | 43177.6667 | P3 | 0.14539 | 41.2814 | 27.5375 | 13.7439 | 0.5 | 0 | 13.7439 | 0 | 1 | -1.5747 | 12.1692 | 0.29121 | 2 | -5.6247 | 8.1192 | 1.0402 | 3 | -9.6747 | 4.0692 | 1.7891 | 4 | -12.5856 | 1.1583 | 2.3274 | 5 | -12.5856 | 1.1583 | 2.3274 | 6 | -12.5856 | 1.1583 | 2.3274 | 7 | -12.5856 | 1.1583 | 2.3274 | 8 | -12.5856 | 1.1583 | 2.3274 | 9 | -12.5856 | 1.1583 | 2.3274 | 10 | -12.5856 | 1.1583 | 2.3274 | 15 | -12.5856 | 1.1583 | 2.3274 | 20 | -12.5856 | 1.1583 | 2.3274 | 30 | -12.5856 | 1.1583 | 2.3274 | 40 | -12.5856 | 1.1583 | 2.3274 | 50 | -12.5856 | 1.1583 | 2.3274
3 | 18 | 43177.7083 | P3 | 0.14539 | 43.5022 | 3.5332 | 39.969 | 0.5 | 0 | 39.969 | 0 | 1 | 0 | 39.969 | 0 | 2 | 0 | 39.969 | 0 | 3 | 0 | 39.969 | 0 | 4 | 0 | 39.969 | 0 | 5 | 0 | 39.969 | 0 | 6 | 0 | 39.969 | 0 | 7 | 0 | 39.969 | 0 | 8 | 0 | 39.969 | 0 | 9 | 0 | 39.969 | 0 | 10 | 0 | 39.969 | 0 | 15 | 0 | 39.969 | 0 | 20 | 0 | 39.969 | 0 | 30 | 0 | 39.969 | 0 | 40 | 0 | 39.969 | 0 | 50 | 0 | 39.969 | 0
3 | 18 | 43177.75 | P2 | 0.17081 | 45.8537 | 0 | 45.8537 | 0.5 | 0 | 45.8537 | 0 | 1 | 0 | 45.8537 | 0 | 2 | 0 | 45.8537 | 0 | 3 | 0 | 45.8537 | 0 | 4 | 0 | 45.8537 | 0 | 5 | 0 | 45.8537 | 0 | 6 | 0 | 45.8537 | 0 | 7 | 0 | 45.8537 | 0 | 8 | 0 | 45.8537 | 0 | 9 | 0 | 45.8537 | 0 | 10 | 0 | 45.8537 | 0 | 15 | 0 | 45.8537 | 0 | 20 | 0 | 45.8537 | 0 | 30 | 0 | 45.8537 | 0 | 40 | 0 | 45.8537 | 0 | 50 | 0 | 45.8537 | 0
3 | 18 | 43177.7917 | P2 | 0.17081 | 46.7682 | 0 | 46.7682 | 0.5 | 0 | 46.7682 | 0 | 1 | 0 | 46.7682 | 0 | 2 | 0 | 46.7682 | 0 | 3 | 0 | 46.7682 | 0 | 4 | 0 | 46.7682 | 0 | 5 | 0 | 46.7682 | 0 | 6 | 0 | 46.7682 | 0 | 7 | 0 | 46.7682 | 0 | 8 | 0 | 46.7682 | 0 | 9 | 0 | 46.7682 | 0 | 10 | 0 | 46.7682 | 0 | 15 | 0 | 46.7682 | 0 | 20 | 0 | 46.7682 | 0 | 30 | 0 | 46.7682 | 0 | 40 | 0 | 46.7682 | 0 | 50 | 0 | 46.7682 | 0
3 | 18 | 43177.8333 | P2 | 0.17081 | 44.1554 | 0 | 44.1554 | 0.5 | 0 | 44.1554 | 0 | 1 | 0 | 44.1554 | 0 | 2 | 0 | 44.1554 | 0 | 3 | 0 | 44.1554 | 0 | 4 | 0 | 44.1554 | 0 | 5 | 0 | 44.1554 | 0 | 6 | 0 | 44.1554 | 0 | 7 | 0 | 44.1554 | 0 | 8 | 0 | 44.1554 | 0 | 9 | 0 | 44.1554 | 0 | 10 | 0 | 44.1554 | 0 | 15 | 0 | 44.1554 | 0 | 20 | 0 | 44.1554 | 0 | 30 | 0 | 44.1554 | 0 | 40 | 0 | 44.1554 | 0 | 50 | 0 | 44.1554 | 0
3 | 18 | 43177.875 | P2 | 0.17081 | 37.4929 | 0 | 37.4929 | 0.5 | 0 | 37.4929 | 0 | 1 | 0 | 37.4929 | 0 | 2 | 0 | 37.4929 | 0 | 3 | 0 | 37.4929 | 0 | 4 | 0 | 37.4929 | 0 | 5 | 0 | 37.4929 | 0 | 6 | 0 | 37.4929 | 0 | 7 | 0 | 37.4929 | 0 | 8 | 0 | 37.4929 | 0 | 9 | 0 | 37.4929 | 0 | 10 | 0 | 37.4929 | 0 | 15 | 0 | 37.4929 | 0 | 20 | 0 | 37.4929 | 0 | 30 | 0 | 37.4929 | 0 | 40 | 0 | 37.4929 | 0 | 50 | 0 | 37.4929 | 0
3 | 18 | 43177.9167 | P3 | 0.14539 | 33.8351 | 0 | 33.8351 | 0.5 | 0 | 33.8351 | 0 | 1 | 0 | 33.8351 | 0 | 2 | 0 | 33.8351 | 0 | 3 | 0 | 33.8351 | 0 | 4 | 0 | 33.8351 | 0 | 5 | 0 | 33.8351 | 0 | 6 | 0 | 33.8351 | 0 | 7 | 0 | 33.8351 | 0 | 8 | 0 | 33.8351 | 0 | 9 | 0 | 33.8351 | 0 | 10 | 0 | 33.8351 | 0 | 15 | 0 | 33.8351 | 0 | 20 | 0 | 33.8351 | 0 | 30 | 0 | 33.8351 | 0 | 40 | 0 | 33.8351 | 0 | 50 | 0 | 33.8351 | 0
3 | 18 | 43177.9583 | P3 | 0.14539 | 32.2674 | 0 | 32.2674 | 0.5 | 0 | 32.2674 | 0 | 1 | 0 | 32.2674 | 0 | 2 | 0 | 32.2674 | 0 | 3 | 0 | 32.2674 | 0 | 4 | 0 | 32.2674 | 0 | 5 | 0 | 32.2674 | 0 | 6 | 0 | 32.2674 | 0 | 7 | 0 | 32.2674 | 0 | 8 | 0 | 32.2674 | 0 | 9 | 0 | 32.2674 | 0 | 10 | 0 | 32.2674 | 0 | 15 | 0 | 32.2674 | 0 | 20 | 0 | 32.2674 | 0 | 30 | 0 | 32.2674 | 0 | 40 | 0 | 32.2674 | 0 | 50 | 0 | 32.2674 | 0
3 | 19 | 43178 | P6 | 0.10991 | 28.2177 | 0 | 28.2177 | 0.5 | 0 | 28.2177 | 0 | 1 | 0 | 28.2177 | 0 | 2 | 0 | 28.2177 | 0 | 3 | 0 | 28.2177 | 0 | 4 | 0 | 28.2177 | 0 | 5 | 0 | 28.2177 | 0 | 6 | 0 | 28.2177 | 0 | 7 | 0 | 28.2177 | 0 | 8 | 0 | 28.2177 | 0 | 9 | 0 | 28.2177 | 0 | 10 | 0 | 28.2177 | 0 | 15 | 0 | 28.2177 | 0 | 20 | 0 | 28.2177 | 0 | 30 | 0 | 28.2177 | 0 | 40 | 0 | 28.2177 | 0 | 50 | 0 | 28.2177 | 0
3 | 19 | 43178.0417 | P6 | 0.10991 | 26.65 | 0 | 26.65 | 0.5 | 0 | 26.65 | 0 | 1 | 0 | 26.65 | 0 | 2 | 0 | 26.65 | 0 | 3 | 0 | 26.65 | 0 | 4 | 0 | 26.65 | 0 | 5 | 0 | 26.65 | 0 | 6 | 0 | 26.65 | 0 | 7 | 0 | 26.65 | 0 | 8 | 0 | 26.65 | 0 | 9 | 0 | 26.65 | 0 | 10 | 0 | 26.65 | 0 | 15 | 0 | 26.65 | 0 | 20 | 0 | 26.65 | 0 | 30 | 0 | 26.65 | 0 | 40 | 0 | 26.65 | 0 | 50 | 0 | 26.65 | 0
3 | 19 | 43178.0833 | P6 | 0.10991 | 26.2581 | 0 | 26.2581 | 0.5 | 0 | 26.2581 | 0 | 1 | 0 | 26.2581 | 0 | 2 | 0 | 26.2581 | 0 | 3 | 0 | 26.2581 | 0 | 4 | 0 | 26.2581 | 0 | 5 | 0 | 26.2581 | 0 | 6 | 0 | 26.2581 | 0 | 7 | 0 | 26.2581 | 0 | 8 | 0 | 26.2581 | 0 | 9 | 0 | 26.2581 | 0 | 10 | 0 | 26.2581 | 0 | 15 | 0 | 26.2581 | 0 | 20 | 0 | 26.2581 | 0 | 30 | 0 | 26.2581 | 0 | 40 | 0 | 26.2581 | 0 | 50 | 0 | 26.2581 | 0
3 | 19 | 43178.125 | P6 | 0.10991 | 25.8662 | 0 | 25.8662 | 0.5 | 0 | 25.8662 | 0 | 1 | 0 | 25.8662 | 0 | 2 | 0 | 25.8662 | 0 | 3 | 0 | 25.8662 | 0 | 4 | 0 | 25.8662 | 0 | 5 | 0 | 25.8662 | 0 | 6 | 0 | 25.8662 | 0 | 7 | 0 | 25.8662 | 0 | 8 | 0 | 25.8662 | 0 | 9 | 0 | 25.8662 | 0 | 10 | 0 | 25.8662 | 0 | 15 | 0 | 25.8662 | 0 | 20 | 0 | 25.8662 | 0 | 30 | 0 | 25.8662 | 0 | 40 | 0 | 25.8662 | 0 | 50 | 0 | 25.8662 | 0
3 | 19 | 43178.1667 | P6 | 0.10991 | 27.6951 | 0 | 27.6951 | 0.5 | 0 | 27.6951 | 0 | 1 | 0 | 27.6951 | 0 | 2 | 0 | 27.6951 | 0 | 3 | 0 | 27.6951 | 0 | 4 | 0 | 27.6951 | 0 | 5 | 0 | 27.6951 | 0 | 6 | 0 | 27.6951 | 0 | 7 | 0 | 27.6951 | 0 | 8 | 0 | 27.6951 | 0 | 9 | 0 | 27.6951 | 0 | 10 | 0 | 27.6951 | 0 | 15 | 0 | 27.6951 | 0 | 20 | 0 | 27.6951 | 0 | 30 | 0 | 27.6951 | 0 | 40 | 0 | 27.6951 | 0 | 50 | 0 | 27.6951 | 0
3 | 19 | 43178.2083 | P6 | 0.10991 | 29.0015 | 0 | 29.0015 | 0.5 | 0 | 29.0015 | 0 | 1 | 0 | 29.0015 | 0 | 2 | 0 | 29.0015 | 0 | 3 | 0 | 29.0015 | 0 | 4 | 0 | 29.0015 | 0 | 5 | 0 | 29.0015 | 0 | 6 | 0 | 29.0015 | 0 | 7 | 0 | 29.0015 | 0 | 8 | 0 | 29.0015 | 0 | 9 | 0 | 29.0015 | 0 | 10 | 0 | 29.0015 | 0 | 15 | 0 | 29.0015 | 0 | 20 | 0 | 29.0015 | 0 | 30 | 0 | 29.0015 | 0 | 40 | 0 | 29.0015 | 0 | 50 | 0 | 29.0015 | 0
3 | 19 | 43178.25 | P6 | 0.10991 | 37.2317 | 0 | 37.2317 | 0.5 | 0 | 37.2317 | 0 | 1 | 0 | 37.2317 | 0 | 2 | 0 | 37.2317 | 0 | 3 | 0 | 37.2317 | 0 | 4 | 0 | 37.2317 | 0 | 5 | 0 | 37.2317 | 0 | 6 | 0 | 37.2317 | 0 | 7 | 0 | 37.2317 | 0 | 8 | 0 | 37.2317 | 0 | 9 | 0 | 37.2317 | 0 | 10 | 0 | 37.2317 | 0 | 15 | 0 | 37.2317 | 0 | 20 | 0 | 37.2317 | 0 | 30 | 0 | 37.2317 | 0 | 40 | 0 | 37.2317 | 0 | 50 | 0 | 37.2317 | 0
3 | 19 | 43178.2917 | P6 | 0.10991 | 35.4027 | 6.0786 | 29.3241 | 0.5 | 0 | 29.3241 | 0 | 1 | 0 | 29.3241 | 0 | 2 | 0 | 29.3241 | 0 | 3 | 0 | 29.3241 | 0 | 4 | 0 | 29.3241 | 0 | 5 | 0 | 29.3241 | 0 | 6 | 0 | 29.3241 | 0 | 7 | 0 | 29.3241 | 0 | 8 | 0 | 29.3241 | 0 | 9 | 0 | 29.3241 | 0 | 10 | 0 | 29.3241 | 0 | 15 | 0 | 29.3241 | 0 | 20 | 0 | 29.3241 | 0 | 30 | 0 | 29.3241 | 0 | 40 | 0 | 29.3241 | 0 | 50 | 0 | 29.3241 | 0
3 | 19 | 43178.3333 | P3 | 0.14539 | 33.7044 | 9.7733 | 23.9311 | 0.5 | 0 | 23.9311 | 0 | 1 | 0 | 23.9311 | 0 | 2 | 0 | 23.9311 | 0 | 3 | 0 | 23.9311 | 0 | 4 | 0 | 23.9311 | 0 | 5 | 0 | 23.9311 | 0 | 6 | 0 | 23.9311 | 0 | 7 | 0 | 23.9311 | 0 | 8 | 0 | 23.9311 | 0 | 9 | 0 | 23.9311 | 0 | 10 | 0 | 23.9311 | 0 | 15 | 0 | 23.9311 | 0 | 20 | 0 | 23.9311 | 0 | 30 | 0 | 23.9311 | 0 | 40 | 0 | 23.9311 | 0 | 50 | 0 | 23.9311 | 0
3 | 19 | 43178.375 | P2 | 0.17081 | 34.8802 | 47.3347 | -12.4546 | 2.75 | 2.5 | -9.9546 | -0.098576 | 5.5 | 5 | -7.4546 | -0.19715 | 11 | 10 | -2.4546 | -0.39431 | 14.2091 | 12.4546 | 0 | -0.49109 | 15.2091 | 12.4546 | 0 | -0.49109 | 16.2091 | 12.4546 | 0 | -0.49109 | 17.2091 | 12.4546 | 0 | -0.49109 | 18.2091 | 12.4546 | 0 | -0.49109 | 19.2091 | 12.4546 | 0 | -0.49109 | 20.2091 | 12.4546 | 0 | -0.49109 | 21.2091 | 12.4546 | 0 | -0.49109 | 26.2091 | 12.4546 | 0 | -0.49109 | 31.2091 | 12.4546 | 0 | -0.49109 | 41.2091 | 12.4546 | 0 | -0.49109 | 51.2091 | 12.4546 | 0 | -0.49109 | 61.2091 | 12.4546 | 0 | -0.49109
3 | 19 | 43178.4167 | P2 | 0.17081 | 36.0559 | 53.8307 | -17.7747 | 5 | 2.5 | -15.2747 | -0.098576 | 10 | 5 | -12.7747 | -0.19715 | 20 | 10 | -7.7747 | -0.39431 | 27.7091 | 15 | -2.7747 | -0.59146 | 31.2064 | 17.7747 | 0 | -0.70087 | 32.2064 | 17.7747 | 0 | -0.70087 | 33.2064 | 17.7747 | 0 | -0.70087 | 34.2064 | 17.7747 | 0 | -0.70087 | 35.2064 | 17.7747 | 0 | -0.70087 | 36.2064 | 17.7747 | 0 | -0.70087 | 37.2064 | 17.7747 | 0 | -0.70087 | 42.2064 | 17.7747 | 0 | -0.70087 | 47.2064 | 17.7747 | 0 | -0.70087 | 57.2064 | 17.7747 | 0 | -0.70087 | 67.2064 | 17.7747 | 0 | -0.70087 | 77.2064 | 17.7747 | 0 | -0.70087
3 | 19 | 43178.4583 | P2 | 0.17081 | 35.9253 | 68.1718 | -32.2465 | 5 | 0 | -32.2465 | 0 | 10 | 0 | -32.2465 | 0 | 20 | 0 | -32.2465 | 0 | 30 | 2.5454 | -29.7011 | -0.10037 | 40 | 9.7707 | -22.4758 | -0.38526 | 50 | 19.7707 | -12.4758 | -0.77957 | 60 | 29.7707 | -2.4758 | -1.1739 | 63.2283 | 32.2465 | 0 | -1.2715 | 64.2283 | 32.2465 | 0 | -1.2715 | 65.2283 | 32.2465 | 0 | -1.2715 | 66.2283 | 32.2465 | 0 | -1.2715 | 71.2283 | 32.2465 | 0 | -1.2715 | 76.2283 | 32.2465 | 0 | -1.2715 | 86.2283 | 32.2465 | 0 | -1.2715 | 96.2283 | 32.2465 | 0 | -1.2715 | 106.2283 | 32.2465 | 0 | -1.2715
3 | 19 | 43178.5 | P2 | 0.17081 | 35.4027 | 66.1818 | -30.7791 | 5 | 0 | -30.7791 | 0 | 10 | 0 | -30.7791 | 0 | 20 | 0 | -30.7791 | 0 | 30 | 0 | -30.7791 | 0 | 40 | 0 | -30.7791 | 0 | 50 | 0 | -30.7791 | 0 | 60 | 0 | -30.7791 | 0 | 70 | 7.5242 | -23.255 | -0.29668 | 80 | 17.5242 | -13.255 | -0.69099 | 90 | 27.5242 | -3.255 | -1.0853 | 93.9295 | 30.7791 | 0 | -1.2136 | 98.9295 | 30.7791 | 0 | -1.2136 | 103.9295 | 30.7791 | 0 | -1.2136 | 113.9295 | 30.7791 | 0 | -1.2136 | 123.9295 | 30.7791 | 0 | -1.2136 | 133.9295 | 30.7791 | 0 | -1.2136
3 | 19 | 43178.5417 | P2 | 0.17081 | 35.0108 | 69.6977 | -34.6869 | 5 | 0 | -34.6869 | 0 | 10 | 0 | -34.6869 | 0 | 20 | 0 | -34.6869 | 0 | 30 | 0 | -34.6869 | 0 | 40 | 0 | -34.6869 | 0 | 50 | 0 | -34.6869 | 0 | 60 | 0 | -34.6869 | 0 | 70 | 0 | -34.6869 | 0 | 80 | 0 | -34.6869 | 0 | 90 | 0 | -34.6869 | 0 | 100 | 6.745 | -27.9418 | -0.26596 | 130.1477 | 34.6869 | 0 | -1.3677 | 135.1477 | 34.6869 | 0 | -1.3677 | 145.1477 | 34.6869 | 0 | -1.3677 | 155.1477 | 34.6869 | 0 | -1.3677 | 165.1477 | 34.6869 | 0 | -1.3677
3 | 19 | 43178.5833 | P3 | 0.14539 | 35.5334 | 59.2973 | -23.7639 | 5 | 0 | -23.7639 | 0 | 10 | 0 | -23.7639 | 0 | 20 | 0 | -23.7639 | 0 | 30 | 0 | -23.7639 | 0 | 40 | 0 | -23.7639 | 0 | 50 | 0 | -23.7639 | 0 | 60 | 0 | -23.7639 | 0 | 70 | 0 | -23.7639 | 0 | 80 | 0 | -23.7639 | 0 | 90 | 0 | -23.7639 | 0 | 100 | 0 | -23.7639 | 0 | 150 | 22.0582 | -1.7057 | -0.86976 | 156.5352 | 23.7639 | 0 | -0.93702 | 166.5352 | 23.7639 | 0 | -0.93702 | 176.5352 | 23.7639 | 0 | -0.93702 | 186.5352 | 23.7639 | 0 | -0.93702
3 | 19 | 43178.625 | P3 | 0.14539 | 37.2317 | 44.8837 | -7.652 | 5 | 0 | -7.652 | 0 | 10 | 0 | -7.652 | 0 | 20 | 0 | -7.652 | 0 | 30 | 0 | -7.652 | 0 | 40 | 0 | -7.652 | 0 | 50 | 0 | -7.652 | 0 | 60 | 0 | -7.652 | 0 | 70 | 0 | -7.652 | 0 | 80 | 0 | -7.652 | 0 | 90 | 0 | -7.652 | 0 | 100 | 0 | -7.652 | 0 | 150 | 0 | -7.652 | 0 | 163.422 | 7.652 | 0 | -0.30172 | 173.422 | 7.652 | 0 | -0.30172 | 183.422 | 7.652 | 0 | -0.30172 | 193.422 | 7.652 | 0 | -0.30172
3 | 19 | 43178.6667 | P3 | 0.14539 | 38.6687 | 28.0582 | 10.6104 | 2.2222 | -2.5 | 8.1104 | 0.46232 | 4.4444 | -5 | 5.6104 | 0.92463 | 8.8889 | -10 | 0.61043 | 1.8493 | 18.2106 | -10.6104 | 0 | 1.9622 | 28.2106 | -10.6104 | 0 | 1.9622 | 38.2106 | -10.6104 | 0 | 1.9622 | 48.2106 | -10.6104 | 0 | 1.9622 | 58.2106 | -10.6104 | 0 | 1.9622 | 68.2106 | -10.6104 | 0 | 1.9622 | 78.2106 | -10.6104 | 0 | 1.9622 | 88.2106 | -10.6104 | 0 | 1.9622 | 138.2106 | -10.6104 | 0 | 1.9622 | 151.6326 | -10.6104 | 0 | 1.9622 | 161.6326 | -10.6104 | 0 | 1.9622 | 171.6326 | -10.6104 | 0 | 1.9622 | 181.6326 | -10.6104 | 0 | 1.9622
3 | 19 | 43178.7083 | P3 | 0.14539 | 42.4571 | 3.5332 | 38.9239 | 0.5 | -1.55 | 37.3739 | 0.28664 | 1 | -3.1 | 35.8239 | 0.57327 | 2 | -6.2 | 32.7239 | 1.1465 | 3 | -13.6896 | 25.2344 | 2.5316 | 5.9884 | -20 | 18.9239 | 3.6985 | 10.4329 | -25 | 13.9239 | 4.6232 | 14.8773 | -30 | 8.9239 | 5.5478 | 19.3217 | -35 | 3.9239 | 6.4724 | 24.9618 | -38.9239 | 0 | 7.1981 | 34.9618 | -38.9239 | 0 | 7.1981 | 44.9618 | -38.9239 | 0 | 7.1981 | 94.9618 | -38.9239 | 0 | 7.1981 | 108.3838 | -38.9239 | 0 | 7.1981 | 118.3838 | -38.9239 | 0 | 7.1981 | 128.3838 | -38.9239 | 0 | 7.1981 | 138.3838 | -38.9239 | 0 | 7.1981
3 | 19 | 43178.75 | P2 | 0.17081 | 44.9393 | 0 | 44.9393 | 0.5 | 0 | 44.9393 | 0 | 1 | 0 | 44.9393 | 0 | 2 | 0 | 44.9393 | 0 | 3 | 0 | 44.9393 | 0 | 4 | -1.7896 | 43.1497 | 0.38882 | 5 | -4.8896 | 40.0497 | 1.0623 | 6 | -7.9896 | 36.9497 | 1.7359 | 7 | -11.0896 | 33.8497 | 2.4094 | 8 | -15.2656 | 29.6736 | 3.3167 | 9 | -23.3656 | 21.5736 | 5.0766 | 10 | -31.4656 | 13.4736 | 6.8365 | 45.0293 | -44.9393 | 0 | 9.7639 | 58.4513 | -44.9393 | 0 | 9.7639 | 68.4513 | -44.9393 | 0 | 9.7639 | 78.4513 | -44.9393 | 0 | 9.7639 | 88.4513 | -44.9393 | 0 | 9.7639
3 | 19 | 43178.7917 | P2 | 0.17081 | 46.6375 | 0 | 46.6375 | 0.5 | 0 | 46.6375 | 0 | 1 | 0 | 46.6375 | 0 | 2 | 0 | 46.6375 | 0 | 3 | 0 | 46.6375 | 0 | 4 | 0 | 46.6375 | 0 | 5 | 0 | 46.6375 | 0 | 6 | 0 | 46.6375 | 0 | 7 | 0 | 46.6375 | 0 | 8 | 0 | 46.6375 | 0 | 9 | 0 | 46.6375 | 0 | 10 | 0 | 46.6375 | 0 | 15 | -27.0264 | 19.6112 | 5.872 | 20 | -34.6062 | 12.0314 | 7.5188 | 30 | -34.6062 | 12.0314 | 7.5188 | 40 | -34.6062 | 12.0314 | 7.5188 | 50 | -34.6062 | 12.0314 | 7.5188
3 | 19 | 43178.8333 | P2 | 0.17081 | 44.4167 | 0 | 44.4167 | 0.5 | 0 | 44.4167 | 0 | 1 | 0 | 44.4167 | 0 | 2 | 0 | 44.4167 | 0 | 3 | 0 | 44.4167 | 0 | 4 | 0 | 44.4167 | 0 | 5 | 0 | 44.4167 | 0 | 6 | 0 | 44.4167 | 0 | 7 | 0 | 44.4167 | 0 | 8 | 0 | 44.4167 | 0 | 9 | 0 | 44.4167 | 0 | 10 | 0 | 44.4167 | 0 | 15 | 0 | 44.4167 | 0 | 20 | 0 | 44.4167 | 0 | 30 | 0 | 44.4167 | 0 | 40 | 0 | 44.4167 | 0 | 50 | 0 | 44.4167 | 0
3 | 19 | 43178.875 | P2 | 0.17081 | 36.1866 | 0 | 36.1866 | 0.5 | 0 | 36.1866 | 0 | 1 | 0 | 36.1866 | 0 | 2 | 0 | 36.1866 | 0 | 3 | 0 | 36.1866 | 0 | 4 | 0 | 36.1866 | 0 | 5 | 0 | 36.1866 | 0 | 6 | 0 | 36.1866 | 0 | 7 | 0 | 36.1866 | 0 | 8 | 0 | 36.1866 | 0 | 9 | 0 | 36.1866 | 0 | 10 | 0 | 36.1866 | 0 | 15 | 0 | 36.1866 | 0 | 20 | 0 | 36.1866 | 0 | 30 | 0 | 36.1866 | 0 | 40 | 0 | 36.1866 | 0 | 50 | 0 | 36.1866 | 0
3 | 19 | 43178.9167 | P3 | 0.14539 | 34.8802 | 0 | 34.8802 | 0.5 | 0 | 34.8802 | 0 | 1 | 0 | 34.8802 | 0 | 2 | 0 | 34.8802 | 0 | 3 | 0 | 34.8802 | 0 | 4 | 0 | 34.8802 | 0 | 5 | 0 | 34.8802 | 0 | 6 | 0 | 34.8802 | 0 | 7 | 0 | 34.8802 | 0 | 8 | 0 | 34.8802 | 0 | 9 | 0 | 34.8802 | 0 | 10 | 0 | 34.8802 | 0 | 15 | 0 | 34.8802 | 0 | 20 | 0 | 34.8802 | 0 | 30 | 0 | 34.8802 | 0 | 40 | 0 | 34.8802 | 0 | 50 | 0 | 34.8802 | 0
3 | 19 | 43178.9583 | P3 | 0.14539 | 33.8351 | 0 | 33.8351 | 0.5 | 0 | 33.8351 | 0 | 1 | 0 | 33.8351 | 0 | 2 | 0 | 33.8351 | 0 | 3 | 0 | 33.8351 | 0 | 4 | 0 | 33.8351 | 0 | 5 | 0 | 33.8351 | 0 | 6 | 0 | 33.8351 | 0 | 7 | 0 | 33.8351 | 0 | 8 | 0 | 33.8351 | 0 | 9 | 0 | 33.8351 | 0 | 10 | 0 | 33.8351 | 0 | 15 | 0 | 33.8351 | 0 | 20 | 0 | 33.8351 | 0 | 30 | 0 | 33.8351 | 0 | 40 | 0 | 33.8351 | 0 | 50 | 0 | 33.8351 | 0
3 | 20 | 43179 | P6 | 0.10991 | 30.3079 | 0 | 30.3079 | 0.5 | 0 | 30.3079 | 0 | 1 | 0 | 30.3079 | 0 | 2 | 0 | 30.3079 | 0 | 3 | 0 | 30.3079 | 0 | 4 | 0 | 30.3079 | 0 | 5 | 0 | 30.3079 | 0 | 6 | 0 | 30.3079 | 0 | 7 | 0 | 30.3079 | 0 | 8 | 0 | 30.3079 | 0 | 9 | 0 | 30.3079 | 0 | 10 | 0 | 30.3079 | 0 | 15 | 0 | 30.3079 | 0 | 20 | 0 | 30.3079 | 0 | 30 | 0 | 30.3079 | 0 | 40 | 0 | 30.3079 | 0 | 50 | 0 | 30.3079 | 0
3 | 20 | 43179.0417 | P6 | 0.10991 | 25.6049 | 0 | 25.6049 | 0.5 | 0 | 25.6049 | 0 | 1 | 0 | 25.6049 | 0 | 2 | 0 | 25.6049 | 0 | 3 | 0 | 25.6049 | 0 | 4 | 0 | 25.6049 | 0 | 5 | 0 | 25.6049 | 0 | 6 | 0 | 25.6049 | 0 | 7 | 0 | 25.6049 | 0 | 8 | 0 | 25.6049 | 0 | 9 | 0 | 25.6049 | 0 | 10 | 0 | 25.6049 | 0 | 15 | 0 | 25.6049 | 0 | 20 | 0 | 25.6049 | 0 | 30 | 0 | 25.6049 | 0 | 40 | 0 | 25.6049 | 0 | 50 | 0 | 25.6049 | 0
3 | 20 | 43179.0833 | P6 | 0.10991 | 25.6049 | 0 | 25.6049 | 0.5 | 0 | 25.6049 | 0 | 1 | 0 | 25.6049 | 0 | 2 | 0 | 25.6049 | 0 | 3 | 0 | 25.6049 | 0 | 4 | 0 | 25.6049 | 0 | 5 | 0 | 25.6049 | 0 | 6 | 0 | 25.6049 | 0 | 7 | 0 | 25.6049 | 0 | 8 | 0 | 25.6049 | 0 | 9 | 0 | 25.6049 | 0 | 10 | 0 | 25.6049 | 0 | 15 | 0 | 25.6049 | 0 | 20 | 0 | 25.6049 | 0 | 30 | 0 | 25.6049 | 0 | 40 | 0 | 25.6049 | 0 | 50 | 0 | 25.6049 | 0
3 | 20 | 43179.125 | P6 | 0.10991 | 25.7356 | 0 | 25.7356 | 0.5 | 0 | 25.7356 | 0 | 1 | 0 | 25.7356 | 0 | 2 | 0 | 25.7356 | 0 | 3 | 0 | 25.7356 | 0 | 4 | 0 | 25.7356 | 0 | 5 | 0 | 25.7356 | 0 | 6 | 0 | 25.7356 | 0 | 7 | 0 | 25.7356 | 0 | 8 | 0 | 25.7356 | 0 | 9 | 0 | 25.7356 | 0 | 10 | 0 | 25.7356 | 0 | 15 | 0 | 25.7356 | 0 | 20 | 0 | 25.7356 | 0 | 30 | 0 | 25.7356 | 0 | 40 | 0 | 25.7356 | 0 | 50 | 0 | 25.7356 | 0
3 | 20 | 43179.1667 | P6 | 0.10991 | 26.1275 | 0 | 26.1275 | 0.5 | 0 | 26.1275 | 0 | 1 | 0 | 26.1275 | 0 | 2 | 0 | 26.1275 | 0 | 3 | 0 | 26.1275 | 0 | 4 | 0 | 26.1275 | 0 | 5 | 0 | 26.1275 | 0 | 6 | 0 | 26.1275 | 0 | 7 | 0 | 26.1275 | 0 | 8 | 0 | 26.1275 | 0 | 9 | 0 | 26.1275 | 0 | 10 | 0 | 26.1275 | 0 | 15 | 0 | 26.1275 | 0 | 20 | 0 | 26.1275 | 0 | 30 | 0 | 26.1275 | 0 | 40 | 0 | 26.1275 | 0 | 50 | 0 | 26.1275 | 0
3 | 20 | 43179.2083 | P6 | 0.10991 | 29.1321 | 0 | 29.1321 | 0.5 | 0 | 29.1321 | 0 | 1 | 0 | 29.1321 | 0 | 2 | 0 | 29.1321 | 0 | 3 | 0 | 29.1321 | 0 | 4 | 0 | 29.1321 | 0 | 5 | 0 | 29.1321 | 0 | 6 | 0 | 29.1321 | 0 | 7 | 0 | 29.1321 | 0 | 8 | 0 | 29.1321 | 0 | 9 | 0 | 29.1321 | 0 | 10 | 0 | 29.1321 | 0 | 15 | 0 | 29.1321 | 0 | 20 | 0 | 29.1321 | 0 | 30 | 0 | 29.1321 | 0 | 40 | 0 | 29.1321 | 0 | 50 | 0 | 29.1321 | 0
3 | 20 | 43179.25 | P6 | 0.10991 | 38.2768 | 0.29431 | 37.9824 | 0.5 | 0 | 37.9824 | 0 | 1 | 0 | 37.9824 | 0 | 2 | 0 | 37.9824 | 0 | 3 | 0 | 37.9824 | 0 | 4 | 0 | 37.9824 | 0 | 5 | 0 | 37.9824 | 0 | 6 | 0 | 37.9824 | 0 | 7 | 0 | 37.9824 | 0 | 8 | 0 | 37.9824 | 0 | 9 | 0 | 37.9824 | 0 | 10 | 0 | 37.9824 | 0 | 15 | 0 | 37.9824 | 0 | 20 | 0 | 37.9824 | 0 | 30 | 0 | 37.9824 | 0 | 40 | 0 | 37.9824 | 0 | 50 | 0 | 37.9824 | 0
3 | 20 | 43179.2917 | P6 | 0.10991 | 37.8848 | 17.0103 | 20.8745 | 0.5 | 0 | 20.8745 | 0 | 1 | 0 | 20.8745 | 0 | 2 | 0 | 20.8745 | 0 | 3 | 0 | 20.8745 | 0 | 4 | 0 | 20.8745 | 0 | 5 | 0 | 20.8745 | 0 | 6 | 0 | 20.8745 | 0 | 7 | 0 | 20.8745 | 0 | 8 | 0 | 20.8745 | 0 | 9 | 0 | 20.8745 | 0 | 10 | 0 | 20.8745 | 0 | 15 | 0 | 20.8745 | 0 | 20 | 0 | 20.8745 | 0 | 30 | 0 | 20.8745 | 0 | 40 | 0 | 20.8745 | 0 | 50 | 0 | 20.8745 | 0
3 | 20 | 43179.3333 | P3 | 0.14539 | 35.5334 | 35.0892 | 0.44416 | 0.5 | 0 | 0.44416 | 0 | 1 | 0 | 0.44416 | 0 | 2 | 0 | 0.44416 | 0 | 3 | 0 | 0.44416 | 0 | 4 | 0 | 0.44416 | 0 | 5 | 0 | 0.44416 | 0 | 6 | 0 | 0.44416 | 0 | 7 | 0 | 0.44416 | 0 | 8 | 0 | 0.44416 | 0 | 9 | 0 | 0.44416 | 0 | 10 | 0 | 0.44416 | 0 | 15 | 0 | 0.44416 | 0 | 20 | 0 | 0.44416 | 0 | 30 | 0 | 0.44416 | 0 | 40 | 0 | 0.44416 | 0 | 50 | 0 | 0.44416 | 0
3 | 20 | 43179.375 | P2 | 0.17081 | 36.4478 | 51.163 | -14.7152 | 2.75 | 2.5 | -12.2152 | -0.098576 | 5.5 | 5 | -9.7152 | -0.19715 | 11 | 10 | -4.7152 | -0.39431 | 16.2437 | 14.7152 | 0 | -0.58023 | 17.2437 | 14.7152 | 0 | -0.58023 | 18.2437 | 14.7152 | 0 | -0.58023 | 19.2437 | 14.7152 | 0 | -0.58023 | 20.2437 | 14.7152 | 0 | -0.58023 | 21.2437 | 14.7152 | 0 | -0.58023 | 22.2437 | 14.7152 | 0 | -0.58023 | 23.2437 | 14.7152 | 0 | -0.58023 | 28.2437 | 14.7152 | 0 | -0.58023 | 33.2437 | 14.7152 | 0 | -0.58023 | 43.2437 | 14.7152 | 0 | -0.58023 | 53.2437 | 14.7152 | 0 | -0.58023 | 63.2437 | 14.7152 | 0 | -0.58023
3 | 20 | 43179.4167 | P2 | 0.17081 | 39.3218 | 63.9987 | -24.6768 | 5 | 2.5 | -22.1768 | -0.098576 | 10 | 5 | -19.6768 | -0.19715 | 20 | 10 | -14.6768 | -0.39431 | 29.7437 | 15 | -9.6768 | -0.59146 | 35.2437 | 20 | -4.6768 | -0.78861 | 40.4528 | 24.6768 | 0 | -0.97302 | 41.4528 | 24.6768 | 0 | -0.97302 | 42.4528 | 24.6768 | 0 | -0.97302 | 43.4528 | 24.6768 | 0 | -0.97302 | 44.4528 | 24.6768 | 0 | -0.97302 | 45.4528 | 24.6768 | 0 | -0.97302 | 50.4528 | 24.6768 | 0 | -0.97302 | 55.4528 | 24.6768 | 0 | -0.97302 | 65.4528 | 24.6768 | 0 | -0.97302 | 75.4528 | 24.6768 | 0 | -0.97302 | 85.4528 | 24.6768 | 0 | -0.97302
3 | 20 | 43179.4583 | P2 | 0.17081 | 39.1912 | 71.7481 | -32.5568 | 5 | 0 | -32.5568 | 0 | 10 | 0 | -32.5568 | 0 | 20 | 0 | -32.5568 | 0 | 30 | 0.28481 | -32.272 | -0.01123 | 40 | 5.2848 | -27.272 | -0.20838 | 50 | 10.608 | -21.9489 | -0.41828 | 60 | 20.608 | -11.9489 | -0.81258 | 70 | 30.608 | -1.9489 | -1.2069 | 72.754 | 32.5568 | 0 | -1.2837 | 73.754 | 32.5568 | 0 | -1.2837 | 74.754 | 32.5568 | 0 | -1.2837 | 79.754 | 32.5568 | 0 | -1.2837 | 84.754 | 32.5568 | 0 | -1.2837 | 94.754 | 32.5568 | 0 | -1.2837 | 104.754 | 32.5568 | 0 | -1.2837 | 114.754 | 32.5568 | 0 | -1.2837
3 | 20 | 43179.5 | P2 | 0.17081 | 37.2317 | 73.6437 | -36.4121 | 5 | 0 | -36.4121 | 0 | 10 | 0 | -36.4121 | 0 | 20 | 0 | -36.4121 | 0 | 30 | 0 | -36.4121 | 0 | 40 | 0 | -36.4121 | 0 | 50 | 0 | -36.4121 | 0 | 60 | 0 | -36.4121 | 0 | 70 | 0 | -36.4121 | 0 | 80 | 8.0511 | -28.3609 | -0.31746 | 90 | 18.0511 | -18.3609 | -0.71177 | 100 | 28.0511 | -8.3609 | -1.1061 | 112.5248 | 36.4121 | 0 | -1.4357 | 117.5248 | 36.4121 | 0 | -1.4357 | 127.5248 | 36.4121 | 0 | -1.4357 | 137.5248 | 36.4121 | 0 | -1.4357 | 147.5248 | 36.4121 | 0 | -1.4357
3 | 20 | 43179.5417 | P2 | 0.17081 | 36.3172 | 68.399 | -32.0818 | 5 | 0 | -32.0818 | 0 | 10 | 0 | -32.0818 | 0 | 20 | 0 | -32.0818 | 0 | 30 | 0 | -32.0818 | 0 | 40 | 0 | -32.0818 | 0 | 50 | 0 | -32.0818 | 0 | 60 | 0 | -32.0818 | 0 | 70 | 0 | -32.0818 | 0 | 80 | 0 | -32.0818 | 0 | 90 | 0 | -32.0818 | 0 | 100 | 0 | -32.0818 | 0 | 141.3984 | 32.0818 | 0 | -1.265 | 146.3984 | 32.0818 | 0 | -1.265 | 156.3984 | 32.0818 | 0 | -1.265 | 166.3984 | 32.0818 | 0 | -1.265 | 176.3984 | 32.0818 | 0 | -1.265
3 | 20 | 43179.5833 | P3 | 0.14539 | 37.2317 | 58.16 | -20.9284 | 5 | 0 | -20.9284 | 0 | 10 | 0 | -20.9284 | 0 | 20 | 0 | -20.9284 | 0 | 30 | 0 | -20.9284 | 0 | 40 | 0 | -20.9284 | 0 | 50 | 0 | -20.9284 | 0 | 60 | 0 | -20.9284 | 0 | 70 | 0 | -20.9284 | 0 | 80 | 0 | -20.9284 | 0 | 90 | 0 | -20.9284 | 0 | 100 | 0 | -20.9284 | 0 | 150 | 9.5573 | -11.3711 | -0.37685 | 165.234 | 20.9284 | 0 | -0.82522 | 175.234 | 20.9284 | 0 | -0.82522 | 185.234 | 20.9284 | 0 | -0.82522 | 195.234 | 20.9284 | 0 | -0.82522
3 | 20 | 43179.625 | P3 | 0.14539 | 37.8848 | 40.2057 | -2.3208 | 5 | 0 | -2.3208 | 0 | 10 | 0 | -2.3208 | 0 | 20 | 0 | -2.3208 | 0 | 30 | 0 | -2.3208 | 0 | 40 | 0 | -2.3208 | 0 | 50 | 0 | -2.3208 | 0 | 60 | 0 | -2.3208 | 0 | 70 | 0 | -2.3208 | 0 | 80 | 0 | -2.3208 | 0 | 90 | 0 | -2.3208 | 0 | 100 | 0 | -2.3208 | 0 | 150 | 0 | -2.3208 | 0 | 167.3227 | 2.3208 | -1.1102e-14 | -0.091511 | 177.3227 | 2.3208 | -1.1102e-14 | -0.091511 | 187.3227 | 2.3208 | -1.1102e-14 | -0.091511 | 197.3227 | 2.3208 | -1.1102e-14 | -0.091511
3 | 20 | 43179.6667 | P3 | 0.14539 | 39.8444 | 22.9267 | 16.9177 | 2.2222 | -2.5 | 14.4177 | 0.46232 | 4.4444 | -5 | 11.9177 | 0.92463 | 8.8889 | -10 | 6.9177 | 1.8493 | 13.3333 | -15 | 1.9177 | 2.7739 | 21.2025 | -16.9177 | 0 | 3.1285 | 31.2025 | -16.9177 | 0 | 3.1285 | 41.2025 | -16.9177 | 0 | 3.1285 | 51.2025 | -16.9177 | 0 | 3.1285 | 61.2025 | -16.9177 | 0 | 3.1285 | 71.2025 | -16.9177 | 0 | 3.1285 | 81.2025 | -16.9177 | 0 | 3.1285 | 131.2025 | -16.9177 | 0 | 3.1285 | 148.5252 | -16.9177 | 0 | 3.1285 | 158.5252 | -16.9177 | 0 | 3.1285 | 168.5252 | -16.9177 | 0 | 3.1285 | 178.5252 | -16.9177 | 0 | 3.1285
3 | 20 | 43179.7083 | P3 | 0.14539 | 44.0248 | 4.3988 | 39.626 | 0.5 | -1.55 | 38.076 | 0.28664 | 1 | -3.1 | 36.526 | 0.57327 | 2 | -6.2 | 33.426 | 1.1465 | 3 | -9.3 | 30.326 | 1.7198 | 4 | -15.4823 | 24.1437 | 2.8631 | 5 | -23.5823 | 16.0437 | 4.361 | 7.8692 | -30 | 9.626 | 5.5478 | 12.3137 | -35 | 4.626 | 6.4724 | 17.1736 | -39.626 | 0 | 7.3279 | 27.1736 | -39.626 | 0 | 7.3279 | 37.1736 | -39.626 | 0 | 7.3279 | 87.1736 | -39.626 | 0 | 7.3279 | 104.4963 | -39.626 | 0 | 7.3279 | 114.4963 | -39.626 | 0 | 7.3279 | 124.4963 | -39.626 | 0 | 7.3279 | 134.4963 | -39.626 | 0 | 7.3279
3 | 20 | 43179.75 | P2 | 0.17081 | 45.2005 | 0 | 45.2005 | 0.5 | 0 | 45.2005 | 0 | 1 | 0 | 45.2005 | 0 | 2 | 0 | 45.2005 | 0 | 3 | 0 | 45.2005 | 0 | 4 | 0 | 45.2005 | 0 | 5 | 0 | 45.2005 | 0 | 6 | -1.6823 | 43.5182 | 0.36551 | 7 | -4.7823 | 40.4182 | 1.039 | 8 | -8.2563 | 36.9442 | 1.7938 | 9 | -16.3563 | 28.8442 | 3.5537 | 10 | -24.4563 | 20.7442 | 5.3136 | 36.9508 | -45.2005 | 0 | 9.8207 | 54.2735 | -45.2005 | 0 | 9.8207 | 64.2735 | -45.2005 | 0 | 9.8207 | 74.2735 | -45.2005 | 0 | 9.8207 | 84.2735 | -45.2005 | 0 | 9.8207
3 | 20 | 43179.7917 | P2 | 0.17081 | 43.1103 | 0 | 43.1103 | 0.5 | 0 | 43.1103 | 0 | 1 | 0 | 43.1103 | 0 | 2 | 0 | 43.1103 | 0 | 3 | 0 | 43.1103 | 0 | 4 | 0 | 43.1103 | 0 | 5 | 0 | 43.1103 | 0 | 6 | 0 | 43.1103 | 0 | 7 | 0 | 43.1103 | 0 | 8 | 0 | 43.1103 | 0 | 9 | 0 | 43.1103 | 0 | 10 | 0 | 43.1103 | 0 | 15 | -19.7558 | 23.3546 | 4.2923 | 20 | -30.8462 | 12.2642 | 6.7019 | 30 | -30.8462 | 12.2642 | 6.7019 | 40 | -30.8462 | 12.2642 | 6.7019 | 50 | -30.8462 | 12.2642 | 6.7019
3 | 20 | 43179.8333 | P2 | 0.17081 | 41.804 | 0 | 41.804 | 0.5 | 0 | 41.804 | 0 | 1 | 0 | 41.804 | 0 | 2 | 0 | 41.804 | 0 | 3 | 0 | 41.804 | 0 | 4 | 0 | 41.804 | 0 | 5 | 0 | 41.804 | 0 | 6 | 0 | 41.804 | 0 | 7 | 0 | 41.804 | 0 | 8 | 0 | 41.804 | 0 | 9 | 0 | 41.804 | 0 | 10 | 0 | 41.804 | 0 | 15 | 0 | 41.804 | 0 | 20 | 0 | 41.804 | 0 | 30 | 0 | 41.804 | 0 | 40 | 0 | 41.804 | 0 | 50 | 0 | 41.804 | 0
3 | 20 | 43179.875 | P2 | 0.17081 | 35.4027 | 0 | 35.4027 | 0.5 | 0 | 35.4027 | 0 | 1 | 0 | 35.4027 | 0 | 2 | 0 | 35.4027 | 0 | 3 | 0 | 35.4027 | 0 | 4 | 0 | 35.4027 | 0 | 5 | 0 | 35.4027 | 0 | 6 | 0 | 35.4027 | 0 | 7 | 0 | 35.4027 | 0 | 8 | 0 | 35.4027 | 0 | 9 | 0 | 35.4027 | 0 | 10 | 0 | 35.4027 | 0 | 15 | 0 | 35.4027 | 0 | 20 | 0 | 35.4027 | 0 | 30 | 0 | 35.4027 | 0 | 40 | 0 | 35.4027 | 0 | 50 | 0 | 35.4027 | 0
3 | 20 | 43179.9167 | P3 | 0.14539 | 34.8802 | 0 | 34.8802 | 0.5 | 0 | 34.8802 | 0 | 1 | 0 | 34.8802 | 0 | 2 | 0 | 34.8802 | 0 | 3 | 0 | 34.8802 | 0 | 4 | 0 | 34.8802 | 0 | 5 | 0 | 34.8802 | 0 | 6 | 0 | 34.8802 | 0 | 7 | 0 | 34.8802 | 0 | 8 | 0 | 34.8802 | 0 | 9 | 0 | 34.8802 | 0 | 10 | 0 | 34.8802 | 0 | 15 | 0 | 34.8802 | 0 | 20 | 0 | 34.8802 | 0 | 30 | 0 | 34.8802 | 0 | 40 | 0 | 34.8802 | 0 | 50 | 0 | 34.8802 | 0
3 | 20 | 43179.9583 | P3 | 0.14539 | 34.4883 | 0 | 34.4883 | 0.5 | 0 | 34.4883 | 0 | 1 | 0 | 34.4883 | 0 | 2 | 0 | 34.4883 | 0 | 3 | 0 | 34.4883 | 0 | 4 | 0 | 34.4883 | 0 | 5 | 0 | 34.4883 | 0 | 6 | 0 | 34.4883 | 0 | 7 | 0 | 34.4883 | 0 | 8 | 0 | 34.4883 | 0 | 9 | 0 | 34.4883 | 0 | 10 | 0 | 34.4883 | 0 | 15 | 0 | 34.4883 | 0 | 20 | 0 | 34.4883 | 0 | 30 | 0 | 34.4883 | 0 | 40 | 0 | 34.4883 | 0 | 50 | 0 | 34.4883 | 0
3 | 21 | 43180 | P6 | 0.10991 | 34.6189 | 0 | 34.6189 | 0.5 | 0 | 34.6189 | 0 | 1 | 0 | 34.6189 | 0 | 2 | 0 | 34.6189 | 0 | 3 | 0 | 34.6189 | 0 | 4 | 0 | 34.6189 | 0 | 5 | 0 | 34.6189 | 0 | 6 | 0 | 34.6189 | 0 | 7 | 0 | 34.6189 | 0 | 8 | 0 | 34.6189 | 0 | 9 | 0 | 34.6189 | 0 | 10 | 0 | 34.6189 | 0 | 15 | 0 | 34.6189 | 0 | 20 | 0 | 34.6189 | 0 | 30 | 0 | 34.6189 | 0 | 40 | 0 | 34.6189 | 0 | 50 | 0 | 34.6189 | 0
3 | 21 | 43180.0417 | P6 | 0.10991 | 33.4432 | 0 | 33.4432 | 0.5 | 0 | 33.4432 | 0 | 1 | 0 | 33.4432 | 0 | 2 | 0 | 33.4432 | 0 | 3 | 0 | 33.4432 | 0 | 4 | 0 | 33.4432 | 0 | 5 | 0 | 33.4432 | 0 | 6 | 0 | 33.4432 | 0 | 7 | 0 | 33.4432 | 0 | 8 | 0 | 33.4432 | 0 | 9 | 0 | 33.4432 | 0 | 10 | 0 | 33.4432 | 0 | 15 | 0 | 33.4432 | 0 | 20 | 0 | 33.4432 | 0 | 30 | 0 | 33.4432 | 0 | 40 | 0 | 33.4432 | 0 | 50 | 0 | 33.4432 | 0
3 | 21 | 43180.0833 | P6 | 0.10991 | 27.9564 | 0 | 27.9564 | 0.5 | 0 | 27.9564 | 0 | 1 | 0 | 27.9564 | 0 | 2 | 0 | 27.9564 | 0 | 3 | 0 | 27.9564 | 0 | 4 | 0 | 27.9564 | 0 | 5 | 0 | 27.9564 | 0 | 6 | 0 | 27.9564 | 0 | 7 | 0 | 27.9564 | 0 | 8 | 0 | 27.9564 | 0 | 9 | 0 | 27.9564 | 0 | 10 | 0 | 27.9564 | 0 | 15 | 0 | 27.9564 | 0 | 20 | 0 | 27.9564 | 0 | 30 | 0 | 27.9564 | 0 | 40 | 0 | 27.9564 | 0 | 50 | 0 | 27.9564 | 0
3 | 21 | 43180.125 | P6 | 0.10991 | 25.7356 | 0 | 25.7356 | 0.5 | 0 | 25.7356 | 0 | 1 | 0 | 25.7356 | 0 | 2 | 0 | 25.7356 | 0 | 3 | 0 | 25.7356 | 0 | 4 | 0 | 25.7356 | 0 | 5 | 0 | 25.7356 | 0 | 6 | 0 | 25.7356 | 0 | 7 | 0 | 25.7356 | 0 | 8 | 0 | 25.7356 | 0 | 9 | 0 | 25.7356 | 0 | 10 | 0 | 25.7356 | 0 | 15 | 0 | 25.7356 | 0 | 20 | 0 | 25.7356 | 0 | 30 | 0 | 25.7356 | 0 | 40 | 0 | 25.7356 | 0 | 50 | 0 | 25.7356 | 0
3 | 21 | 43180.1667 | P6 | 0.10991 | 26.1275 | 0 | 26.1275 | 0.5 | 0 | 26.1275 | 0 | 1 | 0 | 26.1275 | 0 | 2 | 0 | 26.1275 | 0 | 3 | 0 | 26.1275 | 0 | 4 | 0 | 26.1275 | 0 | 5 | 0 | 26.1275 | 0 | 6 | 0 | 26.1275 | 0 | 7 | 0 | 26.1275 | 0 | 8 | 0 | 26.1275 | 0 | 9 | 0 | 26.1275 | 0 | 10 | 0 | 26.1275 | 0 | 15 | 0 | 26.1275 | 0 | 20 | 0 | 26.1275 | 0 | 30 | 0 | 26.1275 | 0 | 40 | 0 | 26.1275 | 0 | 50 | 0 | 26.1275 | 0
3 | 21 | 43180.2083 | P6 | 0.10991 | 26.1275 | 0 | 26.1275 | 0.5 | 0 | 26.1275 | 0 | 1 | 0 | 26.1275 | 0 | 2 | 0 | 26.1275 | 0 | 3 | 0 | 26.1275 | 0 | 4 | 0 | 26.1275 | 0 | 5 | 0 | 26.1275 | 0 | 6 | 0 | 26.1275 | 0 | 7 | 0 | 26.1275 | 0 | 8 | 0 | 26.1275 | 0 | 9 | 0 | 26.1275 | 0 | 10 | 0 | 26.1275 | 0 | 15 | 0 | 26.1275 | 0 | 20 | 0 | 26.1275 | 0 | 30 | 0 | 26.1275 | 0 | 40 | 0 | 26.1275 | 0 | 50 | 0 | 26.1275 | 0
3 | 21 | 43180.25 | P6 | 0.10991 | 25.9968 | 0.51542 | 25.4814 | 0.5 | 0 | 25.4814 | 0 | 1 | 0 | 25.4814 | 0 | 2 | 0 | 25.4814 | 0 | 3 | 0 | 25.4814 | 0 | 4 | 0 | 25.4814 | 0 | 5 | 0 | 25.4814 | 0 | 6 | 0 | 25.4814 | 0 | 7 | 0 | 25.4814 | 0 | 8 | 0 | 25.4814 | 0 | 9 | 0 | 25.4814 | 0 | 10 | 0 | 25.4814 | 0 | 15 | 0 | 25.4814 | 0 | 20 | 0 | 25.4814 | 0 | 30 | 0 | 25.4814 | 0 | 40 | 0 | 25.4814 | 0 | 50 | 0 | 25.4814 | 0
3 | 21 | 43180.2917 | P6 | 0.10991 | 25.4743 | 0 | 25.4743 | 0.5 | 0 | 25.4743 | 0 | 1 | 0 | 25.4743 | 0 | 2 | 0 | 25.4743 | 0 | 3 | 0 | 25.4743 | 0 | 4 | 0 | 25.4743 | 0 | 5 | 0 | 25.4743 | 0 | 6 | 0 | 25.4743 | 0 | 7 | 0 | 25.4743 | 0 | 8 | 0 | 25.4743 | 0 | 9 | 0 | 25.4743 | 0 | 10 | 0 | 25.4743 | 0 | 15 | 0 | 25.4743 | 0 | 20 | 0 | 25.4743 | 0 | 30 | 0 | 25.4743 | 0 | 40 | 0 | 25.4743 | 0 | 50 | 0 | 25.4743 | 0
3 | 21 | 43180.3333 | P3 | 0.14539 | 28.3483 | 0 | 28.3483 | 0.5 | 0 | 28.3483 | 0 | 1 | 0 | 28.3483 | 0 | 2 | 0 | 28.3483 | 0 | 3 | 0 | 28.3483 | 0 | 4 | 0 | 28.3483 | 0 | 5 | 0 | 28.3483 | 0 | 6 | 0 | 28.3483 | 0 | 7 | 0 | 28.3483 | 0 | 8 | 0 | 28.3483 | 0 | 9 | 0 | 28.3483 | 0 | 10 | 0 | 28.3483 | 0 | 15 | 0 | 28.3483 | 0 | 20 | 0 | 28.3483 | 0 | 30 | 0 | 28.3483 | 0 | 40 | 0 | 28.3483 | 0 | 50 | 0 | 28.3483 | 0
3 | 21 | 43180.375 | P2 | 0.17081 | 38.7993 | 50.477 | -11.6777 | 2.75 | 2.5 | -9.1777 | -0.098576 | 5.5 | 5 | -6.6777 | -0.19715 | 11 | 10 | -1.6777 | -0.39431 | 13.51 | 11.6777 | 0 | -0.46046 | 14.51 | 11.6777 | 0 | -0.46046 | 15.51 | 11.6777 | 0 | -0.46046 | 16.51 | 11.6777 | 0 | -0.46046 | 17.51 | 11.6777 | 0 | -0.46046 | 18.51 | 11.6777 | 0 | -0.46046 | 19.51 | 11.6777 | 0 | -0.46046 | 20.51 | 11.6777 | 0 | -0.46046 | 25.51 | 11.6777 | 0 | -0.46046 | 30.51 | 11.6777 | 0 | -0.46046 | 40.51 | 11.6777 | 0 | -0.46046 | 50.51 | 11.6777 | 0 | -0.46046 | 60.51 | 11.6777 | 0 | -0.46046
3 | 21 | 43180.4167 | P2 | 0.17081 | 41.6733 | 59.2512 | -17.5779 | 5 | 2.5 | -15.0779 | -0.098576 | 10 | 5 | -12.5779 | -0.19715 | 20 | 10 | -7.5779 | -0.39431 | 27.01 | 15 | -2.5779 | -0.59146 | 30.3301 | 17.5779 | 0 | -0.69311 | 31.3301 | 17.5779 | 0 | -0.69311 | 32.3301 | 17.5779 | 0 | -0.69311 | 33.3301 | 17.5779 | 0 | -0.69311 | 34.3301 | 17.5779 | 0 | -0.69311 | 35.3301 | 17.5779 | 0 | -0.69311 | 36.3301 | 17.5779 | 0 | -0.69311 | 41.3301 | 17.5779 | 0 | -0.69311 | 46.3301 | 17.5779 | 0 | -0.69311 | 56.3301 | 17.5779 | 0 | -0.69311 | 66.3301 | 17.5779 | 0 | -0.69311 | 76.3301 | 17.5779 | 0 | -0.69311
3 | 21 | 43180.4583 | P2 | 0.17081 | 44.1554 | 62.586 | -18.4306 | 5 | 0 | -18.4306 | 0 | 10 | 0 | -18.4306 | 0 | 20 | 0 | -18.4306 | 0 | 30 | 3.3223 | -15.1083 | -0.131 | 40 | 10.7443 | -7.6862 | -0.42365 | 47.9176 | 18.4306 | 0 | -0.72673 | 48.9176 | 18.4306 | 0 | -0.72673 | 49.9176 | 18.4306 | 0 | -0.72673 | 50.9176 | 18.4306 | 0 | -0.72673 | 51.9176 | 18.4306 | 0 | -0.72673 | 52.9176 | 18.4306 | 0 | -0.72673 | 57.9176 | 18.4306 | 0 | -0.72673 | 62.9176 | 18.4306 | 0 | -0.72673 | 72.9176 | 18.4306 | 0 | -0.72673 | 82.9176 | 18.4306 | 0 | -0.72673 | 92.9176 | 18.4306 | 0 | -0.72673
3 | 21 | 43180.5 | P2 | 0.17081 | 42.7184 | 64.7299 | -22.0115 | 5 | 0 | -22.0115 | 0 | 10 | 0 | -22.0115 | 0 | 20 | 0 | -22.0115 | 0 | 30 | 0 | -22.0115 | 0 | 40 | 0 | -22.0115 | 0 | 50 | 2.3138 | -19.6977 | -0.091234 | 60 | 12.3138 | -9.6977 | -0.48554 | 69.7279 | 22.0115 | 0 | -0.86792 | 70.7279 | 22.0115 | 0 | -0.86792 | 71.7279 | 22.0115 | 0 | -0.86792 | 72.7279 | 22.0115 | 0 | -0.86792 | 77.7279 | 22.0115 | 0 | -0.86792 | 82.7279 | 22.0115 | 0 | -0.86792 | 92.7279 | 22.0115 | 0 | -0.86792 | 102.7279 | 22.0115 | 0 | -0.86792 | 112.7279 | 22.0115 | 0 | -0.86792
3 | 21 | 43180.5417 | P2 | 0.17081 | 39.975 | 58.8286 | -18.8536 | 5 | 0 | -18.8536 | 0 | 10 | 0 | -18.8536 | 0 | 20 | 0 | -18.8536 | 0 | 30 | 0 | -18.8536 | 0 | 40 | 0 | -18.8536 | 0 | 50 | 0 | -18.8536 | 0 | 60 | 0 | -18.8536 | 0 | 70 | 0.3023 | -18.5513 | -0.01192 | 80 | 10.3023 | -8.5513 | -0.40622 | 88.6962 | 18.8536 | 0 | -0.74341 | 89.6962 | 18.8536 | 0 | -0.74341 | 94.6962 | 18.8536 | 0 | -0.74341 | 99.6962 | 18.8536 | 0 | -0.74341 | 109.6962 | 18.8536 | 0 | -0.74341 | 119.6962 | 18.8536 | 0 | -0.74341 | 129.6962 | 18.8536 | 0 | -0.74341
3 | 21 | 43180.5833 | P3 | 0.14539 | 37.2317 | 42.179 | -4.9474 | 5 | 0 | -4.9474 | 0 | 10 | 0 | -4.9474 | 0 | 20 | 0 | -4.9474 | 0 | 30 | 0 | -4.9474 | 0 | 40 | 0 | -4.9474 | 0 | 50 | 0 | -4.9474 | 0 | 60 | 0 | -4.9474 | 0 | 70 | 0 | -4.9474 | 0 | 80 | 0 | -4.9474 | 0 | 90 | 1.4487 | -3.4987 | -0.057123 | 94.1488 | 4.9474 | 0 | -0.19508 | 99.1488 | 4.9474 | 0 | -0.19508 | 104.1488 | 4.9474 | 0 | -0.19508 | 114.1488 | 4.9474 | 0 | -0.19508 | 124.1488 | 4.9474 | 0 | -0.19508 | 134.1488 | 4.9474 | 0 | -0.19508
3 | 21 | 43180.625 | P3 | 0.14539 | 35.5334 | 37.2829 | -1.7496 | 5 | 0 | -1.7496 | 0 | 10 | 0 | -1.7496 | 0 | 20 | 0 | -1.7496 | 0 | 30 | 0 | -1.7496 | 0 | 40 | 0 | -1.7496 | 0 | 50 | 0 | -1.7496 | 0 | 60 | 0 | -1.7496 | 0 | 70 | 0 | -1.7496 | 0 | 80 | 0 | -1.7496 | 0 | 90 | 0 | -1.7496 | 0 | 95.7234 | 1.7496 | -5.5511e-15 | -0.068987 | 100.7234 | 1.7496 | -5.5511e-15 | -0.068987 | 105.7234 | 1.7496 | -5.5511e-15 | -0.068987 | 115.7234 | 1.7496 | -5.5511e-15 | -0.068987 | 125.7234 | 1.7496 | -5.5511e-15 | -0.068987 | 135.7234 | 1.7496 | 1.0214e-14 | -0.068987
3 | 21 | 43180.6667 | P3 | 0.14539 | 35.2721 | 28.2416 | 7.0305 | 2.2222 | -2.5 | 4.5305 | 0.46232 | 4.4444 | -5 | 2.0305 | 0.92463 | 12.1884 | -7.0305 | 0 | 1.3001 | 22.1884 | -7.0305 | 0 | 1.3001 | 32.1884 | -7.0305 | 0 | 1.3001 | 42.1884 | -7.0305 | 0 | 1.3001 | 52.1884 | -7.0305 | 0 | 1.3001 | 62.1884 | -7.0305 | 0 | 1.3001 | 72.1884 | -7.0305 | 0 | 1.3001 | 82.1884 | -7.0305 | 0 | 1.3001 | 87.9118 | -7.0305 | 0 | 1.3001 | 92.9118 | -7.0305 | 0 | 1.3001 | 97.9118 | -7.0305 | 0 | 1.3001 | 107.9118 | -7.0305 | 0 | 1.3001 | 117.9118 | -7.0305 | 0 | 1.3001 | 127.9118 | -7.0305 | 0 | 1.3001
3 | 21 | 43180.7083 | P3 | 0.14539 | 38.4074 | 4.4705 | 33.9369 | 0.5 | -1.55 | 32.3869 | 0.28664 | 1 | -3.1 | 30.8369 | 0.57327 | 2 | -9.1695 | 24.7674 | 1.6957 | 5.5217 | -15 | 18.9369 | 2.7739 | 9.9661 | -20 | 13.9369 | 3.6985 | 14.4106 | -25 | 8.9369 | 4.6232 | 18.855 | -30 | 3.9369 | 5.5478 | 24.4807 | -33.9369 | 0 | 6.2758 | 34.4807 | -33.9369 | 0 | 6.2758 | 44.4807 | -33.9369 | 0 | 6.2758 | 50.2041 | -33.9369 | 0 | 6.2758 | 55.2041 | -33.9369 | 0 | 6.2758 | 60.2041 | -33.9369 | 0 | 6.2758 | 70.2041 | -33.9369 | 0 | 6.2758 | 80.2041 | -33.9369 | 0 | 6.2758 | 90.2041 | -33.9369 | 0 | 6.2758
3 | 21 | 43180.75 | P2 | 0.17081 | 35.1415 | 0 | 35.1415 | 0.5 | 0 | 35.1415 | 0 | 1 | 0 | 35.1415 | 0 | 2 | 0 | 35.1415 | 0 | 3 | -2.2695 | 32.8719 | 0.49309 | 4 | -5.3695 | 29.7719 | 1.1666 | 5 | -8.4695 | 26.6719 | 1.8402 | 6 | -11.5695 | 23.5719 | 2.5137 | 7 | -15.7326 | 19.4088 | 3.4182 | 8 | -23.8326 | 11.3088 | 5.1781 | 9 | -31.9326 | 3.2088 | 6.938 | 11.1581 | -35.1415 | 0 | 7.6351 | 16.1581 | -35.1415 | 0 | 7.6351 | 21.1581 | -35.1415 | 0 | 7.6351 | 31.1581 | -35.1415 | 0 | 7.6351 | 41.1581 | -35.1415 | 0 | 7.6351 | 51.1581 | -35.1415 | 0 | 7.6351
3 | 21 | 43180.7917 | P2 | 0.17081 | 32.9206 | 0 | 32.9206 | 0.5 | 0 | 32.9206 | 0 | 1 | 0 | 32.9206 | 0 | 2 | 0 | 32.9206 | 0 | 3 | 0 | 32.9206 | 0 | 4 | 0 | 32.9206 | 0 | 5 | 0 | 32.9206 | 0 | 6 | 0 | 32.9206 | 0 | 7 | 0 | 32.9206 | 0 | 8 | 0 | 32.9206 | 0 | 9 | 0 | 32.9206 | 0 | 10 | -1.0423 | 31.8784 | 0.22645 | 15 | -1.0423 | 31.8784 | 0.22645 | 20 | -1.0423 | 31.8784 | 0.22645 | 30 | -1.0423 | 31.8784 | 0.22645 | 40 | -1.0423 | 31.8784 | 0.22645 | 50 | -1.0423 | 31.8784 | 0.22645
3 | 21 | 43180.8333 | P2 | 0.17081 | 34.227 | 0 | 34.227 | 0.5 | 0 | 34.227 | 0 | 1 | 0 | 34.227 | 0 | 2 | 0 | 34.227 | 0 | 3 | 0 | 34.227 | 0 | 4 | 0 | 34.227 | 0 | 5 | 0 | 34.227 | 0 | 6 | 0 | 34.227 | 0 | 7 | 0 | 34.227 | 0 | 8 | 0 | 34.227 | 0 | 9 | 0 | 34.227 | 0 | 10 | 0 | 34.227 | 0 | 15 | 0 | 34.227 | 0 | 20 | 0 | 34.227 | 0 | 30 | 0 | 34.227 | 0 | 40 | 0 | 34.227 | 0 | 50 | 0 | 34.227 | 0
3 | 21 | 43180.875 | P2 | 0.17081 | 32.2674 | 0 | 32.2674 | 0.5 | 0 | 32.2674 | 0 | 1 | 0 | 32.2674 | 0 | 2 | 0 | 32.2674 | 0 | 3 | 0 | 32.2674 | 0 | 4 | 0 | 32.2674 | 0 | 5 | 0 | 32.2674 | 0 | 6 | 0 | 32.2674 | 0 | 7 | 0 | 32.2674 | 0 | 8 | 0 | 32.2674 | 0 | 9 | 0 | 32.2674 | 0 | 10 | 0 | 32.2674 | 0 | 15 | 0 | 32.2674 | 0 | 20 | 0 | 32.2674 | 0 | 30 | 0 | 32.2674 | 0 | 40 | 0 | 32.2674 | 0 | 50 | 0 | 32.2674 | 0
3 | 21 | 43180.9167 | P3 | 0.14539 | 27.8258 | 0 | 27.8258 | 0.5 | 0 | 27.8258 | 0 | 1 | 0 | 27.8258 | 0 | 2 | 0 | 27.8258 | 0 | 3 | 0 | 27.8258 | 0 | 4 | 0 | 27.8258 | 0 | 5 | 0 | 27.8258 | 0 | 6 | 0 | 27.8258 | 0 | 7 | 0 | 27.8258 | 0 | 8 | 0 | 27.8258 | 0 | 9 | 0 | 27.8258 | 0 | 10 | 0 | 27.8258 | 0 | 15 | 0 | 27.8258 | 0 | 20 | 0 | 27.8258 | 0 | 30 | 0 | 27.8258 | 0 | 40 | 0 | 27.8258 | 0 | 50 | 0 | 27.8258 | 0
3 | 21 | 43180.9583 | P3 | 0.14539 | 25.213 | 0 | 25.213 | 0.5 | 0 | 25.213 | 0 | 1 | 0 | 25.213 | 0 | 2 | 0 | 25.213 | 0 | 3 | 0 | 25.213 | 0 | 4 | 0 | 25.213 | 0 | 5 | 0 | 25.213 | 0 | 6 | 0 | 25.213 | 0 | 7 | 0 | 25.213 | 0 | 8 | 0 | 25.213 | 0 | 9 | 0 | 25.213 | 0 | 10 | 0 | 25.213 | 0 | 15 | 0 | 25.213 | 0 | 20 | 0 | 25.213 | 0 | 30 | 0 | 25.213 | 0 | 40 | 0 | 25.213 | 0 | 50 | 0 | 25.213 | 0
3 | 22 | 43181 | P6 | 0.10991 | 25.4743 | 0 | 25.4743 | 0.5 | 0 | 25.4743 | 0 | 1 | 0 | 25.4743 | 0 | 2 | 0 | 25.4743 | 0 | 3 | 0 | 25.4743 | 0 | 4 | 0 | 25.4743 | 0 | 5 | 0 | 25.4743 | 0 | 6 | 0 | 25.4743 | 0 | 7 | 0 | 25.4743 | 0 | 8 | 0 | 25.4743 | 0 | 9 | 0 | 25.4743 | 0 | 10 | 0 | 25.4743 | 0 | 15 | 0 | 25.4743 | 0 | 20 | 0 | 25.4743 | 0 | 30 | 0 | 25.4743 | 0 | 40 | 0 | 25.4743 | 0 | 50 | 0 | 25.4743 | 0
3 | 22 | 43181.0417 | P6 | 0.10991 | 25.213 | 0 | 25.213 | 0.5 | 0 | 25.213 | 0 | 1 | 0 | 25.213 | 0 | 2 | 0 | 25.213 | 0 | 3 | 0 | 25.213 | 0 | 4 | 0 | 25.213 | 0 | 5 | 0 | 25.213 | 0 | 6 | 0 | 25.213 | 0 | 7 | 0 | 25.213 | 0 | 8 | 0 | 25.213 | 0 | 9 | 0 | 25.213 | 0 | 10 | 0 | 25.213 | 0 | 15 | 0 | 25.213 | 0 | 20 | 0 | 25.213 | 0 | 30 | 0 | 25.213 | 0 | 40 | 0 | 25.213 | 0 | 50 | 0 | 25.213 | 0
3 | 22 | 43181.0833 | P6 | 0.10991 | 25.4743 | 0 | 25.4743 | 0.5 | 0 | 25.4743 | 0 | 1 | 0 | 25.4743 | 0 | 2 | 0 | 25.4743 | 0 | 3 | 0 | 25.4743 | 0 | 4 | 0 | 25.4743 | 0 | 5 | 0 | 25.4743 | 0 | 6 | 0 | 25.4743 | 0 | 7 | 0 | 25.4743 | 0 | 8 | 0 | 25.4743 | 0 | 9 | 0 | 25.4743 | 0 | 10 | 0 | 25.4743 | 0 | 15 | 0 | 25.4743 | 0 | 20 | 0 | 25.4743 | 0 | 30 | 0 | 25.4743 | 0 | 40 | 0 | 25.4743 | 0 | 50 | 0 | 25.4743 | 0
3 | 22 | 43181.125 | P6 | 0.10991 | 25.0824 | 0 | 25.0824 | 0.5 | 0 | 25.0824 | 0 | 1 | 0 | 25.0824 | 0 | 2 | 0 | 25.0824 | 0 | 3 | 0 | 25.0824 | 0 | 4 | 0 | 25.0824 | 0 | 5 | 0 | 25.0824 | 0 | 6 | 0 | 25.0824 | 0 | 7 | 0 | 25.0824 | 0 | 8 | 0 | 25.0824 | 0 | 9 | 0 | 25.0824 | 0 | 10 | 0 | 25.0824 | 0 | 15 | 0 | 25.0824 | 0 | 20 | 0 | 25.0824 | 0 | 30 | 0 | 25.0824 | 0 | 40 | 0 | 25.0824 | 0 | 50 | 0 | 25.0824 | 0
3 | 22 | 43181.1667 | P6 | 0.10991 | 25.3437 | 0 | 25.3437 | 0.5 | 0 | 25.3437 | 0 | 1 | 0 | 25.3437 | 0 | 2 | 0 | 25.3437 | 0 | 3 | 0 | 25.3437 | 0 | 4 | 0 | 25.3437 | 0 | 5 | 0 | 25.3437 | 0 | 6 | 0 | 25.3437 | 0 | 7 | 0 | 25.3437 | 0 | 8 | 0 | 25.3437 | 0 | 9 | 0 | 25.3437 | 0 | 10 | 0 | 25.3437 | 0 | 15 | 0 | 25.3437 | 0 | 20 | 0 | 25.3437 | 0 | 30 | 0 | 25.3437 | 0 | 40 | 0 | 25.3437 | 0 | 50 | 0 | 25.3437 | 0
3 | 22 | 43181.2083 | P6 | 0.10991 | 25.8662 | 0 | 25.8662 | 0.5 | 0 | 25.8662 | 0 | 1 | 0 | 25.8662 | 0 | 2 | 0 | 25.8662 | 0 | 3 | 0 | 25.8662 | 0 | 4 | 0 | 25.8662 | 0 | 5 | 0 | 25.8662 | 0 | 6 | 0 | 25.8662 | 0 | 7 | 0 | 25.8662 | 0 | 8 | 0 | 25.8662 | 0 | 9 | 0 | 25.8662 | 0 | 10 | 0 | 25.8662 | 0 | 15 | 0 | 25.8662 | 0 | 20 | 0 | 25.8662 | 0 | 30 | 0 | 25.8662 | 0 | 40 | 0 | 25.8662 | 0 | 50 | 0 | 25.8662 | 0
3 | 22 | 43181.25 | P6 | 0.10991 | 24.8211 | 0.58937 | 24.2317 | 0.5 | 0 | 24.2317 | 0 | 1 | 0 | 24.2317 | 0 | 2 | 0 | 24.2317 | 0 | 3 | 0 | 24.2317 | 0 | 4 | 0 | 24.2317 | 0 | 5 | 0 | 24.2317 | 0 | 6 | 0 | 24.2317 | 0 | 7 | 0 | 24.2317 | 0 | 8 | 0 | 24.2317 | 0 | 9 | 0 | 24.2317 | 0 | 10 | 0 | 24.2317 | 0 | 15 | 0 | 24.2317 | 0 | 20 | 0 | 24.2317 | 0 | 30 | 0 | 24.2317 | 0 | 40 | 0 | 24.2317 | 0 | 50 | 0 | 24.2317 | 0
3 | 22 | 43181.2917 | P6 | 0.10991 | 25.0824 | 0 | 25.0824 | 0.5 | 0 | 25.0824 | 0 | 1 | 0 | 25.0824 | 0 | 2 | 0 | 25.0824 | 0 | 3 | 0 | 25.0824 | 0 | 4 | 0 | 25.0824 | 0 | 5 | 0 | 25.0824 | 0 | 6 | 0 | 25.0824 | 0 | 7 | 0 | 25.0824 | 0 | 8 | 0 | 25.0824 | 0 | 9 | 0 | 25.0824 | 0 | 10 | 0 | 25.0824 | 0 | 15 | 0 | 25.0824 | 0 | 20 | 0 | 25.0824 | 0 | 30 | 0 | 25.0824 | 0 | 40 | 0 | 25.0824 | 0 | 50 | 0 | 25.0824 | 0
3 | 22 | 43181.3333 | P3 | 0.14539 | 29.3934 | 33.7256 | -4.3322 | 2.75 | 2.5 | -1.8322 | -0.098576 | 4.8989 | 4.3322 | 0 | -0.17082 | 5.8989 | 4.3322 | 0 | -0.17082 | 6.8989 | 4.3322 | 0 | -0.17082 | 7.8989 | 4.3322 | 0 | -0.17082 | 8.8989 | 4.3322 | 0 | -0.17082 | 9.8989 | 4.3322 | 0 | -0.17082 | 10.8989 | 4.3322 | 0 | -0.17082 | 11.8989 | 4.3322 | 0 | -0.17082 | 12.8989 | 4.3322 | 0 | -0.17082 | 13.8989 | 4.3322 | 0 | -0.17082 | 18.8989 | 4.3322 | 0 | -0.17082 | 23.8989 | 4.3322 | 0 | -0.17082 | 33.8989 | 4.3322 | 0 | -0.17082 | 43.8989 | 4.3322 | 0 | -0.17082 | 53.8989 | 4.3322 | 0 | -0.17082
3 | 22 | 43181.375 | P2 | 0.17081 | 33.0513 | 51.446 | -18.3947 | 5 | 2.5 | -15.8947 | -0.098576 | 9.3989 | 5 | -13.3947 | -0.19715 | 14.8989 | 10 | -8.3947 | -0.39431 | 20.3989 | 15 | -3.3947 | -0.59146 | 24.4542 | 18.3947 | 0 | -0.72531 | 25.4542 | 18.3947 | 0 | -0.72531 | 26.4542 | 18.3947 | 0 | -0.72531 | 27.4542 | 18.3947 | 0 | -0.72531 | 28.4542 | 18.3947 | 0 | -0.72531 | 29.4542 | 18.3947 | 0 | -0.72531 | 30.4542 | 18.3947 | 0 | -0.72531 | 35.4542 | 18.3947 | 0 | -0.72531 | 40.4542 | 18.3947 | 0 | -0.72531 | 50.4542 | 18.3947 | 0 | -0.72531 | 60.4542 | 18.3947 | 0 | -0.72531 | 70.4542 | 18.3947 | 0 | -0.72531
3 | 22 | 43181.4167 | P2 | 0.17081 | 33.9657 | 64.1647 | -30.199 | 5 | 0 | -30.199 | 0 | 10 | 0.66784 | -29.5311 | -0.026333 | 20 | 5.6678 | -24.5311 | -0.22349 | 30 | 10.6678 | -19.5311 | -0.42064 | 40 | 17.2731 | -12.9259 | -0.68109 | 47.9542 | 25 | -5.199 | -0.98576 | 53.4542 | 30 | -0.19897 | -1.1829 | 54.6333 | 30.199 | 0 | -1.1908 | 55.6333 | 30.199 | 0 | -1.1908 | 56.6333 | 30.199 | 0 | -1.1908 | 57.6333 | 30.199 | 0 | -1.1908 | 62.6333 | 30.199 | 0 | -1.1908 | 67.6333 | 30.199 | 0 | -1.1908 | 77.6333 | 30.199 | 0 | -1.1908 | 87.6333 | 30.199 | 0 | -1.1908 | 97.6333 | 30.199 | 0 | -1.1908
3 | 22 | 43181.4583 | P2 | 0.17081 | 35.1415 | 71.7118 | -36.5704 | 5 | 0 | -36.5704 | 0 | 10 | 0 | -36.5704 | 0 | 20 | 0 | -36.5704 | 0 | 30 | 0 | -36.5704 | 0 | 40 | 0 | -36.5704 | 0 | 50 | 2.2731 | -34.2973 | -0.089629 | 60 | 7.2731 | -29.2973 | -0.28678 | 70 | 17.0741 | -19.4963 | -0.67324 | 80 | 27.0741 | -9.4963 | -1.0675 | 89.5466 | 36.5704 | 0 | -1.442 | 90.5466 | 36.5704 | 0 | -1.442 | 95.5466 | 36.5704 | 0 | -1.442 | 100.5466 | 36.5704 | 0 | -1.442 | 110.5466 | 36.5704 | 0 | -1.442 | 120.5466 | 36.5704 | 0 | -1.442 | 130.5466 | 36.5704 | 0 | -1.442
3 | 22 | 43181.5 | P2 | 0.17081 | 33.3125 | 75.3771 | -42.0646 | 5 | 0 | -42.0646 | 0 | 10 | 0 | -42.0646 | 0 | 20 | 0 | -42.0646 | 0 | 30 | 0 | -42.0646 | 0 | 40 | 0 | -42.0646 | 0 | 50 | 0 | -42.0646 | 0 | 60 | 0 | -42.0646 | 0 | 70 | 0 | -42.0646 | 0 | 80 | 0 | -42.0646 | 0 | 90 | 0.50374 | -41.5608 | -0.019863 | 100 | 10.5037 | -31.5608 | -0.41417 | 133.4048 | 42.0646 | 0 | -1.6586 | 138.4048 | 42.0646 | 0 | -1.6586 | 148.4048 | 42.0646 | 0 | -1.6586 | 158.4048 | 42.0646 | 0 | -1.6586 | 168.4048 | 42.0646 | 0 | -1.6586
3 | 22 | 43181.5417 | P2 | 0.17081 | 30.0466 | 69.9664 | -39.9198 | 5 | 0 | -39.9198 | 0 | 10 | 0 | -39.9198 | 0 | 20 | 0 | -39.9198 | 0 | 30 | 0 | -39.9198 | 0 | 40 | 0 | -39.9198 | 0 | 50 | 0 | -39.9198 | 0 | 60 | 0 | -39.9198 | 0 | 70 | 0 | -39.9198 | 0 | 80 | 0 | -39.9198 | 0 | 90 | 0 | -39.9198 | 0 | 100 | 0 | -39.9198 | 0 | 150 | 18.4392 | -21.4806 | -0.72707 | 174.3325 | 39.9198 | 0 | -1.5741 | 184.3325 | 39.9198 | 0 | -1.5741 | 194.3325 | 39.9198 | 0 | -1.5741 | 204.3325 | 39.9198 | 0 | -1.5741
3 | 22 | 43181.5833 | P3 | 0.14539 | 25.8662 | 59.6052 | -33.739 | 5 | 0 | -33.739 | 0 | 10 | 0 | -33.739 | 0 | 20 | 0 | -33.739 | 0 | 30 | 0 | -33.739 | 0 | 40 | 0 | -33.739 | 0 | 50 | 0 | -33.739 | 0 | 60 | 0 | -33.739 | 0 | 70 | 0 | -33.739 | 0 | 80 | 0 | -33.739 | 0 | 90 | 0 | -33.739 | 0 | 100 | 0 | -33.739 | 0 | 150 | 0 | -33.739 | 0 | 200 | 28.5194 | -5.2196 | -1.1245 | 214.6976 | 33.739 | 0 | -1.3303 | 224.6976 | 33.739 | 0 | -1.3303 | 234.6976 | 33.739 | 0 | -1.3303
3 | 22 | 43181.625 | P3 | 0.14539 | 25.0824 | 42.742 | -17.6596 | 5 | 0 | -17.6596 | 0 | 10 | 0 | -17.6596 | 0 | 20 | 0 | -17.6596 | 0 | 30 | 0 | -17.6596 | 0 | 40 | 0 | -17.6596 | 0 | 50 | 0 | -17.6596 | 0 | 60 | 0 | -17.6596 | 0 | 70 | 0 | -17.6596 | 0 | 80 | 0 | -17.6596 | 0 | 90 | 0 | -17.6596 | 0 | 100 | 0 | -17.6596 | 0 | 150 | 0 | -17.6596 | 0 | 200 | 0 | -17.6596 | 0 | 230.5913 | 17.6596 | 0 | -0.69633 | 240.5913 | 17.6596 | 0 | -0.69633 | 250.5913 | 17.6596 | 0 | -0.69633
3 | 22 | 43181.6667 | P3 | 0.14539 | 25.6049 | 27.1572 | -1.5523 | 5 | 0 | -1.5523 | 0 | 10 | 0 | -1.5523 | 0 | 20 | 0 | -1.5523 | 0 | 30 | 0 | -1.5523 | 0 | 40 | 0 | -1.5523 | 0 | 50 | 0 | -1.5523 | 0 | 60 | 0 | -1.5523 | 0 | 70 | 0 | -1.5523 | 0 | 80 | 0 | -1.5523 | 0 | 90 | 0 | -1.5523 | 0 | 100 | 0 | -1.5523 | 0 | 150 | 0 | -1.5523 | 0 | 200 | 0 | -1.5523 | 0 | 231.9883 | 1.5523 | -1.3767e-14 | -0.061207 | 241.9883 | 1.5523 | -1.3767e-14 | -0.061207 | 251.9883 | 1.5523 | -1.3767e-14 | -0.061207
3 | 22 | 43181.7083 | P3 | 0.14539 | 26.7807 | 4.6871 | 22.0936 | 2.2222 | -2.5 | 19.5936 | 0.46232 | 4.4444 | -5 | 17.0936 | 0.92463 | 8.8889 | -10 | 12.0936 | 1.8493 | 13.3333 | -15 | 7.0936 | 2.7739 | 17.7778 | -20 | 2.0936 | 3.6985 | 25.4516 | -22.0936 | 0 | 4.0857 | 35.4516 | -22.0936 | 0 | 4.0857 | 45.4516 | -22.0936 | 0 | 4.0857 | 55.4516 | -22.0936 | 0 | 4.0857 | 65.4516 | -22.0936 | 0 | 4.0857 | 75.4516 | -22.0936 | 0 | 4.0857 | 125.4516 | -22.0936 | 0 | 4.0857 | 175.4516 | -22.0936 | 0 | 4.0857 | 207.4399 | -22.0936 | 0 | 4.0857 | 217.4399 | -22.0936 | 0 | 4.0857 | 227.4399 | -22.0936 | 0 | 4.0857
3 | 22 | 43181.75 | P2 | 0.17081 | 25.7356 | 0 | 25.7356 | 0.5 | -1.55 | 24.1856 | 0.33677 | 1 | -3.1 | 22.6356 | 0.67353 | 2 | -6.2 | 19.5356 | 1.3471 | 3 | -9.3 | 16.4356 | 2.0206 | 4 | -12.4 | 13.3356 | 2.6941 | 5 | -18.4064 | 7.3292 | 3.9991 | 6.8565 | -25.7356 | 0 | 5.5915 | 16.8565 | -25.7356 | 0 | 5.5915 | 26.8565 | -25.7356 | 0 | 5.5915 | 36.8565 | -25.7356 | 0 | 5.5915 | 46.8565 | -25.7356 | 0 | 5.5915 | 96.8565 | -25.7356 | 0 | 5.5915 | 146.8565 | -25.7356 | 0 | 5.5915 | 178.8448 | -25.7356 | 0 | 5.5915 | 188.8448 | -25.7356 | 0 | 5.5915 | 198.8448 | -25.7356 | 0 | 5.5915
3 | 22 | 43181.7917 | P2 | 0.17081 | 25.7356 | 0 | 25.7356 | 0.5 | 0 | 25.7356 | 0 | 1 | 0 | 25.7356 | 0 | 2 | 0 | 25.7356 | 0 | 3 | 0 | 25.7356 | 0 | 4 | 0 | 25.7356 | 0 | 5 | 0 | 25.7356 | 0 | 6 | -0.77084 | 24.9647 | 0.16748 | 7 | -8.8708 | 16.8647 | 1.9274 | 8 | -16.9708 | 8.7647 | 3.6872 | 9 | -25.0708 | 0.66472 | 5.4471 | 18.2614 | -25.7356 | 0 | 5.5915 | 68.2614 | -25.7356 | 0 | 5.5915 | 118.2614 | -25.7356 | 0 | 5.5915 | 150.2497 | -25.7356 | 0 | 5.5915 | 160.2497 | -25.7356 | 0 | 5.5915 | 170.2497 | -25.7356 | 0 | 5.5915
3 | 22 | 43181.8333 | P2 | 0.17081 | 25.4743 | 0 | 25.4743 | 0.5 | 0 | 25.4743 | 0 | 1 | 0 | 25.4743 | 0 | 2 | 0 | 25.4743 | 0 | 3 | 0 | 25.4743 | 0 | 4 | 0 | 25.4743 | 0 | 5 | 0 | 25.4743 | 0 | 6 | 0 | 25.4743 | 0 | 7 | 0 | 25.4743 | 0 | 8 | 0 | 25.4743 | 0 | 9 | 0 | 25.4743 | 0 | 10 | -7.4353 | 18.039 | 1.6155 | 39.9567 | -25.4743 | 0 | 5.5348 | 89.9567 | -25.4743 | 0 | 5.5348 | 121.945 | -25.4743 | 0 | 5.5348 | 131.945 | -25.4743 | 0 | 5.5348 | 141.945 | -25.4743 | 0 | 5.5348
3 | 22 | 43181.875 | P2 | 0.17081 | 29.916 | 0 | 29.916 | 0.5 | 0 | 29.916 | 0 | 1 | 0 | 29.916 | 0 | 2 | 0 | 29.916 | 0 | 3 | 0 | 29.916 | 0 | 4 | 0 | 29.916 | 0 | 5 | 0 | 29.916 | 0 | 6 | 0 | 29.916 | 0 | 7 | 0 | 29.916 | 0 | 8 | 0 | 29.916 | 0 | 9 | 0 | 29.916 | 0 | 10 | 0 | 29.916 | 0 | 15 | -22.461 | 7.455 | 4.8801 | 56.7167 | -29.916 | 0 | 6.4998 | 88.705 | -29.916 | 0 | 6.4998 | 98.705 | -29.916 | 0 | 6.4998 | 108.705 | -29.916 | 0 | 6.4998
3 | 22 | 43181.9167 | P3 | 0.14539 | 35.1415 | 0 | 35.1415 | 0.5 | 0 | 35.1415 | 0 | 1 | 0 | 35.1415 | 0 | 2 | 0 | 35.1415 | 0 | 3 | 0 | 35.1415 | 0 | 4 | 0 | 35.1415 | 0 | 5 | 0 | 35.1415 | 0 | 6 | 0 | 35.1415 | 0 | 7 | 0 | 35.1415 | 0 | 8 | 0 | 35.1415 | 0 | 9 | 0 | 35.1415 | 0 | 10 | 0 | 35.1415 | 0 | 15 | 0 | 35.1415 | 0 | 20 | -33.045 | 2.0964 | 6.1109 | 49.659 | -35.1415 | 0 | 6.4986 | 59.659 | -35.1415 | 0 | 6.4986 | 69.659 | -35.1415 | 0 | 6.4986
3 | 22 | 43181.9583 | P3 | 0.14539 | 34.3576 | 0 | 34.3576 | 0.5 | 0 | 34.3576 | 0 | 1 | 0 | 34.3576 | 0 | 2 | 0 | 34.3576 | 0 | 3 | 0 | 34.3576 | 0 | 4 | 0 | 34.3576 | 0 | 5 | 0 | 34.3576 | 0 | 6 | 0 | 34.3576 | 0 | 7 | 0 | 34.3576 | 0 | 8 | 0 | 34.3576 | 0 | 9 | 0 | 34.3576 | 0 | 10 | 0 | 34.3576 | 0 | 15 | 0 | 34.3576 | 0 | 20 | 0 | 34.3576 | 0 | 30 | -17.6931 | 16.6646 | 3.2719 | 40 | -17.6931 | 16.6646 | 3.2719 | 50 | -17.6931 | 16.6646 | 3.2719
3 | 23 | 43182 | P6 | 0.10991 | 30.0466 | 0 | 30.0466 | 0.5 | 0 | 30.0466 | 0 | 1 | 0 | 30.0466 | 0 | 2 | 0 | 30.0466 | 0 | 3 | 0 | 30.0466 | 0 | 4 | 0 | 30.0466 | 0 | 5 | 0 | 30.0466 | 0 | 6 | 0 | 30.0466 | 0 | 7 | 0 | 30.0466 | 0 | 8 | 0 | 30.0466 | 0 | 9 | 0 | 30.0466 | 0 | 10 | 0 | 30.0466 | 0 | 15 | 0 | 30.0466 | 0 | 20 | 0 | 30.0466 | 0 | 30 | 0 | 30.0466 | 0 | 40 | 0 | 30.0466 | 0 | 50 | 0 | 30.0466 | 0
3 | 23 | 43182.0417 | P6 | 0.10991 | 27.3032 | 0 | 27.3032 | 0.5 | 0 | 27.3032 | 0 | 1 | 0 | 27.3032 | 0 | 2 | 0 | 27.3032 | 0 | 3 | 0 | 27.3032 | 0 | 4 | 0 | 27.3032 | 0 | 5 | 0 | 27.3032 | 0 | 6 | 0 | 27.3032 | 0 | 7 | 0 | 27.3032 | 0 | 8 | 0 | 27.3032 | 0 | 9 | 0 | 27.3032 | 0 | 10 | 0 | 27.3032 | 0 | 15 | 0 | 27.3032 | 0 | 20 | 0 | 27.3032 | 0 | 30 | 0 | 27.3032 | 0 | 40 | 0 | 27.3032 | 0 | 50 | 0 | 27.3032 | 0
3 | 23 | 43182.0833 | P6 | 0.10991 | 26.65 | 0 | 26.65 | 0.5 | 0 | 26.65 | 0 | 1 | 0 | 26.65 | 0 | 2 | 0 | 26.65 | 0 | 3 | 0 | 26.65 | 0 | 4 | 0 | 26.65 | 0 | 5 | 0 | 26.65 | 0 | 6 | 0 | 26.65 | 0 | 7 | 0 | 26.65 | 0 | 8 | 0 | 26.65 | 0 | 9 | 0 | 26.65 | 0 | 10 | 0 | 26.65 | 0 | 15 | 0 | 26.65 | 0 | 20 | 0 | 26.65 | 0 | 30 | 0 | 26.65 | 0 | 40 | 0 | 26.65 | 0 | 50 | 0 | 26.65 | 0
3 | 23 | 43182.125 | P6 | 0.10991 | 27.8258 | 0 | 27.8258 | 0.5 | 0 | 27.8258 | 0 | 1 | 0 | 27.8258 | 0 | 2 | 0 | 27.8258 | 0 | 3 | 0 | 27.8258 | 0 | 4 | 0 | 27.8258 | 0 | 5 | 0 | 27.8258 | 0 | 6 | 0 | 27.8258 | 0 | 7 | 0 | 27.8258 | 0 | 8 | 0 | 27.8258 | 0 | 9 | 0 | 27.8258 | 0 | 10 | 0 | 27.8258 | 0 | 15 | 0 | 27.8258 | 0 | 20 | 0 | 27.8258 | 0 | 30 | 0 | 27.8258 | 0 | 40 | 0 | 27.8258 | 0 | 50 | 0 | 27.8258 | 0
3 | 23 | 43182.1667 | P6 | 0.10991 | 26.65 | 0 | 26.65 | 0.5 | 0 | 26.65 | 0 | 1 | 0 | 26.65 | 0 | 2 | 0 | 26.65 | 0 | 3 | 0 | 26.65 | 0 | 4 | 0 | 26.65 | 0 | 5 | 0 | 26.65 | 0 | 6 | 0 | 26.65 | 0 | 7 | 0 | 26.65 | 0 | 8 | 0 | 26.65 | 0 | 9 | 0 | 26.65 | 0 | 10 | 0 | 26.65 | 0 | 15 | 0 | 26.65 | 0 | 20 | 0 | 26.65 | 0 | 30 | 0 | 26.65 | 0 | 40 | 0 | 26.65 | 0 | 50 | 0 | 26.65 | 0
3 | 23 | 43182.2083 | P6 | 0.10991 | 29.916 | 0 | 29.916 | 0.5 | 0 | 29.916 | 0 | 1 | 0 | 29.916 | 0 | 2 | 0 | 29.916 | 0 | 3 | 0 | 29.916 | 0 | 4 | 0 | 29.916 | 0 | 5 | 0 | 29.916 | 0 | 6 | 0 | 29.916 | 0 | 7 | 0 | 29.916 | 0 | 8 | 0 | 29.916 | 0 | 9 | 0 | 29.916 | 0 | 10 | 0 | 29.916 | 0 | 15 | 0 | 29.916 | 0 | 20 | 0 | 29.916 | 0 | 30 | 0 | 29.916 | 0 | 40 | 0 | 29.916 | 0 | 50 | 0 | 29.916 | 0
3 | 23 | 43182.25 | P6 | 0.10991 | 39.3218 | 0.95386 | 38.368 | 0.5 | 0 | 38.368 | 0 | 1 | 0 | 38.368 | 0 | 2 | 0 | 38.368 | 0 | 3 | 0 | 38.368 | 0 | 4 | 0 | 38.368 | 0 | 5 | 0 | 38.368 | 0 | 6 | 0 | 38.368 | 0 | 7 | 0 | 38.368 | 0 | 8 | 0 | 38.368 | 0 | 9 | 0 | 38.368 | 0 | 10 | 0 | 38.368 | 0 | 15 | 0 | 38.368 | 0 | 20 | 0 | 38.368 | 0 | 30 | 0 | 38.368 | 0 | 40 | 0 | 38.368 | 0 | 50 | 0 | 38.368 | 0
3 | 23 | 43182.2917 | P6 | 0.10991 | 38.6687 | 16.9628 | 21.7059 | 0.5 | 0 | 21.7059 | 0 | 1 | 0 | 21.7059 | 0 | 2 | 0 | 21.7059 | 0 | 3 | 0 | 21.7059 | 0 | 4 | 0 | 21.7059 | 0 | 5 | 0 | 21.7059 | 0 | 6 | 0 | 21.7059 | 0 | 7 | 0 | 21.7059 | 0 | 8 | 0 | 21.7059 | 0 | 9 | 0 | 21.7059 | 0 | 10 | 0 | 21.7059 | 0 | 15 | 0 | 21.7059 | 0 | 20 | 0 | 21.7059 | 0 | 30 | 0 | 21.7059 | 0 | 40 | 0 | 21.7059 | 0 | 50 | 0 | 21.7059 | 0
3 | 23 | 43182.3333 | P6 | 0.10991 | 39.8444 | 31.6262 | 8.2182 | 0.5 | 0 | 8.2182 | 0 | 1 | 0 | 8.2182 | 0 | 2 | 0 | 8.2182 | 0 | 3 | 0 | 8.2182 | 0 | 4 | 0 | 8.2182 | 0 | 5 | 0 | 8.2182 | 0 | 6 | 0 | 8.2182 | 0 | 7 | 0 | 8.2182 | 0 | 8 | 0 | 8.2182 | 0 | 9 | 0 | 8.2182 | 0 | 10 | 0 | 8.2182 | 0 | 15 | 0 | 8.2182 | 0 | 20 | 0 | 8.2182 | 0 | 30 | 0 | 8.2182 | 0 | 40 | 0 | 8.2182 | 0 | 50 | 0 | 8.2182 | 0
3 | 23 | 43182.375 | P6 | 0.10991 | 38.7993 | 44.1954 | -5.3961 | 2.75 | 2.5 | -2.8961 | -0.098576 | 5.5 | 5 | -0.39613 | -0.19715 | 6.8565 | 5.3961 | 0 | -0.21277 | 7.8565 | 5.3961 | 0 | -0.21277 | 8.8565 | 5.3961 | 0 | -0.21277 | 9.8565 | 5.3961 | 0 | -0.21277 | 10.8565 | 5.3961 | 0 | -0.21277 | 11.8565 | 5.3961 | 0 | -0.21277 | 12.8565 | 5.3961 | 0 | -0.21277 | 13.8565 | 5.3961 | 0 | -0.21277 | 14.8565 | 5.3961 | 0 | -0.21277 | 19.8565 | 5.3961 | 0 | -0.21277 | 24.8565 | 5.3961 | 0 | -0.21277 | 34.8565 | 5.3961 | 0 | -0.21277 | 44.8565 | 5.3961 | 0 | -0.21277 | 54.8565 | 5.3961 | 0 | -0.21277
3 | 23 | 43182.4167 | P6 | 0.10991 | 39.0606 | 62.3068 | -23.2462 | 5 | 2.5 | -20.7462 | -0.098576 | 10 | 5 | -18.2462 | -0.19715 | 15.8565 | 10 | -13.2462 | -0.39431 | 21.3565 | 15 | -8.2462 | -0.59146 | 26.8565 | 20 | -3.2462 | -0.78861 | 30.7781 | 23.2462 | 0 | -0.91661 | 31.7781 | 23.2462 | 0 | -0.91661 | 32.7781 | 23.2462 | 0 | -0.91661 | 33.7781 | 23.2462 | 0 | -0.91661 | 34.7781 | 23.2462 | 0 | -0.91661 | 35.7781 | 23.2462 | 0 | -0.91661 | 40.7781 | 23.2462 | 0 | -0.91661 | 45.7781 | 23.2462 | 0 | -0.91661 | 55.7781 | 23.2462 | 0 | -0.91661 | 65.7781 | 23.2462 | 0 | -0.91661 | 75.7781 | 23.2462 | 0 | -0.91661
3 | 23 | 43182.4583 | P6 | 0.10991 | 38.1461 | 72.3978 | -34.2517 | 5 | 0 | -34.2517 | 0 | 10 | 0 | -34.2517 | 0 | 20 | 4.6039 | -29.6478 | -0.18153 | 30 | 9.6039 | -24.6478 | -0.37869 | 40 | 14.6039 | -19.6478 | -0.57584 | 50 | 21.3577 | -12.894 | -0.84214 | 58.7781 | 30 | -4.2517 | -1.1829 | 63.6046 | 34.2517 | 0 | -1.3506 | 64.6046 | 34.2517 | 0 | -1.3506 | 65.6046 | 34.2517 | 0 | -1.3506 | 66.6046 | 34.2517 | 0 | -1.3506 | 71.6046 | 34.2517 | 0 | -1.3506 | 76.6046 | 34.2517 | 0 | -1.3506 | 86.6046 | 34.2517 | 0 | -1.3506 | 96.6046 | 34.2517 | 0 | -1.3506 | 106.6046 | 34.2517 | 0 | -1.3506
3 | 23 | 43182.5 | P6 | 0.10991 | 36.9704 | 75.5386 | -38.5682 | 5 | 0 | -38.5682 | 0 | 10 | 0 | -38.5682 | 0 | 20 | 0 | -38.5682 | 0 | 30 | 0 | -38.5682 | 0 | 40 | 0 | -38.5682 | 0 | 50 | 0 | -38.5682 | 0 | 60 | 1.3577 | -37.2106 | -0.053534 | 70 | 7.106 | -31.4622 | -0.28019 | 80 | 17.106 | -21.4622 | -0.6745 | 90 | 27.106 | -11.4622 | -1.0688 | 100 | 37.106 | -1.4622 | -1.4631 | 106.316 | 38.5682 | 0 | -1.5208 | 111.316 | 38.5682 | 0 | -1.5208 | 121.316 | 38.5682 | 0 | -1.5208 | 131.316 | 38.5682 | 0 | -1.5208 | 141.316 | 38.5682 | 0 | -1.5208
3 | 23 | 43182.5417 | P6 | 0.10991 | 37.7542 | 67.5658 | -29.8116 | 5 | 0 | -29.8116 | 0 | 10 | 0 | -29.8116 | 0 | 20 | 0 | -29.8116 | 0 | 30 | 0 | -29.8116 | 0 | 40 | 0 | -29.8116 | 0 | 50 | 0 | -29.8116 | 0 | 60 | 0 | -29.8116 | 0 | 70 | 0 | -29.8116 | 0 | 80 | 0 | -29.8116 | 0 | 90 | 0 | -29.8116 | 0 | 100 | 0 | -29.8116 | 0 | 133.1465 | 29.8116 | 0 | -1.1755 | 138.1465 | 29.8116 | 0 | -1.1755 | 148.1465 | 29.8116 | 0 | -1.1755 | 158.1465 | 29.8116 | 0 | -1.1755 | 168.1465 | 29.8116 | 0 | -1.1755
3 | 23 | 43182.5833 | P6 | 0.10991 | 37.3623 | 58.6128 | -21.2505 | 5 | 0 | -21.2505 | 0 | 10 | 0 | -21.2505 | 0 | 20 | 0 | -21.2505 | 0 | 30 | 0 | -21.2505 | 0 | 40 | 0 | -21.2505 | 0 | 50 | 0 | -21.2505 | 0 | 60 | 0 | -21.2505 | 0 | 70 | 0 | -21.2505 | 0 | 80 | 0 | -21.2505 | 0 | 90 | 0 | -21.2505 | 0 | 100 | 0 | -21.2505 | 0 | 150 | 18.7261 | -2.5244 | -0.73838 | 157.272 | 21.2505 | 0 | -0.83792 | 167.272 | 21.2505 | 0 | -0.83792 | 177.272 | 21.2505 | 0 | -0.83792 | 187.272 | 21.2505 | 0 | -0.83792
3 | 23 | 43182.625 | P6 | 0.10991 | 39.975 | 41.9579 | -1.9829 | 5 | 0 | -1.9829 | 0 | 10 | 0 | -1.9829 | 0 | 20 | 0 | -1.9829 | 0 | 30 | 0 | -1.9829 | 0 | 40 | 0 | -1.9829 | 0 | 50 | 0 | -1.9829 | 0 | 60 | 0 | -1.9829 | 0 | 70 | 0 | -1.9829 | 0 | 80 | 0 | -1.9829 | 0 | 90 | 0 | -1.9829 | 0 | 100 | 0 | -1.9829 | 0 | 150 | 0 | -1.9829 | 0 | 159.0566 | 1.9829 | -8.6597e-15 | -0.078186 | 169.0566 | 1.9829 | -8.6597e-15 | -0.078186 | 179.0566 | 1.9829 | -8.6597e-15 | -0.078186 | 189.0566 | 1.9829 | -8.6597e-15 | -0.078186
3 | 23 | 43182.6667 | P6 | 0.10991 | 41.6733 | 28.6197 | 13.0536 | 2.2222 | -2.5 | 10.5536 | 0.34949 | 4.4444 | -5 | 8.0536 | 0.69899 | 8.8889 | -10 | 3.0536 | 1.398 | 15.496 | -13.0536 | 0 | 1.8249 | 25.496 | -13.0536 | 0 | 1.8249 | 35.496 | -13.0536 | 0 | 1.8249 | 45.496 | -13.0536 | 0 | 1.8249 | 55.496 | -13.0536 | 0 | 1.8249 | 65.496 | -13.0536 | 0 | 1.8249 | 75.496 | -13.0536 | 0 | 1.8249 | 85.496 | -13.0536 | 0 | 1.8249 | 135.496 | -13.0536 | 0 | 1.8249 | 144.5525 | -13.0536 | 0 | 1.8249 | 154.5525 | -13.0536 | 0 | 1.8249 | 164.5525 | -13.0536 | 0 | 1.8249 | 174.5525 | -13.0536 | 0 | 1.8249
3 | 23 | 43182.7083 | P6 | 0.10991 | 44.8086 | 3.6774 | 41.1313 | 0.5 | -1.55 | 39.5813 | 0.21669 | 1 | -3.1 | 38.0313 | 0.43337 | 2 | -6.2 | 34.9313 | 0.86675 | 3 | -11.2464 | 29.8849 | 1.5722 | 4 | -19.3464 | 21.7849 | 2.7046 | 7.7182 | -25 | 16.1313 | 3.4949 | 12.1626 | -30 | 11.1313 | 4.1939 | 16.6071 | -35 | 6.1313 | 4.8929 | 21.0515 | -40 | 1.1313 | 5.5919 | 29.7946 | -41.1313 | 0 | 5.7501 | 39.7946 | -41.1313 | 0 | 5.7501 | 89.7946 | -41.1313 | 0 | 5.7501 | 98.8511 | -41.1313 | 0 | 5.7501 | 108.8511 | -41.1313 | 0 | 5.7501 | 118.8511 | -41.1313 | 0 | 5.7501 | 128.8511 | -41.1313 | 0 | 5.7501
3 | 23 | 43182.75 | P6 | 0.10991 | 46.8988 | 0 | 46.8988 | 0.5 | 0 | 46.8988 | 0 | 1 | 0 | 46.8988 | 0 | 2 | 0 | 46.8988 | 0 | 3 | 0 | 46.8988 | 0 | 4 | 0 | 46.8988 | 0 | 5 | -2.4464 | 44.4525 | 0.342 | 6 | -5.5464 | 41.3525 | 0.77537 | 7 | -8.6464 | 38.2525 | 1.2087 | 8 | -11.7464 | 35.1525 | 1.6421 | 9 | -18.7151 | 28.1837 | 2.6163 | 10 | -26.8151 | 20.0837 | 3.7487 | 37.6848 | -46.8988 | 0 | 6.5563 | 46.7413 | -46.8988 | 0 | 6.5563 | 56.7413 | -46.8988 | 0 | 6.5563 | 66.7413 | -46.8988 | 0 | 6.5563 | 76.7413 | -46.8988 | 0 | 6.5563
3 | 23 | 43182.7917 | P6 | 0.10991 | 49.1197 | 0 | 49.1197 | 0.5 | 0 | 49.1197 | 0 | 1 | 0 | 49.1197 | 0 | 2 | 0 | 49.1197 | 0 | 3 | 0 | 49.1197 | 0 | 4 | 0 | 49.1197 | 0 | 5 | 0 | 49.1197 | 0 | 6 | 0 | 49.1197 | 0 | 7 | 0 | 49.1197 | 0 | 8 | 0 | 49.1197 | 0 | 9 | 0 | 49.1197 | 0 | 10 | 0 | 49.1197 | 0 | 15 | -20.4163 | 28.7034 | 2.8541 | 20 | -24.0672 | 25.0525 | 3.3645 | 30 | -24.0672 | 25.0525 | 3.3645 | 40 | -24.0672 | 25.0525 | 3.3645 | 50 | -24.0672 | 25.0525 | 3.3645
3 | 23 | 43182.8333 | P6 | 0.10991 | 45.2005 | 0 | 45.2005 | 0.5 | 0 | 45.2005 | 0 | 1 | 0 | 45.2005 | 0 | 2 | 0 | 45.2005 | 0 | 3 | 0 | 45.2005 | 0 | 4 | 0 | 45.2005 | 0 | 5 | 0 | 45.2005 | 0 | 6 | 0 | 45.2005 | 0 | 7 | 0 | 45.2005 | 0 | 8 | 0 | 45.2005 | 0 | 9 | 0 | 45.2005 | 0 | 10 | 0 | 45.2005 | 0 | 15 | 0 | 45.2005 | 0 | 20 | 0 | 45.2005 | 0 | 30 | 0 | 45.2005 | 0 | 40 | 0 | 45.2005 | 0 | 50 | 0 | 45.2005 | 0
3 | 23 | 43182.875 | P6 | 0.10991 | 37.4929 | 0 | 37.4929 | 0.5 | 0 | 37.4929 | 0 | 1 | 0 | 37.4929 | 0 | 2 | 0 | 37.4929 | 0 | 3 | 0 | 37.4929 | 0 | 4 | 0 | 37.4929 | 0 | 5 | 0 | 37.4929 | 0 | 6 | 0 | 37.4929 | 0 | 7 | 0 | 37.4929 | 0 | 8 | 0 | 37.4929 | 0 | 9 | 0 | 37.4929 | 0 | 10 | 0 | 37.4929 | 0 | 15 | 0 | 37.4929 | 0 | 20 | 0 | 37.4929 | 0 | 30 | 0 | 37.4929 | 0 | 40 | 0 | 37.4929 | 0 | 50 | 0 | 37.4929 | 0
3 | 23 | 43182.9167 | P6 | 0.10991 | 34.7495 | 0 | 34.7495 | 0.5 | 0 | 34.7495 | 0 | 1 | 0 | 34.7495 | 0 | 2 | 0 | 34.7495 | 0 | 3 | 0 | 34.7495 | 0 | 4 | 0 | 34.7495 | 0 | 5 | 0 | 34.7495 | 0 | 6 | 0 | 34.7495 | 0 | 7 | 0 | 34.7495 | 0 | 8 | 0 | 34.7495 | 0 | 9 | 0 | 34.7495 | 0 | 10 | 0 | 34.7495 | 0 | 15 | 0 | 34.7495 | 0 | 20 | 0 | 34.7495 | 0 | 30 | 0 | 34.7495 | 0 | 40 | 0 | 34.7495 | 0 | 50 | 0 | 34.7495 | 0
3 | 23 | 43182.9583 | P6 | 0.10991 | 31.4836 | 0 | 31.4836 | 0.5 | 0 | 31.4836 | 0 | 1 | 0 | 31.4836 | 0 | 2 | 0 | 31.4836 | 0 | 3 | 0 | 31.4836 | 0 | 4 | 0 | 31.4836 | 0 | 5 | 0 | 31.4836 | 0 | 6 | 0 | 31.4836 | 0 | 7 | 0 | 31.4836 | 0 | 8 | 0 | 31.4836 | 0 | 9 | 0 | 31.4836 | 0 | 10 | 0 | 31.4836 | 0 | 15 | 0 | 31.4836 | 0 | 20 | 0 | 31.4836 | 0 | 30 | 0 | 31.4836 | 0 | 40 | 0 | 31.4836 | 0 | 50 | 0 | 31.4836 | 0
3 | 24 | 43183 | P6 | 0.10991 | 28.2177 | 0 | 28.2177 | 0.5 | 0 | 28.2177 | 0 | 1 | 0 | 28.2177 | 0 | 2 | 0 | 28.2177 | 0 | 3 | 0 | 28.2177 | 0 | 4 | 0 | 28.2177 | 0 | 5 | 0 | 28.2177 | 0 | 6 | 0 | 28.2177 | 0 | 7 | 0 | 28.2177 | 0 | 8 | 0 | 28.2177 | 0 | 9 | 0 | 28.2177 | 0 | 10 | 0 | 28.2177 | 0 | 15 | 0 | 28.2177 | 0 | 20 | 0 | 28.2177 | 0 | 30 | 0 | 28.2177 | 0 | 40 | 0 | 28.2177 | 0 | 50 | 0 | 28.2177 | 0
3 | 24 | 43183.0417 | P6 | 0.10991 | 26.3887 | 0 | 26.3887 | 0.5 | 0 | 26.3887 | 0 | 1 | 0 | 26.3887 | 0 | 2 | 0 | 26.3887 | 0 | 3 | 0 | 26.3887 | 0 | 4 | 0 | 26.3887 | 0 | 5 | 0 | 26.3887 | 0 | 6 | 0 | 26.3887 | 0 | 7 | 0 | 26.3887 | 0 | 8 | 0 | 26.3887 | 0 | 9 | 0 | 26.3887 | 0 | 10 | 0 | 26.3887 | 0 | 15 | 0 | 26.3887 | 0 | 20 | 0 | 26.3887 | 0 | 30 | 0 | 26.3887 | 0 | 40 | 0 | 26.3887 | 0 | 50 | 0 | 26.3887 | 0
3 | 24 | 43183.0833 | P6 | 0.10991 | 25.6049 | 0 | 25.6049 | 0.5 | 0 | 25.6049 | 0 | 1 | 0 | 25.6049 | 0 | 2 | 0 | 25.6049 | 0 | 3 | 0 | 25.6049 | 0 | 4 | 0 | 25.6049 | 0 | 5 | 0 | 25.6049 | 0 | 6 | 0 | 25.6049 | 0 | 7 | 0 | 25.6049 | 0 | 8 | 0 | 25.6049 | 0 | 9 | 0 | 25.6049 | 0 | 10 | 0 | 25.6049 | 0 | 15 | 0 | 25.6049 | 0 | 20 | 0 | 25.6049 | 0 | 30 | 0 | 25.6049 | 0 | 40 | 0 | 25.6049 | 0 | 50 | 0 | 25.6049 | 0
3 | 24 | 43183.125 | P6 | 0.10991 | 25.6049 | 0 | 25.6049 | 0.5 | 0 | 25.6049 | 0 | 1 | 0 | 25.6049 | 0 | 2 | 0 | 25.6049 | 0 | 3 | 0 | 25.6049 | 0 | 4 | 0 | 25.6049 | 0 | 5 | 0 | 25.6049 | 0 | 6 | 0 | 25.6049 | 0 | 7 | 0 | 25.6049 | 0 | 8 | 0 | 25.6049 | 0 | 9 | 0 | 25.6049 | 0 | 10 | 0 | 25.6049 | 0 | 15 | 0 | 25.6049 | 0 | 20 | 0 | 25.6049 | 0 | 30 | 0 | 25.6049 | 0 | 40 | 0 | 25.6049 | 0 | 50 | 0 | 25.6049 | 0
3 | 24 | 43183.1667 | P6 | 0.10991 | 25.8662 | 0 | 25.8662 | 0.5 | 0 | 25.8662 | 0 | 1 | 0 | 25.8662 | 0 | 2 | 0 | 25.8662 | 0 | 3 | 0 | 25.8662 | 0 | 4 | 0 | 25.8662 | 0 | 5 | 0 | 25.8662 | 0 | 6 | 0 | 25.8662 | 0 | 7 | 0 | 25.8662 | 0 | 8 | 0 | 25.8662 | 0 | 9 | 0 | 25.8662 | 0 | 10 | 0 | 25.8662 | 0 | 15 | 0 | 25.8662 | 0 | 20 | 0 | 25.8662 | 0 | 30 | 0 | 25.8662 | 0 | 40 | 0 | 25.8662 | 0 | 50 | 0 | 25.8662 | 0
3 | 24 | 43183.2083 | P6 | 0.10991 | 29.524 | 0 | 29.524 | 0.5 | 0 | 29.524 | 0 | 1 | 0 | 29.524 | 0 | 2 | 0 | 29.524 | 0 | 3 | 0 | 29.524 | 0 | 4 | 0 | 29.524 | 0 | 5 | 0 | 29.524 | 0 | 6 | 0 | 29.524 | 0 | 7 | 0 | 29.524 | 0 | 8 | 0 | 29.524 | 0 | 9 | 0 | 29.524 | 0 | 10 | 0 | 29.524 | 0 | 15 | 0 | 29.524 | 0 | 20 | 0 | 29.524 | 0 | 30 | 0 | 29.524 | 0 | 40 | 0 | 29.524 | 0 | 50 | 0 | 29.524 | 0
3 | 24 | 43183.25 | P6 | 0.10991 | 38.4074 | 0.73653 | 37.6709 | 0.5 | 0 | 37.6709 | 0 | 1 | 0 | 37.6709 | 0 | 2 | 0 | 37.6709 | 0 | 3 | 0 | 37.6709 | 0 | 4 | 0 | 37.6709 | 0 | 5 | 0 | 37.6709 | 0 | 6 | 0 | 37.6709 | 0 | 7 | 0 | 37.6709 | 0 | 8 | 0 | 37.6709 | 0 | 9 | 0 | 37.6709 | 0 | 10 | 0 | 37.6709 | 0 | 15 | 0 | 37.6709 | 0 | 20 | 0 | 37.6709 | 0 | 30 | 0 | 37.6709 | 0 | 40 | 0 | 37.6709 | 0 | 50 | 0 | 37.6709 | 0
3 | 24 | 43183.2917 | P6 | 0.10991 | 38.7993 | 17.6706 | 21.1287 | 0.5 | 0 | 21.1287 | 0 | 1 | 0 | 21.1287 | 0 | 2 | 0 | 21.1287 | 0 | 3 | 0 | 21.1287 | 0 | 4 | 0 | 21.1287 | 0 | 5 | 0 | 21.1287 | 0 | 6 | 0 | 21.1287 | 0 | 7 | 0 | 21.1287 | 0 | 8 | 0 | 21.1287 | 0 | 9 | 0 | 21.1287 | 0 | 10 | 0 | 21.1287 | 0 | 15 | 0 | 21.1287 | 0 | 20 | 0 | 21.1287 | 0 | 30 | 0 | 21.1287 | 0 | 40 | 0 | 21.1287 | 0 | 50 | 0 | 21.1287 | 0
3 | 24 | 43183.3333 | P6 | 0.10991 | 38.6687 | 36.0453 | 2.6233 | 0.5 | 0 | 2.6233 | 0 | 1 | 0 | 2.6233 | 0 | 2 | 0 | 2.6233 | 0 | 3 | 0 | 2.6233 | 0 | 4 | 0 | 2.6233 | 0 | 5 | 0 | 2.6233 | 0 | 6 | 0 | 2.6233 | 0 | 7 | 0 | 2.6233 | 0 | 8 | 0 | 2.6233 | 0 | 9 | 0 | 2.6233 | 0 | 10 | 0 | 2.6233 | 0 | 15 | 0 | 2.6233 | 0 | 20 | 0 | 2.6233 | 0 | 30 | 0 | 2.6233 | 0 | 40 | 0 | 2.6233 | 0 | 50 | 0 | 2.6233 | 0
3 | 24 | 43183.375 | P6 | 0.10991 | 42.4571 | 45.3681 | -2.911 | 2.75 | 2.5 | -0.411 | -0.098576 | 3.6199 | 2.911 | 0 | -0.11478 | 4.6199 | 2.911 | 0 | -0.11478 | 5.6199 | 2.911 | 0 | -0.11478 | 6.6199 | 2.911 | 0 | -0.11478 | 7.6199 | 2.911 | 0 | -0.11478 | 8.6199 | 2.911 | 0 | -0.11478 | 9.6199 | 2.911 | 0 | -0.11478 | 10.6199 | 2.911 | 0 | -0.11478 | 11.6199 | 2.911 | 0 | -0.11478 | 12.6199 | 2.911 | 0 | -0.11478 | 17.6199 | 2.911 | 0 | -0.11478 | 22.6199 | 2.911 | 0 | -0.11478 | 32.6199 | 2.911 | 0 | -0.11478 | 42.6199 | 2.911 | 0 | -0.11478 | 52.6199 | 2.911 | 0 | -0.11478
3 | 24 | 43183.4167 | P6 | 0.10991 | 44.4167 | 63.6251 | -19.2084 | 5 | 2.5 | -16.7084 | -0.098576 | 8.1199 | 5 | -14.2084 | -0.19715 | 13.6199 | 10 | -9.2084 | -0.39431 | 19.1199 | 15 | -4.2084 | -0.59146 | 23.9075 | 19.2084 | 0 | -0.7574 | 24.9075 | 19.2084 | 0 | -0.7574 | 25.9075 | 19.2084 | 0 | -0.7574 | 26.9075 | 19.2084 | 0 | -0.7574 | 27.9075 | 19.2084 | 0 | -0.7574 | 28.9075 | 19.2084 | 0 | -0.7574 | 29.9075 | 19.2084 | 0 | -0.7574 | 34.9075 | 19.2084 | 0 | -0.7574 | 39.9075 | 19.2084 | 0 | -0.7574 | 49.9075 | 19.2084 | 0 | -0.7574 | 59.9075 | 19.2084 | 0 | -0.7574 | 69.9075 | 19.2084 | 0 | -0.7574
3 | 24 | 43183.4583 | P6 | 0.10991 | 43.241 | 52.2625 | -9.0216 | 5 | 0 | -9.0216 | 0 | 10 | 2.089 | -6.9325 | -0.082371 | 20 | 7.089 | -1.9325 | -0.27952 | 27.2393 | 9.0216 | 0 | -0.35572 | 32.0269 | 9.0216 | 0 | -0.35572 | 33.0269 | 9.0216 | 0 | -0.35572 | 34.0269 | 9.0216 | 0 | -0.35572 | 35.0269 | 9.0216 | 0 | -0.35572 | 36.0269 | 9.0216 | 0 | -0.35572 | 37.0269 | 9.0216 | 0 | -0.35572 | 38.0269 | 9.0216 | 0 | -0.35572 | 43.0269 | 9.0216 | 0 | -0.35572 | 48.0269 | 9.0216 | 0 | -0.35572 | 58.0269 | 9.0216 | 0 | -0.35572 | 68.0269 | 9.0216 | 0 | -0.35572 | 78.0269 | 9.0216 | 0 | -0.35572
3 | 24 | 43183.5 | P6 | 0.10991 | 39.1912 | 70.9534 | -31.7622 | 5 | 0 | -31.7622 | 0 | 10 | 0 | -31.7622 | 0 | 20 | 0 | -31.7622 | 0 | 30 | 3.0675 | -28.6948 | -0.12095 | 40 | 8.859 | -22.9032 | -0.34932 | 50 | 18.859 | -12.9032 | -0.74362 | 60 | 28.859 | -2.9032 | -1.1379 | 63.6129 | 31.7622 | 0 | -1.2524 | 64.6129 | 31.7622 | 0 | -1.2524 | 65.6129 | 31.7622 | 0 | -1.2524 | 66.6129 | 31.7622 | 0 | -1.2524 | 71.6129 | 31.7622 | 0 | -1.2524 | 76.6129 | 31.7622 | 0 | -1.2524 | 86.6129 | 31.7622 | 0 | -1.2524 | 96.6129 | 31.7622 | 0 | -1.2524 | 106.6129 | 31.7622 | 0 | -1.2524
3 | 24 | 43183.5417 | P6 | 0.10991 | 37.6236 | 30.2489 | 7.3746 | 2.2222 | -2.5 | 4.8746 | 0.34949 | 4.4444 | -5 | 2.3746 | 0.69899 | 11.806 | -7.3746 | 0 | 1.031 | 21.806 | -7.3746 | 0 | 1.031 | 31.806 | -7.3746 | 0 | 1.031 | 41.806 | -7.3746 | 0 | 1.031 | 51.806 | -7.3746 | 0 | 1.031 | 55.4188 | -7.3746 | 0 | 1.031 | 56.4188 | -7.3746 | 0 | 1.031 | 57.4188 | -7.3746 | 0 | 1.031 | 58.4188 | -7.3746 | 0 | 1.031 | 63.4188 | -7.3746 | 0 | 1.031 | 68.4188 | -7.3746 | 0 | 1.031 | 78.4188 | -7.3746 | 0 | 1.031 | 88.4188 | -7.3746 | 0 | 1.031 | 98.4188 | -7.3746 | 0 | 1.031
3 | 24 | 43183.5833 | P6 | 0.10991 | 38.0155 | 20.5352 | 17.4802 | 0.5 | -1.55 | 15.9302 | 0.21669 | 1 | -3.1 | 14.3802 | 0.43337 | 2 | -8.8254 | 8.6549 | 1.2338 | 5.1393 | -15 | 2.4802 | 2.097 | 12.3835 | -17.4802 | 0 | 2.4437 | 22.3835 | -17.4802 | 0 | 2.4437 | 32.3835 | -17.4802 | 0 | 2.4437 | 35.9964 | -17.4802 | 0 | 2.4437 | 36.9964 | -17.4802 | 0 | 2.4437 | 37.9964 | -17.4802 | 0 | 2.4437 | 38.9964 | -17.4802 | 0 | 2.4437 | 43.9964 | -17.4802 | 0 | 2.4437 | 48.9964 | -17.4802 | 0 | 2.4437 | 58.9964 | -17.4802 | 0 | 2.4437 | 68.9964 | -17.4802 | 0 | 2.4437 | 78.9964 | -17.4802 | 0 | 2.4437
3 | 24 | 43183.625 | P6 | 0.10991 | 39.1912 | 15.172 | 24.0192 | 0.5 | 0 | 24.0192 | 0 | 1 | 0 | 24.0192 | 0 | 2 | 0 | 24.0192 | 0 | 3 | -1.9254 | 22.0938 | 0.26916 | 4 | -7.5451 | 16.474 | 1.0548 | 5 | -15.6451 | 8.374 | 2.1872 | 6 | -23.7451 | 0.27405 | 3.3195 | 9.3084 | -24.0192 | 0 | 3.3578 | 10.3084 | -24.0192 | 0 | 3.3578 | 11.3084 | -24.0192 | 0 | 3.3578 | 12.3084 | -24.0192 | 0 | 3.3578 | 17.3084 | -24.0192 | 0 | 3.3578 | 22.3084 | -24.0192 | 0 | 3.3578 | 32.3084 | -24.0192 | 0 | 3.3578 | 42.3084 | -24.0192 | 0 | 3.3578 | 52.3084 | -24.0192 | 0 | 3.3578
3 | 24 | 43183.6667 | P6 | 0.10991 | 39.7138 | 12.7941 | 26.9196 | 0.5 | 0 | 26.9196 | 0 | 1 | 0 | 26.9196 | 0 | 2 | 0 | 26.9196 | 0 | 3 | 0 | 26.9196 | 0 | 4 | 0 | 26.9196 | 0 | 5 | 0 | 26.9196 | 0 | 6 | 0 | 26.9196 | 0 | 7 | -2.0775 | 24.8421 | 0.29043 | 8 | -2.0775 | 24.8421 | 0.29043 | 9 | -2.0775 | 24.8421 | 0.29043 | 10 | -2.0775 | 24.8421 | 0.29043 | 15 | -2.0775 | 24.8421 | 0.29043 | 20 | -2.0775 | 24.8421 | 0.29043 | 30 | -2.0775 | 24.8421 | 0.29043 | 40 | -2.0775 | 24.8421 | 0.29043 | 50 | -2.0775 | 24.8421 | 0.29043
3 | 24 | 43183.7083 | P6 | 0.10991 | 41.804 | 4.8312 | 36.9728 | 0.5 | 0 | 36.9728 | 0 | 1 | 0 | 36.9728 | 0 | 2 | 0 | 36.9728 | 0 | 3 | 0 | 36.9728 | 0 | 4 | 0 | 36.9728 | 0 | 5 | 0 | 36.9728 | 0 | 6 | 0 | 36.9728 | 0 | 7 | 0 | 36.9728 | 0 | 8 | 0 | 36.9728 | 0 | 9 | 0 | 36.9728 | 0 | 10 | 0 | 36.9728 | 0 | 15 | 0 | 36.9728 | 0 | 20 | 0 | 36.9728 | 0 | 30 | 0 | 36.9728 | 0 | 40 | 0 | 36.9728 | 0 | 50 | 0 | 36.9728 | 0
3 | 24 | 43183.75 | P6 | 0.10991 | 44.0248 | 0 | 44.0248 | 0.5 | 0 | 44.0248 | 0 | 1 | 0 | 44.0248 | 0 | 2 | 0 | 44.0248 | 0 | 3 | 0 | 44.0248 | 0 | 4 | 0 | 44.0248 | 0 | 5 | 0 | 44.0248 | 0 | 6 | 0 | 44.0248 | 0 | 7 | 0 | 44.0248 | 0 | 8 | 0 | 44.0248 | 0 | 9 | 0 | 44.0248 | 0 | 10 | 0 | 44.0248 | 0 | 15 | 0 | 44.0248 | 0 | 20 | 0 | 44.0248 | 0 | 30 | 0 | 44.0248 | 0 | 40 | 0 | 44.0248 | 0 | 50 | 0 | 44.0248 | 0
3 | 24 | 43183.7917 | P6 | 0.10991 | 45.8537 | 0 | 45.8537 | 0.5 | 0 | 45.8537 | 0 | 1 | 0 | 45.8537 | 0 | 2 | 0 | 45.8537 | 0 | 3 | 0 | 45.8537 | 0 | 4 | 0 | 45.8537 | 0 | 5 | 0 | 45.8537 | 0 | 6 | 0 | 45.8537 | 0 | 7 | 0 | 45.8537 | 0 | 8 | 0 | 45.8537 | 0 | 9 | 0 | 45.8537 | 0 | 10 | 0 | 45.8537 | 0 | 15 | 0 | 45.8537 | 0 | 20 | 0 | 45.8537 | 0 | 30 | 0 | 45.8537 | 0 | 40 | 0 | 45.8537 | 0 | 50 | 0 | 45.8537 | 0
3 | 24 | 43183.8333 | P6 | 0.10991 | 43.3716 | 0 | 43.3716 | 0.5 | 0 | 43.3716 | 0 | 1 | 0 | 43.3716 | 0 | 2 | 0 | 43.3716 | 0 | 3 | 0 | 43.3716 | 0 | 4 | 0 | 43.3716 | 0 | 5 | 0 | 43.3716 | 0 | 6 | 0 | 43.3716 | 0 | 7 | 0 | 43.3716 | 0 | 8 | 0 | 43.3716 | 0 | 9 | 0 | 43.3716 | 0 | 10 | 0 | 43.3716 | 0 | 15 | 0 | 43.3716 | 0 | 20 | 0 | 43.3716 | 0 | 30 | 0 | 43.3716 | 0 | 40 | 0 | 43.3716 | 0 | 50 | 0 | 43.3716 | 0
3 | 24 | 43183.875 | P6 | 0.10991 | 36.1866 | 0 | 36.1866 | 0.5 | 0 | 36.1866 | 0 | 1 | 0 | 36.1866 | 0 | 2 | 0 | 36.1866 | 0 | 3 | 0 | 36.1866 | 0 | 4 | 0 | 36.1866 | 0 | 5 | 0 | 36.1866 | 0 | 6 | 0 | 36.1866 | 0 | 7 | 0 | 36.1866 | 0 | 8 | 0 | 36.1866 | 0 | 9 | 0 | 36.1866 | 0 | 10 | 0 | 36.1866 | 0 | 15 | 0 | 36.1866 | 0 | 20 | 0 | 36.1866 | 0 | 30 | 0 | 36.1866 | 0 | 40 | 0 | 36.1866 | 0 | 50 | 0 | 36.1866 | 0
3 | 24 | 43183.9167 | P6 | 0.10991 | 33.3125 | 0 | 33.3125 | 0.5 | 0 | 33.3125 | 0 | 1 | 0 | 33.3125 | 0 | 2 | 0 | 33.3125 | 0 | 3 | 0 | 33.3125 | 0 | 4 | 0 | 33.3125 | 0 | 5 | 0 | 33.3125 | 0 | 6 | 0 | 33.3125 | 0 | 7 | 0 | 33.3125 | 0 | 8 | 0 | 33.3125 | 0 | 9 | 0 | 33.3125 | 0 | 10 | 0 | 33.3125 | 0 | 15 | 0 | 33.3125 | 0 | 20 | 0 | 33.3125 | 0 | 30 | 0 | 33.3125 | 0 | 40 | 0 | 33.3125 | 0 | 50 | 0 | 33.3125 | 0
3 | 24 | 43183.9583 | P6 | 0.10991 | 31.8755 | 0 | 31.8755 | 0.5 | 0 | 31.8755 | 0 | 1 | 0 | 31.8755 | 0 | 2 | 0 | 31.8755 | 0 | 3 | 0 | 31.8755 | 0 | 4 | 0 | 31.8755 | 0 | 5 | 0 | 31.8755 | 0 | 6 | 0 | 31.8755 | 0 | 7 | 0 | 31.8755 | 0 | 8 | 0 | 31.8755 | 0 | 9 | 0 | 31.8755 | 0 | 10 | 0 | 31.8755 | 0 | 15 | 0 | 31.8755 | 0 | 20 | 0 | 31.8755 | 0 | 30 | 0 | 31.8755 | 0 | 40 | 0 | 31.8755 | 0 | 50 | 0 | 31.8755 | 0
3 | 25 | 43184 | P6 | 0.10991 | 28.2177 | 0 | 28.2177 | 0.5 | 0 | 28.2177 | 0 | 1 | 0 | 28.2177 | 0 | 2 | 0 | 28.2177 | 0 | 3 | 0 | 28.2177 | 0 | 4 | 0 | 28.2177 | 0 | 5 | 0 | 28.2177 | 0 | 6 | 0 | 28.2177 | 0 | 7 | 0 | 28.2177 | 0 | 8 | 0 | 28.2177 | 0 | 9 | 0 | 28.2177 | 0 | 10 | 0 | 28.2177 | 0 | 15 | 0 | 28.2177 | 0 | 20 | 0 | 28.2177 | 0 | 30 | 0 | 28.2177 | 0 | 40 | 0 | 28.2177 | 0 | 50 | 0 | 28.2177 | 0
3 | 25 | 43184.0417 | P6 | 0.10991 | 26.3887 | 0 | 26.3887 | 0.5 | 0 | 26.3887 | 0 | 1 | 0 | 26.3887 | 0 | 2 | 0 | 26.3887 | 0 | 3 | 0 | 26.3887 | 0 | 4 | 0 | 26.3887 | 0 | 5 | 0 | 26.3887 | 0 | 6 | 0 | 26.3887 | 0 | 7 | 0 | 26.3887 | 0 | 8 | 0 | 26.3887 | 0 | 9 | 0 | 26.3887 | 0 | 10 | 0 | 26.3887 | 0 | 15 | 0 | 26.3887 | 0 | 20 | 0 | 26.3887 | 0 | 30 | 0 | 26.3887 | 0 | 40 | 0 | 26.3887 | 0 | 50 | 0 | 26.3887 | 0
3 | 25 | 43184.125 | P6 | 0.10991 | 25.9968 | 0 | 25.9968 | 0.5 | 0 | 25.9968 | 0 | 1 | 0 | 25.9968 | 0 | 2 | 0 | 25.9968 | 0 | 3 | 0 | 25.9968 | 0 | 4 | 0 | 25.9968 | 0 | 5 | 0 | 25.9968 | 0 | 6 | 0 | 25.9968 | 0 | 7 | 0 | 25.9968 | 0 | 8 | 0 | 25.9968 | 0 | 9 | 0 | 25.9968 | 0 | 10 | 0 | 25.9968 | 0 | 15 | 0 | 25.9968 | 0 | 20 | 0 | 25.9968 | 0 | 30 | 0 | 25.9968 | 0 | 40 | 0 | 25.9968 | 0 | 50 | 0 | 25.9968 | 0
3 | 25 | 43184.1667 | P6 | 0.10991 | 27.0419 | 0 | 27.0419 | 0.5 | 0 | 27.0419 | 0 | 1 | 0 | 27.0419 | 0 | 2 | 0 | 27.0419 | 0 | 3 | 0 | 27.0419 | 0 | 4 | 0 | 27.0419 | 0 | 5 | 0 | 27.0419 | 0 | 6 | 0 | 27.0419 | 0 | 7 | 0 | 27.0419 | 0 | 8 | 0 | 27.0419 | 0 | 9 | 0 | 27.0419 | 0 | 10 | 0 | 27.0419 | 0 | 15 | 0 | 27.0419 | 0 | 20 | 0 | 27.0419 | 0 | 30 | 0 | 27.0419 | 0 | 40 | 0 | 27.0419 | 0 | 50 | 0 | 27.0419 | 0
3 | 25 | 43184.2083 | P6 | 0.10991 | 26.5194 | 0 | 26.5194 | 0.5 | 0 | 26.5194 | 0 | 1 | 0 | 26.5194 | 0 | 2 | 0 | 26.5194 | 0 | 3 | 0 | 26.5194 | 0 | 4 | 0 | 26.5194 | 0 | 5 | 0 | 26.5194 | 0 | 6 | 0 | 26.5194 | 0 | 7 | 0 | 26.5194 | 0 | 8 | 0 | 26.5194 | 0 | 9 | 0 | 26.5194 | 0 | 10 | 0 | 26.5194 | 0 | 15 | 0 | 26.5194 | 0 | 20 | 0 | 26.5194 | 0 | 30 | 0 | 26.5194 | 0 | 40 | 0 | 26.5194 | 0 | 50 | 0 | 26.5194 | 0
3 | 25 | 43184.25 | P6 | 0.10991 | 29.3934 | 0 | 29.3934 | 0.5 | 0 | 29.3934 | 0 | 1 | 0 | 29.3934 | 0 | 2 | 0 | 29.3934 | 0 | 3 | 0 | 29.3934 | 0 | 4 | 0 | 29.3934 | 0 | 5 | 0 | 29.3934 | 0 | 6 | 0 | 29.3934 | 0 | 7 | 0 | 29.3934 | 0 | 8 | 0 | 29.3934 | 0 | 9 | 0 | 29.3934 | 0 | 10 | 0 | 29.3934 | 0 | 15 | 0 | 29.3934 | 0 | 20 | 0 | 29.3934 | 0 | 30 | 0 | 29.3934 | 0 | 40 | 0 | 29.3934 | 0 | 50 | 0 | 29.3934 | 0
3 | 25 | 43184.2917 | P6 | 0.10991 | 39.0606 | 1.3765 | 37.6841 | 0.5 | 0 | 37.6841 | 0 | 1 | 0 | 37.6841 | 0 | 2 | 0 | 37.6841 | 0 | 3 | 0 | 37.6841 | 0 | 4 | 0 | 37.6841 | 0 | 5 | 0 | 37.6841 | 0 | 6 | 0 | 37.6841 | 0 | 7 | 0 | 37.6841 | 0 | 8 | 0 | 37.6841 | 0 | 9 | 0 | 37.6841 | 0 | 10 | 0 | 37.6841 | 0 | 15 | 0 | 37.6841 | 0 | 20 | 0 | 37.6841 | 0 | 30 | 0 | 37.6841 | 0 | 40 | 0 | 37.6841 | 0 | 50 | 0 | 37.6841 | 0
3 | 25 | 43184.3333 | P6 | 0.10991 | 38.7993 | 18.0728 | 20.7265 | 0.5 | 0 | 20.7265 | 0 | 1 | 0 | 20.7265 | 0 | 2 | 0 | 20.7265 | 0 | 3 | 0 | 20.7265 | 0 | 4 | 0 | 20.7265 | 0 | 5 | 0 | 20.7265 | 0 | 6 | 0 | 20.7265 | 0 | 7 | 0 | 20.7265 | 0 | 8 | 0 | 20.7265 | 0 | 9 | 0 | 20.7265 | 0 | 10 | 0 | 20.7265 | 0 | 15 | 0 | 20.7265 | 0 | 20 | 0 | 20.7265 | 0 | 30 | 0 | 20.7265 | 0 | 40 | 0 | 20.7265 | 0 | 50 | 0 | 20.7265 | 0
3 | 25 | 43184.375 | P3 | 0.14539 | 38.9299 | 32.6615 | 6.2684 | 0.5 | 0 | 6.2684 | 0 | 1 | 0 | 6.2684 | 0 | 2 | 0 | 6.2684 | 0 | 3 | 0 | 6.2684 | 0 | 4 | 0 | 6.2684 | 0 | 5 | 0 | 6.2684 | 0 | 6 | 0 | 6.2684 | 0 | 7 | 0 | 6.2684 | 0 | 8 | 0 | 6.2684 | 0 | 9 | 0 | 6.2684 | 0 | 10 | 0 | 6.2684 | 0 | 15 | 0 | 6.2684 | 0 | 20 | 0 | 6.2684 | 0 | 30 | 0 | 6.2684 | 0 | 40 | 0 | 6.2684 | 0 | 50 | 0 | 6.2684 | 0
3 | 25 | 43184.4167 | P2 | 0.17081 | 38.9299 | 51.3396 | -12.4097 | 2.75 | 2.5 | -9.9097 | -0.098576 | 5.5 | 5 | -7.4097 | -0.19715 | 11 | 10 | -2.4097 | -0.39431 | 14.1687 | 12.4097 | 0 | -0.48932 | 15.1687 | 12.4097 | 0 | -0.48932 | 16.1687 | 12.4097 | 0 | -0.48932 | 17.1687 | 12.4097 | 0 | -0.48932 | 18.1687 | 12.4097 | 0 | -0.48932 | 19.1687 | 12.4097 | 0 | -0.48932 | 20.1687 | 12.4097 | 0 | -0.48932 | 21.1687 | 12.4097 | 0 | -0.48932 | 26.1687 | 12.4097 | 0 | -0.48932 | 31.1687 | 12.4097 | 0 | -0.48932 | 41.1687 | 12.4097 | 0 | -0.48932 | 51.1687 | 12.4097 | 0 | -0.48932 | 61.1687 | 12.4097 | 0 | -0.48932
3 | 25 | 43184.4583 | P2 | 0.17081 | 40.6282 | 63.6349 | -23.0067 | 5 | 2.5 | -20.5067 | -0.098576 | 10 | 5 | -18.0067 | -0.19715 | 20 | 10 | -13.0067 | -0.39431 | 27.6687 | 15 | -8.0067 | -0.59146 | 33.1687 | 20 | -3.0067 | -0.78861 | 36.8747 | 23.0067 | 0 | -0.90717 | 37.8747 | 23.0067 | 0 | -0.90717 | 38.8747 | 23.0067 | 0 | -0.90717 | 39.8747 | 23.0067 | 0 | -0.90717 | 40.8747 | 23.0067 | 0 | -0.90717 | 41.8747 | 23.0067 | 0 | -0.90717 | 46.8747 | 23.0067 | 0 | -0.90717 | 51.8747 | 23.0067 | 0 | -0.90717 | 61.8747 | 23.0067 | 0 | -0.90717 | 71.8747 | 23.0067 | 0 | -0.90717 | 81.8747 | 23.0067 | 0 | -0.90717
3 | 25 | 43184.5 | P2 | 0.17081 | 38.538 | 72.7487 | -34.2107 | 5 | 0 | -34.2107 | 0 | 10 | 0 | -34.2107 | 0 | 20 | 0 | -34.2107 | 0 | 30 | 2.5903 | -31.6203 | -0.10214 | 40 | 7.5903 | -26.6203 | -0.29929 | 50 | 14.5836 | -19.6271 | -0.57504 | 60 | 24.5836 | -9.6271 | -0.96935 | 69.6643 | 34.2107 | 0 | -1.3489 | 70.6643 | 34.2107 | 0 | -1.3489 | 71.6643 | 34.2107 | 0 | -1.3489 | 72.6643 | 34.2107 | 0 | -1.3489 | 77.6643 | 34.2107 | 0 | -1.3489 | 82.6643 | 34.2107 | 0 | -1.3489 | 92.6643 | 34.2107 | 0 | -1.3489 | 102.6643 | 34.2107 | 0 | -1.3489 | 112.6643 | 34.2107 | 0 | -1.3489
3 | 25 | 43184.5417 | P2 | 0.17081 | 37.8848 | 76.7845 | -38.8997 | 5 | 0 | -38.8997 | 0 | 10 | 0 | -38.8997 | 0 | 20 | 0 | -38.8997 | 0 | 30 | 0 | -38.8997 | 0 | 40 | 0 | -38.8997 | 0 | 50 | 0 | -38.8997 | 0 | 60 | 0 | -38.8997 | 0 | 70 | 0.37295 | -38.5267 | -0.014705 | 80 | 10.3729 | -28.5267 | -0.40901 | 90 | 20.3729 | -18.5267 | -0.80332 | 100 | 30.3729 | -8.5267 | -1.1976 | 112.6741 | 38.8997 | 0 | -1.5338 | 117.6741 | 38.8997 | 0 | -1.5338 | 127.6741 | 38.8997 | 0 | -1.5338 | 137.6741 | 38.8997 | 0 | -1.5338 | 147.6741 | 38.8997 | 0 | -1.5338
3 | 25 | 43184.5833 | P2 | 0.17081 | 37.2317 | 70.804 | -33.5724 | 5 | 0 | -33.5724 | 0 | 10 | 0 | -33.5724 | 0 | 20 | 0 | -33.5724 | 0 | 30 | 0 | -33.5724 | 0 | 40 | 0 | -33.5724 | 0 | 50 | 0 | -33.5724 | 0 | 60 | 0 | -33.5724 | 0 | 70 | 0 | -33.5724 | 0 | 80 | 0 | -33.5724 | 0 | 90 | 0 | -33.5724 | 0 | 100 | 0 | -33.5724 | 0 | 142.8892 | 33.5724 | 0 | -1.3238 | 147.8892 | 33.5724 | 0 | -1.3238 | 157.8892 | 33.5724 | 0 | -1.3238 | 167.8892 | 33.5724 | 0 | -1.3238 | 177.8892 | 33.5724 | 0 | -1.3238
3 | 25 | 43184.625 | P3 | 0.14539 | 37.7542 | 59.9674 | -22.2132 | 5 | 0 | -22.2132 | 0 | 10 | 0 | -22.2132 | 0 | 20 | 0 | -22.2132 | 0 | 30 | 0 | -22.2132 | 0 | 40 | 0 | -22.2132 | 0 | 50 | 0 | -22.2132 | 0 | 60 | 0 | -22.2132 | 0 | 70 | 0 | -22.2132 | 0 | 80 | 0 | -22.2132 | 0 | 90 | 0 | -22.2132 | 0 | 100 | 0 | -22.2132 | 0 | 150 | 7.9009 | -14.3123 | -0.31154 | 167.881 | 22.2132 | 0 | -0.87588 | 177.881 | 22.2132 | 0 | -0.87588 | 187.881 | 22.2132 | 0 | -0.87588 | 197.881 | 22.2132 | 0 | -0.87588
3 | 25 | 43184.6667 | P3 | 0.14539 | 38.6687 | 46.1952 | -7.5266 | 5 | 0 | -7.5266 | 0 | 10 | 0 | -7.5266 | 0 | 20 | 0 | -7.5266 | 0 | 30 | 0 | -7.5266 | 0 | 40 | 0 | -7.5266 | 0 | 50 | 0 | -7.5266 | 0 | 60 | 0 | -7.5266 | 0 | 70 | 0 | -7.5266 | 0 | 80 | 0 | -7.5266 | 0 | 90 | 0 | -7.5266 | 0 | 100 | 0 | -7.5266 | 0 | 150 | 0 | -7.5266 | 0 | 174.655 | 7.5266 | -1.5987e-14 | -0.29678 | 184.655 | 7.5266 | -1.5987e-14 | -0.29678 | 194.655 | 7.5266 | -1.5987e-14 | -0.29678 | 204.655 | 7.5266 | -1.5987e-14 | -0.29678
3 | 25 | 43184.7083 | P3 | 0.14539 | 41.2814 | 22.5811 | 18.7003 | 2.2222 | -2.5 | 16.2003 | 0.46232 | 4.4444 | -5 | 13.7003 | 0.92463 | 8.8889 | -10 | 8.7003 | 1.8493 | 13.3333 | -15 | 3.7003 | 2.7739 | 19.2218 | -18.7003 | 0 | 3.4582 | 29.2218 | -18.7003 | 0 | 3.4582 | 39.2218 | -18.7003 | 0 | 3.4582 | 49.2218 | -18.7003 | 0 | 3.4582 | 59.2218 | -18.7003 | 0 | 3.4582 | 69.2218 | -18.7003 | 0 | 3.4582 | 79.2218 | -18.7003 | 0 | 3.4582 | 129.2218 | -18.7003 | 0 | 3.4582 | 153.8768 | -18.7003 | 0 | 3.4582 | 163.8768 | -18.7003 | 0 | 3.4582 | 173.8768 | -18.7003 | 0 | 3.4582 | 183.8768 | -18.7003 | 0 | 3.4582
3 | 25 | 43184.75 | P3 | 0.14539 | 44.4167 | 4.3988 | 40.0179 | 0.5 | -1.55 | 38.4679 | 0.28664 | 1 | -3.1 | 36.9179 | 0.57327 | 2 | -6.2 | 33.8179 | 1.1465 | 3 | -9.3 | 30.7179 | 1.7198 | 4 | -13.6997 | 26.3183 | 2.5334 | 5 | -21.7997 | 18.2183 | 4.0313 | 6 | -29.8997 | 10.1183 | 5.5292 | 10.3329 | -35 | 5.0179 | 6.4724 | 14.7774 | -40 | 0.017916 | 7.3971 | 24.7575 | -40.0179 | 0 | 7.4004 | 34.7575 | -40.0179 | 0 | 7.4004 | 84.7575 | -40.0179 | 0 | 7.4004 | 109.4124 | -40.0179 | 0 | 7.4004 | 119.4124 | -40.0179 | 0 | 7.4004 | 129.4124 | -40.0179 | 0 | 7.4004 | 139.4124 | -40.0179 | 0 | 7.4004
3 | 25 | 43184.7917 | P2 | 0.17081 | 44.678 | 0 | 44.678 | 0.5 | 0 | 44.678 | 0 | 1 | 0 | 44.678 | 0 | 2 | 0 | 44.678 | 0 | 3 | 0 | 44.678 | 0 | 4 | 0 | 44.678 | 0 | 5 | 0 | 44.678 | 0 | 6 | 0 | 44.678 | 0 | 7 | -2.9997 | 41.6783 | 0.65173 | 8 | -6.0997 | 38.5783 | 1.3253 | 9 | -14.1817 | 30.4962 | 3.0812 | 10 | -22.2817 | 22.3962 | 4.8411 | 35.1153 | -44.678 | 0 | 9.7071 | 59.7702 | -44.678 | 0 | 9.7071 | 69.7702 | -44.678 | 0 | 9.7071 | 79.7702 | -44.678 | 0 | 9.7071 | 89.7702 | -44.678 | 0 | 9.7071
3 | 25 | 43184.8333 | P2 | 0.17081 | 45.7231 | 0 | 45.7231 | 0.5 | 0 | 45.7231 | 0 | 1 | 0 | 45.7231 | 0 | 2 | 0 | 45.7231 | 0 | 3 | 0 | 45.7231 | 0 | 4 | 0 | 45.7231 | 0 | 5 | 0 | 45.7231 | 0 | 6 | 0 | 45.7231 | 0 | 7 | 0 | 45.7231 | 0 | 8 | 0 | 45.7231 | 0 | 9 | 0 | 45.7231 | 0 | 10 | 0 | 45.7231 | 0 | 15 | -18.1038 | 27.6193 | 3.9334 | 20 | -35.7932 | 9.9299 | 7.7767 | 30 | -35.7932 | 9.9299 | 7.7767 | 40 | -35.7932 | 9.9299 | 7.7767 | 50 | -35.7932 | 9.9299 | 7.7767
3 | 25 | 43184.875 | P2 | 0.17081 | 44.9393 | 0 | 44.9393 | 0.5 | 0 | 44.9393 | 0 | 1 | 0 | 44.9393 | 0 | 2 | 0 | 44.9393 | 0 | 3 | 0 | 44.9393 | 0 | 4 | 0 | 44.9393 | 0 | 5 | 0 | 44.9393 | 0 | 6 | 0 | 44.9393 | 0 | 7 | 0 | 44.9393 | 0 | 8 | 0 | 44.9393 | 0 | 9 | 0 | 44.9393 | 0 | 10 | 0 | 44.9393 | 0 | 15 | 0 | 44.9393 | 0 | 20 | 0 | 44.9393 | 0 | 30 | 0 | 44.9393 | 0 | 40 | 0 | 44.9393 | 0 | 50 | 0 | 44.9393 | 0
3 | 25 | 43184.9167 | P2 | 0.17081 | 38.6687 | 0 | 38.6687 | 0.5 | 0 | 38.6687 | 0 | 1 | 0 | 38.6687 | 0 | 2 | 0 | 38.6687 | 0 | 3 | 0 | 38.6687 | 0 | 4 | 0 | 38.6687 | 0 | 5 | 0 | 38.6687 | 0 | 6 | 0 | 38.6687 | 0 | 7 | 0 | 38.6687 | 0 | 8 | 0 | 38.6687 | 0 | 9 | 0 | 38.6687 | 0 | 10 | 0 | 38.6687 | 0 | 15 | 0 | 38.6687 | 0 | 20 | 0 | 38.6687 | 0 | 30 | 0 | 38.6687 | 0 | 40 | 0 | 38.6687 | 0 | 50 | 0 | 38.6687 | 0
3 | 25 | 43184.9583 | P3 | 0.14539 | 33.9657 | 0 | 33.9657 | 0.5 | 0 | 33.9657 | 0 | 1 | 0 | 33.9657 | 0 | 2 | 0 | 33.9657 | 0 | 3 | 0 | 33.9657 | 0 | 4 | 0 | 33.9657 | 0 | 5 | 0 | 33.9657 | 0 | 6 | 0 | 33.9657 | 0 | 7 | 0 | 33.9657 | 0 | 8 | 0 | 33.9657 | 0 | 9 | 0 | 33.9657 | 0 | 10 | 0 | 33.9657 | 0 | 15 | 0 | 33.9657 | 0 | 20 | 0 | 33.9657 | 0 | 30 | 0 | 33.9657 | 0 | 40 | 0 | 33.9657 | 0 | 50 | 0 | 33.9657 | 0
3 | 26 | 43185 | P3 | 0.14539 | 32.5287 | 0 | 32.5287 | 0.5 | 0 | 32.5287 | 0 | 1 | 0 | 32.5287 | 0 | 2 | 0 | 32.5287 | 0 | 3 | 0 | 32.5287 | 0 | 4 | 0 | 32.5287 | 0 | 5 | 0 | 32.5287 | 0 | 6 | 0 | 32.5287 | 0 | 7 | 0 | 32.5287 | 0 | 8 | 0 | 32.5287 | 0 | 9 | 0 | 32.5287 | 0 | 10 | 0 | 32.5287 | 0 | 15 | 0 | 32.5287 | 0 | 20 | 0 | 32.5287 | 0 | 30 | 0 | 32.5287 | 0 | 40 | 0 | 32.5287 | 0 | 50 | 0 | 32.5287 | 0
3 | 26 | 43185.0417 | P6 | 0.10991 | 27.8258 | 0 | 27.8258 | 0.5 | 0 | 27.8258 | 0 | 1 | 0 | 27.8258 | 0 | 2 | 0 | 27.8258 | 0 | 3 | 0 | 27.8258 | 0 | 4 | 0 | 27.8258 | 0 | 5 | 0 | 27.8258 | 0 | 6 | 0 | 27.8258 | 0 | 7 | 0 | 27.8258 | 0 | 8 | 0 | 27.8258 | 0 | 9 | 0 | 27.8258 | 0 | 10 | 0 | 27.8258 | 0 | 15 | 0 | 27.8258 | 0 | 20 | 0 | 27.8258 | 0 | 30 | 0 | 27.8258 | 0 | 40 | 0 | 27.8258 | 0 | 50 | 0 | 27.8258 | 0
3 | 26 | 43185.0833 | P6 | 0.10991 | 26.3887 | 0 | 26.3887 | 0.5 | 0 | 26.3887 | 0 | 1 | 0 | 26.3887 | 0 | 2 | 0 | 26.3887 | 0 | 3 | 0 | 26.3887 | 0 | 4 | 0 | 26.3887 | 0 | 5 | 0 | 26.3887 | 0 | 6 | 0 | 26.3887 | 0 | 7 | 0 | 26.3887 | 0 | 8 | 0 | 26.3887 | 0 | 9 | 0 | 26.3887 | 0 | 10 | 0 | 26.3887 | 0 | 15 | 0 | 26.3887 | 0 | 20 | 0 | 26.3887 | 0 | 30 | 0 | 26.3887 | 0 | 40 | 0 | 26.3887 | 0 | 50 | 0 | 26.3887 | 0
3 | 26 | 43185.125 | P6 | 0.10991 | 26.1275 | 0 | 26.1275 | 0.5 | 0 | 26.1275 | 0 | 1 | 0 | 26.1275 | 0 | 2 | 0 | 26.1275 | 0 | 3 | 0 | 26.1275 | 0 | 4 | 0 | 26.1275 | 0 | 5 | 0 | 26.1275 | 0 | 6 | 0 | 26.1275 | 0 | 7 | 0 | 26.1275 | 0 | 8 | 0 | 26.1275 | 0 | 9 | 0 | 26.1275 | 0 | 10 | 0 | 26.1275 | 0 | 15 | 0 | 26.1275 | 0 | 20 | 0 | 26.1275 | 0 | 30 | 0 | 26.1275 | 0 | 40 | 0 | 26.1275 | 0 | 50 | 0 | 26.1275 | 0
3 | 26 | 43185.1667 | P6 | 0.10991 | 26.9113 | 0 | 26.9113 | 0.5 | 0 | 26.9113 | 0 | 1 | 0 | 26.9113 | 0 | 2 | 0 | 26.9113 | 0 | 3 | 0 | 26.9113 | 0 | 4 | 0 | 26.9113 | 0 | 5 | 0 | 26.9113 | 0 | 6 | 0 | 26.9113 | 0 | 7 | 0 | 26.9113 | 0 | 8 | 0 | 26.9113 | 0 | 9 | 0 | 26.9113 | 0 | 10 | 0 | 26.9113 | 0 | 15 | 0 | 26.9113 | 0 | 20 | 0 | 26.9113 | 0 | 30 | 0 | 26.9113 | 0 | 40 | 0 | 26.9113 | 0 | 50 | 0 | 26.9113 | 0
3 | 26 | 43185.2083 | P6 | 0.10991 | 25.3437 | 0 | 25.3437 | 0.5 | 0 | 25.3437 | 0 | 1 | 0 | 25.3437 | 0 | 2 | 0 | 25.3437 | 0 | 3 | 0 | 25.3437 | 0 | 4 | 0 | 25.3437 | 0 | 5 | 0 | 25.3437 | 0 | 6 | 0 | 25.3437 | 0 | 7 | 0 | 25.3437 | 0 | 8 | 0 | 25.3437 | 0 | 9 | 0 | 25.3437 | 0 | 10 | 0 | 25.3437 | 0 | 15 | 0 | 25.3437 | 0 | 20 | 0 | 25.3437 | 0 | 30 | 0 | 25.3437 | 0 | 40 | 0 | 25.3437 | 0 | 50 | 0 | 25.3437 | 0
3 | 26 | 43185.25 | P6 | 0.10991 | 30.0466 | 0 | 30.0466 | 0.5 | 0 | 30.0466 | 0 | 1 | 0 | 30.0466 | 0 | 2 | 0 | 30.0466 | 0 | 3 | 0 | 30.0466 | 0 | 4 | 0 | 30.0466 | 0 | 5 | 0 | 30.0466 | 0 | 6 | 0 | 30.0466 | 0 | 7 | 0 | 30.0466 | 0 | 8 | 0 | 30.0466 | 0 | 9 | 0 | 30.0466 | 0 | 10 | 0 | 30.0466 | 0 | 15 | 0 | 30.0466 | 0 | 20 | 0 | 30.0466 | 0 | 30 | 0 | 30.0466 | 0 | 40 | 0 | 30.0466 | 0 | 50 | 0 | 30.0466 | 0
3 | 26 | 43185.2917 | P6 | 0.10991 | 36.5785 | 1.6383 | 34.9401 | 0.5 | 0 | 34.9401 | 0 | 1 | 0 | 34.9401 | 0 | 2 | 0 | 34.9401 | 0 | 3 | 0 | 34.9401 | 0 | 4 | 0 | 34.9401 | 0 | 5 | 0 | 34.9401 | 0 | 6 | 0 | 34.9401 | 0 | 7 | 0 | 34.9401 | 0 | 8 | 0 | 34.9401 | 0 | 9 | 0 | 34.9401 | 0 | 10 | 0 | 34.9401 | 0 | 15 | 0 | 34.9401 | 0 | 20 | 0 | 34.9401 | 0 | 30 | 0 | 34.9401 | 0 | 40 | 0 | 34.9401 | 0 | 50 | 0 | 34.9401 | 0
3 | 26 | 43185.3333 | P6 | 0.10991 | 35.2721 | 17.2073 | 18.0648 | 0.5 | 0 | 18.0648 | 0 | 1 | 0 | 18.0648 | 0 | 2 | 0 | 18.0648 | 0 | 3 | 0 | 18.0648 | 0 | 4 | 0 | 18.0648 | 0 | 5 | 0 | 18.0648 | 0 | 6 | 0 | 18.0648 | 0 | 7 | 0 | 18.0648 | 0 | 8 | 0 | 18.0648 | 0 | 9 | 0 | 18.0648 | 0 | 10 | 0 | 18.0648 | 0 | 15 | 0 | 18.0648 | 0 | 20 | 0 | 18.0648 | 0 | 30 | 0 | 18.0648 | 0 | 40 | 0 | 18.0648 | 0 | 50 | 0 | 18.0648 | 0
3 | 26 | 43185.375 | P3 | 0.14539 | 36.1866 | 29.3366 | 6.85 | 0.5 | 0 | 6.85 | 0 | 1 | 0 | 6.85 | 0 | 2 | 0 | 6.85 | 0 | 3 | 0 | 6.85 | 0 | 4 | 0 | 6.85 | 0 | 5 | 0 | 6.85 | 0 | 6 | 0 | 6.85 | 0 | 7 | 0 | 6.85 | 0 | 8 | 0 | 6.85 | 0 | 9 | 0 | 6.85 | 0 | 10 | 0 | 6.85 | 0 | 15 | 0 | 6.85 | 0 | 20 | 0 | 6.85 | 0 | 30 | 0 | 6.85 | 0 | 40 | 0 | 6.85 | 0 | 50 | 0 | 6.85 | 0
3 | 26 | 43185.4167 | P2 | 0.17081 | 36.8397 | 49.1104 | -12.2707 | 2.75 | 2.5 | -9.7707 | -0.098576 | 5.5 | 5 | -7.2707 | -0.19715 | 11 | 10 | -2.2707 | -0.39431 | 14.0436 | 12.2707 | 0 | -0.48384 | 15.0436 | 12.2707 | 0 | -0.48384 | 16.0436 | 12.2707 | 0 | -0.48384 | 17.0436 | 12.2707 | 0 | -0.48384 | 18.0436 | 12.2707 | 0 | -0.48384 | 19.0436 | 12.2707 | 0 | -0.48384 | 20.0436 | 12.2707 | 0 | -0.48384 | 21.0436 | 12.2707 | 0 | -0.48384 | 26.0436 | 12.2707 | 0 | -0.48384 | 31.0436 | 12.2707 | 0 | -0.48384 | 41.0436 | 12.2707 | 0 | -0.48384 | 51.0436 | 12.2707 | 0 | -0.48384 | 61.0436 | 12.2707 | 0 | -0.48384
3 | 26 | 43185.4583 | P2 | 0.17081 | 37.4929 | 65.8438 | -28.3508 | 5 | 2.5 | -25.8508 | -0.098576 | 10 | 5 | -23.3508 | -0.19715 | 20 | 10 | -18.3508 | -0.39431 | 27.5436 | 15 | -13.3508 | -0.59146 | 33.0436 | 20 | -8.3508 | -0.78861 | 38.5436 | 25 | -3.3508 | -0.98576 | 42.5593 | 28.3508 | 0 | -1.1179 | 43.5593 | 28.3508 | 0 | -1.1179 | 44.5593 | 28.3508 | 0 | -1.1179 | 45.5593 | 28.3508 | 0 | -1.1179 | 46.5593 | 28.3508 | 0 | -1.1179 | 51.5593 | 28.3508 | 0 | -1.1179 | 56.5593 | 28.3508 | 0 | -1.1179 | 66.5593 | 28.3508 | 0 | -1.1179 | 76.5593 | 28.3508 | 0 | -1.1179 | 86.5593 | 28.3508 | 0 | -1.1179
3 | 26 | 43185.5 | P2 | 0.17081 | 36.5785 | 71.5949 | -35.0164 | 5 | 0 | -35.0164 | 0 | 10 | 0 | -35.0164 | 0 | 20 | 0 | -35.0164 | 0 | 30 | 2.7293 | -32.2871 | -0.10762 | 40 | 7.7293 | -27.2871 | -0.30477 | 50 | 12.7293 | -22.2871 | -0.50192 | 60 | 19.3785 | -15.6379 | -0.7641 | 70 | 29.3785 | -5.6379 | -1.1584 | 76.0741 | 35.0164 | 0 | -1.3807 | 77.0741 | 35.0164 | 0 | -1.3807 | 78.0741 | 35.0164 | 0 | -1.3807 | 83.0741 | 35.0164 | 0 | -1.3807 | 88.0741 | 35.0164 | 0 | -1.3807 | 98.0741 | 35.0164 | 0 | -1.3807 | 108.0741 | 35.0164 | 0 | -1.3807 | 118.0741 | 35.0164 | 0 | -1.3807
3 | 26 | 43185.5417 | P2 | 0.17081 | 34.7495 | 67.4451 | -32.6956 | 5 | 0 | -32.6956 | 0 | 10 | 0 | -32.6956 | 0 | 20 | 0 | -32.6956 | 0 | 30 | 0 | -32.6956 | 0 | 40 | 0 | -32.6956 | 0 | 50 | 0 | -32.6956 | 0 | 60 | 0 | -32.6956 | 0 | 70 | 0 | -32.6956 | 0 | 80 | 4.3621 | -28.3335 | -0.172 | 90 | 14.3621 | -18.3335 | -0.56631 | 100 | 24.3621 | -8.3335 | -0.96061 | 112.5001 | 32.6956 | 0 | -1.2892 | 117.5001 | 32.6956 | 0 | -1.2892 | 127.5001 | 32.6956 | 0 | -1.2892 | 137.5001 | 32.6956 | 0 | -1.2892 | 147.5001 | 32.6956 | 0 | -1.2892
3 | 26 | 43185.5833 | P2 | 0.17081 | 33.8351 | 66.9116 | -33.0765 | 5 | 0 | -33.0765 | 0 | 10 | 0 | -33.0765 | 0 | 20 | 0 | -33.0765 | 0 | 30 | 0 | -33.0765 | 0 | 40 | 0 | -33.0765 | 0 | 50 | 0 | -33.0765 | 0 | 60 | 0 | -33.0765 | 0 | 70 | 0 | -33.0765 | 0 | 80 | 0 | -33.0765 | 0 | 90 | 0 | -33.0765 | 0 | 100 | 0 | -33.0765 | 0 | 142.269 | 33.0765 | 0 | -1.3042 | 147.269 | 33.0765 | 0 | -1.3042 | 157.269 | 33.0765 | 0 | -1.3042 | 167.269 | 33.0765 | 0 | -1.3042 | 177.269 | 33.0765 | 0 | -1.3042
3 | 26 | 43185.625 | P3 | 0.14539 | 33.7044 | 61.9544 | -28.2499 | 5 | 0 | -28.2499 | 0 | 10 | 0 | -28.2499 | 0 | 20 | 0 | -28.2499 | 0 | 30 | 0 | -28.2499 | 0 | 40 | 0 | -28.2499 | 0 | 50 | 0 | -28.2499 | 0 | 60 | 0 | -28.2499 | 0 | 70 | 0 | -28.2499 | 0 | 80 | 0 | -28.2499 | 0 | 90 | 0 | -28.2499 | 0 | 100 | 0 | -28.2499 | 0 | 150 | 8.59 | -19.6599 | -0.33871 | 172.6939 | 28.2499 | 0 | -1.1139 | 182.6939 | 28.2499 | 0 | -1.1139 | 192.6939 | 28.2499 | 0 | -1.1139 | 202.6939 | 28.2499 | 0 | -1.1139
3 | 26 | 43185.6667 | P3 | 0.14539 | 34.8802 | 46.3477 | -11.4675 | 5 | 0 | -11.4675 | 0 | 10 | 0 | -11.4675 | 0 | 20 | 0 | -11.4675 | 0 | 30 | 0 | -11.4675 | 0 | 40 | 0 | -11.4675 | 0 | 50 | 0 | -11.4675 | 0 | 60 | 0 | -11.4675 | 0 | 70 | 0 | -11.4675 | 0 | 80 | 0 | -11.4675 | 0 | 90 | 0 | -11.4675 | 0 | 100 | 0 | -11.4675 | 0 | 150 | 0 | -11.4675 | 0 | 183.0146 | 11.4675 | 0 | -0.45217 | 193.0146 | 11.4675 | 0 | -0.45217 | 203.0146 | 11.4675 | 0 | -0.45217 | 213.0146 | 11.4675 | 0 | -0.45217
3 | 26 | 43185.7083 | P3 | 0.14539 | 37.101 | 29.6083 | 7.4928 | 2.2222 | -2.5 | 4.9928 | 0.46232 | 4.4444 | -5 | 2.4928 | 0.92463 | 11.6747 | -7.4928 | 0 | 1.3856 | 21.6747 | -7.4928 | 0 | 1.3856 | 31.6747 | -7.4928 | 0 | 1.3856 | 41.6747 | -7.4928 | 0 | 1.3856 | 51.6747 | -7.4928 | 0 | 1.3856 | 61.6747 | -7.4928 | 0 | 1.3856 | 71.6747 | -7.4928 | 0 | 1.3856 | 81.6747 | -7.4928 | 0 | 1.3856 | 91.6747 | -7.4928 | 0 | 1.3856 | 141.6747 | -7.4928 | 0 | 1.3856 | 174.6893 | -7.4928 | 0 | 1.3856 | 184.6893 | -7.4928 | 0 | 1.3856 | 194.6893 | -7.4928 | 0 | 1.3856 | 204.6893 | -7.4928 | 0 | 1.3856
3 | 26 | 43185.75 | P3 | 0.14539 | 40.6282 | 3.8939 | 36.7343 | 0.5 | -1.55 | 35.1843 | 0.28664 | 1 | -3.1 | 33.6343 | 0.57327 | 2 | -8.7072 | 28.027 | 1.6102 | 5.0081 | -15 | 21.7343 | 2.7739 | 9.4525 | -20 | 16.7343 | 3.6985 | 13.8969 | -25 | 11.7343 | 4.6232 | 18.3414 | -30 | 6.7343 | 5.5478 | 22.7858 | -35 | 1.7343 | 6.4724 | 30.8588 | -36.7343 | 0 | 6.7931 | 40.8588 | -36.7343 | 0 | 6.7931 | 50.8588 | -36.7343 | 0 | 6.7931 | 100.8588 | -36.7343 | 0 | 6.7931 | 133.8735 | -36.7343 | 0 | 6.7931 | 143.8735 | -36.7343 | 0 | 6.7931 | 153.8735 | -36.7343 | 0 | 6.7931 | 163.8735 | -36.7343 | 0 | 6.7931
3 | 26 | 43185.7917 | P2 | 0.17081 | 42.8491 | 0 | 42.8491 | 0.5 | 0 | 42.8491 | 0 | 1 | 0 | 42.8491 | 0 | 2 | 0 | 42.8491 | 0 | 3 | -1.8072 | 41.0418 | 0.39266 | 4 | -4.9072 | 37.9418 | 1.0662 | 5 | -8.0072 | 34.8418 | 1.7397 | 6 | -11.1072 | 31.7418 | 2.4133 | 7 | -14.2072 | 28.6418 | 3.0868 | 8 | -20.573 | 22.2761 | 4.4699 | 9 | -28.673 | 14.1761 | 6.2297 | 10 | -36.773 | 6.0761 | 7.9896 | 53.2488 | -42.8491 | 0 | 9.3097 | 86.2634 | -42.8491 | 0 | 9.3097 | 96.2634 | -42.8491 | 0 | 9.3097 | 106.2634 | -42.8491 | 0 | 9.3097 | 116.2634 | -42.8491 | 0 | 9.3097
3 | 26 | 43185.8333 | P2 | 0.17081 | 45.5924 | 0 | 45.5924 | 0.5 | 0 | 45.5924 | 0 | 1 | 0 | 45.5924 | 0 | 2 | 0 | 45.5924 | 0 | 3 | 0 | 45.5924 | 0 | 4 | 0 | 45.5924 | 0 | 5 | 0 | 45.5924 | 0 | 6 | 0 | 45.5924 | 0 | 7 | 0 | 45.5924 | 0 | 8 | 0 | 45.5924 | 0 | 9 | 0 | 45.5924 | 0 | 10 | 0 | 45.5924 | 0 | 15 | -34.4239 | 11.1685 | 7.4792 | 35.6051 | -45.5924 | 0 | 9.9058 | 45.6051 | -45.5924 | 0 | 9.9058 | 55.6051 | -45.5924 | 0 | 9.9058 | 65.6051 | -45.5924 | 0 | 9.9058
3 | 26 | 43185.875 | P2 | 0.17081 | 42.4571 | 0 | 42.4571 | 0.5 | 0 | 42.4571 | 0 | 1 | 0 | 42.4571 | 0 | 2 | 0 | 42.4571 | 0 | 3 | 0 | 42.4571 | 0 | 4 | 0 | 42.4571 | 0 | 5 | 0 | 42.4571 | 0 | 6 | 0 | 42.4571 | 0 | 7 | 0 | 42.4571 | 0 | 8 | 0 | 42.4571 | 0 | 9 | 0 | 42.4571 | 0 | 10 | 0 | 42.4571 | 0 | 15 | 0 | 42.4571 | 0 | 20 | -14.0446 | 28.4125 | 3.0515 | 30 | -14.0446 | 28.4125 | 3.0515 | 40 | -14.0446 | 28.4125 | 3.0515 | 50 | -14.0446 | 28.4125 | 3.0515
3 | 26 | 43185.9167 | P2 | 0.17081 | 35.9253 | 0 | 35.9253 | 0.5 | 0 | 35.9253 | 0 | 1 | 0 | 35.9253 | 0 | 2 | 0 | 35.9253 | 0 | 3 | 0 | 35.9253 | 0 | 4 | 0 | 35.9253 | 0 | 5 | 0 | 35.9253 | 0 | 6 | 0 | 35.9253 | 0 | 7 | 0 | 35.9253 | 0 | 8 | 0 | 35.9253 | 0 | 9 | 0 | 35.9253 | 0 | 10 | 0 | 35.9253 | 0 | 15 | 0 | 35.9253 | 0 | 20 | 0 | 35.9253 | 0 | 30 | 0 | 35.9253 | 0 | 40 | 0 | 35.9253 | 0 | 50 | 0 | 35.9253 | 0
3 | 26 | 43185.9583 | P3 | 0.14539 | 33.8351 | 0 | 33.8351 | 0.5 | 0 | 33.8351 | 0 | 1 | 0 | 33.8351 | 0 | 2 | 0 | 33.8351 | 0 | 3 | 0 | 33.8351 | 0 | 4 | 0 | 33.8351 | 0 | 5 | 0 | 33.8351 | 0 | 6 | 0 | 33.8351 | 0 | 7 | 0 | 33.8351 | 0 | 8 | 0 | 33.8351 | 0 | 9 | 0 | 33.8351 | 0 | 10 | 0 | 33.8351 | 0 | 15 | 0 | 33.8351 | 0 | 20 | 0 | 33.8351 | 0 | 30 | 0 | 33.8351 | 0 | 40 | 0 | 33.8351 | 0 | 50 | 0 | 33.8351 | 0
3 | 27 | 43186 | P3 | 0.14539 | 32.3981 | 0 | 32.3981 | 0.5 | 0 | 32.3981 | 0 | 1 | 0 | 32.3981 | 0 | 2 | 0 | 32.3981 | 0 | 3 | 0 | 32.3981 | 0 | 4 | 0 | 32.3981 | 0 | 5 | 0 | 32.3981 | 0 | 6 | 0 | 32.3981 | 0 | 7 | 0 | 32.3981 | 0 | 8 | 0 | 32.3981 | 0 | 9 | 0 | 32.3981 | 0 | 10 | 0 | 32.3981 | 0 | 15 | 0 | 32.3981 | 0 | 20 | 0 | 32.3981 | 0 | 30 | 0 | 32.3981 | 0 | 40 | 0 | 32.3981 | 0 | 50 | 0 | 32.3981 | 0
3 | 27 | 43186.0417 | P6 | 0.10991 | 28.2177 | 0 | 28.2177 | 0.5 | 0 | 28.2177 | 0 | 1 | 0 | 28.2177 | 0 | 2 | 0 | 28.2177 | 0 | 3 | 0 | 28.2177 | 0 | 4 | 0 | 28.2177 | 0 | 5 | 0 | 28.2177 | 0 | 6 | 0 | 28.2177 | 0 | 7 | 0 | 28.2177 | 0 | 8 | 0 | 28.2177 | 0 | 9 | 0 | 28.2177 | 0 | 10 | 0 | 28.2177 | 0 | 15 | 0 | 28.2177 | 0 | 20 | 0 | 28.2177 | 0 | 30 | 0 | 28.2177 | 0 | 40 | 0 | 28.2177 | 0 | 50 | 0 | 28.2177 | 0
3 | 27 | 43186.0833 | P6 | 0.10991 | 25.213 | 0 | 25.213 | 0.5 | 0 | 25.213 | 0 | 1 | 0 | 25.213 | 0 | 2 | 0 | 25.213 | 0 | 3 | 0 | 25.213 | 0 | 4 | 0 | 25.213 | 0 | 5 | 0 | 25.213 | 0 | 6 | 0 | 25.213 | 0 | 7 | 0 | 25.213 | 0 | 8 | 0 | 25.213 | 0 | 9 | 0 | 25.213 | 0 | 10 | 0 | 25.213 | 0 | 15 | 0 | 25.213 | 0 | 20 | 0 | 25.213 | 0 | 30 | 0 | 25.213 | 0 | 40 | 0 | 25.213 | 0 | 50 | 0 | 25.213 | 0
3 | 27 | 43186.125 | P6 | 0.10991 | 25.8662 | 0 | 25.8662 | 0.5 | 0 | 25.8662 | 0 | 1 | 0 | 25.8662 | 0 | 2 | 0 | 25.8662 | 0 | 3 | 0 | 25.8662 | 0 | 4 | 0 | 25.8662 | 0 | 5 | 0 | 25.8662 | 0 | 6 | 0 | 25.8662 | 0 | 7 | 0 | 25.8662 | 0 | 8 | 0 | 25.8662 | 0 | 9 | 0 | 25.8662 | 0 | 10 | 0 | 25.8662 | 0 | 15 | 0 | 25.8662 | 0 | 20 | 0 | 25.8662 | 0 | 30 | 0 | 25.8662 | 0 | 40 | 0 | 25.8662 | 0 | 50 | 0 | 25.8662 | 0
3 | 27 | 43186.1667 | P6 | 0.10991 | 26.1275 | 0 | 26.1275 | 0.5 | 0 | 26.1275 | 0 | 1 | 0 | 26.1275 | 0 | 2 | 0 | 26.1275 | 0 | 3 | 0 | 26.1275 | 0 | 4 | 0 | 26.1275 | 0 | 5 | 0 | 26.1275 | 0 | 6 | 0 | 26.1275 | 0 | 7 | 0 | 26.1275 | 0 | 8 | 0 | 26.1275 | 0 | 9 | 0 | 26.1275 | 0 | 10 | 0 | 26.1275 | 0 | 15 | 0 | 26.1275 | 0 | 20 | 0 | 26.1275 | 0 | 30 | 0 | 26.1275 | 0 | 40 | 0 | 26.1275 | 0 | 50 | 0 | 26.1275 | 0
3 | 27 | 43186.2083 | P6 | 0.10991 | 25.0824 | 0 | 25.0824 | 0.5 | 0 | 25.0824 | 0 | 1 | 0 | 25.0824 | 0 | 2 | 0 | 25.0824 | 0 | 3 | 0 | 25.0824 | 0 | 4 | 0 | 25.0824 | 0 | 5 | 0 | 25.0824 | 0 | 6 | 0 | 25.0824 | 0 | 7 | 0 | 25.0824 | 0 | 8 | 0 | 25.0824 | 0 | 9 | 0 | 25.0824 | 0 | 10 | 0 | 25.0824 | 0 | 15 | 0 | 25.0824 | 0 | 20 | 0 | 25.0824 | 0 | 30 | 0 | 25.0824 | 0 | 40 | 0 | 25.0824 | 0 | 50 | 0 | 25.0824 | 0
3 | 27 | 43186.25 | P6 | 0.10991 | 29.7853 | 0 | 29.7853 | 0.5 | 0 | 29.7853 | 0 | 1 | 0 | 29.7853 | 0 | 2 | 0 | 29.7853 | 0 | 3 | 0 | 29.7853 | 0 | 4 | 0 | 29.7853 | 0 | 5 | 0 | 29.7853 | 0 | 6 | 0 | 29.7853 | 0 | 7 | 0 | 29.7853 | 0 | 8 | 0 | 29.7853 | 0 | 9 | 0 | 29.7853 | 0 | 10 | 0 | 29.7853 | 0 | 15 | 0 | 29.7853 | 0 | 20 | 0 | 29.7853 | 0 | 30 | 0 | 29.7853 | 0 | 40 | 0 | 29.7853 | 0 | 50 | 0 | 29.7853 | 0
3 | 27 | 43186.2917 | P6 | 0.10991 | 38.1461 | 1.7764 | 36.3697 | 0.5 | 0 | 36.3697 | 0 | 1 | 0 | 36.3697 | 0 | 2 | 0 | 36.3697 | 0 | 3 | 0 | 36.3697 | 0 | 4 | 0 | 36.3697 | 0 | 5 | 0 | 36.3697 | 0 | 6 | 0 | 36.3697 | 0 | 7 | 0 | 36.3697 | 0 | 8 | 0 | 36.3697 | 0 | 9 | 0 | 36.3697 | 0 | 10 | 0 | 36.3697 | 0 | 15 | 0 | 36.3697 | 0 | 20 | 0 | 36.3697 | 0 | 30 | 0 | 36.3697 | 0 | 40 | 0 | 36.3697 | 0 | 50 | 0 | 36.3697 | 0
3 | 27 | 43186.3333 | P3 | 0.14539 | 34.8802 | 19.6402 | 15.2399 | 0.5 | 0 | 15.2399 | 0 | 1 | 0 | 15.2399 | 0 | 2 | 0 | 15.2399 | 0 | 3 | 0 | 15.2399 | 0 | 4 | 0 | 15.2399 | 0 | 5 | 0 | 15.2399 | 0 | 6 | 0 | 15.2399 | 0 | 7 | 0 | 15.2399 | 0 | 8 | 0 | 15.2399 | 0 | 9 | 0 | 15.2399 | 0 | 10 | 0 | 15.2399 | 0 | 15 | 0 | 15.2399 | 0 | 20 | 0 | 15.2399 | 0 | 30 | 0 | 15.2399 | 0 | 40 | 0 | 15.2399 | 0 | 50 | 0 | 15.2399 | 0
3 | 27 | 43186.375 | P2 | 0.17081 | 34.6189 | 38.2926 | -3.6737 | 2.75 | 2.5 | -1.1737 | -0.098576 | 4.3064 | 3.6737 | 0 | -0.14486 | 5.3064 | 3.6737 | 0 | -0.14486 | 6.3064 | 3.6737 | 0 | -0.14486 | 7.3064 | 3.6737 | 0 | -0.14486 | 8.3064 | 3.6737 | 0 | -0.14486 | 9.3064 | 3.6737 | 0 | -0.14486 | 10.3064 | 3.6737 | 0 | -0.14486 | 11.3064 | 3.6737 | 0 | -0.14486 | 12.3064 | 3.6737 | 0 | -0.14486 | 13.3064 | 3.6737 | 0 | -0.14486 | 18.3064 | 3.6737 | 0 | -0.14486 | 23.3064 | 3.6737 | 0 | -0.14486 | 33.3064 | 3.6737 | 0 | -0.14486 | 43.3064 | 3.6737 | 0 | -0.14486 | 53.3064 | 3.6737 | 0 | -0.14486
3 | 27 | 43186.4167 | P2 | 0.17081 | 35.4027 | 55.0645 | -19.6618 | 5 | 2.5 | -17.1618 | -0.098576 | 8.8064 | 5 | -14.6618 | -0.19715 | 14.3064 | 10 | -9.6618 | -0.39431 | 19.8064 | 15 | -4.6618 | -0.59146 | 25.002 | 19.6618 | 0 | -0.77527 | 26.002 | 19.6618 | 0 | -0.77527 | 27.002 | 19.6618 | 0 | -0.77527 | 28.002 | 19.6618 | 0 | -0.77527 | 29.002 | 19.6618 | 0 | -0.77527 | 30.002 | 19.6618 | 0 | -0.77527 | 31.002 | 19.6618 | 0 | -0.77527 | 36.002 | 19.6618 | 0 | -0.77527 | 41.002 | 19.6618 | 0 | -0.77527 | 51.002 | 19.6618 | 0 | -0.77527 | 61.002 | 19.6618 | 0 | -0.77527 | 71.002 | 19.6618 | 0 | -0.77527
3 | 27 | 43186.4583 | P2 | 0.17081 | 36.5785 | 67.4459 | -30.8674 | 5 | 0 | -30.8674 | 0 | 10 | 1.3263 | -29.5411 | -0.052295 | 20 | 6.3263 | -24.5411 | -0.24945 | 30 | 11.3263 | -19.5411 | -0.4466 | 40 | 16.6645 | -14.2029 | -0.65709 | 48.502 | 25 | -5.8674 | -0.98576 | 54.002 | 30 | -0.86739 | -1.1829 | 55.7826 | 30.8674 | 0 | -1.2171 | 56.7826 | 30.8674 | 0 | -1.2171 | 57.7826 | 30.8674 | 0 | -1.2171 | 58.7826 | 30.8674 | 0 | -1.2171 | 63.7826 | 30.8674 | 0 | -1.2171 | 68.7826 | 30.8674 | 0 | -1.2171 | 78.7826 | 30.8674 | 0 | -1.2171 | 88.7826 | 30.8674 | 0 | -1.2171 | 98.7826 | 30.8674 | 0 | -1.2171
3 | 27 | 43186.5 | P2 | 0.17081 | 36.3172 | 75.9695 | -39.6523 | 5 | 0 | -39.6523 | 0 | 10 | 0 | -39.6523 | 0 | 20 | 0 | -39.6523 | 0 | 30 | 0 | -39.6523 | 0 | 40 | 0 | -39.6523 | 0 | 50 | 1.6645 | -37.9878 | -0.065632 | 60 | 6.6645 | -32.9878 | -0.26278 | 70 | 15.7971 | -23.8552 | -0.62289 | 80 | 25.7971 | -13.8552 | -1.0172 | 90 | 35.7971 | -3.8552 | -1.4115 | 94.4697 | 39.6523 | 0 | -1.5635 | 99.4697 | 39.6523 | 0 | -1.5635 | 104.4697 | 39.6523 | 0 | -1.5635 | 114.4697 | 39.6523 | 0 | -1.5635 | 124.4697 | 39.6523 | 0 | -1.5635 | 134.4697 | 39.6523 | 0 | -1.5635
3 | 27 | 43186.5417 | P2 | 0.17081 | 35.2721 | 78.6583 | -43.3862 | 5 | 0 | -43.3862 | 0 | 10 | 0 | -43.3862 | 0 | 20 | 0 | -43.3862 | 0 | 30 | 0 | -43.3862 | 0 | 40 | 0 | -43.3862 | 0 | 50 | 0 | -43.3862 | 0 | 60 | 0 | -43.3862 | 0 | 70 | 0 | -43.3862 | 0 | 80 | 0 | -43.3862 | 0 | 90 | 0 | -43.3862 | 0 | 100 | 6.1448 | -37.2414 | -0.24229 | 138.5173 | 43.3862 | 0 | -1.7107 | 143.5173 | 43.3862 | 0 | -1.7107 | 153.5173 | 43.3862 | 0 | -1.7107 | 163.5173 | 43.3862 | 0 | -1.7107 | 173.5173 | 43.3862 | 0 | -1.7107
3 | 27 | 43186.5833 | P3 | 0.14539 | 34.8802 | 73.4256 | -38.5454 | 5 | 0 | -38.5454 | 0 | 10 | 0 | -38.5454 | 0 | 20 | 0 | -38.5454 | 0 | 30 | 0 | -38.5454 | 0 | 40 | 0 | -38.5454 | 0 | 50 | 0 | -38.5454 | 0 | 60 | 0 | -38.5454 | 0 | 70 | 0 | -38.5454 | 0 | 80 | 0 | -38.5454 | 0 | 90 | 0 | -38.5454 | 0 | 100 | 0 | -38.5454 | 0 | 150 | 12.7586 | -25.7869 | -0.50308 | 178.2082 | 38.5454 | 0 | -1.5199 | 188.2082 | 38.5454 | 0 | -1.5199 | 198.2082 | 38.5454 | 0 | -1.5199 | 208.2082 | 38.5454 | 0 | -1.5199
3 | 27 | 43186.625 | P3 | 0.14539 | 36.0559 | 62.6516 | -26.5957 | 5 | 0 | -26.5957 | 0 | 10 | 0 | -26.5957 | 0 | 20 | 0 | -26.5957 | 0 | 30 | 0 | -26.5957 | 0 | 40 | 0 | -26.5957 | 0 | 50 | 0 | -26.5957 | 0 | 60 | 0 | -26.5957 | 0 | 70 | 0 | -26.5957 | 0 | 80 | 0 | -26.5957 | 0 | 90 | 0 | -26.5957 | 0 | 100 | 0 | -26.5957 | 0 | 150 | 0 | -26.5957 | 0 | 200 | 24.2131 | -2.3826 | -0.95474 | 212.1443 | 26.5957 | 0 | -1.0487 | 222.1443 | 26.5957 | 0 | -1.0487 | 232.1443 | 26.5957 | 0 | -1.0487
3 | 27 | 43186.6667 | P3 | 0.14539 | 37.2317 | 47.792 | -10.5604 | 5 | 0 | -10.5604 | 0 | 10 | 0 | -10.5604 | 0 | 20 | 0 | -10.5604 | 0 | 30 | 0 | -10.5604 | 0 | 40 | 0 | -10.5604 | 0 | 50 | 0 | -10.5604 | 0 | 60 | 0 | -10.5604 | 0 | 70 | 0 | -10.5604 | 0 | 80 | 0 | -10.5604 | 0 | 90 | 0 | -10.5604 | 0 | 100 | 0 | -10.5604 | 0 | 150 | 0 | -10.5604 | 0 | 200 | 0 | -10.5604 | 0 | 221.6487 | 10.5604 | 0 | -0.4164 | 231.6487 | 10.5604 | 0 | -0.4164 | 241.6487 | 10.5604 | 0 | -0.4164
3 | 27 | 43186.7083 | P3 | 0.14539 | 42.4571 | 30.3554 | 12.1018 | 2.2222 | -2.5 | 9.6018 | 0.46232 | 4.4444 | -5 | 7.1018 | 0.92463 | 8.8889 | -10 | 2.1018 | 1.8493 | 16.5536 | -12.1018 | 0 | 2.2379 | 26.5536 | -12.1018 | 0 | 2.2379 | 36.5536 | -12.1018 | 0 | 2.2379 | 46.5536 | -12.1018 | 0 | 2.2379 | 56.5536 | -12.1018 | 0 | 2.2379 | 66.5536 | -12.1018 | 0 | 2.2379 | 76.5536 | -12.1018 | 0 | 2.2379 | 86.5536 | -12.1018 | 0 | 2.2379 | 136.5536 | -12.1018 | 0 | 2.2379 | 186.5536 | -12.1018 | 0 | 2.2379 | 208.2022 | -12.1018 | 0 | 2.2379 | 218.2022 | -12.1018 | 0 | 2.2379 | 228.2022 | -12.1018 | 0 | 2.2379
3 | 27 | 43186.75 | P2 | 0.17081 | 47.9439 | 3.6774 | 44.2666 | 0.5 | -1.55 | 42.7166 | 0.33677 | 1 | -3.1 | 41.1666 | 0.67353 | 2 | -6.2 | 38.0666 | 1.3471 | 3 | -12.1982 | 32.0684 | 2.6503 | 4.3313 | -20 | 24.2666 | 4.3454 | 8.7758 | -25 | 19.2666 | 5.4317 | 13.2202 | -30 | 14.2666 | 6.5181 | 17.6647 | -35 | 9.2666 | 7.6044 | 22.1091 | -40 | 4.2666 | 8.6907 | 27.3685 | -44.2666 | 0 | 9.6177 | 37.3685 | -44.2666 | 0 | 9.6177 | 87.3685 | -44.2666 | 0 | 9.6177 | 137.3685 | -44.2666 | 0 | 9.6177 | 159.0172 | -44.2666 | 0 | 9.6177 | 169.0172 | -44.2666 | 0 | 9.6177 | 179.0172 | -44.2666 | 0 | 9.6177
3 | 27 | 43186.7917 | P2 | 0.17081 | 49.1197 | 0 | 49.1197 | 0.5 | 0 | 49.1197 | 0 | 1 | 0 | 49.1197 | 0 | 2 | 0 | 49.1197 | 0 | 3 | 0 | 49.1197 | 0 | 4 | -0.29821 | 48.8214 | 0.064791 | 5 | -3.3982 | 45.7214 | 0.73832 | 6 | -6.4982 | 42.6214 | 1.4119 | 7 | -9.5982 | 39.5214 | 2.0854 | 8 | -12.6982 | 36.4214 | 2.7589 | 9 | -16.5316 | 32.588 | 3.5918 | 10 | -24.6316 | 24.488 | 5.3517 | 32.7911 | -49.1197 | 0 | 10.6722 | 82.7911 | -49.1197 | 0 | 10.6722 | 104.4398 | -49.1197 | 0 | 10.6722 | 114.4398 | -49.1197 | 0 | 10.6722 | 124.4398 | -49.1197 | 0 | 10.6722
3 | 27 | 43186.8333 | P2 | 0.17081 | 48.7277 | 0 | 48.7277 | 0.5 | 0 | 48.7277 | 0 | 1 | 0 | 48.7277 | 0 | 2 | 0 | 48.7277 | 0 | 3 | 0 | 48.7277 | 0 | 4 | 0 | 48.7277 | 0 | 5 | 0 | 48.7277 | 0 | 6 | 0 | 48.7277 | 0 | 7 | 0 | 48.7277 | 0 | 8 | 0 | 48.7277 | 0 | 9 | 0 | 48.7277 | 0 | 10 | 0 | 48.7277 | 0 | 15 | -16.012 | 32.7157 | 3.4789 | 28.6492 | -48.7277 | 0 | 10.587 | 50.2978 | -48.7277 | 0 | 10.587 | 60.2978 | -48.7277 | 0 | 10.587 | 70.2978 | -48.7277 | 0 | 10.587
3 | 27 | 43186.875 | P2 | 0.17081 | 45.0699 | 0 | 45.0699 | 0.5 | 0 | 45.0699 | 0 | 1 | 0 | 45.0699 | 0 | 2 | 0 | 45.0699 | 0 | 3 | 0 | 45.0699 | 0 | 4 | 0 | 45.0699 | 0 | 5 | 0 | 45.0699 | 0 | 6 | 0 | 45.0699 | 0 | 7 | 0 | 45.0699 | 0 | 8 | 0 | 45.0699 | 0 | 9 | 0 | 45.0699 | 0 | 10 | 0 | 45.0699 | 0 | 15 | 0 | 45.0699 | 0 | 20 | -7.7843 | 37.2856 | 1.6913 | 30 | -18.2681 | 26.8018 | 3.9691 | 40 | -18.2681 | 26.8018 | 3.9691 | 50 | -18.2681 | 26.8018 | 3.9691
3 | 27 | 43186.9167 | P3 | 0.14539 | 36.5785 | 0 | 36.5785 | 0.5 | 0 | 36.5785 | 0 | 1 | 0 | 36.5785 | 0 | 2 | 0 | 36.5785 | 0 | 3 | 0 | 36.5785 | 0 | 4 | 0 | 36.5785 | 0 | 5 | 0 | 36.5785 | 0 | 6 | 0 | 36.5785 | 0 | 7 | 0 | 36.5785 | 0 | 8 | 0 | 36.5785 | 0 | 9 | 0 | 36.5785 | 0 | 10 | 0 | 36.5785 | 0 | 15 | 0 | 36.5785 | 0 | 20 | 0 | 36.5785 | 0 | 30 | 0 | 36.5785 | 0 | 40 | 0 | 36.5785 | 0 | 50 | 0 | 36.5785 | 0
3 | 27 | 43186.9583 | P3 | 0.14539 | 33.5738 | 0 | 33.5738 | 0.5 | 0 | 33.5738 | 0 | 1 | 0 | 33.5738 | 0 | 2 | 0 | 33.5738 | 0 | 3 | 0 | 33.5738 | 0 | 4 | 0 | 33.5738 | 0 | 5 | 0 | 33.5738 | 0 | 6 | 0 | 33.5738 | 0 | 7 | 0 | 33.5738 | 0 | 8 | 0 | 33.5738 | 0 | 9 | 0 | 33.5738 | 0 | 10 | 0 | 33.5738 | 0 | 15 | 0 | 33.5738 | 0 | 20 | 0 | 33.5738 | 0 | 30 | 0 | 33.5738 | 0 | 40 | 0 | 33.5738 | 0 | 50 | 0 | 33.5738 | 0
3 | 28 | 43187 | P6 | 0.10991 | 33.9657 | 0 | 33.9657 | 0.5 | 0 | 33.9657 | 0 | 1 | 0 | 33.9657 | 0 | 2 | 0 | 33.9657 | 0 | 3 | 0 | 33.9657 | 0 | 4 | 0 | 33.9657 | 0 | 5 | 0 | 33.9657 | 0 | 6 | 0 | 33.9657 | 0 | 7 | 0 | 33.9657 | 0 | 8 | 0 | 33.9657 | 0 | 9 | 0 | 33.9657 | 0 | 10 | 0 | 33.9657 | 0 | 15 | 0 | 33.9657 | 0 | 20 | 0 | 33.9657 | 0 | 30 | 0 | 33.9657 | 0 | 40 | 0 | 33.9657 | 0 | 50 | 0 | 33.9657 | 0
3 | 28 | 43187.0417 | P6 | 0.10991 | 33.3125 | 0 | 33.3125 | 0.5 | 0 | 33.3125 | 0 | 1 | 0 | 33.3125 | 0 | 2 | 0 | 33.3125 | 0 | 3 | 0 | 33.3125 | 0 | 4 | 0 | 33.3125 | 0 | 5 | 0 | 33.3125 | 0 | 6 | 0 | 33.3125 | 0 | 7 | 0 | 33.3125 | 0 | 8 | 0 | 33.3125 | 0 | 9 | 0 | 33.3125 | 0 | 10 | 0 | 33.3125 | 0 | 15 | 0 | 33.3125 | 0 | 20 | 0 | 33.3125 | 0 | 30 | 0 | 33.3125 | 0 | 40 | 0 | 33.3125 | 0 | 50 | 0 | 33.3125 | 0
3 | 28 | 43187.0833 | P6 | 0.10991 | 30.1772 | 0 | 30.1772 | 0.5 | 0 | 30.1772 | 0 | 1 | 0 | 30.1772 | 0 | 2 | 0 | 30.1772 | 0 | 3 | 0 | 30.1772 | 0 | 4 | 0 | 30.1772 | 0 | 5 | 0 | 30.1772 | 0 | 6 | 0 | 30.1772 | 0 | 7 | 0 | 30.1772 | 0 | 8 | 0 | 30.1772 | 0 | 9 | 0 | 30.1772 | 0 | 10 | 0 | 30.1772 | 0 | 15 | 0 | 30.1772 | 0 | 20 | 0 | 30.1772 | 0 | 30 | 0 | 30.1772 | 0 | 40 | 0 | 30.1772 | 0 | 50 | 0 | 30.1772 | 0
3 | 28 | 43187.125 | P6 | 0.10991 | 27.1726 | 0 | 27.1726 | 0.5 | 0 | 27.1726 | 0 | 1 | 0 | 27.1726 | 0 | 2 | 0 | 27.1726 | 0 | 3 | 0 | 27.1726 | 0 | 4 | 0 | 27.1726 | 0 | 5 | 0 | 27.1726 | 0 | 6 | 0 | 27.1726 | 0 | 7 | 0 | 27.1726 | 0 | 8 | 0 | 27.1726 | 0 | 9 | 0 | 27.1726 | 0 | 10 | 0 | 27.1726 | 0 | 15 | 0 | 27.1726 | 0 | 20 | 0 | 27.1726 | 0 | 30 | 0 | 27.1726 | 0 | 40 | 0 | 27.1726 | 0 | 50 | 0 | 27.1726 | 0
3 | 28 | 43187.1667 | P6 | 0.10991 | 28.3483 | 0 | 28.3483 | 0.5 | 0 | 28.3483 | 0 | 1 | 0 | 28.3483 | 0 | 2 | 0 | 28.3483 | 0 | 3 | 0 | 28.3483 | 0 | 4 | 0 | 28.3483 | 0 | 5 | 0 | 28.3483 | 0 | 6 | 0 | 28.3483 | 0 | 7 | 0 | 28.3483 | 0 | 8 | 0 | 28.3483 | 0 | 9 | 0 | 28.3483 | 0 | 10 | 0 | 28.3483 | 0 | 15 | 0 | 28.3483 | 0 | 20 | 0 | 28.3483 | 0 | 30 | 0 | 28.3483 | 0 | 40 | 0 | 28.3483 | 0 | 50 | 0 | 28.3483 | 0
3 | 28 | 43187.2083 | P6 | 0.10991 | 27.3032 | 0 | 27.3032 | 0.5 | 0 | 27.3032 | 0 | 1 | 0 | 27.3032 | 0 | 2 | 0 | 27.3032 | 0 | 3 | 0 | 27.3032 | 0 | 4 | 0 | 27.3032 | 0 | 5 | 0 | 27.3032 | 0 | 6 | 0 | 27.3032 | 0 | 7 | 0 | 27.3032 | 0 | 8 | 0 | 27.3032 | 0 | 9 | 0 | 27.3032 | 0 | 10 | 0 | 27.3032 | 0 | 15 | 0 | 27.3032 | 0 | 20 | 0 | 27.3032 | 0 | 30 | 0 | 27.3032 | 0 | 40 | 0 | 27.3032 | 0 | 50 | 0 | 27.3032 | 0
3 | 28 | 43187.25 | P6 | 0.10991 | 27.5645 | 0 | 27.5645 | 0.5 | 0 | 27.5645 | 0 | 1 | 0 | 27.5645 | 0 | 2 | 0 | 27.5645 | 0 | 3 | 0 | 27.5645 | 0 | 4 | 0 | 27.5645 | 0 | 5 | 0 | 27.5645 | 0 | 6 | 0 | 27.5645 | 0 | 7 | 0 | 27.5645 | 0 | 8 | 0 | 27.5645 | 0 | 9 | 0 | 27.5645 | 0 | 10 | 0 | 27.5645 | 0 | 15 | 0 | 27.5645 | 0 | 20 | 0 | 27.5645 | 0 | 30 | 0 | 27.5645 | 0 | 40 | 0 | 27.5645 | 0 | 50 | 0 | 27.5645 | 0
3 | 28 | 43187.2917 | P6 | 0.10991 | 27.0419 | 0.44146 | 26.6005 | 0.5 | 0 | 26.6005 | 0 | 1 | 0 | 26.6005 | 0 | 2 | 0 | 26.6005 | 0 | 3 | 0 | 26.6005 | 0 | 4 | 0 | 26.6005 | 0 | 5 | 0 | 26.6005 | 0 | 6 | 0 | 26.6005 | 0 | 7 | 0 | 26.6005 | 0 | 8 | 0 | 26.6005 | 0 | 9 | 0 | 26.6005 | 0 | 10 | 0 | 26.6005 | 0 | 15 | 0 | 26.6005 | 0 | 20 | 0 | 26.6005 | 0 | 30 | 0 | 26.6005 | 0 | 40 | 0 | 26.6005 | 0 | 50 | 0 | 26.6005 | 0
3 | 28 | 43187.3333 | P3 | 0.14539 | 26.5194 | 8.9908 | 17.5286 | 0.5 | 0 | 17.5286 | 0 | 1 | 0 | 17.5286 | 0 | 2 | 0 | 17.5286 | 0 | 3 | 0 | 17.5286 | 0 | 4 | 0 | 17.5286 | 0 | 5 | 0 | 17.5286 | 0 | 6 | 0 | 17.5286 | 0 | 7 | 0 | 17.5286 | 0 | 8 | 0 | 17.5286 | 0 | 9 | 0 | 17.5286 | 0 | 10 | 0 | 17.5286 | 0 | 15 | 0 | 17.5286 | 0 | 20 | 0 | 17.5286 | 0 | 30 | 0 | 17.5286 | 0 | 40 | 0 | 17.5286 | 0 | 50 | 0 | 17.5286 | 0
3 | 28 | 43187.375 | P2 | 0.17081 | 28.087 | 18.3407 | 9.7463 | 0.5 | 0 | 9.7463 | 0 | 1 | 0 | 9.7463 | 0 | 2 | 0 | 9.7463 | 0 | 3 | 0 | 9.7463 | 0 | 4 | 0 | 9.7463 | 0 | 5 | 0 | 9.7463 | 0 | 6 | 0 | 9.7463 | 0 | 7 | 0 | 9.7463 | 0 | 8 | 0 | 9.7463 | 0 | 9 | 0 | 9.7463 | 0 | 10 | 0 | 9.7463 | 0 | 15 | 0 | 9.7463 | 0 | 20 | 0 | 9.7463 | 0 | 30 | 0 | 9.7463 | 0 | 40 | 0 | 9.7463 | 0 | 50 | 0 | 9.7463 | 0
3 | 28 | 43187.4167 | P2 | 0.17081 | 34.227 | 39.0148 | -4.7878 | 2.75 | 2.5 | -2.2878 | -0.098576 | 5.3091 | 4.7878 | 0 | -0.18879 | 6.3091 | 4.7878 | 0 | -0.18879 | 7.3091 | 4.7878 | 0 | -0.18879 | 8.3091 | 4.7878 | 0 | -0.18879 | 9.3091 | 4.7878 | 0 | -0.18879 | 10.3091 | 4.7878 | 0 | -0.18879 | 11.3091 | 4.7878 | 0 | -0.18879 | 12.3091 | 4.7878 | 0 | -0.18879 | 13.3091 | 4.7878 | 0 | -0.18879 | 14.3091 | 4.7878 | 0 | -0.18879 | 19.3091 | 4.7878 | 0 | -0.18879 | 24.3091 | 4.7878 | 0 | -0.18879 | 34.3091 | 4.7878 | 0 | -0.18879 | 44.3091 | 4.7878 | 0 | -0.18879 | 54.3091 | 4.7878 | 0 | -0.18879
3 | 28 | 43187.4583 | P2 | 0.17081 | 36.3172 | 22.4332 | 13.884 | 0.5 | -2.025 | 11.859 | 0.43997 | 1 | -3.8782 | 10.0059 | 0.8426 | 2 | -3.8782 | 10.0059 | 0.8426 | 3 | -3.8782 | 10.0059 | 0.8426 | 4 | -3.8782 | 10.0059 | 0.8426 | 5 | -3.8782 | 10.0059 | 0.8426 | 6 | -3.8782 | 10.0059 | 0.8426 | 7 | -3.8782 | 10.0059 | 0.8426 | 8 | -3.8782 | 10.0059 | 0.8426 | 9 | -3.8782 | 10.0059 | 0.8426 | 10 | -3.8782 | 10.0059 | 0.8426 | 15 | -3.8782 | 10.0059 | 0.8426 | 20 | -3.8782 | 10.0059 | 0.8426 | 30 | -3.8782 | 10.0059 | 0.8426 | 40 | -3.8782 | 10.0059 | 0.8426 | 50 | -3.8782 | 10.0059 | 0.8426
3 | 28 | 43187.5 | P2 | 0.17081 | 39.8444 | 37.6723 | 2.1721 | 0.5 | 0 | 2.1721 | 0 | 1 | 0 | 2.1721 | 0 | 2 | 0 | 2.1721 | 0 | 3 | 0 | 2.1721 | 0 | 4 | 0 | 2.1721 | 0 | 5 | 0 | 2.1721 | 0 | 6 | 0 | 2.1721 | 0 | 7 | 0 | 2.1721 | 0 | 8 | 0 | 2.1721 | 0 | 9 | 0 | 2.1721 | 0 | 10 | 0 | 2.1721 | 0 | 15 | 0 | 2.1721 | 0 | 20 | 0 | 2.1721 | 0 | 30 | 0 | 2.1721 | 0 | 40 | 0 | 2.1721 | 0 | 50 | 0 | 2.1721 | 0
3 | 28 | 43187.5417 | P2 | 0.17081 | 38.4074 | 54.165 | -15.7576 | 2.75 | 2.5 | -13.2576 | -0.098576 | 5.5 | 5 | -10.7576 | -0.19715 | 11 | 10 | -5.7576 | -0.39431 | 16.5 | 15 | -0.75758 | -0.59146 | 18.1818 | 15.7576 | 0 | -0.62133 | 19.1818 | 15.7576 | 0 | -0.62133 | 20.1818 | 15.7576 | 0 | -0.62133 | 21.1818 | 15.7576 | 0 | -0.62133 | 22.1818 | 15.7576 | 0 | -0.62133 | 23.1818 | 15.7576 | 0 | -0.62133 | 24.1818 | 15.7576 | 0 | -0.62133 | 29.1818 | 15.7576 | 0 | -0.62133 | 34.1818 | 15.7576 | 0 | -0.62133 | 44.1818 | 15.7576 | 0 | -0.62133 | 54.1818 | 15.7576 | 0 | -0.62133 | 64.1818 | 15.7576 | 0 | -0.62133
3 | 28 | 43187.5833 | P3 | 0.14539 | 38.1461 | 52.544 | -14.3979 | 5 | 2.5 | -11.8979 | -0.098576 | 10 | 5 | -9.3979 | -0.19715 | 20 | 10 | -4.3979 | -0.39431 | 29.4581 | 14.3979 | 0 | -0.56772 | 31.1399 | 14.3979 | 0 | -0.56772 | 32.1399 | 14.3979 | 0 | -0.56772 | 33.1399 | 14.3979 | 0 | -0.56772 | 34.1399 | 14.3979 | 0 | -0.56772 | 35.1399 | 14.3979 | 0 | -0.56772 | 36.1399 | 14.3979 | 0 | -0.56772 | 37.1399 | 14.3979 | 0 | -0.56772 | 42.1399 | 14.3979 | 0 | -0.56772 | 47.1399 | 14.3979 | 0 | -0.56772 | 57.1399 | 14.3979 | 0 | -0.56772 | 67.1399 | 14.3979 | 0 | -0.56772 | 77.1399 | 14.3979 | 0 | -0.56772
3 | 28 | 43187.625 | P3 | 0.14539 | 39.5831 | 49.819 | -10.2359 | 5 | 0 | -10.2359 | 0 | 10 | 0 | -10.2359 | 0 | 20 | 0 | -10.2359 | 0 | 30 | 0.60211 | -9.6338 | -0.023741 | 40 | 9.8445 | -0.39135 | -0.38817 | 41.3522 | 10.2359 | 0 | -0.40361 | 42.3522 | 10.2359 | 0 | -0.40361 | 43.3522 | 10.2359 | 0 | -0.40361 | 44.3522 | 10.2359 | 0 | -0.40361 | 45.3522 | 10.2359 | 0 | -0.40361 | 46.3522 | 10.2359 | 0 | -0.40361 | 51.3522 | 10.2359 | 0 | -0.40361 | 56.3522 | 10.2359 | 0 | -0.40361 | 66.3522 | 10.2359 | 0 | -0.40361 | 76.3522 | 10.2359 | 0 | -0.40361 | 86.3522 | 10.2359 | 0 | -0.40361
3 | 28 | 43187.6667 | P3 | 0.14539 | 39.1912 | 45.9628 | -6.7716 | 5 | 0 | -6.7716 | 0 | 10 | 0 | -6.7716 | 0 | 20 | 0 | -6.7716 | 0 | 30 | 0 | -6.7716 | 0 | 40 | 0 | -6.7716 | 0 | 47.4466 | 6.7716 | 0 | -0.26701 | 48.4466 | 6.7716 | 0 | -0.26701 | 49.4466 | 6.7716 | 0 | -0.26701 | 50.4466 | 6.7716 | 0 | -0.26701 | 51.4466 | 6.7716 | 0 | -0.26701 | 52.4466 | 6.7716 | 0 | -0.26701 | 57.4466 | 6.7716 | 0 | -0.26701 | 62.4466 | 6.7716 | 0 | -0.26701 | 72.4466 | 6.7716 | 0 | -0.26701 | 82.4466 | 6.7716 | 0 | -0.26701 | 92.4466 | 6.7716 | 0 | -0.26701
3 | 28 | 43187.7083 | P3 | 0.14539 | 39.4525 | 29.8852 | 9.5673 | 2.2222 | -2.5 | 7.0673 | 0.46232 | 4.4444 | -5 | 4.5673 | 0.92463 | 9.3697 | -9.5673 | 0 | 1.7692 | 19.3697 | -9.5673 | 0 | 1.7692 | 29.3697 | -9.5673 | 0 | 1.7692 | 36.8163 | -9.5673 | 0 | 1.7692 | 37.8163 | -9.5673 | 0 | 1.7692 | 38.8163 | -9.5673 | 0 | 1.7692 | 39.8163 | -9.5673 | 0 | 1.7692 | 40.8163 | -9.5673 | 0 | 1.7692 | 41.8163 | -9.5673 | 0 | 1.7692 | 46.8163 | -9.5673 | 0 | 1.7692 | 51.8163 | -9.5673 | 0 | 1.7692 | 61.8163 | -9.5673 | 0 | 1.7692 | 71.8163 | -9.5673 | 0 | 1.7692 | 81.8163 | -9.5673 | 0 | 1.7692
3 | 28 | 43187.75 | P2 | 0.17081 | 40.1057 | 12.0433 | 28.0624 | 0.5 | -1.55 | 26.5124 | 0.33677 | 1 | -3.1 | 24.9624 | 0.67353 | 2 | -6.6327 | 21.4297 | 1.4411 | 3 | -14.7327 | 13.3297 | 3.201 | 7.1475 | -20 | 8.0624 | 4.3454 | 9.0386 | -25 | 3.0624 | 5.4317 | 6.6359 | -28.0624 | 0 | 6.0971 | 7.6359 | -28.0624 | 0 | 6.0971 | 8.6359 | -28.0624 | 0 | 6.0971 | 9.6359 | -28.0624 | 0 | 6.0971 | 10.6359 | -28.0624 | 0 | 6.0971 | 15.6359 | -28.0624 | 0 | 6.0971 | 20.6359 | -28.0624 | 0 | 6.0971 | 30.6359 | -28.0624 | 0 | 6.0971 | 40.6359 | -28.0624 | 0 | 6.0971 | 50.6359 | -28.0624 | 0 | 6.0971
3 | 28 | 43187.7917 | P2 | 0.17081 | 38.7993 | 0 | 38.7993 | 0.5 | 0 | 38.7993 | 0 | 1 | 0 | 38.7993 | 0 | 2 | 0 | 38.7993 | 0 | 3 | 0 | 38.7993 | 0 | 4 | -2.8327 | 35.9666 | 0.61546 | 5 | -3.6347 | 35.1646 | 0.78971 | 6 | -0.57231 | 38.227 | 0.12435 | 7 | -0.57231 | 38.227 | 0.12435 | 8 | -0.57231 | 38.227 | 0.12435 | 9 | -0.57231 | 38.227 | 0.12435 | 10 | -0.57231 | 38.227 | 0.12435 | 15 | -0.57231 | 38.227 | 0.12435 | 20 | -0.57231 | 38.227 | 0.12435 | 30 | -0.57231 | 38.227 | 0.12435 | 40 | -0.57231 | 38.227 | 0.12435 | 50 | -0.57231 | 38.227 | 0.12435
3 | 28 | 43187.8333 | P2 | 0.17081 | 35.5334 | 0 | 35.5334 | 0.5 | 0 | 35.5334 | 0 | 1 | 0 | 35.5334 | 0 | 2 | 0 | 35.5334 | 0 | 3 | 0 | 35.5334 | 0 | 4 | 0 | 35.5334 | 0 | 5 | 0 | 35.5334 | 0 | 6 | 0 | 35.5334 | 0 | 7 | 0 | 35.5334 | 0 | 8 | 0 | 35.5334 | 0 | 9 | 0 | 35.5334 | 0 | 10 | 0 | 35.5334 | 0 | 15 | 0 | 35.5334 | 0 | 20 | 0 | 35.5334 | 0 | 30 | 0 | 35.5334 | 0 | 40 | 0 | 35.5334 | 0 | 50 | 0 | 35.5334 | 0
3 | 28 | 43187.875 | P2 | 0.17081 | 34.0964 | 0 | 34.0964 | 0.5 | 0 | 34.0964 | 0 | 1 | 0 | 34.0964 | 0 | 2 | 0 | 34.0964 | 0 | 3 | 0 | 34.0964 | 0 | 4 | 0 | 34.0964 | 0 | 5 | 0 | 34.0964 | 0 | 6 | 0 | 34.0964 | 0 | 7 | 0 | 34.0964 | 0 | 8 | 0 | 34.0964 | 0 | 9 | 0 | 34.0964 | 0 | 10 | 0 | 34.0964 | 0 | 15 | 0 | 34.0964 | 0 | 20 | 0 | 34.0964 | 0 | 30 | 0 | 34.0964 | 0 | 40 | 0 | 34.0964 | 0 | 50 | 0 | 34.0964 | 0
3 | 28 | 43187.9167 | P3 | 0.14539 | 33.7044 | 0 | 33.7044 | 0.5 | 0 | 33.7044 | 0 | 1 | 0 | 33.7044 | 0 | 2 | 0 | 33.7044 | 0 | 3 | 0 | 33.7044 | 0 | 4 | 0 | 33.7044 | 0 | 5 | 0 | 33.7044 | 0 | 6 | 0 | 33.7044 | 0 | 7 | 0 | 33.7044 | 0 | 8 | 0 | 33.7044 | 0 | 9 | 0 | 33.7044 | 0 | 10 | 0 | 33.7044 | 0 | 15 | 0 | 33.7044 | 0 | 20 | 0 | 33.7044 | 0 | 30 | 0 | 33.7044 | 0 | 40 | 0 | 33.7044 | 0 | 50 | 0 | 33.7044 | 0
3 | 28 | 43187.9583 | P3 | 0.14539 | 30.1772 | 0 | 30.1772 | 0.5 | 0 | 30.1772 | 0 | 1 | 0 | 30.1772 | 0 | 2 | 0 | 30.1772 | 0 | 3 | 0 | 30.1772 | 0 | 4 | 0 | 30.1772 | 0 | 5 | 0 | 30.1772 | 0 | 6 | 0 | 30.1772 | 0 | 7 | 0 | 30.1772 | 0 | 8 | 0 | 30.1772 | 0 | 9 | 0 | 30.1772 | 0 | 10 | 0 | 30.1772 | 0 | 15 | 0 | 30.1772 | 0 | 20 | 0 | 30.1772 | 0 | 30 | 0 | 30.1772 | 0 | 40 | 0 | 30.1772 | 0 | 50 | 0 | 30.1772 | 0
3 | 29 | 43188 | P6 | 0.10991 | 26.5194 | 0 | 26.5194 | 0.5 | 0 | 26.5194 | 0 | 1 | 0 | 26.5194 | 0 | 2 | 0 | 26.5194 | 0 | 3 | 0 | 26.5194 | 0 | 4 | 0 | 26.5194 | 0 | 5 | 0 | 26.5194 | 0 | 6 | 0 | 26.5194 | 0 | 7 | 0 | 26.5194 | 0 | 8 | 0 | 26.5194 | 0 | 9 | 0 | 26.5194 | 0 | 10 | 0 | 26.5194 | 0 | 15 | 0 | 26.5194 | 0 | 20 | 0 | 26.5194 | 0 | 30 | 0 | 26.5194 | 0 | 40 | 0 | 26.5194 | 0 | 50 | 0 | 26.5194 | 0
3 | 29 | 43188.0417 | P6 | 0.10991 | 26.65 | 0 | 26.65 | 0.5 | 0 | 26.65 | 0 | 1 | 0 | 26.65 | 0 | 2 | 0 | 26.65 | 0 | 3 | 0 | 26.65 | 0 | 4 | 0 | 26.65 | 0 | 5 | 0 | 26.65 | 0 | 6 | 0 | 26.65 | 0 | 7 | 0 | 26.65 | 0 | 8 | 0 | 26.65 | 0 | 9 | 0 | 26.65 | 0 | 10 | 0 | 26.65 | 0 | 15 | 0 | 26.65 | 0 | 20 | 0 | 26.65 | 0 | 30 | 0 | 26.65 | 0 | 40 | 0 | 26.65 | 0 | 50 | 0 | 26.65 | 0
3 | 29 | 43188.0833 | P6 | 0.10991 | 28.6096 | 0 | 28.6096 | 0.5 | 0 | 28.6096 | 0 | 1 | 0 | 28.6096 | 0 | 2 | 0 | 28.6096 | 0 | 3 | 0 | 28.6096 | 0 | 4 | 0 | 28.6096 | 0 | 5 | 0 | 28.6096 | 0 | 6 | 0 | 28.6096 | 0 | 7 | 0 | 28.6096 | 0 | 8 | 0 | 28.6096 | 0 | 9 | 0 | 28.6096 | 0 | 10 | 0 | 28.6096 | 0 | 15 | 0 | 28.6096 | 0 | 20 | 0 | 28.6096 | 0 | 30 | 0 | 28.6096 | 0 | 40 | 0 | 28.6096 | 0 | 50 | 0 | 28.6096 | 0
3 | 29 | 43188.125 | P6 | 0.10991 | 29.3934 | 0 | 29.3934 | 0.5 | 0 | 29.3934 | 0 | 1 | 0 | 29.3934 | 0 | 2 | 0 | 29.3934 | 0 | 3 | 0 | 29.3934 | 0 | 4 | 0 | 29.3934 | 0 | 5 | 0 | 29.3934 | 0 | 6 | 0 | 29.3934 | 0 | 7 | 0 | 29.3934 | 0 | 8 | 0 | 29.3934 | 0 | 9 | 0 | 29.3934 | 0 | 10 | 0 | 29.3934 | 0 | 15 | 0 | 29.3934 | 0 | 20 | 0 | 29.3934 | 0 | 30 | 0 | 29.3934 | 0 | 40 | 0 | 29.3934 | 0 | 50 | 0 | 29.3934 | 0
3 | 29 | 43188.1667 | P6 | 0.10991 | 28.3483 | 0 | 28.3483 | 0.5 | 0 | 28.3483 | 0 | 1 | 0 | 28.3483 | 0 | 2 | 0 | 28.3483 | 0 | 3 | 0 | 28.3483 | 0 | 4 | 0 | 28.3483 | 0 | 5 | 0 | 28.3483 | 0 | 6 | 0 | 28.3483 | 0 | 7 | 0 | 28.3483 | 0 | 8 | 0 | 28.3483 | 0 | 9 | 0 | 28.3483 | 0 | 10 | 0 | 28.3483 | 0 | 15 | 0 | 28.3483 | 0 | 20 | 0 | 28.3483 | 0 | 30 | 0 | 28.3483 | 0 | 40 | 0 | 28.3483 | 0 | 50 | 0 | 28.3483 | 0
3 | 29 | 43188.2083 | P6 | 0.10991 | 28.4789 | 0 | 28.4789 | 0.5 | 0 | 28.4789 | 0 | 1 | 0 | 28.4789 | 0 | 2 | 0 | 28.4789 | 0 | 3 | 0 | 28.4789 | 0 | 4 | 0 | 28.4789 | 0 | 5 | 0 | 28.4789 | 0 | 6 | 0 | 28.4789 | 0 | 7 | 0 | 28.4789 | 0 | 8 | 0 | 28.4789 | 0 | 9 | 0 | 28.4789 | 0 | 10 | 0 | 28.4789 | 0 | 15 | 0 | 28.4789 | 0 | 20 | 0 | 28.4789 | 0 | 30 | 0 | 28.4789 | 0 | 40 | 0 | 28.4789 | 0 | 50 | 0 | 28.4789 | 0
3 | 29 | 43188.25 | P6 | 0.10991 | 27.4338 | 0 | 27.4338 | 0.5 | 0 | 27.4338 | 0 | 1 | 0 | 27.4338 | 0 | 2 | 0 | 27.4338 | 0 | 3 | 0 | 27.4338 | 0 | 4 | 0 | 27.4338 | 0 | 5 | 0 | 27.4338 | 0 | 6 | 0 | 27.4338 | 0 | 7 | 0 | 27.4338 | 0 | 8 | 0 | 27.4338 | 0 | 9 | 0 | 27.4338 | 0 | 10 | 0 | 27.4338 | 0 | 15 | 0 | 27.4338 | 0 | 20 | 0 | 27.4338 | 0 | 30 | 0 | 27.4338 | 0 | 40 | 0 | 27.4338 | 0 | 50 | 0 | 27.4338 | 0
3 | 29 | 43188.2917 | P6 | 0.10991 | 27.1726 | 2.1809 | 24.9917 | 0.5 | 0 | 24.9917 | 0 | 1 | 0 | 24.9917 | 0 | 2 | 0 | 24.9917 | 0 | 3 | 0 | 24.9917 | 0 | 4 | 0 | 24.9917 | 0 | 5 | 0 | 24.9917 | 0 | 6 | 0 | 24.9917 | 0 | 7 | 0 | 24.9917 | 0 | 8 | 0 | 24.9917 | 0 | 9 | 0 | 24.9917 | 0 | 10 | 0 | 24.9917 | 0 | 15 | 0 | 24.9917 | 0 | 20 | 0 | 24.9917 | 0 | 30 | 0 | 24.9917 | 0 | 40 | 0 | 24.9917 | 0 | 50 | 0 | 24.9917 | 0
3 | 29 | 43188.3333 | P3 | 0.14539 | 29.916 | 19.8636 | 10.0524 | 0.5 | 0 | 10.0524 | 0 | 1 | 0 | 10.0524 | 0 | 2 | 0 | 10.0524 | 0 | 3 | 0 | 10.0524 | 0 | 4 | 0 | 10.0524 | 0 | 5 | 0 | 10.0524 | 0 | 6 | 0 | 10.0524 | 0 | 7 | 0 | 10.0524 | 0 | 8 | 0 | 10.0524 | 0 | 9 | 0 | 10.0524 | 0 | 10 | 0 | 10.0524 | 0 | 15 | 0 | 10.0524 | 0 | 20 | 0 | 10.0524 | 0 | 30 | 0 | 10.0524 | 0 | 40 | 0 | 10.0524 | 0 | 50 | 0 | 10.0524 | 0
3 | 29 | 43188.375 | P2 | 0.17081 | 33.8351 | 38.0459 | -4.2108 | 2.75 | 2.5 | -1.7108 | -0.098576 | 4.7897 | 4.2108 | 0 | -0.16603 | 5.7897 | 4.2108 | 0 | -0.16603 | 6.7897 | 4.2108 | 0 | -0.16603 | 7.7897 | 4.2108 | 0 | -0.16603 | 8.7897 | 4.2108 | 0 | -0.16603 | 9.7897 | 4.2108 | 0 | -0.16603 | 10.7897 | 4.2108 | 0 | -0.16603 | 11.7897 | 4.2108 | 0 | -0.16603 | 12.7897 | 4.2108 | 0 | -0.16603 | 13.7897 | 4.2108 | 0 | -0.16603 | 18.7897 | 4.2108 | 0 | -0.16603 | 23.7897 | 4.2108 | 0 | -0.16603 | 33.7897 | 4.2108 | 0 | -0.16603 | 43.7897 | 4.2108 | 0 | -0.16603 | 53.7897 | 4.2108 | 0 | -0.16603
3 | 29 | 43188.4167 | P2 | 0.17081 | 35.5334 | 54.0963 | -18.5629 | 5 | 2.5 | -16.0629 | -0.098576 | 9.2897 | 5 | -13.5629 | -0.19715 | 14.7897 | 10 | -8.5629 | -0.39431 | 20.2897 | 15 | -3.5629 | -0.59146 | 24.4964 | 18.5629 | 0 | -0.73195 | 25.4964 | 18.5629 | 0 | -0.73195 | 26.4964 | 18.5629 | 0 | -0.73195 | 27.4964 | 18.5629 | 0 | -0.73195 | 28.4964 | 18.5629 | 0 | -0.73195 | 29.4964 | 18.5629 | 0 | -0.73195 | 30.4964 | 18.5629 | 0 | -0.73195 | 35.4964 | 18.5629 | 0 | -0.73195 | 40.4964 | 18.5629 | 0 | -0.73195 | 50.4964 | 18.5629 | 0 | -0.73195 | 60.4964 | 18.5629 | 0 | -0.73195 | 70.4964 | 18.5629 | 0 | -0.73195
3 | 29 | 43188.4583 | P2 | 0.17081 | 37.6236 | 66.5599 | -28.9363 | 5 | 0 | -28.9363 | 0 | 10 | 0.7892 | -28.1471 | -0.031119 | 20 | 5.7892 | -23.1471 | -0.22827 | 30 | 10.7892 | -18.1471 | -0.42542 | 40 | 17.2263 | -11.7101 | -0.67924 | 47.9964 | 25 | -3.9363 | -0.98576 | 52.5391 | 28.9363 | 0 | -1.141 | 53.5391 | 28.9363 | 0 | -1.141 | 54.5391 | 28.9363 | 0 | -1.141 | 55.5391 | 28.9363 | 0 | -1.141 | 56.5391 | 28.9363 | 0 | -1.141 | 61.5391 | 28.9363 | 0 | -1.141 | 66.5391 | 28.9363 | 0 | -1.141 | 76.5391 | 28.9363 | 0 | -1.141 | 86.5391 | 28.9363 | 0 | -1.141 | 96.5391 | 28.9363 | 0 | -1.141
3 | 29 | 43188.5 | P2 | 0.17081 | 37.6236 | 73.9795 | -36.356 | 5 | 0 | -36.356 | 0 | 10 | 0 | -36.356 | 0 | 20 | 0 | -36.356 | 0 | 30 | 0 | -36.356 | 0 | 40 | 0 | -36.356 | 0 | 50 | 2.2263 | -34.1297 | -0.087783 | 60 | 8.2899 | -28.066 | -0.32688 | 70 | 18.2899 | -18.066 | -0.72118 | 80 | 28.2899 | -8.066 | -1.1155 | 88.2594 | 36.356 | 0 | -1.4335 | 89.2594 | 36.356 | 0 | -1.4335 | 94.2594 | 36.356 | 0 | -1.4335 | 99.2594 | 36.356 | 0 | -1.4335 | 109.2594 | 36.356 | 0 | -1.4335 | 119.2594 | 36.356 | 0 | -1.4335 | 129.2594 | 36.356 | 0 | -1.4335
3 | 29 | 43188.5417 | P2 | 0.17081 | 31.4836 | 77.7882 | -46.3046 | 5 | 0 | -46.3046 | 0 | 10 | 0 | -46.3046 | 0 | 20 | 0 | -46.3046 | 0 | 30 | 0 | -46.3046 | 0 | 40 | 0 | -46.3046 | 0 | 50 | 0 | -46.3046 | 0 | 60 | 0 | -46.3046 | 0 | 70 | 0 | -46.3046 | 0 | 80 | 0 | -46.3046 | 0 | 90 | 1.934 | -44.3706 | -0.076257 | 100 | 11.934 | -34.3706 | -0.47056 | 135.9336 | 46.3046 | 0 | -1.8258 | 140.9336 | 46.3046 | 0 | -1.8258 | 150.9336 | 46.3046 | 0 | -1.8258 | 160.9336 | 46.3046 | 0 | -1.8258 | 170.9336 | 46.3046 | 0 | -1.8258
3 | 29 | 43188.5833 | P3 | 0.14539 | 26.65 | 72.1624 | -45.5123 | 5 | 0 | -45.5123 | 0 | 10 | 0 | -45.5123 | 0 | 20 | 0 | -45.5123 | 0 | 30 | 0 | -45.5123 | 0 | 40 | 0 | -45.5123 | 0 | 50 | 0 | -45.5123 | 0 | 60 | 0 | -45.5123 | 0 | 70 | 0 | -45.5123 | 0 | 80 | 0 | -45.5123 | 0 | 90 | 0 | -45.5123 | 0 | 100 | 0 | -45.5123 | 0 | 150 | 15.6294 | -29.8829 | -0.61627 | 181.8947 | 45.5123 | 0 | -1.7946 | 191.8947 | 45.5123 | 0 | -1.7946 | 201.8947 | 45.5123 | 0 | -1.7946 | 211.8947 | 45.5123 | 0 | -1.7946
3 | 29 | 43188.625 | P3 | 0.14539 | 25.0824 | 61.9061 | -36.8237 | 5 | 0 | -36.8237 | 0 | 10 | 0 | -36.8237 | 0 | 20 | 0 | -36.8237 | 0 | 30 | 0 | -36.8237 | 0 | 40 | 0 | -36.8237 | 0 | 50 | 0 | -36.8237 | 0 | 60 | 0 | -36.8237 | 0 | 70 | 0 | -36.8237 | 0 | 80 | 0 | -36.8237 | 0 | 90 | 0 | -36.8237 | 0 | 100 | 0 | -36.8237 | 0 | 150 | 0 | -36.8237 | 0 | 200 | 20.1171 | -16.7066 | -0.79323 | 225.036 | 36.8237 | 0 | -1.452 | 235.036 | 36.8237 | 0 | -1.452 | 245.036 | 36.8237 | 0 | -1.452
3 | 29 | 43188.6667 | P3 | 0.14539 | 25.7356 | 47.2653 | -21.5297 | 5 | 0 | -21.5297 | 0 | 10 | 0 | -21.5297 | 0 | 20 | 0 | -21.5297 | 0 | 30 | 0 | -21.5297 | 0 | 40 | 0 | -21.5297 | 0 | 50 | 0 | -21.5297 | 0 | 60 | 0 | -21.5297 | 0 | 70 | 0 | -21.5297 | 0 | 80 | 0 | -21.5297 | 0 | 90 | 0 | -21.5297 | 0 | 100 | 0 | -21.5297 | 0 | 150 | 0 | -21.5297 | 0 | 200 | 0 | -21.5297 | 0 | 244.4127 | 21.5297 | 0 | -0.84893 | 254.4127 | 21.5297 | 0 | -0.84893 | 264.4127 | 21.5297 | 0 | -0.84893
3 | 29 | 43188.7083 | P3 | 0.14539 | 27.9564 | 28.3163 | -0.35992 | 5 | 0 | -0.35992 | 0 | 10 | 0 | -0.35992 | 0 | 20 | 0 | -0.35992 | 0 | 30 | 0 | -0.35992 | 0 | 40 | 0 | -0.35992 | 0 | 50 | 0 | -0.35992 | 0 | 60 | 0 | -0.35992 | 0 | 70 | 0 | -0.35992 | 0 | 80 | 0 | -0.35992 | 0 | 90 | 0 | -0.35992 | 0 | 100 | 0 | -0.35992 | 0 | 150 | 0 | -0.35992 | 0 | 200 | 0 | -0.35992 | 0 | 244.7367 | 0.35992 | 1.1657e-15 | -0.014192 | 254.7367 | 0.35992 | 1.1657e-15 | -0.014192 | 264.7367 | 0.35992 | -3.042e-14 | -0.014192
3 | 29 | 43188.75 | P2 | 0.17081 | 28.6096 | 12.1716 | 16.438 | 2.2222 | -2.5 | 13.938 | 0.54317 | 4.4444 | -5 | 11.438 | 1.0863 | 8.8889 | -10 | 6.438 | 2.1727 | 13.3333 | -15 | 1.438 | 3.259 | 21.7355 | -16.438 | 0 | 3.5715 | 31.7355 | -16.438 | 0 | 3.5715 | 41.7355 | -16.438 | 0 | 3.5715 | 51.7355 | -16.438 | 0 | 3.5715 | 61.7355 | -16.438 | 0 | 3.5715 | 71.7355 | -16.438 | 0 | 3.5715 | 81.7355 | -16.438 | 0 | 3.5715 | 131.7355 | -16.438 | 0 | 3.5715 | 181.7355 | -16.438 | 0 | 3.5715 | 226.4722 | -16.438 | 0 | 3.5715 | 236.4722 | -16.438 | 0 | 3.5715 | 246.4722 | -16.438 | 0 | 3.5715
3 | 29 | 43188.7917 | P2 | 0.17081 | 28.087 | 0 | 28.087 | 0.5 | -1.55 | 26.537 | 0.33677 | 1 | -3.1 | 24.987 | 0.67353 | 2 | -6.2 | 21.887 | 1.3471 | 3 | -9.3 | 18.787 | 2.0206 | 4 | -15.962 | 12.125 | 3.468 | 5 | -24.062 | 4.025 | 5.2279 | 10.5277 | -28.087 | 0 | 6.1024 | 20.5277 | -28.087 | 0 | 6.1024 | 30.5277 | -28.087 | 0 | 6.1024 | 40.5277 | -28.087 | 0 | 6.1024 | 50.5277 | -28.087 | 0 | 6.1024 | 100.5277 | -28.087 | 0 | 6.1024 | 150.5277 | -28.087 | 0 | 6.1024 | 195.2644 | -28.087 | 0 | 6.1024 | 205.2644 | -28.087 | 0 | 6.1024 | 215.2644 | -28.087 | 0 | 6.1024
3 | 29 | 43188.8333 | P2 | 0.17081 | 28.7402 | 0 | 28.7402 | 0.5 | 0 | 28.7402 | 0 | 1 | 0 | 28.7402 | 0 | 2 | 0 | 28.7402 | 0 | 3 | 0 | 28.7402 | 0 | 4 | 0 | 28.7402 | 0 | 5 | 0 | 28.7402 | 0 | 6 | -4.075 | 24.6653 | 0.88536 | 7 | -12.175 | 16.5653 | 2.6452 | 8 | -20.275 | 8.4653 | 4.4051 | 9 | -28.375 | 0.36527 | 6.165 | 18.5941 | -28.7402 | 0 | 6.2443 | 68.5941 | -28.7402 | 0 | 6.2443 | 118.5941 | -28.7402 | 0 | 6.2443 | 163.3308 | -28.7402 | 0 | 6.2443 | 173.3308 | -28.7402 | 0 | 6.2443 | 183.3308 | -28.7402 | 0 | 6.2443
3 | 29 | 43188.875 | P2 | 0.17081 | 33.3125 | 0 | 33.3125 | 0.5 | 0 | 33.3125 | 0 | 1 | 0 | 33.3125 | 0 | 2 | 0 | 33.3125 | 0 | 3 | 0 | 33.3125 | 0 | 4 | 0 | 33.3125 | 0 | 5 | 0 | 33.3125 | 0 | 6 | 0 | 33.3125 | 0 | 7 | 0 | 33.3125 | 0 | 8 | 0 | 33.3125 | 0 | 9 | 0 | 33.3125 | 0 | 10 | -7.7347 | 25.5778 | 1.6805 | 31.5802 | -33.3125 | 0 | 7.2378 | 81.5802 | -33.3125 | 0 | 7.2378 | 126.3169 | -33.3125 | 0 | 7.2378 | 136.3169 | -33.3125 | 0 | 7.2378 | 146.3169 | -33.3125 | 0 | 7.2378
3 | 29 | 43188.9167 | P3 | 0.14539 | 37.4929 | 0 | 37.4929 | 0.5 | 0 | 37.4929 | 0 | 1 | 0 | 37.4929 | 0 | 2 | 0 | 37.4929 | 0 | 3 | 0 | 37.4929 | 0 | 4 | 0 | 37.4929 | 0 | 5 | 0 | 37.4929 | 0 | 6 | 0 | 37.4929 | 0 | 7 | 0 | 37.4929 | 0 | 8 | 0 | 37.4929 | 0 | 9 | 0 | 37.4929 | 0 | 10 | 0 | 37.4929 | 0 | 15 | -14.9222 | 22.5707 | 2.7595 | 39.9214 | -37.4929 | 0 | 6.9334 | 84.6581 | -37.4929 | 0 | 6.9334 | 94.6581 | -37.4929 | 0 | 6.9334 | 104.6581 | -37.4929 | 0 | 6.9334
3 | 29 | 43188.9583 | P3 | 0.14539 | 36.1866 | 0 | 36.1866 | 0.5 | 0 | 36.1866 | 0 | 1 | 0 | 36.1866 | 0 | 2 | 0 | 36.1866 | 0 | 3 | 0 | 36.1866 | 0 | 4 | 0 | 36.1866 | 0 | 5 | 0 | 36.1866 | 0 | 6 | 0 | 36.1866 | 0 | 7 | 0 | 36.1866 | 0 | 8 | 0 | 36.1866 | 0 | 9 | 0 | 36.1866 | 0 | 10 | 0 | 36.1866 | 0 | 15 | 0 | 36.1866 | 0 | 20 | -17.9293 | 18.2573 | 3.3156 | 44.4508 | -36.1866 | 0 | 6.6919 | 54.4508 | -36.1866 | 0 | 6.6919 | 64.4508 | -36.1866 | 0 | 6.6919
3 | 30 | 43189 | P6 | 0.10991 | 32.1368 | 0 | 32.1368 | 0.5 | 0 | 32.1368 | 0 | 1 | 0 | 32.1368 | 0 | 2 | 0 | 32.1368 | 0 | 3 | 0 | 32.1368 | 0 | 4 | 0 | 32.1368 | 0 | 5 | 0 | 32.1368 | 0 | 6 | 0 | 32.1368 | 0 | 7 | 0 | 32.1368 | 0 | 8 | 0 | 32.1368 | 0 | 9 | 0 | 32.1368 | 0 | 10 | 0 | 32.1368 | 0 | 15 | 0 | 32.1368 | 0 | 20 | 0 | 32.1368 | 0 | 30 | -13.0057 | 19.1311 | 1.8182 | 40 | -13.0057 | 19.1311 | 1.8182 | 50 | -13.0057 | 19.1311 | 1.8182
3 | 30 | 43189.0417 | P6 | 0.10991 | 28.087 | 0 | 28.087 | 0.5 | 0 | 28.087 | 0 | 1 | 0 | 28.087 | 0 | 2 | 0 | 28.087 | 0 | 3 | 0 | 28.087 | 0 | 4 | 0 | 28.087 | 0 | 5 | 0 | 28.087 | 0 | 6 | 0 | 28.087 | 0 | 7 | 0 | 28.087 | 0 | 8 | 0 | 28.087 | 0 | 9 | 0 | 28.087 | 0 | 10 | 0 | 28.087 | 0 | 15 | 0 | 28.087 | 0 | 20 | 0 | 28.087 | 0 | 30 | 0 | 28.087 | 0 | 40 | 0 | 28.087 | 0 | 50 | 0 | 28.087 | 0
3 | 30 | 43189.0833 | P6 | 0.10991 | 28.087 | 0 | 28.087 | 0.5 | 0 | 28.087 | 0 | 1 | 0 | 28.087 | 0 | 2 | 0 | 28.087 | 0 | 3 | 0 | 28.087 | 0 | 4 | 0 | 28.087 | 0 | 5 | 0 | 28.087 | 0 | 6 | 0 | 28.087 | 0 | 7 | 0 | 28.087 | 0 | 8 | 0 | 28.087 | 0 | 9 | 0 | 28.087 | 0 | 10 | 0 | 28.087 | 0 | 15 | 0 | 28.087 | 0 | 20 | 0 | 28.087 | 0 | 30 | 0 | 28.087 | 0 | 40 | 0 | 28.087 | 0 | 50 | 0 | 28.087 | 0
3 | 30 | 43189.125 | P6 | 0.10991 | 28.8709 | 0 | 28.8709 | 0.5 | 0 | 28.8709 | 0 | 1 | 0 | 28.8709 | 0 | 2 | 0 | 28.8709 | 0 | 3 | 0 | 28.8709 | 0 | 4 | 0 | 28.8709 | 0 | 5 | 0 | 28.8709 | 0 | 6 | 0 | 28.8709 | 0 | 7 | 0 | 28.8709 | 0 | 8 | 0 | 28.8709 | 0 | 9 | 0 | 28.8709 | 0 | 10 | 0 | 28.8709 | 0 | 15 | 0 | 28.8709 | 0 | 20 | 0 | 28.8709 | 0 | 30 | 0 | 28.8709 | 0 | 40 | 0 | 28.8709 | 0 | 50 | 0 | 28.8709 | 0
3 | 30 | 43189.1667 | P6 | 0.10991 | 27.9564 | 0 | 27.9564 | 0.5 | 0 | 27.9564 | 0 | 1 | 0 | 27.9564 | 0 | 2 | 0 | 27.9564 | 0 | 3 | 0 | 27.9564 | 0 | 4 | 0 | 27.9564 | 0 | 5 | 0 | 27.9564 | 0 | 6 | 0 | 27.9564 | 0 | 7 | 0 | 27.9564 | 0 | 8 | 0 | 27.9564 | 0 | 9 | 0 | 27.9564 | 0 | 10 | 0 | 27.9564 | 0 | 15 | 0 | 27.9564 | 0 | 20 | 0 | 27.9564 | 0 | 30 | 0 | 27.9564 | 0 | 40 | 0 | 27.9564 | 0 | 50 | 0 | 27.9564 | 0
3 | 30 | 43189.2083 | P6 | 0.10991 | 31.353 | 0 | 31.353 | 0.5 | 0 | 31.353 | 0 | 1 | 0 | 31.353 | 0 | 2 | 0 | 31.353 | 0 | 3 | 0 | 31.353 | 0 | 4 | 0 | 31.353 | 0 | 5 | 0 | 31.353 | 0 | 6 | 0 | 31.353 | 0 | 7 | 0 | 31.353 | 0 | 8 | 0 | 31.353 | 0 | 9 | 0 | 31.353 | 0 | 10 | 0 | 31.353 | 0 | 15 | 0 | 31.353 | 0 | 20 | 0 | 31.353 | 0 | 30 | 0 | 31.353 | 0 | 40 | 0 | 31.353 | 0 | 50 | 0 | 31.353 | 0
3 | 30 | 43189.25 | P6 | 0.10991 | 39.0606 | 0 | 39.0606 | 0.5 | 0 | 39.0606 | 0 | 1 | 0 | 39.0606 | 0 | 2 | 0 | 39.0606 | 0 | 3 | 0 | 39.0606 | 0 | 4 | 0 | 39.0606 | 0 | 5 | 0 | 39.0606 | 0 | 6 | 0 | 39.0606 | 0 | 7 | 0 | 39.0606 | 0 | 8 | 0 | 39.0606 | 0 | 9 | 0 | 39.0606 | 0 | 10 | 0 | 39.0606 | 0 | 15 | 0 | 39.0606 | 0 | 20 | 0 | 39.0606 | 0 | 30 | 0 | 39.0606 | 0 | 40 | 0 | 39.0606 | 0 | 50 | 0 | 39.0606 | 0
3 | 30 | 43189.2917 | P6 | 0.10991 | 39.5831 | 1.8753 | 37.7078 | 0.5 | 0 | 37.7078 | 0 | 1 | 0 | 37.7078 | 0 | 2 | 0 | 37.7078 | 0 | 3 | 0 | 37.7078 | 0 | 4 | 0 | 37.7078 | 0 | 5 | 0 | 37.7078 | 0 | 6 | 0 | 37.7078 | 0 | 7 | 0 | 37.7078 | 0 | 8 | 0 | 37.7078 | 0 | 9 | 0 | 37.7078 | 0 | 10 | 0 | 37.7078 | 0 | 15 | 0 | 37.7078 | 0 | 20 | 0 | 37.7078 | 0 | 30 | 0 | 37.7078 | 0 | 40 | 0 | 37.7078 | 0 | 50 | 0 | 37.7078 | 0
3 | 30 | 43189.3333 | P6 | 0.10991 | 42.4571 | 14.1268 | 28.3303 | 0.5 | 0 | 28.3303 | 0 | 1 | 0 | 28.3303 | 0 | 2 | 0 | 28.3303 | 0 | 3 | 0 | 28.3303 | 0 | 4 | 0 | 28.3303 | 0 | 5 | 0 | 28.3303 | 0 | 6 | 0 | 28.3303 | 0 | 7 | 0 | 28.3303 | 0 | 8 | 0 | 28.3303 | 0 | 9 | 0 | 28.3303 | 0 | 10 | 0 | 28.3303 | 0 | 15 | 0 | 28.3303 | 0 | 20 | 0 | 28.3303 | 0 | 30 | 0 | 28.3303 | 0 | 40 | 0 | 28.3303 | 0 | 50 | 0 | 28.3303 | 0
3 | 30 | 43189.375 | P6 | 0.10991 | 42.8491 | 37.6165 | 5.2326 | 0.5 | 0 | 5.2326 | 0 | 1 | 0 | 5.2326 | 0 | 2 | 0 | 5.2326 | 0 | 3 | 0 | 5.2326 | 0 | 4 | 0 | 5.2326 | 0 | 5 | 0 | 5.2326 | 0 | 6 | 0 | 5.2326 | 0 | 7 | 0 | 5.2326 | 0 | 8 | 0 | 5.2326 | 0 | 9 | 0 | 5.2326 | 0 | 10 | 0 | 5.2326 | 0 | 15 | 0 | 5.2326 | 0 | 20 | 0 | 5.2326 | 0 | 30 | 0 | 5.2326 | 0 | 40 | 0 | 5.2326 | 0 | 50 | 0 | 5.2326 | 0
3 | 30 | 43189.4167 | P6 | 0.10991 | 42.5878 | 53.9499 | -11.3621 | 2.75 | 2.5 | -8.8621 | -0.098576 | 5.5 | 5 | -6.3621 | -0.19715 | 11 | 10 | -1.3621 | -0.39431 | 13.2259 | 11.3621 | 0 | -0.44801 | 14.2259 | 11.3621 | 0 | -0.44801 | 15.2259 | 11.3621 | 0 | -0.44801 | 16.2259 | 11.3621 | 0 | -0.44801 | 17.2259 | 11.3621 | 0 | -0.44801 | 18.2259 | 11.3621 | 0 | -0.44801 | 19.2259 | 11.3621 | 0 | -0.44801 | 20.2259 | 11.3621 | 0 | -0.44801 | 25.2259 | 11.3621 | 0 | -0.44801 | 30.2259 | 11.3621 | 0 | -0.44801 | 40.2259 | 11.3621 | 0 | -0.44801 | 50.2259 | 11.3621 | 0 | -0.44801 | 60.2259 | 11.3621 | 0 | -0.44801
3 | 30 | 43189.4583 | P6 | 0.10991 | 41.804 | 66.3116 | -24.5077 | 5 | 2.5 | -22.0077 | -0.098576 | 10 | 5 | -19.5077 | -0.19715 | 20 | 10 | -14.5077 | -0.39431 | 26.7259 | 15 | -9.5077 | -0.59146 | 32.2259 | 20 | -4.5077 | -0.78861 | 37.2828 | 24.5077 | 0 | -0.96635 | 38.2828 | 24.5077 | 0 | -0.96635 | 39.2828 | 24.5077 | 0 | -0.96635 | 40.2828 | 24.5077 | 0 | -0.96635 | 41.2828 | 24.5077 | 0 | -0.96635 | 42.2828 | 24.5077 | 0 | -0.96635 | 47.2828 | 24.5077 | 0 | -0.96635 | 52.2828 | 24.5077 | 0 | -0.96635 | 62.2828 | 24.5077 | 0 | -0.96635 | 72.2828 | 24.5077 | 0 | -0.96635 | 82.2828 | 24.5077 | 0 | -0.96635
3 | 30 | 43189.5 | P6 | 0.10991 | 42.1959 | 71.8613 | -29.6654 | 5 | 0 | -29.6654 | 0 | 10 | 0 | -29.6654 | 0 | 20 | 0 | -29.6654 | 0 | 30 | 3.6379 | -26.0275 | -0.14344 | 40 | 8.6379 | -21.0275 | -0.3406 | 50 | 14.1302 | -15.5352 | -0.55716 | 60 | 24.1302 | -5.5352 | -0.95147 | 65.9817 | 29.6654 | 0 | -1.1697 | 66.9817 | 29.6654 | 0 | -1.1697 | 67.9817 | 29.6654 | 0 | -1.1697 | 68.9817 | 29.6654 | 0 | -1.1697 | 73.9817 | 29.6654 | 0 | -1.1697 | 78.9817 | 29.6654 | 0 | -1.1697 | 88.9817 | 29.6654 | 0 | -1.1697 | 98.9817 | 29.6654 | 0 | -1.1697 | 108.9817 | 29.6654 | 0 | -1.1697
3 | 30 | 43189.5417 | P6 | 0.10991 | 43.1103 | 77.5188 | -34.4084 | 5 | 0 | -34.4084 | 0 | 10 | 0 | -34.4084 | 0 | 20 | 0 | -34.4084 | 0 | 30 | 0 | -34.4084 | 0 | 40 | 0 | -34.4084 | 0 | 50 | 0 | -34.4084 | 0 | 60 | 0 | -34.4084 | 0 | 70 | 4.4648 | -29.9436 | -0.17605 | 80 | 14.4648 | -19.9436 | -0.57036 | 90 | 24.4648 | -9.9436 | -0.96466 | 99.9493 | 34.4084 | 0 | -1.3567 | 104.9493 | 34.4084 | 0 | -1.3567 | 109.9493 | 34.4084 | 0 | -1.3567 | 119.9493 | 34.4084 | 0 | -1.3567 | 129.9493 | 34.4084 | 0 | -1.3567 | 139.9493 | 34.4084 | 0 | -1.3567
3 | 30 | 43189.5833 | P6 | 0.10991 | 41.804 | 56.6319 | -14.8279 | 5 | 0 | -14.8279 | 0 | 10 | 0 | -14.8279 | 0 | 20 | 0 | -14.8279 | 0 | 30 | 0 | -14.8279 | 0 | 40 | 0 | -14.8279 | 0 | 50 | 0 | -14.8279 | 0 | 60 | 0 | -14.8279 | 0 | 70 | 0 | -14.8279 | 0 | 80 | 0 | -14.8279 | 0 | 90 | 0 | -14.8279 | 0 | 100 | 0.056382 | -14.7715 | -0.0022232 | 118.2944 | 14.8279 | 0 | -0.58467 | 123.2944 | 14.8279 | 0 | -0.58467 | 133.2944 | 14.8279 | 0 | -0.58467 | 143.2944 | 14.8279 | 0 | -0.58467 | 153.2944 | 14.8279 | 0 | -0.58467
3 | 30 | 43189.625 | P6 | 0.10991 | 39.975 | 43.6385 | -3.6635 | 5 | 0 | -3.6635 | 0 | 10 | 0 | -3.6635 | 0 | 20 | 0 | -3.6635 | 0 | 30 | 0 | -3.6635 | 0 | 40 | 0 | -3.6635 | 0 | 50 | 0 | -3.6635 | 0 | 60 | 0 | -3.6635 | 0 | 70 | 0 | -3.6635 | 0 | 80 | 0 | -3.6635 | 0 | 90 | 0 | -3.6635 | 0 | 100 | 0 | -3.6635 | 0 | 121.5915 | 3.6635 | 0 | -0.14445 | 126.5915 | 3.6635 | 0 | -0.14445 | 136.5915 | 3.6635 | 1.2434e-14 | -0.14445 | 146.5915 | 3.6635 | 1.2434e-14 | -0.14445 | 156.5915 | 3.6635 | 1.2434e-14 | -0.14445
3 | 30 | 43189.6667 | P6 | 0.10991 | 39.7138 | 21.4551 | 18.2586 | 2.2222 | -2.5 | 15.7586 | 0.34949 | 4.4444 | -5 | 13.2586 | 0.69899 | 8.8889 | -10 | 8.2586 | 1.398 | 13.3333 | -15 | 3.2586 | 2.097 | 19.7126 | -18.2586 | 0 | 2.5525 | 29.7126 | -18.2586 | 0 | 2.5525 | 39.7126 | -18.2586 | 0 | 2.5525 | 49.7126 | -18.2586 | 0 | 2.5525 | 59.7126 | -18.2586 | 0 | 2.5525 | 69.7126 | -18.2586 | 0 | 2.5525 | 79.7126 | -18.2586 | 0 | 2.5525 | 101.3042 | -18.2586 | 0 | 2.5525 | 106.3042 | -18.2586 | 0 | 2.5525 | 116.3042 | -18.2586 | 0 | 2.5525 | 126.3042 | -18.2586 | 0 | 2.5525 | 136.3042 | -18.2586 | 0 | 2.5525
3 | 30 | 43189.7083 | P6 | 0.10991 | 42.1959 | 30.944 | 11.2519 | 0.5 | -1.55 | 9.7019 | 0.21669 | 1 | -3.1 | 8.1519 | 0.43337 | 2 | -6.2 | 5.0519 | 0.86675 | 3 | -9.3 | 1.9519 | 1.3001 | 7.2105 | -11.2519 | 0 | 1.573 | 17.2105 | -11.2519 | 0 | 1.573 | 27.2105 | -11.2519 | 0 | 1.573 | 37.2105 | -11.2519 | 0 | 1.573 | 47.2105 | -11.2519 | 0 | 1.573 | 57.2105 | -11.2519 | 0 | 1.573 | 67.2105 | -11.2519 | 0 | 1.573 | 88.802 | -11.2519 | 0 | 1.573 | 93.802 | -11.2519 | 0 | 1.573 | 103.802 | -11.2519 | 0 | 1.573 | 113.802 | -11.2519 | 0 | 1.573 | 123.802 | -11.2519 | 0 | 1.573
3 | 30 | 43189.75 | P6 | 0.10991 | 45.3312 | 10.9219 | 34.4093 | 0.5 | 0 | 34.4093 | 0 | 1 | 0 | 34.4093 | 0 | 2 | 0 | 34.4093 | 0 | 3 | 0 | 34.4093 | 0 | 4 | -2.8895 | 31.5198 | 0.40394 | 5 | -10.9895 | 23.4198 | 1.5363 | 6 | -19.0895 | 15.3198 | 2.6687 | 7 | -27.1895 | 7.2198 | 3.801 | 8.978 | -34.4093 | 0 | 4.8103 | 18.978 | -34.4093 | 0 | 4.8103 | 28.978 | -34.4093 | 0 | 4.8103 | 50.5695 | -34.4093 | 0 | 4.8103 | 55.5695 | -34.4093 | 0 | 4.8103 | 65.5695 | -34.4093 | 0 | 4.8103 | 75.5695 | -34.4093 | 0 | 4.8103 | 85.5695 | -34.4093 | 0 | 4.8103
3 | 30 | 43189.7917 | P6 | 0.10991 | 46.8988 | 0 | 46.8988 | 0.5 | 0 | 46.8988 | 0 | 1 | 0 | 46.8988 | 0 | 2 | 0 | 46.8988 | 0 | 3 | 0 | 46.8988 | 0 | 4 | 0 | 46.8988 | 0 | 5 | 0 | 46.8988 | 0 | 6 | 0 | 46.8988 | 0 | 7 | 0 | 46.8988 | 0 | 8 | -0.8802 | 46.0186 | 0.12305 | 9 | -8.9802 | 37.9186 | 1.2554 | 10 | -17.0802 | 29.8186 | 2.3878 | 15 | -32.0126 | 14.8863 | 4.4753 | 20 | -32.0126 | 14.8863 | 4.4753 | 30 | -32.0126 | 14.8863 | 4.4753 | 40 | -32.0126 | 14.8863 | 4.4753 | 50 | -32.0126 | 14.8863 | 4.4753
3 | 30 | 43189.8333 | P6 | 0.10991 | 46.6375 | 0 | 46.6375 | 0.5 | 0 | 46.6375 | 0 | 1 | 0 | 46.6375 | 0 | 2 | 0 | 46.6375 | 0 | 3 | 0 | 46.6375 | 0 | 4 | 0 | 46.6375 | 0 | 5 | 0 | 46.6375 | 0 | 6 | 0 | 46.6375 | 0 | 7 | 0 | 46.6375 | 0 | 8 | 0 | 46.6375 | 0 | 9 | 0 | 46.6375 | 0 | 10 | 0 | 46.6375 | 0 | 15 | 0 | 46.6375 | 0 | 20 | 0 | 46.6375 | 0 | 30 | 0 | 46.6375 | 0 | 40 | 0 | 46.6375 | 0 | 50 | 0 | 46.6375 | 0
3 | 30 | 43189.875 | P6 | 0.10991 | 41.412 | 0 | 41.412 | 0.5 | 0 | 41.412 | 0 | 1 | 0 | 41.412 | 0 | 2 | 0 | 41.412 | 0 | 3 | 0 | 41.412 | 0 | 4 | 0 | 41.412 | 0 | 5 | 0 | 41.412 | 0 | 6 | 0 | 41.412 | 0 | 7 | 0 | 41.412 | 0 | 8 | 0 | 41.412 | 0 | 9 | 0 | 41.412 | 0 | 10 | 0 | 41.412 | 0 | 15 | 0 | 41.412 | 0 | 20 | 0 | 41.412 | 0 | 30 | 0 | 41.412 | 0 | 40 | 0 | 41.412 | 0 | 50 | 0 | 41.412 | 0
3 | 30 | 43189.9167 | P6 | 0.10991 | 38.2768 | 0 | 38.2768 | 0.5 | 0 | 38.2768 | 0 | 1 | 0 | 38.2768 | 0 | 2 | 0 | 38.2768 | 0 | 3 | 0 | 38.2768 | 0 | 4 | 0 | 38.2768 | 0 | 5 | 0 | 38.2768 | 0 | 6 | 0 | 38.2768 | 0 | 7 | 0 | 38.2768 | 0 | 8 | 0 | 38.2768 | 0 | 9 | 0 | 38.2768 | 0 | 10 | 0 | 38.2768 | 0 | 15 | 0 | 38.2768 | 0 | 20 | 0 | 38.2768 | 0 | 30 | 0 | 38.2768 | 0 | 40 | 0 | 38.2768 | 0 | 50 | 0 | 38.2768 | 0
3 | 30 | 43189.9583 | P6 | 0.10991 | 36.4478 | 0 | 36.4478 | 0.5 | 0 | 36.4478 | 0 | 1 | 0 | 36.4478 | 0 | 2 | 0 | 36.4478 | 0 | 3 | 0 | 36.4478 | 0 | 4 | 0 | 36.4478 | 0 | 5 | 0 | 36.4478 | 0 | 6 | 0 | 36.4478 | 0 | 7 | 0 | 36.4478 | 0 | 8 | 0 | 36.4478 | 0 | 9 | 0 | 36.4478 | 0 | 10 | 0 | 36.4478 | 0 | 15 | 0 | 36.4478 | 0 | 20 | 0 | 36.4478 | 0 | 30 | 0 | 36.4478 | 0 | 40 | 0 | 36.4478 | 0 | 50 | 0 | 36.4478 | 0
3 | 31 | 43190 | P6 | 0.10991 | 33.7044 | 0 | 33.7044 | 0.5 | 0 | 33.7044 | 0 | 1 | 0 | 33.7044 | 0 | 2 | 0 | 33.7044 | 0 | 3 | 0 | 33.7044 | 0 | 4 | 0 | 33.7044 | 0 | 5 | 0 | 33.7044 | 0 | 6 | 0 | 33.7044 | 0 | 7 | 0 | 33.7044 | 0 | 8 | 0 | 33.7044 | 0 | 9 | 0 | 33.7044 | 0 | 10 | 0 | 33.7044 | 0 | 15 | 0 | 33.7044 | 0 | 20 | 0 | 33.7044 | 0 | 30 | 0 | 33.7044 | 0 | 40 | 0 | 33.7044 | 0 | 50 | 0 | 33.7044 | 0
3 | 31 | 43190.0417 | P6 | 0.10991 | 31.2223 | 0 | 31.2223 | 0.5 | 0 | 31.2223 | 0 | 1 | 0 | 31.2223 | 0 | 2 | 0 | 31.2223 | 0 | 3 | 0 | 31.2223 | 0 | 4 | 0 | 31.2223 | 0 | 5 | 0 | 31.2223 | 0 | 6 | 0 | 31.2223 | 0 | 7 | 0 | 31.2223 | 0 | 8 | 0 | 31.2223 | 0 | 9 | 0 | 31.2223 | 0 | 10 | 0 | 31.2223 | 0 | 15 | 0 | 31.2223 | 0 | 20 | 0 | 31.2223 | 0 | 30 | 0 | 31.2223 | 0 | 40 | 0 | 31.2223 | 0 | 50 | 0 | 31.2223 | 0
3 | 31 | 43190.0833 | P6 | 0.10991 | 31.0917 | 0 | 31.0917 | 0.5 | 0 | 31.0917 | 0 | 1 | 0 | 31.0917 | 0 | 2 | 0 | 31.0917 | 0 | 3 | 0 | 31.0917 | 0 | 4 | 0 | 31.0917 | 0 | 5 | 0 | 31.0917 | 0 | 6 | 0 | 31.0917 | 0 | 7 | 0 | 31.0917 | 0 | 8 | 0 | 31.0917 | 0 | 9 | 0 | 31.0917 | 0 | 10 | 0 | 31.0917 | 0 | 15 | 0 | 31.0917 | 0 | 20 | 0 | 31.0917 | 0 | 30 | 0 | 31.0917 | 0 | 40 | 0 | 31.0917 | 0 | 50 | 0 | 31.0917 | 0
3 | 31 | 43190.125 | P6 | 0.10991 | 31.8755 | 0 | 31.8755 | 0.5 | 0 | 31.8755 | 0 | 1 | 0 | 31.8755 | 0 | 2 | 0 | 31.8755 | 0 | 3 | 0 | 31.8755 | 0 | 4 | 0 | 31.8755 | 0 | 5 | 0 | 31.8755 | 0 | 6 | 0 | 31.8755 | 0 | 7 | 0 | 31.8755 | 0 | 8 | 0 | 31.8755 | 0 | 9 | 0 | 31.8755 | 0 | 10 | 0 | 31.8755 | 0 | 15 | 0 | 31.8755 | 0 | 20 | 0 | 31.8755 | 0 | 30 | 0 | 31.8755 | 0 | 40 | 0 | 31.8755 | 0 | 50 | 0 | 31.8755 | 0
3 | 31 | 43190.1667 | P6 | 0.10991 | 32.1368 | 0 | 32.1368 | 0.5 | 0 | 32.1368 | 0 | 1 | 0 | 32.1368 | 0 | 2 | 0 | 32.1368 | 0 | 3 | 0 | 32.1368 | 0 | 4 | 0 | 32.1368 | 0 | 5 | 0 | 32.1368 | 0 | 6 | 0 | 32.1368 | 0 | 7 | 0 | 32.1368 | 0 | 8 | 0 | 32.1368 | 0 | 9 | 0 | 32.1368 | 0 | 10 | 0 | 32.1368 | 0 | 15 | 0 | 32.1368 | 0 | 20 | 0 | 32.1368 | 0 | 30 | 0 | 32.1368 | 0 | 40 | 0 | 32.1368 | 0 | 50 | 0 | 32.1368 | 0
3 | 31 | 43190.2083 | P6 | 0.10991 | 35.5334 | 0 | 35.5334 | 0.5 | 0 | 35.5334 | 0 | 1 | 0 | 35.5334 | 0 | 2 | 0 | 35.5334 | 0 | 3 | 0 | 35.5334 | 0 | 4 | 0 | 35.5334 | 0 | 5 | 0 | 35.5334 | 0 | 6 | 0 | 35.5334 | 0 | 7 | 0 | 35.5334 | 0 | 8 | 0 | 35.5334 | 0 | 9 | 0 | 35.5334 | 0 | 10 | 0 | 35.5334 | 0 | 15 | 0 | 35.5334 | 0 | 20 | 0 | 35.5334 | 0 | 30 | 0 | 35.5334 | 0 | 40 | 0 | 35.5334 | 0 | 50 | 0 | 35.5334 | 0
3 | 31 | 43190.25 | P6 | 0.10991 | 43.1103 | 0 | 43.1103 | 0.5 | 0 | 43.1103 | 0 | 1 | 0 | 43.1103 | 0 | 2 | 0 | 43.1103 | 0 | 3 | 0 | 43.1103 | 0 | 4 | 0 | 43.1103 | 0 | 5 | 0 | 43.1103 | 0 | 6 | 0 | 43.1103 | 0 | 7 | 0 | 43.1103 | 0 | 8 | 0 | 43.1103 | 0 | 9 | 0 | 43.1103 | 0 | 10 | 0 | 43.1103 | 0 | 15 | 0 | 43.1103 | 0 | 20 | 0 | 43.1103 | 0 | 30 | 0 | 43.1103 | 0 | 40 | 0 | 43.1103 | 0 | 50 | 0 | 43.1103 | 0
3 | 31 | 43190.2917 | P6 | 0.10991 | 40.7589 | 2.2677 | 38.4912 | 0.5 | 0 | 38.4912 | 0 | 1 | 0 | 38.4912 | 0 | 2 | 0 | 38.4912 | 0 | 3 | 0 | 38.4912 | 0 | 4 | 0 | 38.4912 | 0 | 5 | 0 | 38.4912 | 0 | 6 | 0 | 38.4912 | 0 | 7 | 0 | 38.4912 | 0 | 8 | 0 | 38.4912 | 0 | 9 | 0 | 38.4912 | 0 | 10 | 0 | 38.4912 | 0 | 15 | 0 | 38.4912 | 0 | 20 | 0 | 38.4912 | 0 | 30 | 0 | 38.4912 | 0 | 40 | 0 | 38.4912 | 0 | 50 | 0 | 38.4912 | 0
3 | 31 | 43190.3333 | P6 | 0.10991 | 35.7946 | 12.7625 | 23.0322 | 0.5 | 0 | 23.0322 | 0 | 1 | 0 | 23.0322 | 0 | 2 | 0 | 23.0322 | 0 | 3 | 0 | 23.0322 | 0 | 4 | 0 | 23.0322 | 0 | 5 | 0 | 23.0322 | 0 | 6 | 0 | 23.0322 | 0 | 7 | 0 | 23.0322 | 0 | 8 | 0 | 23.0322 | 0 | 9 | 0 | 23.0322 | 0 | 10 | 0 | 23.0322 | 0 | 15 | 0 | 23.0322 | 0 | 20 | 0 | 23.0322 | 0 | 30 | 0 | 23.0322 | 0 | 40 | 0 | 23.0322 | 0 | 50 | 0 | 23.0322 | 0
3 | 31 | 43190.375 | P6 | 0.10991 | 34.8802 | 31.8126 | 3.0676 | 0.5 | 0 | 3.0676 | 0 | 1 | 0 | 3.0676 | 0 | 2 | 0 | 3.0676 | 0 | 3 | 0 | 3.0676 | 0 | 4 | 0 | 3.0676 | 0 | 5 | 0 | 3.0676 | 0 | 6 | 0 | 3.0676 | 0 | 7 | 0 | 3.0676 | 0 | 8 | 0 | 3.0676 | 0 | 9 | 0 | 3.0676 | 0 | 10 | 0 | 3.0676 | 0 | 15 | 0 | 3.0676 | 0 | 20 | 0 | 3.0676 | 0 | 30 | 0 | 3.0676 | 0 | 40 | 0 | 3.0676 | 0 | 50 | 0 | 3.0676 | 0
3 | 31 | 43190.4167 | P6 | 0.10991 | 35.1415 | 51.2377 | -16.0963 | 2.75 | 2.5 | -13.5963 | -0.098576 | 5.5 | 5 | -11.0963 | -0.19715 | 11 | 10 | -6.0963 | -0.39431 | 16.5 | 15 | -1.0963 | -0.59146 | 18.4866 | 16.0963 | 0 | -0.63468 | 19.4866 | 16.0963 | 0 | -0.63468 | 20.4866 | 16.0963 | 0 | -0.63468 | 21.4866 | 16.0963 | 0 | -0.63468 | 22.4866 | 16.0963 | 0 | -0.63468 | 23.4866 | 16.0963 | 0 | -0.63468 | 24.4866 | 16.0963 | 0 | -0.63468 | 29.4866 | 16.0963 | 0 | -0.63468 | 34.4866 | 16.0963 | 0 | -0.63468 | 44.4866 | 16.0963 | 0 | -0.63468 | 54.4866 | 16.0963 | 0 | -0.63468 | 64.4866 | 16.0963 | 0 | -0.63468
3 | 31 | 43190.4583 | P6 | 0.10991 | 36.8397 | 64.2462 | -27.4065 | 5 | 2.5 | -24.9065 | -0.098576 | 10 | 5 | -22.4065 | -0.19715 | 20 | 10 | -17.4065 | -0.39431 | 30 | 15 | -12.4065 | -0.59146 | 36.4866 | 20 | -7.4065 | -0.78861 | 41.9866 | 25 | -2.4065 | -0.98576 | 45.1524 | 27.4065 | 0 | -1.0807 | 46.1524 | 27.4065 | 0 | -1.0807 | 47.1524 | 27.4065 | 0 | -1.0807 | 48.1524 | 27.4065 | 0 | -1.0807 | 49.1524 | 27.4065 | 0 | -1.0807 | 54.1524 | 27.4065 | 0 | -1.0807 | 59.1524 | 27.4065 | 0 | -1.0807 | 69.1524 | 27.4065 | 0 | -1.0807 | 79.1524 | 27.4065 | 0 | -1.0807 | 89.1524 | 27.4065 | 0 | -1.0807
3 | 31 | 43190.5 | P6 | 0.10991 | 36.5785 | 70.8266 | -34.2482 | 5 | 0 | -34.2482 | 0 | 10 | 0 | -34.2482 | 0 | 20 | 0 | -34.2482 | 0 | 30 | 0 | -34.2482 | 0 | 40 | 3.9037 | -30.3444 | -0.15393 | 50 | 8.9037 | -25.3444 | -0.35108 | 60 | 16.4973 | -17.7509 | -0.6505 | 70 | 26.4973 | -7.7509 | -1.0448 | 77.9758 | 34.2482 | 0 | -1.3504 | 78.9758 | 34.2482 | 0 | -1.3504 | 79.9758 | 34.2482 | 0 | -1.3504 | 84.9758 | 34.2482 | 0 | -1.3504 | 89.9758 | 34.2482 | 0 | -1.3504 | 99.9758 | 34.2482 | 0 | -1.3504 | 109.9758 | 34.2482 | 0 | -1.3504 | 119.9758 | 34.2482 | 0 | -1.3504
3 | 31 | 43190.5417 | P6 | 0.10991 | 37.3623 | 69.0404 | -31.6781 | 5 | 0 | -31.6781 | 0 | 10 | 0 | -31.6781 | 0 | 20 | 0 | -31.6781 | 0 | 30 | 0 | -31.6781 | 0 | 40 | 0 | -31.6781 | 0 | 50 | 0 | -31.6781 | 0 | 60 | 0 | -31.6781 | 0 | 70 | 0 | -31.6781 | 0 | 80 | 2.2491 | -29.429 | -0.088683 | 90 | 12.2491 | -19.429 | -0.48299 | 100 | 22.2491 | -9.429 | -0.87729 | 113.4861 | 31.6781 | 0 | -1.2491 | 118.4861 | 31.6781 | 0 | -1.2491 | 128.4861 | 31.6781 | 0 | -1.2491 | 138.4861 | 31.6781 | 0 | -1.2491 | 148.4861 | 31.6781 | 0 | -1.2491
3 | 31 | 43190.5833 | P6 | 0.10991 | 35.664 | 52.4399 | -16.7759 | 5 | 0 | -16.7759 | 0 | 10 | 0 | -16.7759 | 0 | 20 | 0 | -16.7759 | 0 | 30 | 0 | -16.7759 | 0 | 40 | 0 | -16.7759 | 0 | 50 | 0 | -16.7759 | 0 | 60 | 0 | -16.7759 | 0 | 70 | 0 | -16.7759 | 0 | 80 | 0 | -16.7759 | 0 | 90 | 0 | -16.7759 | 0 | 100 | 0 | -16.7759 | 0 | 128.5844 | 16.7759 | 0 | -0.66148 | 133.5844 | 16.7759 | 0 | -0.66148 | 143.5844 | 16.7759 | 0 | -0.66148 | 153.5844 | 16.7759 | 0 | -0.66148 | 163.5844 | 16.7759 | 0 | -0.66148
3 | 31 | 43190.625 | P6 | 0.10991 | 37.7542 | 54.0774 | -16.3232 | 5 | 0 | -16.3232 | 0 | 10 | 0 | -16.3232 | 0 | 20 | 0 | -16.3232 | 0 | 30 | 0 | -16.3232 | 0 | 40 | 0 | -16.3232 | 0 | 50 | 0 | -16.3232 | 0 | 60 | 0 | -16.3232 | 0 | 70 | 0 | -16.3232 | 0 | 80 | 0 | -16.3232 | 0 | 90 | 0 | -16.3232 | 0 | 100 | 0 | -16.3232 | 0 | 143.2753 | 16.3232 | 0 | -0.64363 | 148.2753 | 16.3232 | 0 | -0.64363 | 158.2753 | 16.3232 | 0 | -0.64363 | 168.2753 | 16.3232 | 0 | -0.64363 | 178.2753 | 16.3232 | 0 | -0.64363
3 | 31 | 43190.6667 | P6 | 0.10991 | 38.2768 | 45.7447 | -7.468 | 5 | 0 | -7.468 | 0 | 10 | 0 | -7.468 | 0 | 20 | 0 | -7.468 | 0 | 30 | 0 | -7.468 | 0 | 40 | 0 | -7.468 | 0 | 50 | 0 | -7.468 | 0 | 60 | 0 | -7.468 | 0 | 70 | 0 | -7.468 | 0 | 80 | 0 | -7.468 | 0 | 90 | 0 | -7.468 | 0 | 100 | 0 | -7.468 | 0 | 149.9965 | 7.468 | -1.0658e-14 | -0.29447 | 154.9965 | 7.468 | -1.0658e-14 | -0.29447 | 164.9965 | 7.468 | -1.0658e-14 | -0.29447 | 174.9965 | 7.468 | -1.0658e-14 | -0.29447 | 184.9965 | 7.468 | -1.0658e-14 | -0.29447
3 | 31 | 43190.7083 | P6 | 0.10991 | 39.4525 | 21.0567 | 18.3958 | 2.2222 | -2.5 | 15.8958 | 0.34949 | 4.4444 | -5 | 13.3958 | 0.69899 | 8.8889 | -10 | 8.3958 | 1.398 | 13.3333 | -15 | 3.3958 | 2.097 | 19.5602 | -18.3958 | 0 | 2.5717 | 29.5602 | -18.3958 | 0 | 2.5717 | 39.5602 | -18.3958 | 0 | 2.5717 | 49.5602 | -18.3958 | 0 | 2.5717 | 59.5602 | -18.3958 | 0 | 2.5717 | 69.5602 | -18.3958 | 0 | 2.5717 | 79.5602 | -18.3958 | 0 | 2.5717 | 129.5567 | -18.3958 | 0 | 2.5717 | 134.5567 | -18.3958 | 0 | 2.5717 | 144.5567 | -18.3958 | 0 | 2.5717 | 154.5567 | -18.3958 | 0 | 2.5717 | 164.5567 | -18.3958 | 0 | 2.5717
3 | 31 | 43190.75 | P6 | 0.10991 | 42.1959 | 9.2262 | 32.9697 | 0.5 | -1.55 | 31.4197 | 0.21669 | 1 | -3.1 | 29.8697 | 0.43337 | 2 | -6.2 | 26.7697 | 0.86675 | 3 | -9.3 | 23.6697 | 1.3001 | 4 | -14.0042 | 18.9655 | 1.9578 | 5 | -22.1042 | 10.8655 | 3.0901 | 6.2269 | -30 | 2.9697 | 4.1939 | 12.9273 | -32.9697 | 0 | 4.6091 | 22.9273 | -32.9697 | 0 | 4.6091 | 32.9273 | -32.9697 | 0 | 4.6091 | 42.9273 | -32.9697 | 0 | 4.6091 | 92.9237 | -32.9697 | 0 | 4.6091 | 97.9237 | -32.9697 | 0 | 4.6091 | 107.9237 | -32.9697 | 0 | 4.6091 | 117.9237 | -32.9697 | 0 | 4.6091 | 127.9237 | -32.9697 | 0 | 4.6091
3 | 31 | 43190.7917 | P6 | 0.10991 | 44.8086 | 0 | 44.8086 | 0.5 | 0 | 44.8086 | 0 | 1 | 0 | 44.8086 | 0 | 2 | 0 | 44.8086 | 0 | 3 | 0 | 44.8086 | 0 | 4 | 0 | 44.8086 | 0 | 5 | 0 | 44.8086 | 0 | 6 | -0.20421 | 44.6044 | 0.028547 | 7 | -5.3345 | 39.4741 | 0.74576 | 8 | -13.4345 | 31.3741 | 1.8781 | 9 | -21.5345 | 23.2741 | 3.0105 | 10 | -29.6345 | 15.1741 | 4.1428 | 43.1364 | -44.8086 | 0 | 6.2641 | 48.1364 | -44.8086 | 0 | 6.2641 | 58.1364 | -44.8086 | 0 | 6.2641 | 68.1364 | -44.8086 | 0 | 6.2641 | 78.1364 | -44.8086 | 0 | 6.2641
3 | 31 | 43190.8333 | P6 | 0.10991 | 47.1601 | 0 | 47.1601 | 0.5 | 0 | 47.1601 | 0 | 1 | 0 | 47.1601 | 0 | 2 | 0 | 47.1601 | 0 | 3 | 0 | 47.1601 | 0 | 4 | 0 | 47.1601 | 0 | 5 | 0 | 47.1601 | 0 | 6 | 0 | 47.1601 | 0 | 7 | 0 | 47.1601 | 0 | 8 | 0 | 47.1601 | 0 | 9 | 0 | 47.1601 | 0 | 10 | 0 | 47.1601 | 0 | 15 | -25.3227 | 21.8373 | 3.5401 | 20 | -25.3227 | 21.8373 | 3.5401 | 30 | -25.3227 | 21.8373 | 3.5401 | 40 | -25.3227 | 21.8373 | 3.5401 | 50 | -25.3227 | 21.8373 | 3.5401
3 | 31 | 43190.875 | P6 | 0.10991 | 41.0201 | 0 | 41.0201 | 0.5 | 0 | 41.0201 | 0 | 1 | 0 | 41.0201 | 0 | 2 | 0 | 41.0201 | 0 | 3 | 0 | 41.0201 | 0 | 4 | 0 | 41.0201 | 0 | 5 | 0 | 41.0201 | 0 | 6 | 0 | 41.0201 | 0 | 7 | 0 | 41.0201 | 0 | 8 | 0 | 41.0201 | 0 | 9 | 0 | 41.0201 | 0 | 10 | 0 | 41.0201 | 0 | 15 | 0 | 41.0201 | 0 | 20 | 0 | 41.0201 | 0 | 30 | 0 | 41.0201 | 0 | 40 | 0 | 41.0201 | 0 | 50 | 0 | 41.0201 | 0
3 | 31 | 43190.9167 | P6 | 0.10991 | 39.8444 | 0 | 39.8444 | 0.5 | 0 | 39.8444 | 0 | 1 | 0 | 39.8444 | 0 | 2 | 0 | 39.8444 | 0 | 3 | 0 | 39.8444 | 0 | 4 | 0 | 39.8444 | 0 | 5 | 0 | 39.8444 | 0 | 6 | 0 | 39.8444 | 0 | 7 | 0 | 39.8444 | 0 | 8 | 0 | 39.8444 | 0 | 9 | 0 | 39.8444 | 0 | 10 | 0 | 39.8444 | 0 | 15 | 0 | 39.8444 | 0 | 20 | 0 | 39.8444 | 0 | 30 | 0 | 39.8444 | 0 | 40 | 0 | 39.8444 | 0 | 50 | 0 | 39.8444 | 0
3 | 31 | 43190.9583 | P6 | 0.10991 | 37.4929 | 0 | 37.4929 | 0.5 | 0 | 37.4929 | 0 | 1 | 0 | 37.4929 | 0 | 2 | 0 | 37.4929 | 0 | 3 | 0 | 37.4929 | 0 | 4 | 0 | 37.4929 | 0 | 5 | 0 | 37.4929 | 0 | 6 | 0 | 37.4929 | 0 | 7 | 0 | 37.4929 | 0 | 8 | 0 | 37.4929 | 0 | 9 | 0 | 37.4929 | 0 | 10 | 0 | 37.4929 | 0 | 15 | 0 | 37.4929 | 0 | 20 | 0 | 37.4929 | 0 | 30 | 0 | 37.4929 | 0 | 40 | 0 | 37.4929 | 0 | 50 | 0 | 37.4929 | 0
4 | 1 | 43191 | P6 | 0.10991 | 33.3125 | 0 | 33.3125 | 0.5 | 0 | 33.3125 | 0 | 1 | 0 | 33.3125 | 0 | 2 | 0 | 33.3125 | 0 | 3 | 0 | 33.3125 | 0 | 4 | 0 | 33.3125 | 0 | 5 | 0 | 33.3125 | 0 | 6 | 0 | 33.3125 | 0 | 7 | 0 | 33.3125 | 0 | 8 | 0 | 33.3125 | 0 | 9 | 0 | 33.3125 | 0 | 10 | 0 | 33.3125 | 0 | 15 | 0 | 33.3125 | 0 | 20 | 0 | 33.3125 | 0 | 30 | 0 | 33.3125 | 0 | 40 | 0 | 33.3125 | 0 | 50 | 0 | 33.3125 | 0
4 | 1 | 43191.0417 | P6 | 0.10991 | 31.4836 | 0 | 31.4836 | 0.5 | 0 | 31.4836 | 0 | 1 | 0 | 31.4836 | 0 | 2 | 0 | 31.4836 | 0 | 3 | 0 | 31.4836 | 0 | 4 | 0 | 31.4836 | 0 | 5 | 0 | 31.4836 | 0 | 6 | 0 | 31.4836 | 0 | 7 | 0 | 31.4836 | 0 | 8 | 0 | 31.4836 | 0 | 9 | 0 | 31.4836 | 0 | 10 | 0 | 31.4836 | 0 | 15 | 0 | 31.4836 | 0 | 20 | 0 | 31.4836 | 0 | 30 | 0 | 31.4836 | 0 | 40 | 0 | 31.4836 | 0 | 50 | 0 | 31.4836 | 0
4 | 1 | 43191.0833 | P6 | 0.10991 | 31.8755 | 0 | 31.8755 | 0.5 | 0 | 31.8755 | 0 | 1 | 0 | 31.8755 | 0 | 2 | 0 | 31.8755 | 0 | 3 | 0 | 31.8755 | 0 | 4 | 0 | 31.8755 | 0 | 5 | 0 | 31.8755 | 0 | 6 | 0 | 31.8755 | 0 | 7 | 0 | 31.8755 | 0 | 8 | 0 | 31.8755 | 0 | 9 | 0 | 31.8755 | 0 | 10 | 0 | 31.8755 | 0 | 15 | 0 | 31.8755 | 0 | 20 | 0 | 31.8755 | 0 | 30 | 0 | 31.8755 | 0 | 40 | 0 | 31.8755 | 0 | 50 | 0 | 31.8755 | 0
4 | 1 | 43191.125 | P6 | 0.10991 | 31.6142 | 0 | 31.6142 | 0.5 | 0 | 31.6142 | 0 | 1 | 0 | 31.6142 | 0 | 2 | 0 | 31.6142 | 0 | 3 | 0 | 31.6142 | 0 | 4 | 0 | 31.6142 | 0 | 5 | 0 | 31.6142 | 0 | 6 | 0 | 31.6142 | 0 | 7 | 0 | 31.6142 | 0 | 8 | 0 | 31.6142 | 0 | 9 | 0 | 31.6142 | 0 | 10 | 0 | 31.6142 | 0 | 15 | 0 | 31.6142 | 0 | 20 | 0 | 31.6142 | 0 | 30 | 0 | 31.6142 | 0 | 40 | 0 | 31.6142 | 0 | 50 | 0 | 31.6142 | 0
4 | 1 | 43191.1667 | P6 | 0.10991 | 31.0917 | 0 | 31.0917 | 0.5 | 0 | 31.0917 | 0 | 1 | 0 | 31.0917 | 0 | 2 | 0 | 31.0917 | 0 | 3 | 0 | 31.0917 | 0 | 4 | 0 | 31.0917 | 0 | 5 | 0 | 31.0917 | 0 | 6 | 0 | 31.0917 | 0 | 7 | 0 | 31.0917 | 0 | 8 | 0 | 31.0917 | 0 | 9 | 0 | 31.0917 | 0 | 10 | 0 | 31.0917 | 0 | 15 | 0 | 31.0917 | 0 | 20 | 0 | 31.0917 | 0 | 30 | 0 | 31.0917 | 0 | 40 | 0 | 31.0917 | 0 | 50 | 0 | 31.0917 | 0
4 | 1 | 43191.2083 | P6 | 0.10991 | 34.6189 | 0 | 34.6189 | 0.5 | 0 | 34.6189 | 0 | 1 | 0 | 34.6189 | 0 | 2 | 0 | 34.6189 | 0 | 3 | 0 | 34.6189 | 0 | 4 | 0 | 34.6189 | 0 | 5 | 0 | 34.6189 | 0 | 6 | 0 | 34.6189 | 0 | 7 | 0 | 34.6189 | 0 | 8 | 0 | 34.6189 | 0 | 9 | 0 | 34.6189 | 0 | 10 | 0 | 34.6189 | 0 | 15 | 0 | 34.6189 | 0 | 20 | 0 | 34.6189 | 0 | 30 | 0 | 34.6189 | 0 | 40 | 0 | 34.6189 | 0 | 50 | 0 | 34.6189 | 0
4 | 1 | 43191.25 | P6 | 0.10991 | 42.9797 | 0 | 42.9797 | 0.5 | 0 | 42.9797 | 0 | 1 | 0 | 42.9797 | 0 | 2 | 0 | 42.9797 | 0 | 3 | 0 | 42.9797 | 0 | 4 | 0 | 42.9797 | 0 | 5 | 0 | 42.9797 | 0 | 6 | 0 | 42.9797 | 0 | 7 | 0 | 42.9797 | 0 | 8 | 0 | 42.9797 | 0 | 9 | 0 | 42.9797 | 0 | 10 | 0 | 42.9797 | 0 | 15 | 0 | 42.9797 | 0 | 20 | 0 | 42.9797 | 0 | 30 | 0 | 42.9797 | 0 | 40 | 0 | 42.9797 | 0 | 50 | 0 | 42.9797 | 0
4 | 1 | 43191.2917 | P6 | 0.10991 | 43.6329 | 0.80973 | 42.8232 | 0.5 | 0 | 42.8232 | 0 | 1 | 0 | 42.8232 | 0 | 2 | 0 | 42.8232 | 0 | 3 | 0 | 42.8232 | 0 | 4 | 0 | 42.8232 | 0 | 5 | 0 | 42.8232 | 0 | 6 | 0 | 42.8232 | 0 | 7 | 0 | 42.8232 | 0 | 8 | 0 | 42.8232 | 0 | 9 | 0 | 42.8232 | 0 | 10 | 0 | 42.8232 | 0 | 15 | 0 | 42.8232 | 0 | 20 | 0 | 42.8232 | 0 | 30 | 0 | 42.8232 | 0 | 40 | 0 | 42.8232 | 0 | 50 | 0 | 42.8232 | 0
4 | 1 | 43191.3333 | P5 | 0.11572 | 44.678 | 2.5031 | 42.1748 | 0.5 | 0 | 42.1748 | 0 | 1 | 0 | 42.1748 | 0 | 2 | 0 | 42.1748 | 0 | 3 | 0 | 42.1748 | 0 | 4 | 0 | 42.1748 | 0 | 5 | 0 | 42.1748 | 0 | 6 | 0 | 42.1748 | 0 | 7 | 0 | 42.1748 | 0 | 8 | 0 | 42.1748 | 0 | 9 | 0 | 42.1748 | 0 | 10 | 0 | 42.1748 | 0 | 15 | 0 | 42.1748 | 0 | 20 | 0 | 42.1748 | 0 | 30 | 0 | 42.1748 | 0 | 40 | 0 | 42.1748 | 0 | 50 | 0 | 42.1748 | 0
4 | 1 | 43191.375 | P4 | 0.14197 | 45.3312 | 5.89 | 39.4412 | 0.5 | 0 | 39.4412 | 0 | 1 | 0 | 39.4412 | 0 | 2 | 0 | 39.4412 | 0 | 3 | 0 | 39.4412 | 0 | 4 | 0 | 39.4412 | 0 | 5 | 0 | 39.4412 | 0 | 6 | 0 | 39.4412 | 0 | 7 | 0 | 39.4412 | 0 | 8 | 0 | 39.4412 | 0 | 9 | 0 | 39.4412 | 0 | 10 | 0 | 39.4412 | 0 | 15 | 0 | 39.4412 | 0 | 20 | 0 | 39.4412 | 0 | 30 | 0 | 39.4412 | 0 | 40 | 0 | 39.4412 | 0 | 50 | 0 | 39.4412 | 0
4 | 1 | 43191.4167 | P4 | 0.14197 | 44.2861 | 13.0319 | 31.2542 | 0.5 | 0 | 31.2542 | 0 | 1 | 0 | 31.2542 | 0 | 2 | 0 | 31.2542 | 0 | 3 | 0 | 31.2542 | 0 | 4 | 0 | 31.2542 | 0 | 5 | 0 | 31.2542 | 0 | 6 | 0 | 31.2542 | 0 | 7 | 0 | 31.2542 | 0 | 8 | 0 | 31.2542 | 0 | 9 | 0 | 31.2542 | 0 | 10 | 0 | 31.2542 | 0 | 15 | 0 | 31.2542 | 0 | 20 | 0 | 31.2542 | 0 | 30 | 0 | 31.2542 | 0 | 40 | 0 | 31.2542 | 0 | 50 | 0 | 31.2542 | 0
4 | 1 | 43191.4583 | P4 | 0.14197 | 41.6733 | 62.0811 | -20.4078 | 2.75 | 2.5 | -17.9078 | -0.098576 | 5.5 | 5 | -15.4078 | -0.19715 | 11 | 10 | -10.4078 | -0.39431 | 16.5 | 15 | -5.4078 | -0.59146 | 22 | 20 | -0.40781 | -0.78861 | 23.367 | 20.4078 | 0 | -0.80469 | 24.367 | 20.4078 | 0 | -0.80469 | 25.367 | 20.4078 | 0 | -0.80469 | 26.367 | 20.4078 | 0 | -0.80469 | 27.367 | 20.4078 | 0 | -0.80469 | 28.367 | 20.4078 | 0 | -0.80469 | 33.367 | 20.4078 | 0 | -0.80469 | 38.367 | 20.4078 | 0 | -0.80469 | 48.367 | 20.4078 | 0 | -0.80469 | 58.367 | 20.4078 | 0 | -0.80469 | 68.367 | 20.4078 | 0 | -0.80469
4 | 1 | 43191.5 | P4 | 0.14197 | 39.975 | 75.3507 | -35.3757 | 5 | 2.5 | -32.8757 | -0.098576 | 10 | 5 | -30.3757 | -0.19715 | 20 | 10 | -25.3757 | -0.39431 | 30 | 15 | -20.3757 | -0.59146 | 40 | 20 | -15.3757 | -0.78861 | 45.867 | 25 | -10.3757 | -0.98576 | 51.367 | 30 | -5.3757 | -1.1829 | 56.867 | 35 | -0.37567 | -1.3801 | 58.2051 | 35.3757 | 0 | -1.3949 | 59.2051 | 35.3757 | 0 | -1.3949 | 60.2051 | 35.3757 | 0 | -1.3949 | 65.2051 | 35.3757 | 0 | -1.3949 | 70.2051 | 35.3757 | 0 | -1.3949 | 80.2051 | 35.3757 | 0 | -1.3949 | 90.2051 | 35.3757 | 0 | -1.3949 | 100.2051 | 35.3757 | 0 | -1.3949
4 | 1 | 43191.5417 | P4 | 0.14197 | 40.2363 | 76.4555 | -36.2192 | 5 | 0 | -36.2192 | 0 | 10 | 0 | -36.2192 | 0 | 20 | 0 | -36.2192 | 0 | 30 | 0 | -36.2192 | 0 | 40 | 0 | -36.2192 | 0 | 50 | 4.5922 | -31.627 | -0.18107 | 60 | 9.5922 | -26.627 | -0.37823 | 70 | 14.5922 | -21.627 | -0.57538 | 80 | 24.2165 | -12.0027 | -0.95487 | 90 | 34.2165 | -2.0027 | -1.3492 | 92.8024 | 36.2192 | 0 | -1.4281 | 97.8024 | 36.2192 | 0 | -1.4281 | 102.8024 | 36.2192 | 0 | -1.4281 | 112.8024 | 36.2192 | 0 | -1.4281 | 122.8024 | 36.2192 | 0 | -1.4281 | 132.8024 | 36.2192 | 0 | -1.4281
4 | 1 | 43191.5833 | P5 | 0.11572 | 38.9299 | 57.2824 | -18.3524 | 5 | 0 | -18.3524 | 0 | 10 | 0 | -18.3524 | 0 | 20 | 0 | -18.3524 | 0 | 30 | 0 | -18.3524 | 0 | 40 | 0 | -18.3524 | 0 | 50 | 0 | -18.3524 | 0 | 60 | 0 | -18.3524 | 0 | 70 | 0 | -18.3524 | 0 | 80 | 0 | -18.3524 | 0 | 90 | 0 | -18.3524 | 0 | 100 | 7.9973 | -10.3551 | -0.31534 | 114.3196 | 18.3524 | 0 | -0.72365 | 119.3196 | 18.3524 | 0 | -0.72365 | 129.3196 | 18.3524 | 0 | -0.72365 | 139.3196 | 18.3524 | 0 | -0.72365 | 149.3196 | 18.3524 | 0 | -0.72365
4 | 1 | 43191.625 | P5 | 0.11572 | 39.7138 | 51.8965 | -12.1828 | 5 | 0 | -12.1828 | 0 | 10 | 0 | -12.1828 | 0 | 20 | 0 | -12.1828 | 0 | 30 | 0 | -12.1828 | 0 | 40 | 0 | -12.1828 | 0 | 50 | 0 | -12.1828 | 0 | 60 | 0 | -12.1828 | 0 | 70 | 0 | -12.1828 | 0 | 80 | 0 | -12.1828 | 0 | 90 | 0 | -12.1828 | 0 | 100 | 0 | -12.1828 | 0 | 125.2841 | 12.1828 | 0 | -0.48037 | 130.2841 | 12.1828 | 0 | -0.48037 | 140.2841 | 12.1828 | 0 | -0.48037 | 150.2841 | 12.1828 | 0 | -0.48037 | 160.2841 | 12.1828 | 0 | -0.48037
4 | 1 | 43191.6667 | P5 | 0.11572 | 40.2363 | 28.7593 | 11.477 | 2.2222 | -2.5 | 8.977 | 0.36797 | 4.4444 | -5 | 6.477 | 0.73594 | 8.8889 | -10 | 1.477 | 1.4719 | 17.2478 | -11.477 | 0 | 1.6893 | 27.2478 | -11.477 | 0 | 1.6893 | 37.2478 | -11.477 | 0 | 1.6893 | 47.2478 | -11.477 | 0 | 1.6893 | 57.2478 | -11.477 | 0 | 1.6893 | 67.2478 | -11.477 | 0 | 1.6893 | 77.2478 | -11.477 | 0 | 1.6893 | 87.2478 | -11.477 | 0 | 1.6893 | 112.5318 | -11.477 | 0 | 1.6893 | 117.5318 | -11.477 | 0 | 1.6893 | 127.5318 | -11.477 | 0 | 1.6893 | 137.5318 | -11.477 | 0 | 1.6893 | 147.5318 | -11.477 | 0 | 1.6893
4 | 1 | 43191.7083 | P5 | 0.11572 | 42.9797 | 29.729 | 13.2507 | 0.5 | -1.55 | 11.7007 | 0.22814 | 1 | -3.1 | 10.1507 | 0.45628 | 2 | -6.2 | 7.0507 | 0.91256 | 3 | -12.823 | 0.42771 | 1.8874 | 12.5248 | -13.2507 | 0 | 1.9503 | 22.5248 | -13.2507 | 0 | 1.9503 | 32.5248 | -13.2507 | 0 | 1.9503 | 42.5248 | -13.2507 | 0 | 1.9503 | 52.5248 | -13.2507 | 0 | 1.9503 | 62.5248 | -13.2507 | 0 | 1.9503 | 72.5248 | -13.2507 | 0 | 1.9503 | 97.8088 | -13.2507 | 0 | 1.9503 | 102.8088 | -13.2507 | 0 | 1.9503 | 112.8088 | -13.2507 | 0 | 1.9503 | 122.8088 | -13.2507 | 0 | 1.9503 | 132.8088 | -13.2507 | 0 | 1.9503
4 | 1 | 43191.75 | P4 | 0.14197 | 47.6826 | 12.3723 | 35.3103 | 0.5 | 0 | 35.3103 | 0 | 1 | 0 | 35.3103 | 0 | 2 | 0 | 35.3103 | 0 | 3 | 0 | 35.3103 | 0 | 4 | -7.6723 | 27.638 | 1.3855 | 5 | -15.7723 | 19.538 | 2.8482 | 6 | -23.8723 | 11.438 | 4.3109 | 7 | -31.9723 | 3.338 | 5.7736 | 13.2911 | -35.3103 | 0 | 6.3764 | 23.2911 | -35.3103 | 0 | 6.3764 | 33.2911 | -35.3103 | 0 | 6.3764 | 58.5751 | -35.3103 | 0 | 6.3764 | 63.5751 | -35.3103 | 0 | 6.3764 | 73.5751 | -35.3103 | 0 | 6.3764 | 83.5751 | -35.3103 | 0 | 6.3764 | 93.5751 | -35.3103 | 0 | 6.3764
4 | 1 | 43191.7917 | P4 | 0.14197 | 50.6873 | 0 | 50.6873 | 0.5 | 0 | 50.6873 | 0 | 1 | 0 | 50.6873 | 0 | 2 | 0 | 50.6873 | 0 | 3 | 0 | 50.6873 | 0 | 4 | 0 | 50.6873 | 0 | 5 | 0 | 50.6873 | 0 | 6 | 0 | 50.6873 | 0 | 7 | 0 | 50.6873 | 0 | 8 | -4.762 | 45.9253 | 0.85992 | 9 | -12.862 | 37.8253 | 2.3226 | 10 | -20.962 | 29.7253 | 3.7853 | 15 | -39.2176 | 11.4697 | 7.082 | 20 | -39.2176 | 11.4697 | 7.082 | 30 | -39.2176 | 11.4697 | 7.082 | 40 | -39.2176 | 11.4697 | 7.082 | 50 | -39.2176 | 11.4697 | 7.082
4 | 1 | 43191.8333 | P4 | 0.14197 | 47.2907 | 0 | 47.2907 | 0.5 | 0 | 47.2907 | 0 | 1 | 0 | 47.2907 | 0 | 2 | 0 | 47.2907 | 0 | 3 | 0 | 47.2907 | 0 | 4 | 0 | 47.2907 | 0 | 5 | 0 | 47.2907 | 0 | 6 | 0 | 47.2907 | 0 | 7 | 0 | 47.2907 | 0 | 8 | 0 | 47.2907 | 0 | 9 | 0 | 47.2907 | 0 | 10 | 0 | 47.2907 | 0 | 15 | 0 | 47.2907 | 0 | 20 | 0 | 47.2907 | 0 | 30 | 0 | 47.2907 | 0 | 40 | 0 | 47.2907 | 0 | 50 | 0 | 47.2907 | 0
4 | 1 | 43191.875 | P4 | 0.14197 | 41.0201 | 0 | 41.0201 | 0.5 | 0 | 41.0201 | 0 | 1 | 0 | 41.0201 | 0 | 2 | 0 | 41.0201 | 0 | 3 | 0 | 41.0201 | 0 | 4 | 0 | 41.0201 | 0 | 5 | 0 | 41.0201 | 0 | 6 | 0 | 41.0201 | 0 | 7 | 0 | 41.0201 | 0 | 8 | 0 | 41.0201 | 0 | 9 | 0 | 41.0201 | 0 | 10 | 0 | 41.0201 | 0 | 15 | 0 | 41.0201 | 0 | 20 | 0 | 41.0201 | 0 | 30 | 0 | 41.0201 | 0 | 40 | 0 | 41.0201 | 0 | 50 | 0 | 41.0201 | 0
4 | 1 | 43191.9167 | P5 | 0.11572 | 38.4074 | 0 | 38.4074 | 0.5 | 0 | 38.4074 | 0 | 1 | 0 | 38.4074 | 0 | 2 | 0 | 38.4074 | 0 | 3 | 0 | 38.4074 | 0 | 4 | 0 | 38.4074 | 0 | 5 | 0 | 38.4074 | 0 | 6 | 0 | 38.4074 | 0 | 7 | 0 | 38.4074 | 0 | 8 | 0 | 38.4074 | 0 | 9 | 0 | 38.4074 | 0 | 10 | 0 | 38.4074 | 0 | 15 | 0 | 38.4074 | 0 | 20 | 0 | 38.4074 | 0 | 30 | 0 | 38.4074 | 0 | 40 | 0 | 38.4074 | 0 | 50 | 0 | 38.4074 | 0
4 | 1 | 43191.9583 | P5 | 0.11572 | 36.7091 | 0 | 36.7091 | 0.5 | 0 | 36.7091 | 0 | 1 | 0 | 36.7091 | 0 | 2 | 0 | 36.7091 | 0 | 3 | 0 | 36.7091 | 0 | 4 | 0 | 36.7091 | 0 | 5 | 0 | 36.7091 | 0 | 6 | 0 | 36.7091 | 0 | 7 | 0 | 36.7091 | 0 | 8 | 0 | 36.7091 | 0 | 9 | 0 | 36.7091 | 0 | 10 | 0 | 36.7091 | 0 | 15 | 0 | 36.7091 | 0 | 20 | 0 | 36.7091 | 0 | 30 | 0 | 36.7091 | 0 | 40 | 0 | 36.7091 | 0 | 50 | 0 | 36.7091 | 0
4 | 2 | 43192 | P6 | 0.10991 | 33.3125 | 0 | 33.3125 | 0.5 | 0 | 33.3125 | 0 | 1 | 0 | 33.3125 | 0 | 2 | 0 | 33.3125 | 0 | 3 | 0 | 33.3125 | 0 | 4 | 0 | 33.3125 | 0 | 5 | 0 | 33.3125 | 0 | 6 | 0 | 33.3125 | 0 | 7 | 0 | 33.3125 | 0 | 8 | 0 | 33.3125 | 0 | 9 | 0 | 33.3125 | 0 | 10 | 0 | 33.3125 | 0 | 15 | 0 | 33.3125 | 0 | 20 | 0 | 33.3125 | 0 | 30 | 0 | 33.3125 | 0 | 40 | 0 | 33.3125 | 0 | 50 | 0 | 33.3125 | 0
4 | 2 | 43192.0417 | P6 | 0.10991 | 31.0917 | 0 | 31.0917 | 0.5 | 0 | 31.0917 | 0 | 1 | 0 | 31.0917 | 0 | 2 | 0 | 31.0917 | 0 | 3 | 0 | 31.0917 | 0 | 4 | 0 | 31.0917 | 0 | 5 | 0 | 31.0917 | 0 | 6 | 0 | 31.0917 | 0 | 7 | 0 | 31.0917 | 0 | 8 | 0 | 31.0917 | 0 | 9 | 0 | 31.0917 | 0 | 10 | 0 | 31.0917 | 0 | 15 | 0 | 31.0917 | 0 | 20 | 0 | 31.0917 | 0 | 30 | 0 | 31.0917 | 0 | 40 | 0 | 31.0917 | 0 | 50 | 0 | 31.0917 | 0
4 | 2 | 43192.0833 | P6 | 0.10991 | 30.5691 | 0 | 30.5691 | 0.5 | 0 | 30.5691 | 0 | 1 | 0 | 30.5691 | 0 | 2 | 0 | 30.5691 | 0 | 3 | 0 | 30.5691 | 0 | 4 | 0 | 30.5691 | 0 | 5 | 0 | 30.5691 | 0 | 6 | 0 | 30.5691 | 0 | 7 | 0 | 30.5691 | 0 | 8 | 0 | 30.5691 | 0 | 9 | 0 | 30.5691 | 0 | 10 | 0 | 30.5691 | 0 | 15 | 0 | 30.5691 | 0 | 20 | 0 | 30.5691 | 0 | 30 | 0 | 30.5691 | 0 | 40 | 0 | 30.5691 | 0 | 50 | 0 | 30.5691 | 0
4 | 2 | 43192.125 | P6 | 0.10991 | 31.2223 | 0 | 31.2223 | 0.5 | 0 | 31.2223 | 0 | 1 | 0 | 31.2223 | 0 | 2 | 0 | 31.2223 | 0 | 3 | 0 | 31.2223 | 0 | 4 | 0 | 31.2223 | 0 | 5 | 0 | 31.2223 | 0 | 6 | 0 | 31.2223 | 0 | 7 | 0 | 31.2223 | 0 | 8 | 0 | 31.2223 | 0 | 9 | 0 | 31.2223 | 0 | 10 | 0 | 31.2223 | 0 | 15 | 0 | 31.2223 | 0 | 20 | 0 | 31.2223 | 0 | 30 | 0 | 31.2223 | 0 | 40 | 0 | 31.2223 | 0 | 50 | 0 | 31.2223 | 0
4 | 2 | 43192.1667 | P6 | 0.10991 | 31.0917 | 0 | 31.0917 | 0.5 | 0 | 31.0917 | 0 | 1 | 0 | 31.0917 | 0 | 2 | 0 | 31.0917 | 0 | 3 | 0 | 31.0917 | 0 | 4 | 0 | 31.0917 | 0 | 5 | 0 | 31.0917 | 0 | 6 | 0 | 31.0917 | 0 | 7 | 0 | 31.0917 | 0 | 8 | 0 | 31.0917 | 0 | 9 | 0 | 31.0917 | 0 | 10 | 0 | 31.0917 | 0 | 15 | 0 | 31.0917 | 0 | 20 | 0 | 31.0917 | 0 | 30 | 0 | 31.0917 | 0 | 40 | 0 | 31.0917 | 0 | 50 | 0 | 31.0917 | 0
4 | 2 | 43192.2083 | P6 | 0.10991 | 34.0964 | 0 | 34.0964 | 0.5 | 0 | 34.0964 | 0 | 1 | 0 | 34.0964 | 0 | 2 | 0 | 34.0964 | 0 | 3 | 0 | 34.0964 | 0 | 4 | 0 | 34.0964 | 0 | 5 | 0 | 34.0964 | 0 | 6 | 0 | 34.0964 | 0 | 7 | 0 | 34.0964 | 0 | 8 | 0 | 34.0964 | 0 | 9 | 0 | 34.0964 | 0 | 10 | 0 | 34.0964 | 0 | 15 | 0 | 34.0964 | 0 | 20 | 0 | 34.0964 | 0 | 30 | 0 | 34.0964 | 0 | 40 | 0 | 34.0964 | 0 | 50 | 0 | 34.0964 | 0
4 | 2 | 43192.25 | P6 | 0.10991 | 40.6282 | 0 | 40.6282 | 0.5 | 0 | 40.6282 | 0 | 1 | 0 | 40.6282 | 0 | 2 | 0 | 40.6282 | 0 | 3 | 0 | 40.6282 | 0 | 4 | 0 | 40.6282 | 0 | 5 | 0 | 40.6282 | 0 | 6 | 0 | 40.6282 | 0 | 7 | 0 | 40.6282 | 0 | 8 | 0 | 40.6282 | 0 | 9 | 0 | 40.6282 | 0 | 10 | 0 | 40.6282 | 0 | 15 | 0 | 40.6282 | 0 | 20 | 0 | 40.6282 | 0 | 30 | 0 | 40.6282 | 0 | 40 | 0 | 40.6282 | 0 | 50 | 0 | 40.6282 | 0
4 | 2 | 43192.2917 | P6 | 0.10991 | 39.3218 | 4.5044 | 34.8174 | 0.5 | 0 | 34.8174 | 0 | 1 | 0 | 34.8174 | 0 | 2 | 0 | 34.8174 | 0 | 3 | 0 | 34.8174 | 0 | 4 | 0 | 34.8174 | 0 | 5 | 0 | 34.8174 | 0 | 6 | 0 | 34.8174 | 0 | 7 | 0 | 34.8174 | 0 | 8 | 0 | 34.8174 | 0 | 9 | 0 | 34.8174 | 0 | 10 | 0 | 34.8174 | 0 | 15 | 0 | 34.8174 | 0 | 20 | 0 | 34.8174 | 0 | 30 | 0 | 34.8174 | 0 | 40 | 0 | 34.8174 | 0 | 50 | 0 | 34.8174 | 0
4 | 2 | 43192.3333 | P5 | 0.11572 | 36.7091 | 21.8053 | 14.9038 | 0.5 | 0 | 14.9038 | 0 | 1 | 0 | 14.9038 | 0 | 2 | 0 | 14.9038 | 0 | 3 | 0 | 14.9038 | 0 | 4 | 0 | 14.9038 | 0 | 5 | 0 | 14.9038 | 0 | 6 | 0 | 14.9038 | 0 | 7 | 0 | 14.9038 | 0 | 8 | 0 | 14.9038 | 0 | 9 | 0 | 14.9038 | 0 | 10 | 0 | 14.9038 | 0 | 15 | 0 | 14.9038 | 0 | 20 | 0 | 14.9038 | 0 | 30 | 0 | 14.9038 | 0 | 40 | 0 | 14.9038 | 0 | 50 | 0 | 14.9038 | 0
4 | 2 | 43192.375 | P4 | 0.14197 | 37.2317 | 40.4977 | -3.266 | 2.75 | 2.5 | -0.76605 | -0.098576 | 3.9394 | 3.266 | 0 | -0.12878 | 4.9394 | 3.266 | 0 | -0.12878 | 5.9394 | 3.266 | 0 | -0.12878 | 6.9394 | 3.266 | 0 | -0.12878 | 7.9394 | 3.266 | 0 | -0.12878 | 8.9394 | 3.266 | 0 | -0.12878 | 9.9394 | 3.266 | 0 | -0.12878 | 10.9394 | 3.266 | 0 | -0.12878 | 11.9394 | 3.266 | 0 | -0.12878 | 12.9394 | 3.266 | 0 | -0.12878 | 17.9394 | 3.266 | 0 | -0.12878 | 22.9394 | 3.266 | 0 | -0.12878 | 32.9394 | 3.266 | 0 | -0.12878 | 42.9394 | 3.266 | 0 | -0.12878 | 52.9394 | 3.266 | 0 | -0.12878
4 | 2 | 43192.4167 | P4 | 0.14197 | 37.8848 | 57.2635 | -19.3787 | 5 | 2.5 | -16.8787 | -0.098576 | 8.4394 | 5 | -14.3787 | -0.19715 | 13.9394 | 10 | -9.3787 | -0.39431 | 19.4394 | 15 | -4.3787 | -0.59146 | 24.3803 | 19.3787 | 0 | -0.76411 | 25.3803 | 19.3787 | 0 | -0.76411 | 26.3803 | 19.3787 | 0 | -0.76411 | 27.3803 | 19.3787 | 0 | -0.76411 | 28.3803 | 19.3787 | 0 | -0.76411 | 29.3803 | 19.3787 | 0 | -0.76411 | 30.3803 | 19.3787 | 0 | -0.76411 | 35.3803 | 19.3787 | 0 | -0.76411 | 40.3803 | 19.3787 | 0 | -0.76411 | 50.3803 | 19.3787 | 0 | -0.76411 | 60.3803 | 19.3787 | 0 | -0.76411 | 70.3803 | 19.3787 | 0 | -0.76411
4 | 2 | 43192.4583 | P4 | 0.14197 | 39.1912 | 69.6041 | -30.4129 | 5 | 0 | -30.4129 | 0 | 10 | 1.734 | -28.679 | -0.068371 | 20 | 6.734 | -23.679 | -0.26552 | 30 | 11.734 | -18.679 | -0.46268 | 40 | 17.3553 | -13.0576 | -0.68433 | 47.8803 | 25 | -5.4129 | -0.98576 | 53.3803 | 30 | -0.41291 | -1.1829 | 54.7519 | 30.4129 | 0 | -1.1992 | 55.7519 | 30.4129 | 0 | -1.1992 | 56.7519 | 30.4129 | 0 | -1.1992 | 57.7519 | 30.4129 | 0 | -1.1992 | 62.7519 | 30.4129 | 0 | -1.1992 | 67.7519 | 30.4129 | 0 | -1.1992 | 77.7519 | 30.4129 | 0 | -1.1992 | 87.7519 | 30.4129 | 0 | -1.1992 | 97.7519 | 30.4129 | 0 | -1.1992
4 | 2 | 43192.5 | P4 | 0.14197 | 41.0201 | 77.5875 | -36.5673 | 5 | 0 | -36.5673 | 0 | 10 | 0 | -36.5673 | 0 | 20 | 0 | -36.5673 | 0 | 30 | 0 | -36.5673 | 0 | 40 | 0 | -36.5673 | 0 | 50 | 2.3553 | -34.212 | -0.09287 | 60 | 7.3553 | -29.212 | -0.29002 | 70 | 16.9424 | -19.625 | -0.66805 | 80 | 26.9424 | -9.625 | -1.0624 | 89.6625 | 36.5673 | 0 | -1.4419 | 90.6625 | 36.5673 | 0 | -1.4419 | 95.6625 | 36.5673 | 0 | -1.4419 | 100.6625 | 36.5673 | 0 | -1.4419 | 110.6625 | 36.5673 | 0 | -1.4419 | 120.6625 | 36.5673 | 0 | -1.4419 | 130.6625 | 36.5673 | 0 | -1.4419
4 | 2 | 43192.5417 | P4 | 0.14197 | 41.1508 | 79.8755 | -38.7247 | 5 | 0 | -38.7247 | 0 | 10 | 0 | -38.7247 | 0 | 20 | 0 | -38.7247 | 0 | 30 | 0 | -38.7247 | 0 | 40 | 0 | -38.7247 | 0 | 50 | 0 | -38.7247 | 0 | 60 | 0 | -38.7247 | 0 | 70 | 0 | -38.7247 | 0 | 80 | 0 | -38.7247 | 0 | 90 | 0.37504 | -38.3497 | -0.014788 | 100 | 10.375 | -28.3497 | -0.40909 | 130.5147 | 38.7247 | 0 | -1.5269 | 135.5147 | 38.7247 | 0 | -1.5269 | 145.5147 | 38.7247 | 0 | -1.5269 | 155.5147 | 38.7247 | 0 | -1.5269 | 165.5147 | 38.7247 | 0 | -1.5269
4 | 2 | 43192.5833 | P5 | 0.11572 | 39.5831 | 74.9892 | -35.4061 | 5 | 0 | -35.4061 | 0 | 10 | 0 | -35.4061 | 0 | 20 | 0 | -35.4061 | 0 | 30 | 0 | -35.4061 | 0 | 40 | 0 | -35.4061 | 0 | 50 | 0 | -35.4061 | 0 | 60 | 0 | -35.4061 | 0 | 70 | 0 | -35.4061 | 0 | 80 | 0 | -35.4061 | 0 | 90 | 0 | -35.4061 | 0 | 100 | 0 | -35.4061 | 0 | 150 | 21.6503 | -13.7558 | -0.85368 | 167.3802 | 35.4061 | 0 | -1.3961 | 177.3802 | 35.4061 | 0 | -1.3961 | 187.3802 | 35.4061 | 0 | -1.3961 | 197.3802 | 35.4061 | 0 | -1.3961
4 | 2 | 43192.625 | P5 | 0.11572 | 40.7589 | 54.9385 | -14.1796 | 5 | 0 | -14.1796 | 0 | 10 | 0 | -14.1796 | 0 | 20 | 0 | -14.1796 | 0 | 30 | 0 | -14.1796 | 0 | 40 | 0 | -14.1796 | 0 | 50 | 0 | -14.1796 | 0 | 60 | 0 | -14.1796 | 0 | 70 | 0 | -14.1796 | 0 | 80 | 0 | -14.1796 | 0 | 90 | 0 | -14.1796 | 0 | 100 | 0 | -14.1796 | 0 | 150 | 0 | -14.1796 | 0 | 180.1419 | 14.1796 | 0 | -0.55911 | 190.1419 | 14.1796 | 0 | -0.55911 | 200.1419 | 14.1796 | 0 | -0.55911 | 210.1419 | 14.1796 | 0 | -0.55911
4 | 2 | 43192.6667 | P5 | 0.11572 | 41.2814 | 20.8077 | 20.4737 | 2.2222 | -2.5 | 17.9737 | 0.36797 | 4.4444 | -5 | 15.4737 | 0.73594 | 8.8889 | -10 | 10.4737 | 1.4719 | 13.3333 | -15 | 5.4737 | 2.2078 | 17.7778 | -20 | 0.47375 | 2.9438 | 27.2514 | -20.4737 | 0 | 3.0135 | 37.2514 | -20.4737 | 0 | 3.0135 | 47.2514 | -20.4737 | 0 | 3.0135 | 57.2514 | -20.4737 | 0 | 3.0135 | 67.2514 | -20.4737 | 0 | 3.0135 | 77.2514 | -20.4737 | 0 | 3.0135 | 127.2514 | -20.4737 | 0 | 3.0135 | 157.3933 | -20.4737 | 0 | 3.0135 | 167.3933 | -20.4737 | 0 | 3.0135 | 177.3933 | -20.4737 | 0 | 3.0135 | 187.3933 | -20.4737 | 0 | 3.0135
4 | 2 | 43192.7083 | P5 | 0.11572 | 43.6329 | 20.0077 | 23.6251 | 0.5 | -1.55 | 22.0751 | 0.22814 | 1 | -3.1 | 20.5251 | 0.45628 | 2 | -6.2 | 17.4251 | 0.91256 | 3 | -9.3 | 14.3251 | 1.3688 | 4 | -12.4 | 11.2251 | 1.8251 | 5 | -20.0263 | 3.5989 | 2.9476 | 11.0012 | -23.6251 | 0 | 3.4773 | 21.0012 | -23.6251 | 0 | 3.4773 | 31.0012 | -23.6251 | 0 | 3.4773 | 41.0012 | -23.6251 | 0 | 3.4773 | 51.0012 | -23.6251 | 0 | 3.4773 | 101.0012 | -23.6251 | 0 | 3.4773 | 131.1431 | -23.6251 | 0 | 3.4773 | 141.1431 | -23.6251 | 0 | 3.4773 | 151.1431 | -23.6251 | 0 | 3.4773 | 161.1431 | -23.6251 | 0 | 3.4773
4 | 2 | 43192.75 | P4 | 0.14197 | 45.7231 | 7.36 | 38.3631 | 0.5 | 0 | 38.3631 | 0 | 1 | 0 | 38.3631 | 0 | 2 | 0 | 38.3631 | 0 | 3 | 0 | 38.3631 | 0 | 4 | 0 | 38.3631 | 0 | 5 | 0 | 38.3631 | 0 | 6 | -4.5011 | 33.862 | 0.81282 | 7 | -12.6011 | 25.762 | 2.2755 | 8 | -20.7011 | 17.662 | 3.7382 | 9 | -28.8011 | 9.562 | 5.2009 | 10 | -36.9011 | 1.462 | 6.6637 | 58.3756 | -38.3631 | 0 | 6.9277 | 88.5175 | -38.3631 | 0 | 6.9277 | 98.5175 | -38.3631 | 0 | 6.9277 | 108.5175 | -38.3631 | 0 | 6.9277 | 118.5175 | -38.3631 | 0 | 6.9277
4 | 2 | 43192.7917 | P4 | 0.14197 | 44.1554 | 0 | 44.1554 | 0.5 | 0 | 44.1554 | 0 | 1 | 0 | 44.1554 | 0 | 2 | 0 | 44.1554 | 0 | 3 | 0 | 44.1554 | 0 | 4 | 0 | 44.1554 | 0 | 5 | 0 | 44.1554 | 0 | 6 | 0 | 44.1554 | 0 | 7 | 0 | 44.1554 | 0 | 8 | 0 | 44.1554 | 0 | 9 | 0 | 44.1554 | 0 | 10 | 0 | 44.1554 | 0 | 15 | -39.038 | 5.1174 | 7.0495 | 39.4559 | -44.1554 | 0 | 7.9737 | 49.4559 | -44.1554 | 0 | 7.9737 | 59.4559 | -44.1554 | 0 | 7.9737 | 69.4559 | -44.1554 | 0 | 7.9737
4 | 2 | 43192.8333 | P4 | 0.14197 | 40.2363 | 0 | 40.2363 | 0.5 | 0 | 40.2363 | 0 | 1 | 0 | 40.2363 | 0 | 2 | 0 | 40.2363 | 0 | 3 | 0 | 40.2363 | 0 | 4 | 0 | 40.2363 | 0 | 5 | 0 | 40.2363 | 0 | 6 | 0 | 40.2363 | 0 | 7 | 0 | 40.2363 | 0 | 8 | 0 | 40.2363 | 0 | 9 | 0 | 40.2363 | 0 | 10 | 0 | 40.2363 | 0 | 15 | 0 | 40.2363 | 0 | 20 | -17.5103 | 22.726 | 3.162 | 30 | -17.5103 | 22.726 | 3.162 | 40 | -17.5103 | 22.726 | 3.162 | 50 | -17.5103 | 22.726 | 3.162
4 | 2 | 43192.875 | P4 | 0.14197 | 34.6189 | 0 | 34.6189 | 0.5 | 0 | 34.6189 | 0 | 1 | 0 | 34.6189 | 0 | 2 | 0 | 34.6189 | 0 | 3 | 0 | 34.6189 | 0 | 4 | 0 | 34.6189 | 0 | 5 | 0 | 34.6189 | 0 | 6 | 0 | 34.6189 | 0 | 7 | 0 | 34.6189 | 0 | 8 | 0 | 34.6189 | 0 | 9 | 0 | 34.6189 | 0 | 10 | 0 | 34.6189 | 0 | 15 | 0 | 34.6189 | 0 | 20 | 0 | 34.6189 | 0 | 30 | 0 | 34.6189 | 0 | 40 | 0 | 34.6189 | 0 | 50 | 0 | 34.6189 | 0
4 | 2 | 43192.9167 | P5 | 0.11572 | 31.8755 | 0 | 31.8755 | 0.5 | 0 | 31.8755 | 0 | 1 | 0 | 31.8755 | 0 | 2 | 0 | 31.8755 | 0 | 3 | 0 | 31.8755 | 0 | 4 | 0 | 31.8755 | 0 | 5 | 0 | 31.8755 | 0 | 6 | 0 | 31.8755 | 0 | 7 | 0 | 31.8755 | 0 | 8 | 0 | 31.8755 | 0 | 9 | 0 | 31.8755 | 0 | 10 | 0 | 31.8755 | 0 | 15 | 0 | 31.8755 | 0 | 20 | 0 | 31.8755 | 0 | 30 | 0 | 31.8755 | 0 | 40 | 0 | 31.8755 | 0 | 50 | 0 | 31.8755 | 0
4 | 2 | 43192.9583 | P5 | 0.11572 | 30.6998 | 0 | 30.6998 | 0.5 | 0 | 30.6998 | 0 | 1 | 0 | 30.6998 | 0 | 2 | 0 | 30.6998 | 0 | 3 | 0 | 30.6998 | 0 | 4 | 0 | 30.6998 | 0 | 5 | 0 | 30.6998 | 0 | 6 | 0 | 30.6998 | 0 | 7 | 0 | 30.6998 | 0 | 8 | 0 | 30.6998 | 0 | 9 | 0 | 30.6998 | 0 | 10 | 0 | 30.6998 | 0 | 15 | 0 | 30.6998 | 0 | 20 | 0 | 30.6998 | 0 | 30 | 0 | 30.6998 | 0 | 40 | 0 | 30.6998 | 0 | 50 | 0 | 30.6998 | 0
4 | 3 | 43193 | P6 | 0.10991 | 27.3032 | 0 | 27.3032 | 0.5 | 0 | 27.3032 | 0 | 1 | 0 | 27.3032 | 0 | 2 | 0 | 27.3032 | 0 | 3 | 0 | 27.3032 | 0 | 4 | 0 | 27.3032 | 0 | 5 | 0 | 27.3032 | 0 | 6 | 0 | 27.3032 | 0 | 7 | 0 | 27.3032 | 0 | 8 | 0 | 27.3032 | 0 | 9 | 0 | 27.3032 | 0 | 10 | 0 | 27.3032 | 0 | 15 | 0 | 27.3032 | 0 | 20 | 0 | 27.3032 | 0 | 30 | 0 | 27.3032 | 0 | 40 | 0 | 27.3032 | 0 | 50 | 0 | 27.3032 | 0
4 | 3 | 43193.0417 | P6 | 0.10991 | 27.4338 | 0 | 27.4338 | 0.5 | 0 | 27.4338 | 0 | 1 | 0 | 27.4338 | 0 | 2 | 0 | 27.4338 | 0 | 3 | 0 | 27.4338 | 0 | 4 | 0 | 27.4338 | 0 | 5 | 0 | 27.4338 | 0 | 6 | 0 | 27.4338 | 0 | 7 | 0 | 27.4338 | 0 | 8 | 0 | 27.4338 | 0 | 9 | 0 | 27.4338 | 0 | 10 | 0 | 27.4338 | 0 | 15 | 0 | 27.4338 | 0 | 20 | 0 | 27.4338 | 0 | 30 | 0 | 27.4338 | 0 | 40 | 0 | 27.4338 | 0 | 50 | 0 | 27.4338 | 0
4 | 3 | 43193.0833 | P6 | 0.10991 | 26.9113 | 0 | 26.9113 | 0.5 | 0 | 26.9113 | 0 | 1 | 0 | 26.9113 | 0 | 2 | 0 | 26.9113 | 0 | 3 | 0 | 26.9113 | 0 | 4 | 0 | 26.9113 | 0 | 5 | 0 | 26.9113 | 0 | 6 | 0 | 26.9113 | 0 | 7 | 0 | 26.9113 | 0 | 8 | 0 | 26.9113 | 0 | 9 | 0 | 26.9113 | 0 | 10 | 0 | 26.9113 | 0 | 15 | 0 | 26.9113 | 0 | 20 | 0 | 26.9113 | 0 | 30 | 0 | 26.9113 | 0 | 40 | 0 | 26.9113 | 0 | 50 | 0 | 26.9113 | 0
4 | 3 | 43193.125 | P6 | 0.10991 | 27.4338 | 0 | 27.4338 | 0.5 | 0 | 27.4338 | 0 | 1 | 0 | 27.4338 | 0 | 2 | 0 | 27.4338 | 0 | 3 | 0 | 27.4338 | 0 | 4 | 0 | 27.4338 | 0 | 5 | 0 | 27.4338 | 0 | 6 | 0 | 27.4338 | 0 | 7 | 0 | 27.4338 | 0 | 8 | 0 | 27.4338 | 0 | 9 | 0 | 27.4338 | 0 | 10 | 0 | 27.4338 | 0 | 15 | 0 | 27.4338 | 0 | 20 | 0 | 27.4338 | 0 | 30 | 0 | 27.4338 | 0 | 40 | 0 | 27.4338 | 0 | 50 | 0 | 27.4338 | 0
4 | 3 | 43193.1667 | P6 | 0.10991 | 26.5194 | 0 | 26.5194 | 0.5 | 0 | 26.5194 | 0 | 1 | 0 | 26.5194 | 0 | 2 | 0 | 26.5194 | 0 | 3 | 0 | 26.5194 | 0 | 4 | 0 | 26.5194 | 0 | 5 | 0 | 26.5194 | 0 | 6 | 0 | 26.5194 | 0 | 7 | 0 | 26.5194 | 0 | 8 | 0 | 26.5194 | 0 | 9 | 0 | 26.5194 | 0 | 10 | 0 | 26.5194 | 0 | 15 | 0 | 26.5194 | 0 | 20 | 0 | 26.5194 | 0 | 30 | 0 | 26.5194 | 0 | 40 | 0 | 26.5194 | 0 | 50 | 0 | 26.5194 | 0
4 | 3 | 43193.2083 | P6 | 0.10991 | 25.9968 | 0 | 25.9968 | 0.5 | 0 | 25.9968 | 0 | 1 | 0 | 25.9968 | 0 | 2 | 0 | 25.9968 | 0 | 3 | 0 | 25.9968 | 0 | 4 | 0 | 25.9968 | 0 | 5 | 0 | 25.9968 | 0 | 6 | 0 | 25.9968 | 0 | 7 | 0 | 25.9968 | 0 | 8 | 0 | 25.9968 | 0 | 9 | 0 | 25.9968 | 0 | 10 | 0 | 25.9968 | 0 | 15 | 0 | 25.9968 | 0 | 20 | 0 | 25.9968 | 0 | 30 | 0 | 25.9968 | 0 | 40 | 0 | 25.9968 | 0 | 50 | 0 | 25.9968 | 0
4 | 3 | 43193.25 | P6 | 0.10991 | 25.6049 | 0 | 25.6049 | 0.5 | 0 | 25.6049 | 0 | 1 | 0 | 25.6049 | 0 | 2 | 0 | 25.6049 | 0 | 3 | 0 | 25.6049 | 0 | 4 | 0 | 25.6049 | 0 | 5 | 0 | 25.6049 | 0 | 6 | 0 | 25.6049 | 0 | 7 | 0 | 25.6049 | 0 | 8 | 0 | 25.6049 | 0 | 9 | 0 | 25.6049 | 0 | 10 | 0 | 25.6049 | 0 | 15 | 0 | 25.6049 | 0 | 20 | 0 | 25.6049 | 0 | 30 | 0 | 25.6049 | 0 | 40 | 0 | 25.6049 | 0 | 50 | 0 | 25.6049 | 0
4 | 3 | 43193.2917 | P6 | 0.10991 | 25.6049 | 4.6886 | 20.9164 | 0.5 | 0 | 20.9164 | 0 | 1 | 0 | 20.9164 | 0 | 2 | 0 | 20.9164 | 0 | 3 | 0 | 20.9164 | 0 | 4 | 0 | 20.9164 | 0 | 5 | 0 | 20.9164 | 0 | 6 | 0 | 20.9164 | 0 | 7 | 0 | 20.9164 | 0 | 8 | 0 | 20.9164 | 0 | 9 | 0 | 20.9164 | 0 | 10 | 0 | 20.9164 | 0 | 15 | 0 | 20.9164 | 0 | 20 | 0 | 20.9164 | 0 | 30 | 0 | 20.9164 | 0 | 40 | 0 | 20.9164 | 0 | 50 | 0 | 20.9164 | 0
4 | 3 | 43193.3333 | P5 | 0.11572 | 25.4743 | 21.9132 | 3.5611 | 0.5 | 0 | 3.5611 | 0 | 1 | 0 | 3.5611 | 0 | 2 | 0 | 3.5611 | 0 | 3 | 0 | 3.5611 | 0 | 4 | 0 | 3.5611 | 0 | 5 | 0 | 3.5611 | 0 | 6 | 0 | 3.5611 | 0 | 7 | 0 | 3.5611 | 0 | 8 | 0 | 3.5611 | 0 | 9 | 0 | 3.5611 | 0 | 10 | 0 | 3.5611 | 0 | 15 | 0 | 3.5611 | 0 | 20 | 0 | 3.5611 | 0 | 30 | 0 | 3.5611 | 0 | 40 | 0 | 3.5611 | 0 | 50 | 0 | 3.5611 | 0
4 | 3 | 43193.375 | P4 | 0.14197 | 25.213 | 40.4728 | -15.2598 | 2.75 | 2.5 | -12.7598 | -0.098576 | 5.5 | 5 | -10.2598 | -0.19715 | 11 | 10 | -5.2598 | -0.39431 | 16.5 | 15 | -0.25979 | -0.59146 | 17.7338 | 15.2598 | 0 | -0.6017 | 18.7338 | 15.2598 | 0 | -0.6017 | 19.7338 | 15.2598 | 0 | -0.6017 | 20.7338 | 15.2598 | 0 | -0.6017 | 21.7338 | 15.2598 | 0 | -0.6017 | 22.7338 | 15.2598 | 0 | -0.6017 | 23.7338 | 15.2598 | 0 | -0.6017 | 28.7338 | 15.2598 | 0 | -0.6017 | 33.7338 | 15.2598 | 0 | -0.6017 | 43.7338 | 15.2598 | 0 | -0.6017 | 53.7338 | 15.2598 | 0 | -0.6017 | 63.7338 | 15.2598 | 0 | -0.6017
4 | 3 | 43193.4167 | P4 | 0.14197 | 25.8662 | 56.6674 | -30.8012 | 5 | 2.5 | -28.3012 | -0.098576 | 10 | 5 | -25.8012 | -0.19715 | 20 | 10 | -20.8012 | -0.39431 | 30 | 15 | -15.8012 | -0.59146 | 35.7338 | 20 | -10.8012 | -0.78861 | 41.2338 | 25 | -5.8012 | -0.98576 | 46.7338 | 30 | -0.80115 | -1.1829 | 48.4548 | 30.8012 | 0 | -1.2145 | 49.4548 | 30.8012 | 0 | -1.2145 | 50.4548 | 30.8012 | 0 | -1.2145 | 51.4548 | 30.8012 | 0 | -1.2145 | 56.4548 | 30.8012 | 0 | -1.2145 | 61.4548 | 30.8012 | 0 | -1.2145 | 71.4548 | 30.8012 | 0 | -1.2145 | 81.4548 | 30.8012 | 0 | -1.2145 | 91.4548 | 30.8012 | 0 | -1.2145
4 | 3 | 43193.4583 | P4 | 0.14197 | 26.3887 | 68.4948 | -42.1061 | 5 | 0 | -42.1061 | 0 | 10 | 0 | -42.1061 | 0 | 20 | 0 | -42.1061 | 0 | 30 | 0 | -42.1061 | 0 | 40 | 4.7402 | -37.3658 | -0.18691 | 50 | 9.7402 | -32.3658 | -0.38406 | 60 | 14.7402 | -27.3658 | -0.58121 | 70 | 23.9391 | -18.167 | -0.94393 | 80 | 33.9391 | -8.167 | -1.3382 | 88.3503 | 42.1061 | 0 | -1.6603 | 89.3503 | 42.1061 | 0 | -1.6603 | 94.3503 | 42.1061 | 0 | -1.6603 | 99.3503 | 42.1061 | 0 | -1.6603 | 109.3503 | 42.1061 | 0 | -1.6603 | 119.3503 | 42.1061 | 0 | -1.6603 | 129.3503 | 42.1061 | 0 | -1.6603
4 | 3 | 43193.5 | P4 | 0.14197 | 25.7356 | 76.6857 | -50.9501 | 5 | 0 | -50.9501 | 0 | 10 | 0 | -50.9501 | 0 | 20 | 0 | -50.9501 | 0 | 30 | 0 | -50.9501 | 0 | 40 | 0 | -50.9501 | 0 | 50 | 0 | -50.9501 | 0 | 60 | 0 | -50.9501 | 0 | 70 | 0 | -50.9501 | 0 | 80 | 0 | -50.9501 | 0 | 90 | 1.833 | -49.1171 | -0.072276 | 100 | 11.833 | -39.1171 | -0.46658 | 140.2054 | 50.9501 | 0 | -2.009 | 145.2054 | 50.9501 | 0 | -2.009 | 155.2054 | 50.9501 | 0 | -2.009 | 165.2054 | 50.9501 | 0 | -2.009 | 175.2054 | 50.9501 | 0 | -2.009
4 | 3 | 43193.5417 | P4 | 0.14197 | 26.5194 | 77.7874 | -51.268 | 5 | 0 | -51.268 | 0 | 10 | 0 | -51.268 | 0 | 20 | 0 | -51.268 | 0 | 30 | 0 | -51.268 | 0 | 40 | 0 | -51.268 | 0 | 50 | 0 | -51.268 | 0 | 60 | 0 | -51.268 | 0 | 70 | 0 | -51.268 | 0 | 80 | 0 | -51.268 | 0 | 90 | 0 | -51.268 | 0 | 100 | 0 | -51.268 | 0 | 150 | 10.8829 | -40.3851 | -0.42912 | 191.3466 | 51.268 | 0 | -2.0215 | 201.3466 | 51.268 | 0 | -2.0215 | 211.3466 | 51.268 | 0 | -2.0215 | 221.3466 | 51.268 | 0 | -2.0215
4 | 3 | 43193.5833 | P5 | 0.11572 | 27.5645 | 73.6897 | -46.1253 | 5 | 0 | -46.1253 | 0 | 10 | 0 | -46.1253 | 0 | 20 | 0 | -46.1253 | 0 | 30 | 0 | -46.1253 | 0 | 40 | 0 | -46.1253 | 0 | 50 | 0 | -46.1253 | 0 | 60 | 0 | -46.1253 | 0 | 70 | 0 | -46.1253 | 0 | 80 | 0 | -46.1253 | 0 | 90 | 0 | -46.1253 | 0 | 100 | 0 | -46.1253 | 0 | 150 | 0 | -46.1253 | 0 | 200 | 9.6149 | -36.5104 | -0.37912 | 242.8594 | 46.1253 | 0 | -1.8187 | 252.8594 | 46.1253 | 0 | -1.8187 | 262.8594 | 46.1253 | 0 | -1.8187
4 | 3 | 43193.625 | P5 | 0.11572 | 27.1726 | 62.1091 | -34.9365 | 5 | 0 | -34.9365 | 0 | 10 | 0 | -34.9365 | 0 | 20 | 0 | -34.9365 | 0 | 30 | 0 | -34.9365 | 0 | 40 | 0 | -34.9365 | 0 | 50 | 0 | -34.9365 | 0 | 60 | 0 | -34.9365 | 0 | 70 | 0 | -34.9365 | 0 | 80 | 0 | -34.9365 | 0 | 90 | 0 | -34.9365 | 0 | 100 | 0 | -34.9365 | 0 | 150 | 0 | -34.9365 | 0 | 200 | 0 | -34.9365 | 0 | 274.3022 | 34.9365 | 0 | -1.3776 | 284.3022 | 34.9365 | 0 | -1.3776 | 294.3022 | 34.9365 | 0 | -1.3776
4 | 3 | 43193.6667 | P5 | 0.11572 | 26.9113 | 48.0509 | -21.1396 | 5 | 0 | -21.1396 | 0 | 10 | 0 | -21.1396 | 0 | 20 | 0 | -21.1396 | 0 | 30 | 0 | -21.1396 | 0 | 40 | 0 | -21.1396 | 0 | 50 | 0 | -21.1396 | 0 | 60 | 0 | -21.1396 | 0 | 70 | 0 | -21.1396 | 0 | 80 | 0 | -21.1396 | 0 | 90 | 0 | -21.1396 | 0 | 100 | 0 | -21.1396 | 0 | 150 | 0 | -21.1396 | 0 | 200 | 0 | -21.1396 | 0 | 293.3278 | 21.1396 | 0 | -0.83354 | 303.3278 | 21.1396 | 0 | -0.83354 | 313.3278 | 21.1396 | 0 | -0.83354
4 | 3 | 43193.7083 | P5 | 0.11572 | 25.9968 | 30.7727 | -4.7758 | 5 | 0 | -4.7758 | 0 | 10 | 0 | -4.7758 | 0 | 20 | 0 | -4.7758 | 0 | 30 | 0 | -4.7758 | 0 | 40 | 0 | -4.7758 | 0 | 50 | 0 | -4.7758 | 0 | 60 | 0 | -4.7758 | 0 | 70 | 0 | -4.7758 | 0 | 80 | 0 | -4.7758 | 0 | 90 | 0 | -4.7758 | 0 | 100 | 0 | -4.7758 | 0 | 150 | 0 | -4.7758 | 0 | 200 | 0 | -4.7758 | 0 | 297.6261 | 4.7758 | 1.4211e-14 | -0.18831 | 307.6261 | 4.7758 | 1.4211e-14 | -0.18831 | 317.6261 | 4.7758 | 1.4211e-14 | -0.18831
4 | 3 | 43193.75 | P4 | 0.14197 | 25.6049 | 12.8824 | 12.7225 | 2.2222 | -2.5 | 10.2225 | 0.45145 | 4.4444 | -5 | 7.7225 | 0.90291 | 8.8889 | -10 | 2.7225 | 1.8058 | 15.8639 | -12.7225 | 0 | 2.2974 | 25.8639 | -12.7225 | 0 | 2.2974 | 35.8639 | -12.7225 | 0 | 2.2974 | 45.8639 | -12.7225 | 0 | 2.2974 | 55.8639 | -12.7225 | 0 | 2.2974 | 65.8639 | -12.7225 | 0 | 2.2974 | 75.8639 | -12.7225 | 0 | 2.2974 | 85.8639 | -12.7225 | 0 | 2.2974 | 135.8639 | -12.7225 | 0 | 2.2974 | 185.8639 | -12.7225 | 0 | 2.2974 | 283.49 | -12.7225 | -1.5987e-14 | 2.2974 | 293.49 | -12.7225 | -1.5987e-14 | 2.2974 | 303.49 | -12.7225 | -1.5987e-14 | 2.2974
4 | 3 | 43193.7917 | P4 | 0.14197 | 25.6049 | 0 | 25.6049 | 0.5 | -1.55 | 24.0549 | 0.2799 | 1 | -3.1 | 22.5049 | 0.5598 | 2 | -6.2 | 19.4049 | 1.1196 | 3 | -11.5775 | 14.0274 | 2.0907 | 4 | -19.6775 | 5.9274 | 3.5534 | 8.0861 | -25 | 0.60493 | 4.5145 | 17.414 | -25.6049 | 0 | 4.6238 | 27.414 | -25.6049 | 0 | 4.6238 | 37.414 | -25.6049 | 0 | 4.6238 | 47.414 | -25.6049 | 0 | 4.6238 | 57.414 | -25.6049 | 0 | 4.6238 | 107.414 | -25.6049 | 0 | 4.6238 | 157.414 | -25.6049 | 0 | 4.6238 | 255.04 | -25.6049 | 0 | 4.6238 | 265.04 | -25.6049 | 0 | 4.6238 | 275.04 | -25.6049 | 0 | 4.6238
4 | 3 | 43193.8333 | P4 | 0.14197 | 25.6049 | 0 | 25.6049 | 0.5 | 0 | 25.6049 | 0 | 1 | 0 | 25.6049 | 0 | 2 | 0 | 25.6049 | 0 | 3 | 0 | 25.6049 | 0 | 4 | 0 | 25.6049 | 0 | 5 | -2.7775 | 22.8274 | 0.50157 | 6 | -10.2726 | 15.3323 | 1.855 | 7 | -18.3726 | 7.2323 | 3.3178 | 8.9641 | -25.6049 | 0 | 4.6238 | 18.9641 | -25.6049 | 0 | 4.6238 | 28.9641 | -25.6049 | 0 | 4.6238 | 78.9641 | -25.6049 | 0 | 4.6238 | 128.9641 | -25.6049 | 0 | 4.6238 | 226.5901 | -25.6049 | 0 | 4.6238 | 236.5901 | -25.6049 | 0 | 4.6238 | 246.5901 | -25.6049 | 0 | 4.6238
4 | 3 | 43193.875 | P4 | 0.14197 | 25.6049 | 0 | 25.6049 | 0.5 | 0 | 25.6049 | 0 | 1 | 0 | 25.6049 | 0 | 2 | 0 | 25.6049 | 0 | 3 | 0 | 25.6049 | 0 | 4 | 0 | 25.6049 | 0 | 5 | 0 | 25.6049 | 0 | 6 | 0 | 25.6049 | 0 | 7 | 0 | 25.6049 | 0 | 8 | -0.86767 | 24.7373 | 0.15668 | 9 | -8.9677 | 16.6373 | 1.6194 | 10 | -17.0677 | 8.5373 | 3.0821 | 50.5142 | -25.6049 | 0 | 4.6238 | 100.5142 | -25.6049 | 0 | 4.6238 | 198.1402 | -25.6049 | 0 | 4.6238 | 208.1402 | -25.6049 | 0 | 4.6238 | 218.1402 | -25.6049 | 0 | 4.6238
4 | 3 | 43193.9167 | P5 | 0.11572 | 25.7356 | 0 | 25.7356 | 0.5 | 0 | 25.7356 | 0 | 1 | 0 | 25.7356 | 0 | 2 | 0 | 25.7356 | 0 | 3 | 0 | 25.7356 | 0 | 4 | 0 | 25.7356 | 0 | 5 | 0 | 25.7356 | 0 | 6 | 0 | 25.7356 | 0 | 7 | 0 | 25.7356 | 0 | 8 | 0 | 25.7356 | 0 | 9 | 0 | 25.7356 | 0 | 10 | 0 | 25.7356 | 0 | 21.9191 | -25.7356 | 0 | 3.788 | 71.9191 | -25.7356 | 0 | 3.788 | 169.5451 | -25.7356 | 0 | 3.788 | 179.5451 | -25.7356 | 0 | 3.788 | 189.5451 | -25.7356 | 0 | 3.788
4 | 3 | 43193.9583 | P5 | 0.11572 | 25.8662 | 0 | 25.8662 | 0.5 | 0 | 25.8662 | 0 | 1 | 0 | 25.8662 | 0 | 2 | 0 | 25.8662 | 0 | 3 | 0 | 25.8662 | 0 | 4 | 0 | 25.8662 | 0 | 5 | 0 | 25.8662 | 0 | 6 | 0 | 25.8662 | 0 | 7 | 0 | 25.8662 | 0 | 8 | 0 | 25.8662 | 0 | 9 | 0 | 25.8662 | 0 | 10 | 0 | 25.8662 | 0 | 15 | -6.2272 | 19.639 | 0.91656 | 43.1789 | -25.8662 | 0 | 3.8072 | 140.8049 | -25.8662 | 0 | 3.8072 | 150.8049 | -25.8662 | 0 | 3.8072 | 160.8049 | -25.8662 | 0 | 3.8072
4 | 4 | 43194 | P6 | 0.10991 | 25.213 | 0 | 25.213 | 0.5 | 0 | 25.213 | 0 | 1 | 0 | 25.213 | 0 | 2 | 0 | 25.213 | 0 | 3 | 0 | 25.213 | 0 | 4 | 0 | 25.213 | 0 | 5 | 0 | 25.213 | 0 | 6 | 0 | 25.213 | 0 | 7 | 0 | 25.213 | 0 | 8 | 0 | 25.213 | 0 | 9 | 0 | 25.213 | 0 | 10 | 0 | 25.213 | 0 | 15 | 0 | 25.213 | 0 | 20 | -20.861 | 4.352 | 2.9163 | 112.7905 | -25.213 | 0 | 3.5247 | 122.7905 | -25.213 | 0 | 3.5247 | 132.7905 | -25.213 | 0 | 3.5247
4 | 4 | 43194.0417 | P6 | 0.10991 | 26.2581 | 0 | 26.2581 | 0.5 | 0 | 26.2581 | 0 | 1 | 0 | 26.2581 | 0 | 2 | 0 | 26.2581 | 0 | 3 | 0 | 26.2581 | 0 | 4 | 0 | 26.2581 | 0 | 5 | 0 | 26.2581 | 0 | 6 | 0 | 26.2581 | 0 | 7 | 0 | 26.2581 | 0 | 8 | 0 | 26.2581 | 0 | 9 | 0 | 26.2581 | 0 | 10 | 0 | 26.2581 | 0 | 15 | 0 | 26.2581 | 0 | 20 | 0 | 26.2581 | 0 | 83.6148 | -26.2581 | 0 | 3.6708 | 93.6148 | -26.2581 | 0 | 3.6708 | 103.6148 | -26.2581 | 0 | 3.6708
4 | 4 | 43194.0833 | P6 | 0.10991 | 27.8258 | 0 | 27.8258 | 0.5 | 0 | 27.8258 | 0 | 1 | 0 | 27.8258 | 0 | 2 | 0 | 27.8258 | 0 | 3 | 0 | 27.8258 | 0 | 4 | 0 | 27.8258 | 0 | 5 | 0 | 27.8258 | 0 | 6 | 0 | 27.8258 | 0 | 7 | 0 | 27.8258 | 0 | 8 | 0 | 27.8258 | 0 | 9 | 0 | 27.8258 | 0 | 10 | 0 | 27.8258 | 0 | 15 | 0 | 27.8258 | 0 | 20 | 0 | 27.8258 | 0 | 52.6973 | -27.8258 | 0 | 3.89 | 62.6973 | -27.8258 | 0 | 3.89 | 72.6973 | -27.8258 | 0 | 3.89
4 | 4 | 43194.125 | P6 | 0.10991 | 26.65 | 0 | 26.65 | 0.5 | 0 | 26.65 | 0 | 1 | 0 | 26.65 | 0 | 2 | 0 | 26.65 | 0 | 3 | 0 | 26.65 | 0 | 4 | 0 | 26.65 | 0 | 5 | 0 | 26.65 | 0 | 6 | 0 | 26.65 | 0 | 7 | 0 | 26.65 | 0 | 8 | 0 | 26.65 | 0 | 9 | 0 | 26.65 | 0 | 10 | 0 | 26.65 | 0 | 15 | 0 | 26.65 | 0 | 20 | 0 | 26.65 | 0 | 30 | -20.4275 | 6.2225 | 2.8557 | 40 | -20.4275 | 6.2225 | 2.8557 | 50 | -20.4275 | 6.2225 | 2.8557
4 | 4 | 43194.1667 | P6 | 0.10991 | 27.0419 | 0 | 27.0419 | 0.5 | 0 | 27.0419 | 0 | 1 | 0 | 27.0419 | 0 | 2 | 0 | 27.0419 | 0 | 3 | 0 | 27.0419 | 0 | 4 | 0 | 27.0419 | 0 | 5 | 0 | 27.0419 | 0 | 6 | 0 | 27.0419 | 0 | 7 | 0 | 27.0419 | 0 | 8 | 0 | 27.0419 | 0 | 9 | 0 | 27.0419 | 0 | 10 | 0 | 27.0419 | 0 | 15 | 0 | 27.0419 | 0 | 20 | 0 | 27.0419 | 0 | 30 | 0 | 27.0419 | 0 | 40 | 0 | 27.0419 | 0 | 50 | 0 | 27.0419 | 0
4 | 4 | 43194.2083 | P6 | 0.10991 | 27.5645 | 0 | 27.5645 | 0.5 | 0 | 27.5645 | 0 | 1 | 0 | 27.5645 | 0 | 2 | 0 | 27.5645 | 0 | 3 | 0 | 27.5645 | 0 | 4 | 0 | 27.5645 | 0 | 5 | 0 | 27.5645 | 0 | 6 | 0 | 27.5645 | 0 | 7 | 0 | 27.5645 | 0 | 8 | 0 | 27.5645 | 0 | 9 | 0 | 27.5645 | 0 | 10 | 0 | 27.5645 | 0 | 15 | 0 | 27.5645 | 0 | 20 | 0 | 27.5645 | 0 | 30 | 0 | 27.5645 | 0 | 40 | 0 | 27.5645 | 0 | 50 | 0 | 27.5645 | 0
4 | 4 | 43194.25 | P6 | 0.10991 | 25.6049 | 0 | 25.6049 | 0.5 | 0 | 25.6049 | 0 | 1 | 0 | 25.6049 | 0 | 2 | 0 | 25.6049 | 0 | 3 | 0 | 25.6049 | 0 | 4 | 0 | 25.6049 | 0 | 5 | 0 | 25.6049 | 0 | 6 | 0 | 25.6049 | 0 | 7 | 0 | 25.6049 | 0 | 8 | 0 | 25.6049 | 0 | 9 | 0 | 25.6049 | 0 | 10 | 0 | 25.6049 | 0 | 15 | 0 | 25.6049 | 0 | 20 | 0 | 25.6049 | 0 | 30 | 0 | 25.6049 | 0 | 40 | 0 | 25.6049 | 0 | 50 | 0 | 25.6049 | 0
4 | 4 | 43194.2917 | P6 | 0.10991 | 25.6049 | 5.0621 | 20.5428 | 0.5 | 0 | 20.5428 | 0 | 1 | 0 | 20.5428 | 0 | 2 | 0 | 20.5428 | 0 | 3 | 0 | 20.5428 | 0 | 4 | 0 | 20.5428 | 0 | 5 | 0 | 20.5428 | 0 | 6 | 0 | 20.5428 | 0 | 7 | 0 | 20.5428 | 0 | 8 | 0 | 20.5428 | 0 | 9 | 0 | 20.5428 | 0 | 10 | 0 | 20.5428 | 0 | 15 | 0 | 20.5428 | 0 | 20 | 0 | 20.5428 | 0 | 30 | 0 | 20.5428 | 0 | 40 | 0 | 20.5428 | 0 | 50 | 0 | 20.5428 | 0
4 | 4 | 43194.3333 | P5 | 0.11572 | 27.9564 | 22.4603 | 5.4961 | 0.5 | 0 | 5.4961 | 0 | 1 | 0 | 5.4961 | 0 | 2 | 0 | 5.4961 | 0 | 3 | 0 | 5.4961 | 0 | 4 | 0 | 5.4961 | 0 | 5 | 0 | 5.4961 | 0 | 6 | 0 | 5.4961 | 0 | 7 | 0 | 5.4961 | 0 | 8 | 0 | 5.4961 | 0 | 9 | 0 | 5.4961 | 0 | 10 | 0 | 5.4961 | 0 | 15 | 0 | 5.4961 | 0 | 20 | 0 | 5.4961 | 0 | 30 | 0 | 5.4961 | 0 | 40 | 0 | 5.4961 | 0 | 50 | 0 | 5.4961 | 0
4 | 4 | 43194.375 | P4 | 0.14197 | 35.7946 | 39.9521 | -4.1575 | 2.75 | 2.5 | -1.6575 | -0.098576 | 4.7417 | 4.1575 | 0 | -0.16393 | 5.7417 | 4.1575 | 0 | -0.16393 | 6.7417 | 4.1575 | 0 | -0.16393 | 7.7417 | 4.1575 | 0 | -0.16393 | 8.7417 | 4.1575 | 0 | -0.16393 | 9.7417 | 4.1575 | 0 | -0.16393 | 10.7417 | 4.1575 | 0 | -0.16393 | 11.7417 | 4.1575 | 0 | -0.16393 | 12.7417 | 4.1575 | 0 | -0.16393 | 13.7417 | 4.1575 | 0 | -0.16393 | 18.7417 | 4.1575 | 0 | -0.16393 | 23.7417 | 4.1575 | 0 | -0.16393 | 33.7417 | 4.1575 | 0 | -0.16393 | 43.7417 | 4.1575 | 0 | -0.16393 | 53.7417 | 4.1575 | 0 | -0.16393
4 | 4 | 43194.4167 | P4 | 0.14197 | 38.7993 | 52.5176 | -13.7183 | 5 | 2.5 | -11.2183 | -0.098576 | 9.2417 | 5 | -8.7183 | -0.19715 | 14.7417 | 10 | -3.7183 | -0.39431 | 19.0882 | 13.7183 | 0 | -0.54092 | 20.0882 | 13.7183 | 0 | -0.54092 | 21.0882 | 13.7183 | 0 | -0.54092 | 22.0882 | 13.7183 | 0 | -0.54092 | 23.0882 | 13.7183 | 0 | -0.54092 | 24.0882 | 13.7183 | 0 | -0.54092 | 25.0882 | 13.7183 | 0 | -0.54092 | 26.0882 | 13.7183 | 0 | -0.54092 | 31.0882 | 13.7183 | 0 | -0.54092 | 36.0882 | 13.7183 | 0 | -0.54092 | 46.0882 | 13.7183 | 0 | -0.54092 | 56.0882 | 13.7183 | 0 | -0.54092 | 66.0882 | 13.7183 | 0 | -0.54092
4 | 4 | 43194.4583 | P4 | 0.14197 | 40.3669 | 58.7698 | -18.4028 | 5 | 0 | -18.4028 | 0 | 10 | 0.84254 | -17.5603 | -0.033222 | 20 | 5.8425 | -12.5603 | -0.23037 | 30 | 12.1243 | -6.2786 | -0.47807 | 36.6507 | 18.4028 | 0 | -0.72563 | 37.6507 | 18.4028 | 0 | -0.72563 | 38.6507 | 18.4028 | 0 | -0.72563 | 39.6507 | 18.4028 | 0 | -0.72563 | 40.6507 | 18.4028 | 0 | -0.72563 | 41.6507 | 18.4028 | 0 | -0.72563 | 42.6507 | 18.4028 | 0 | -0.72563 | 47.6507 | 18.4028 | 0 | -0.72563 | 52.6507 | 18.4028 | 0 | -0.72563 | 62.6507 | 18.4028 | 0 | -0.72563 | 72.6507 | 18.4028 | 0 | -0.72563 | 82.6507 | 18.4028 | 0 | -0.72563
4 | 4 | 43194.5 | P4 | 0.14197 | 39.0606 | 65.4347 | -26.3742 | 5 | 0 | -26.3742 | 0 | 10 | 0 | -26.3742 | 0 | 20 | 0 | -26.3742 | 0 | 30 | 0 | -26.3742 | 0 | 40 | 3.7214 | -22.6527 | -0.14674 | 50 | 13.7214 | -12.6527 | -0.54104 | 60 | 23.7214 | -2.6527 | -0.93535 | 63.3875 | 26.3742 | 0 | -1.0399 | 64.3875 | 26.3742 | 0 | -1.0399 | 65.3875 | 26.3742 | 0 | -1.0399 | 66.3875 | 26.3742 | 0 | -1.0399 | 71.3875 | 26.3742 | 0 | -1.0399 | 76.3875 | 26.3742 | 0 | -1.0399 | 86.3875 | 26.3742 | 0 | -1.0399 | 96.3875 | 26.3742 | 0 | -1.0399 | 106.3875 | 26.3742 | 0 | -1.0399
4 | 4 | 43194.5417 | P4 | 0.14197 | 39.0606 | 76.2231 | -37.1625 | 5 | 0 | -37.1625 | 0 | 10 | 0 | -37.1625 | 0 | 20 | 0 | -37.1625 | 0 | 30 | 0 | -37.1625 | 0 | 40 | 0 | -37.1625 | 0 | 50 | 0 | -37.1625 | 0 | 60 | 0 | -37.1625 | 0 | 70 | 7.3473 | -29.8152 | -0.28971 | 80 | 17.3473 | -19.8152 | -0.68401 | 90 | 27.3473 | -9.8152 | -1.0783 | 99.8337 | 37.1625 | 0 | -1.4653 | 104.8337 | 37.1625 | 0 | -1.4653 | 109.8337 | 37.1625 | 0 | -1.4653 | 119.8337 | 37.1625 | 0 | -1.4653 | 129.8337 | 37.1625 | 0 | -1.4653 | 139.8337 | 37.1625 | 0 | -1.4653
4 | 4 | 43194.5833 | P5 | 0.11572 | 39.8444 | 73.1087 | -33.2643 | 5 | 0 | -33.2643 | 0 | 10 | 0 | -33.2643 | 0 | 20 | 0 | -33.2643 | 0 | 30 | 0 | -33.2643 | 0 | 40 | 0 | -33.2643 | 0 | 50 | 0 | -33.2643 | 0 | 60 | 0 | -33.2643 | 0 | 70 | 0 | -33.2643 | 0 | 80 | 0 | -33.2643 | 0 | 90 | 0 | -33.2643 | 0 | 100 | 0.18476 | -33.0795 | -0.0072853 | 134.7716 | 33.2643 | 0 | -1.3116 | 139.7716 | 33.2643 | 0 | -1.3116 | 149.7716 | 33.2643 | 0 | -1.3116 | 159.7716 | 33.2643 | 0 | -1.3116 | 169.7716 | 33.2643 | 0 | -1.3116
4 | 4 | 43194.625 | P5 | 0.11572 | 38.7993 | 53.0141 | -14.2148 | 5 | 0 | -14.2148 | 0 | 10 | 0 | -14.2148 | 0 | 20 | 0 | -14.2148 | 0 | 30 | 0 | -14.2148 | 0 | 40 | 0 | -14.2148 | 0 | 50 | 0 | -14.2148 | 0 | 60 | 0 | -14.2148 | 0 | 70 | 0 | -14.2148 | 0 | 80 | 0 | -14.2148 | 0 | 90 | 0 | -14.2148 | 0 | 100 | 0 | -14.2148 | 0 | 147.5649 | 14.2148 | 0 | -0.5605 | 152.5649 | 14.2148 | 0 | -0.5605 | 162.5649 | 14.2148 | 0 | -0.5605 | 172.5649 | 14.2148 | 0 | -0.5605 | 182.5649 | 14.2148 | 0 | -0.5605
4 | 4 | 43194.6667 | P5 | 0.11572 | 39.8444 | 26.0094 | 13.835 | 2.2222 | -2.5 | 11.335 | 0.36797 | 4.4444 | -5 | 8.835 | 0.73594 | 8.8889 | -10 | 3.835 | 1.4719 | 14.6278 | -13.835 | 0 | 2.0363 | 24.6278 | -13.835 | 0 | 2.0363 | 34.6278 | -13.835 | 0 | 2.0363 | 44.6278 | -13.835 | 0 | 2.0363 | 54.6278 | -13.835 | 0 | 2.0363 | 64.6278 | -13.835 | 0 | 2.0363 | 74.6278 | -13.835 | 0 | 2.0363 | 84.6278 | -13.835 | 0 | 2.0363 | 132.1927 | -13.835 | 0 | 2.0363 | 137.1927 | -13.835 | 0 | 2.0363 | 147.1927 | -13.835 | 0 | 2.0363 | 157.1927 | -13.835 | 0 | 2.0363 | 167.1927 | -13.835 | 0 | 2.0363
4 | 4 | 43194.7083 | P5 | 0.11572 | 39.7138 | 28.9004 | 10.8134 | 0.5 | -1.55 | 9.2634 | 0.22814 | 1 | -3.1 | 7.7134 | 0.45628 | 2 | -6.2 | 4.6134 | 0.91256 | 3 | -10.465 | 0.34836 | 1.5403 | 12.6129 | -10.8134 | 0 | 1.5916 | 22.6129 | -10.8134 | 0 | 1.5916 | 32.6129 | -10.8134 | 0 | 1.5916 | 42.6129 | -10.8134 | 0 | 1.5916 | 52.6129 | -10.8134 | 0 | 1.5916 | 62.6129 | -10.8134 | 0 | 1.5916 | 72.6129 | -10.8134 | 0 | 1.5916 | 120.1778 | -10.8134 | 0 | 1.5916 | 125.1778 | -10.8134 | 0 | 1.5916 | 135.1778 | -10.8134 | 0 | 1.5916 | 145.1778 | -10.8134 | 0 | 1.5916 | 155.1778 | -10.8134 | 0 | 1.5916
4 | 4 | 43194.75 | P4 | 0.14197 | 33.5738 | 12.5134 | 21.0604 | 0.5 | 0 | 21.0604 | 0 | 1 | 0 | 21.0604 | 0 | 2 | 0 | 21.0604 | 0 | 3 | 0 | 21.0604 | 0 | 4 | -7.7516 | 13.3087 | 1.3998 | 5 | -15.8516 | 5.2087 | 2.8625 | 9.2125 | -21.0604 | 0 | 3.8031 | 19.2125 | -21.0604 | 0 | 3.8031 | 29.2125 | -21.0604 | 0 | 3.8031 | 39.2125 | -21.0604 | 0 | 3.8031 | 49.2125 | -21.0604 | 0 | 3.8031 | 96.7774 | -21.0604 | 0 | 3.8031 | 101.7774 | -21.0604 | 0 | 3.8031 | 111.7774 | -21.0604 | 0 | 3.8031 | 121.7774 | -21.0604 | 0 | 3.8031 | 131.7774 | -21.0604 | 0 | 3.8031
4 | 4 | 43194.7917 | P4 | 0.14197 | 34.227 | 0 | 34.227 | 0.5 | 0 | 34.227 | 0 | 1 | 0 | 34.227 | 0 | 2 | 0 | 34.227 | 0 | 3 | 0 | 34.227 | 0 | 4 | 0 | 34.227 | 0 | 5 | 0 | 34.227 | 0 | 6 | -2.8913 | 31.3357 | 0.52211 | 7 | -10.9913 | 23.2357 | 1.9848 | 8 | -19.0913 | 15.1357 | 3.4475 | 9 | -27.1913 | 7.0357 | 4.9102 | 11.1825 | -34.227 | 0 | 6.1808 | 58.7474 | -34.227 | 0 | 6.1808 | 63.7474 | -34.227 | 0 | 6.1808 | 73.7474 | -34.227 | 0 | 6.1808 | 83.7474 | -34.227 | 0 | 6.1808 | 93.7474 | -34.227 | 0 | 6.1808
4 | 4 | 43194.8333 | P4 | 0.14197 | 34.7495 | 0 | 34.7495 | 0.5 | 0 | 34.7495 | 0 | 1 | 0 | 34.7495 | 0 | 2 | 0 | 34.7495 | 0 | 3 | 0 | 34.7495 | 0 | 4 | 0 | 34.7495 | 0 | 5 | 0 | 34.7495 | 0 | 6 | 0 | 34.7495 | 0 | 7 | 0 | 34.7495 | 0 | 8 | 0 | 34.7495 | 0 | 9 | 0 | 34.7495 | 0 | 10 | -1.0643 | 33.6853 | 0.19219 | 20.1368 | -34.7495 | 0 | 6.2751 | 25.1368 | -34.7495 | 0 | 6.2751 | 35.1368 | -34.7495 | 0 | 6.2751 | 45.1368 | -34.7495 | 0 | 6.2751 | 55.1368 | -34.7495 | 0 | 6.2751
4 | 4 | 43194.875 | P4 | 0.14197 | 32.3981 | 0 | 32.3981 | 0.5 | 0 | 32.3981 | 0 | 1 | 0 | 32.3981 | 0 | 2 | 0 | 32.3981 | 0 | 3 | 0 | 32.3981 | 0 | 4 | 0 | 32.3981 | 0 | 5 | 0 | 32.3981 | 0 | 6 | 0 | 32.3981 | 0 | 7 | 0 | 32.3981 | 0 | 8 | 0 | 32.3981 | 0 | 9 | 0 | 32.3981 | 0 | 10 | 0 | 32.3981 | 0 | 15 | -4.6231 | 27.7749 | 0.83486 | 20 | -4.6231 | 27.7749 | 0.83486 | 30 | -4.6231 | 27.7749 | 0.83486 | 40 | -4.6231 | 27.7749 | 0.83486 | 50 | -4.6231 | 27.7749 | 0.83486
4 | 4 | 43194.9167 | P5 | 0.11572 | 28.087 | 0 | 28.087 | 0.5 | 0 | 28.087 | 0 | 1 | 0 | 28.087 | 0 | 2 | 0 | 28.087 | 0 | 3 | 0 | 28.087 | 0 | 4 | 0 | 28.087 | 0 | 5 | 0 | 28.087 | 0 | 6 | 0 | 28.087 | 0 | 7 | 0 | 28.087 | 0 | 8 | 0 | 28.087 | 0 | 9 | 0 | 28.087 | 0 | 10 | 0 | 28.087 | 0 | 15 | 0 | 28.087 | 0 | 20 | 0 | 28.087 | 0 | 30 | 0 | 28.087 | 0 | 40 | 0 | 28.087 | 0 | 50 | 0 | 28.087 | 0
4 | 4 | 43194.9583 | P5 | 0.11572 | 28.3483 | 0 | 28.3483 | 0.5 | 0 | 28.3483 | 0 | 1 | 0 | 28.3483 | 0 | 2 | 0 | 28.3483 | 0 | 3 | 0 | 28.3483 | 0 | 4 | 0 | 28.3483 | 0 | 5 | 0 | 28.3483 | 0 | 6 | 0 | 28.3483 | 0 | 7 | 0 | 28.3483 | 0 | 8 | 0 | 28.3483 | 0 | 9 | 0 | 28.3483 | 0 | 10 | 0 | 28.3483 | 0 | 15 | 0 | 28.3483 | 0 | 20 | 0 | 28.3483 | 0 | 30 | 0 | 28.3483 | 0 | 40 | 0 | 28.3483 | 0 | 50 | 0 | 28.3483 | 0
4 | 5 | 43195 | P6 | 0.10991 | 26.3887 | 0 | 26.3887 | 0.5 | 0 | 26.3887 | 0 | 1 | 0 | 26.3887 | 0 | 2 | 0 | 26.3887 | 0 | 3 | 0 | 26.3887 | 0 | 4 | 0 | 26.3887 | 0 | 5 | 0 | 26.3887 | 0 | 6 | 0 | 26.3887 | 0 | 7 | 0 | 26.3887 | 0 | 8 | 0 | 26.3887 | 0 | 9 | 0 | 26.3887 | 0 | 10 | 0 | 26.3887 | 0 | 15 | 0 | 26.3887 | 0 | 20 | 0 | 26.3887 | 0 | 30 | 0 | 26.3887 | 0 | 40 | 0 | 26.3887 | 0 | 50 | 0 | 26.3887 | 0
4 | 5 | 43195.0417 | P6 | 0.10991 | 28.6096 | 0 | 28.6096 | 0.5 | 0 | 28.6096 | 0 | 1 | 0 | 28.6096 | 0 | 2 | 0 | 28.6096 | 0 | 3 | 0 | 28.6096 | 0 | 4 | 0 | 28.6096 | 0 | 5 | 0 | 28.6096 | 0 | 6 | 0 | 28.6096 | 0 | 7 | 0 | 28.6096 | 0 | 8 | 0 | 28.6096 | 0 | 9 | 0 | 28.6096 | 0 | 10 | 0 | 28.6096 | 0 | 15 | 0 | 28.6096 | 0 | 20 | 0 | 28.6096 | 0 | 30 | 0 | 28.6096 | 0 | 40 | 0 | 28.6096 | 0 | 50 | 0 | 28.6096 | 0
4 | 5 | 43195.0833 | P6 | 0.10991 | 27.9564 | 0 | 27.9564 | 0.5 | 0 | 27.9564 | 0 | 1 | 0 | 27.9564 | 0 | 2 | 0 | 27.9564 | 0 | 3 | 0 | 27.9564 | 0 | 4 | 0 | 27.9564 | 0 | 5 | 0 | 27.9564 | 0 | 6 | 0 | 27.9564 | 0 | 7 | 0 | 27.9564 | 0 | 8 | 0 | 27.9564 | 0 | 9 | 0 | 27.9564 | 0 | 10 | 0 | 27.9564 | 0 | 15 | 0 | 27.9564 | 0 | 20 | 0 | 27.9564 | 0 | 30 | 0 | 27.9564 | 0 | 40 | 0 | 27.9564 | 0 | 50 | 0 | 27.9564 | 0
4 | 5 | 43195.125 | P6 | 0.10991 | 27.4338 | 0 | 27.4338 | 0.5 | 0 | 27.4338 | 0 | 1 | 0 | 27.4338 | 0 | 2 | 0 | 27.4338 | 0 | 3 | 0 | 27.4338 | 0 | 4 | 0 | 27.4338 | 0 | 5 | 0 | 27.4338 | 0 | 6 | 0 | 27.4338 | 0 | 7 | 0 | 27.4338 | 0 | 8 | 0 | 27.4338 | 0 | 9 | 0 | 27.4338 | 0 | 10 | 0 | 27.4338 | 0 | 15 | 0 | 27.4338 | 0 | 20 | 0 | 27.4338 | 0 | 30 | 0 | 27.4338 | 0 | 40 | 0 | 27.4338 | 0 | 50 | 0 | 27.4338 | 0
4 | 5 | 43195.1667 | P6 | 0.10991 | 28.2177 | 0 | 28.2177 | 0.5 | 0 | 28.2177 | 0 | 1 | 0 | 28.2177 | 0 | 2 | 0 | 28.2177 | 0 | 3 | 0 | 28.2177 | 0 | 4 | 0 | 28.2177 | 0 | 5 | 0 | 28.2177 | 0 | 6 | 0 | 28.2177 | 0 | 7 | 0 | 28.2177 | 0 | 8 | 0 | 28.2177 | 0 | 9 | 0 | 28.2177 | 0 | 10 | 0 | 28.2177 | 0 | 15 | 0 | 28.2177 | 0 | 20 | 0 | 28.2177 | 0 | 30 | 0 | 28.2177 | 0 | 40 | 0 | 28.2177 | 0 | 50 | 0 | 28.2177 | 0
4 | 5 | 43195.2083 | P6 | 0.10991 | 27.8258 | 0 | 27.8258 | 0.5 | 0 | 27.8258 | 0 | 1 | 0 | 27.8258 | 0 | 2 | 0 | 27.8258 | 0 | 3 | 0 | 27.8258 | 0 | 4 | 0 | 27.8258 | 0 | 5 | 0 | 27.8258 | 0 | 6 | 0 | 27.8258 | 0 | 7 | 0 | 27.8258 | 0 | 8 | 0 | 27.8258 | 0 | 9 | 0 | 27.8258 | 0 | 10 | 0 | 27.8258 | 0 | 15 | 0 | 27.8258 | 0 | 20 | 0 | 27.8258 | 0 | 30 | 0 | 27.8258 | 0 | 40 | 0 | 27.8258 | 0 | 50 | 0 | 27.8258 | 0
4 | 5 | 43195.25 | P6 | 0.10991 | 26.5194 | 0 | 26.5194 | 0.5 | 0 | 26.5194 | 0 | 1 | 0 | 26.5194 | 0 | 2 | 0 | 26.5194 | 0 | 3 | 0 | 26.5194 | 0 | 4 | 0 | 26.5194 | 0 | 5 | 0 | 26.5194 | 0 | 6 | 0 | 26.5194 | 0 | 7 | 0 | 26.5194 | 0 | 8 | 0 | 26.5194 | 0 | 9 | 0 | 26.5194 | 0 | 10 | 0 | 26.5194 | 0 | 15 | 0 | 26.5194 | 0 | 20 | 0 | 26.5194 | 0 | 30 | 0 | 26.5194 | 0 | 40 | 0 | 26.5194 | 0 | 50 | 0 | 26.5194 | 0
4 | 5 | 43195.2917 | P6 | 0.10991 | 26.2581 | 5.2976 | 20.9605 | 0.5 | 0 | 20.9605 | 0 | 1 | 0 | 20.9605 | 0 | 2 | 0 | 20.9605 | 0 | 3 | 0 | 20.9605 | 0 | 4 | 0 | 20.9605 | 0 | 5 | 0 | 20.9605 | 0 | 6 | 0 | 20.9605 | 0 | 7 | 0 | 20.9605 | 0 | 8 | 0 | 20.9605 | 0 | 9 | 0 | 20.9605 | 0 | 10 | 0 | 20.9605 | 0 | 15 | 0 | 20.9605 | 0 | 20 | 0 | 20.9605 | 0 | 30 | 0 | 20.9605 | 0 | 40 | 0 | 20.9605 | 0 | 50 | 0 | 20.9605 | 0
4 | 5 | 43195.3333 | P5 | 0.11572 | 28.3483 | 22.8241 | 5.5243 | 0.5 | 0 | 5.5243 | 0 | 1 | 0 | 5.5243 | 0 | 2 | 0 | 5.5243 | 0 | 3 | 0 | 5.5243 | 0 | 4 | 0 | 5.5243 | 0 | 5 | 0 | 5.5243 | 0 | 6 | 0 | 5.5243 | 0 | 7 | 0 | 5.5243 | 0 | 8 | 0 | 5.5243 | 0 | 9 | 0 | 5.5243 | 0 | 10 | 0 | 5.5243 | 0 | 15 | 0 | 5.5243 | 0 | 20 | 0 | 5.5243 | 0 | 30 | 0 | 5.5243 | 0 | 40 | 0 | 5.5243 | 0 | 50 | 0 | 5.5243 | 0
4 | 5 | 43195.375 | P4 | 0.14197 | 34.6189 | 40.6698 | -6.0509 | 2.75 | 2.5 | -3.5509 | -0.098576 | 5.5 | 5 | -1.0509 | -0.19715 | 7.4458 | 6.0509 | 0 | -0.23859 | 8.4458 | 6.0509 | 0 | -0.23859 | 9.4458 | 6.0509 | 0 | -0.23859 | 10.4458 | 6.0509 | 0 | -0.23859 | 11.4458 | 6.0509 | 0 | -0.23859 | 12.4458 | 6.0509 | 0 | -0.23859 | 13.4458 | 6.0509 | 0 | -0.23859 | 14.4458 | 6.0509 | 0 | -0.23859 | 15.4458 | 6.0509 | 0 | -0.23859 | 20.4458 | 6.0509 | 0 | -0.23859 | 25.4458 | 6.0509 | 0 | -0.23859 | 35.4458 | 6.0509 | 0 | -0.23859 | 45.4458 | 6.0509 | 0 | -0.23859 | 55.4458 | 6.0509 | 0 | -0.23859
4 | 5 | 43195.4167 | P4 | 0.14197 | 38.538 | 57.2001 | -18.6621 | 5 | 2.5 | -16.1621 | -0.098576 | 10 | 5 | -13.6621 | -0.19715 | 16.4458 | 10 | -8.6621 | -0.39431 | 21.9458 | 15 | -3.6621 | -0.59146 | 26.2417 | 18.6621 | 0 | -0.73586 | 27.2417 | 18.6621 | 0 | -0.73586 | 28.2417 | 18.6621 | 0 | -0.73586 | 29.2417 | 18.6621 | 0 | -0.73586 | 30.2417 | 18.6621 | 0 | -0.73586 | 31.2417 | 18.6621 | 0 | -0.73586 | 32.2417 | 18.6621 | 0 | -0.73586 | 37.2417 | 18.6621 | 0 | -0.73586 | 42.2417 | 18.6621 | 0 | -0.73586 | 52.2417 | 18.6621 | 0 | -0.73586 | 62.2417 | 18.6621 | 0 | -0.73586 | 72.2417 | 18.6621 | 0 | -0.73586
4 | 5 | 43195.4583 | P4 | 0.14197 | 39.3218 | 69.6954 | -30.3736 | 5 | 0 | -30.3736 | 0 | 10 | 0 | -30.3736 | 0 | 20 | 3.9491 | -26.4244 | -0.15572 | 30 | 8.9491 | -21.4244 | -0.35287 | 40 | 15.287 | -15.0865 | -0.60278 | 49.7417 | 25 | -5.3736 | -0.98576 | 55.2417 | 30 | -0.37359 | -1.1829 | 56.5779 | 30.3736 | 0 | -1.1976 | 57.5779 | 30.3736 | 0 | -1.1976 | 58.5779 | 30.3736 | 0 | -1.1976 | 59.5779 | 30.3736 | 0 | -1.1976 | 64.5779 | 30.3736 | 0 | -1.1976 | 69.5779 | 30.3736 | 0 | -1.1976 | 79.5779 | 30.3736 | 0 | -1.1976 | 89.5779 | 30.3736 | 0 | -1.1976 | 99.5779 | 30.3736 | 0 | -1.1976
4 | 5 | 43195.5 | P4 | 0.14197 | 36.4478 | 78.2636 | -41.8158 | 5 | 0 | -41.8158 | 0 | 10 | 0 | -41.8158 | 0 | 20 | 0 | -41.8158 | 0 | 30 | 0 | -41.8158 | 0 | 40 | 0 | -41.8158 | 0 | 50 | 0.28704 | -41.5287 | -0.011318 | 60 | 5.287 | -36.5287 | -0.20847 | 70 | 14.9135 | -26.9023 | -0.58805 | 80 | 24.9135 | -16.9023 | -0.98235 | 90 | 34.9135 | -6.9023 | -1.3767 | 97.2121 | 41.8158 | 0 | -1.6488 | 102.2121 | 41.8158 | 0 | -1.6488 | 107.2121 | 41.8158 | 0 | -1.6488 | 117.2121 | 41.8158 | 0 | -1.6488 | 127.2121 | 41.8158 | 0 | -1.6488 | 137.2121 | 41.8158 | 0 | -1.6488
4 | 5 | 43195.5417 | P4 | 0.14197 | 30.1772 | 79.3631 | -49.1859 | 5 | 0 | -49.1859 | 0 | 10 | 0 | -49.1859 | 0 | 20 | 0 | -49.1859 | 0 | 30 | 0 | -49.1859 | 0 | 40 | 0 | -49.1859 | 0 | 50 | 0 | -49.1859 | 0 | 60 | 0 | -49.1859 | 0 | 70 | 0 | -49.1859 | 0 | 80 | 0 | -49.1859 | 0 | 90 | 0 | -49.1859 | 0 | 100 | 3.0977 | -46.0882 | -0.12214 | 146.4794 | 49.1859 | 0 | -1.9394 | 151.4794 | 49.1859 | 0 | -1.9394 | 161.4794 | 49.1859 | 0 | -1.9394 | 171.4794 | 49.1859 | 0 | -1.9394 | 181.4794 | 49.1859 | 0 | -1.9394
4 | 5 | 43195.5833 | P5 | 0.11572 | 26.9113 | 74.7764 | -47.8651 | 5 | 0 | -47.8651 | 0 | 10 | 0 | -47.8651 | 0 | 20 | 0 | -47.8651 | 0 | 30 | 0 | -47.8651 | 0 | 40 | 0 | -47.8651 | 0 | 50 | 0 | -47.8651 | 0 | 60 | 0 | -47.8651 | 0 | 70 | 0 | -47.8651 | 0 | 80 | 0 | -47.8651 | 0 | 90 | 0 | -47.8651 | 0 | 100 | 0 | -47.8651 | 0 | 150 | 3.9118 | -43.9533 | -0.15424 | 194.558 | 47.8651 | 0 | -1.8873 | 204.558 | 47.8651 | 0 | -1.8873 | 214.558 | 47.8651 | 0 | -1.8873 | 224.558 | 47.8651 | 0 | -1.8873
4 | 5 | 43195.625 | P5 | 0.11572 | 27.9564 | 64.2054 | -36.249 | 5 | 0 | -36.249 | 0 | 10 | 0 | -36.249 | 0 | 20 | 0 | -36.249 | 0 | 30 | 0 | -36.249 | 0 | 40 | 0 | -36.249 | 0 | 50 | 0 | -36.249 | 0 | 60 | 0 | -36.249 | 0 | 70 | 0 | -36.249 | 0 | 80 | 0 | -36.249 | 0 | 90 | 0 | -36.249 | 0 | 100 | 0 | -36.249 | 0 | 150 | 0 | -36.249 | 0 | 200 | 6.0467 | -30.2024 | -0.23842 | 237.1821 | 36.249 | 0 | -1.4293 | 247.1821 | 36.249 | 0 | -1.4293 | 257.1821 | 36.249 | 0 | -1.4293
4 | 5 | 43195.6667 | P5 | 0.11572 | 28.3483 | 48.9127 | -20.5644 | 5 | 0 | -20.5644 | 0 | 10 | 0 | -20.5644 | 0 | 20 | 0 | -20.5644 | 0 | 30 | 0 | -20.5644 | 0 | 40 | 0 | -20.5644 | 0 | 50 | 0 | -20.5644 | 0 | 60 | 0 | -20.5644 | 0 | 70 | 0 | -20.5644 | 0 | 80 | 0 | -20.5644 | 0 | 90 | 0 | -20.5644 | 0 | 100 | 0 | -20.5644 | 0 | 150 | 0 | -20.5644 | 0 | 200 | 0 | -20.5644 | 0 | 255.6901 | 20.5644 | 0 | -0.81086 | 265.6901 | 20.5644 | -2.8422e-14 | -0.81086 | 275.6901 | 20.5644 | -2.8422e-14 | -0.81086
4 | 5 | 43195.7083 | P5 | 0.11572 | 27.3032 | 31.3794 | -4.0762 | 5 | 0 | -4.0762 | 0 | 10 | 0 | -4.0762 | 0 | 20 | 0 | -4.0762 | 0 | 30 | 0 | -4.0762 | 0 | 40 | 0 | -4.0762 | 0 | 50 | 0 | -4.0762 | 0 | 60 | 0 | -4.0762 | 0 | 70 | 0 | -4.0762 | 0 | 80 | 0 | -4.0762 | 0 | 90 | 0 | -4.0762 | 0 | 100 | 0 | -4.0762 | 0 | 150 | 0 | -4.0762 | 0 | 200 | 0 | -4.0762 | 0 | 259.3586 | 4.0762 | 0 | -0.16073 | 269.3586 | 4.0762 | -2.7534e-14 | -0.16073 | 279.3586 | 4.0762 | -2.7534e-14 | -0.16073
4 | 5 | 43195.75 | P4 | 0.14197 | 27.8258 | 12.9685 | 14.8573 | 2.2222 | -2.5 | 12.3573 | 0.45145 | 4.4444 | -5 | 9.8573 | 0.90291 | 8.8889 | -10 | 4.8573 | 1.8058 | 13.4919 | -14.8573 | 0 | 2.683 | 23.4919 | -14.8573 | 0 | 2.683 | 33.4919 | -14.8573 | 0 | 2.683 | 43.4919 | -14.8573 | 0 | 2.683 | 53.4919 | -14.8573 | 0 | 2.683 | 63.4919 | -14.8573 | 0 | 2.683 | 73.4919 | -14.8573 | 0 | 2.683 | 83.4919 | -14.8573 | 0 | 2.683 | 133.4919 | -14.8573 | 0 | 2.683 | 183.4919 | -14.8573 | 0 | 2.683 | 242.8505 | -14.8573 | 0 | 2.683 | 252.8505 | -14.8573 | 0 | 2.683 | 262.8505 | -14.8573 | 0 | 2.683
4 | 5 | 43195.7917 | P4 | 0.14197 | 27.9564 | 0 | 27.9564 | 0.5 | -1.55 | 26.4064 | 0.2799 | 1 | -3.1 | 24.8564 | 0.5598 | 2 | -6.2 | 21.7564 | 1.1196 | 3 | -9.4427 | 18.5137 | 1.7052 | 4 | -17.5427 | 10.4137 | 3.1679 | 5.7141 | -25 | 2.9564 | 4.5145 | 12.4292 | -27.9564 | 0 | 5.0484 | 22.4292 | -27.9564 | 0 | 5.0484 | 32.4292 | -27.9564 | 0 | 5.0484 | 42.4292 | -27.9564 | 0 | 5.0484 | 52.4292 | -27.9564 | 0 | 5.0484 | 102.4292 | -27.9564 | 0 | 5.0484 | 152.4292 | -27.9564 | 0 | 5.0484 | 211.7879 | -27.9564 | 0 | 5.0484 | 221.7879 | -27.9564 | 0 | 5.0484 | 231.7879 | -27.9564 | 0 | 5.0484
4 | 5 | 43195.8333 | P4 | 0.14197 | 28.3483 | 0 | 28.3483 | 0.5 | 0 | 28.3483 | 0 | 1 | 0 | 28.3483 | 0 | 2 | 0 | 28.3483 | 0 | 3 | 0 | 28.3483 | 0 | 4 | 0 | 28.3483 | 0 | 5 | -0.64271 | 27.7056 | 0.11606 | 6 | -5.7863 | 22.562 | 1.0449 | 7 | -13.8863 | 14.462 | 2.5076 | 8 | -21.9863 | 6.362 | 3.9703 | 10.9311 | -28.3483 | 0 | 5.1192 | 20.9311 | -28.3483 | 0 | 5.1192 | 70.9311 | -28.3483 | 0 | 5.1192 | 120.9311 | -28.3483 | 0 | 5.1192 | 180.2898 | -28.3483 | 0 | 5.1192 | 190.2898 | -28.3483 | 0 | 5.1192 | 200.2898 | -28.3483 | 0 | 5.1192
4 | 5 | 43195.875 | P4 | 0.14197 | 33.1819 | 0 | 33.1819 | 0.5 | 0 | 33.1819 | 0 | 1 | 0 | 33.1819 | 0 | 2 | 0 | 33.1819 | 0 | 3 | 0 | 33.1819 | 0 | 4 | 0 | 33.1819 | 0 | 5 | 0 | 33.1819 | 0 | 6 | 0 | 33.1819 | 0 | 7 | 0 | 33.1819 | 0 | 8 | 0 | 33.1819 | 0 | 9 | -1.738 | 31.4439 | 0.31385 | 10 | -9.838 | 23.3439 | 1.7766 | 34.0623 | -33.1819 | 0 | 5.992 | 84.0623 | -33.1819 | 0 | 5.992 | 143.421 | -33.1819 | 0 | 5.992 | 153.421 | -33.1819 | 0 | 5.992 | 163.421 | -33.1819 | 0 | 5.992
4 | 5 | 43195.9167 | P5 | 0.11572 | 36.9704 | 0 | 36.9704 | 0.5 | 0 | 36.9704 | 0 | 1 | 0 | 36.9704 | 0 | 2 | 0 | 36.9704 | 0 | 3 | 0 | 36.9704 | 0 | 4 | 0 | 36.9704 | 0 | 5 | 0 | 36.9704 | 0 | 6 | 0 | 36.9704 | 0 | 7 | 0 | 36.9704 | 0 | 8 | 0 | 36.9704 | 0 | 9 | 0 | 36.9704 | 0 | 10 | 0 | 36.9704 | 0 | 15 | -17.1561 | 19.8143 | 2.5252 | 42.9841 | -36.9704 | 0 | 5.4416 | 102.3428 | -36.9704 | 0 | 5.4416 | 112.3428 | -36.9704 | 0 | 5.4416 | 122.3428 | -36.9704 | 0 | 5.4416
4 | 5 | 43195.9583 | P5 | 0.11572 | 35.664 | 0 | 35.664 | 0.5 | 0 | 35.664 | 0 | 1 | 0 | 35.664 | 0 | 2 | 0 | 35.664 | 0 | 3 | 0 | 35.664 | 0 | 4 | 0 | 35.664 | 0 | 5 | 0 | 35.664 | 0 | 6 | 0 | 35.664 | 0 | 7 | 0 | 35.664 | 0 | 8 | 0 | 35.664 | 0 | 9 | 0 | 35.664 | 0 | 10 | 0 | 35.664 | 0 | 15 | 0 | 35.664 | 0 | 20 | -20.6857 | 14.9783 | 3.0447 | 62.7161 | -35.664 | 0 | 5.2493 | 72.7161 | -35.664 | 0 | 5.2493 | 82.7161 | -35.664 | 0 | 5.2493
4 | 6 | 43196 | P6 | 0.10991 | 31.6142 | 0 | 31.6142 | 0.5 | 0 | 31.6142 | 0 | 1 | 0 | 31.6142 | 0 | 2 | 0 | 31.6142 | 0 | 3 | 0 | 31.6142 | 0 | 4 | 0 | 31.6142 | 0 | 5 | 0 | 31.6142 | 0 | 6 | 0 | 31.6142 | 0 | 7 | 0 | 31.6142 | 0 | 8 | 0 | 31.6142 | 0 | 9 | 0 | 31.6142 | 0 | 10 | 0 | 31.6142 | 0 | 15 | 0 | 31.6142 | 0 | 20 | 0 | 31.6142 | 0 | 30 | -29.4445 | 2.1697 | 4.1163 | 40 | -29.4445 | 2.1697 | 4.1163 | 50 | -29.4445 | 2.1697 | 4.1163
4 | 6 | 43196.0417 | P6 | 0.10991 | 27.4338 | 0 | 27.4338 | 0.5 | 0 | 27.4338 | 0 | 1 | 0 | 27.4338 | 0 | 2 | 0 | 27.4338 | 0 | 3 | 0 | 27.4338 | 0 | 4 | 0 | 27.4338 | 0 | 5 | 0 | 27.4338 | 0 | 6 | 0 | 27.4338 | 0 | 7 | 0 | 27.4338 | 0 | 8 | 0 | 27.4338 | 0 | 9 | 0 | 27.4338 | 0 | 10 | 0 | 27.4338 | 0 | 15 | 0 | 27.4338 | 0 | 20 | 0 | 27.4338 | 0 | 30 | 0 | 27.4338 | 0 | 40 | 0 | 27.4338 | 0 | 50 | 0 | 27.4338 | 0
4 | 6 | 43196.0833 | P6 | 0.10991 | 26.65 | 0 | 26.65 | 0.5 | 0 | 26.65 | 0 | 1 | 0 | 26.65 | 0 | 2 | 0 | 26.65 | 0 | 3 | 0 | 26.65 | 0 | 4 | 0 | 26.65 | 0 | 5 | 0 | 26.65 | 0 | 6 | 0 | 26.65 | 0 | 7 | 0 | 26.65 | 0 | 8 | 0 | 26.65 | 0 | 9 | 0 | 26.65 | 0 | 10 | 0 | 26.65 | 0 | 15 | 0 | 26.65 | 0 | 20 | 0 | 26.65 | 0 | 30 | 0 | 26.65 | 0 | 40 | 0 | 26.65 | 0 | 50 | 0 | 26.65 | 0
4 | 6 | 43196.125 | P6 | 0.10991 | 27.0419 | 0 | 27.0419 | 0.5 | 0 | 27.0419 | 0 | 1 | 0 | 27.0419 | 0 | 2 | 0 | 27.0419 | 0 | 3 | 0 | 27.0419 | 0 | 4 | 0 | 27.0419 | 0 | 5 | 0 | 27.0419 | 0 | 6 | 0 | 27.0419 | 0 | 7 | 0 | 27.0419 | 0 | 8 | 0 | 27.0419 | 0 | 9 | 0 | 27.0419 | 0 | 10 | 0 | 27.0419 | 0 | 15 | 0 | 27.0419 | 0 | 20 | 0 | 27.0419 | 0 | 30 | 0 | 27.0419 | 0 | 40 | 0 | 27.0419 | 0 | 50 | 0 | 27.0419 | 0
4 | 6 | 43196.1667 | P6 | 0.10991 | 27.8258 | 0 | 27.8258 | 0.5 | 0 | 27.8258 | 0 | 1 | 0 | 27.8258 | 0 | 2 | 0 | 27.8258 | 0 | 3 | 0 | 27.8258 | 0 | 4 | 0 | 27.8258 | 0 | 5 | 0 | 27.8258 | 0 | 6 | 0 | 27.8258 | 0 | 7 | 0 | 27.8258 | 0 | 8 | 0 | 27.8258 | 0 | 9 | 0 | 27.8258 | 0 | 10 | 0 | 27.8258 | 0 | 15 | 0 | 27.8258 | 0 | 20 | 0 | 27.8258 | 0 | 30 | 0 | 27.8258 | 0 | 40 | 0 | 27.8258 | 0 | 50 | 0 | 27.8258 | 0
4 | 6 | 43196.2083 | P6 | 0.10991 | 26.5194 | 0 | 26.5194 | 0.5 | 0 | 26.5194 | 0 | 1 | 0 | 26.5194 | 0 | 2 | 0 | 26.5194 | 0 | 3 | 0 | 26.5194 | 0 | 4 | 0 | 26.5194 | 0 | 5 | 0 | 26.5194 | 0 | 6 | 0 | 26.5194 | 0 | 7 | 0 | 26.5194 | 0 | 8 | 0 | 26.5194 | 0 | 9 | 0 | 26.5194 | 0 | 10 | 0 | 26.5194 | 0 | 15 | 0 | 26.5194 | 0 | 20 | 0 | 26.5194 | 0 | 30 | 0 | 26.5194 | 0 | 40 | 0 | 26.5194 | 0 | 50 | 0 | 26.5194 | 0
4 | 6 | 43196.25 | P6 | 0.10991 | 26.1275 | 0 | 26.1275 | 0.5 | 0 | 26.1275 | 0 | 1 | 0 | 26.1275 | 0 | 2 | 0 | 26.1275 | 0 | 3 | 0 | 26.1275 | 0 | 4 | 0 | 26.1275 | 0 | 5 | 0 | 26.1275 | 0 | 6 | 0 | 26.1275 | 0 | 7 | 0 | 26.1275 | 0 | 8 | 0 | 26.1275 | 0 | 9 | 0 | 26.1275 | 0 | 10 | 0 | 26.1275 | 0 | 15 | 0 | 26.1275 | 0 | 20 | 0 | 26.1275 | 0 | 30 | 0 | 26.1275 | 0 | 40 | 0 | 26.1275 | 0 | 50 | 0 | 26.1275 | 0
4 | 6 | 43196.2917 | P6 | 0.10991 | 25.9968 | 5.7171 | 20.2797 | 0.5 | 0 | 20.2797 | 0 | 1 | 0 | 20.2797 | 0 | 2 | 0 | 20.2797 | 0 | 3 | 0 | 20.2797 | 0 | 4 | 0 | 20.2797 | 0 | 5 | 0 | 20.2797 | 0 | 6 | 0 | 20.2797 | 0 | 7 | 0 | 20.2797 | 0 | 8 | 0 | 20.2797 | 0 | 9 | 0 | 20.2797 | 0 | 10 | 0 | 20.2797 | 0 | 15 | 0 | 20.2797 | 0 | 20 | 0 | 20.2797 | 0 | 30 | 0 | 20.2797 | 0 | 40 | 0 | 20.2797 | 0 | 50 | 0 | 20.2797 | 0
4 | 6 | 43196.3333 | P6 | 0.10991 | 25.6049 | 18.9679 | 6.6371 | 0.5 | 0 | 6.6371 | 0 | 1 | 0 | 6.6371 | 0 | 2 | 0 | 6.6371 | 0 | 3 | 0 | 6.6371 | 0 | 4 | 0 | 6.6371 | 0 | 5 | 0 | 6.6371 | 0 | 6 | 0 | 6.6371 | 0 | 7 | 0 | 6.6371 | 0 | 8 | 0 | 6.6371 | 0 | 9 | 0 | 6.6371 | 0 | 10 | 0 | 6.6371 | 0 | 15 | 0 | 6.6371 | 0 | 20 | 0 | 6.6371 | 0 | 30 | 0 | 6.6371 | 0 | 40 | 0 | 6.6371 | 0 | 50 | 0 | 6.6371 | 0
4 | 6 | 43196.375 | P6 | 0.10991 | 25.7356 | 33.226 | -7.4904 | 2.75 | 2.5 | -4.9904 | -0.098576 | 5.5 | 5 | -2.4904 | -0.19715 | 8.7414 | 7.4904 | 0 | -0.29535 | 9.7414 | 7.4904 | 0 | -0.29535 | 10.7414 | 7.4904 | 0 | -0.29535 | 11.7414 | 7.4904 | 0 | -0.29535 | 12.7414 | 7.4904 | 0 | -0.29535 | 13.7414 | 7.4904 | 0 | -0.29535 | 14.7414 | 7.4904 | 0 | -0.29535 | 15.7414 | 7.4904 | 0 | -0.29535 | 16.7414 | 7.4904 | 0 | -0.29535 | 21.7414 | 7.4904 | 0 | -0.29535 | 26.7414 | 7.4904 | 0 | -0.29535 | 36.7414 | 7.4904 | 0 | -0.29535 | 46.7414 | 7.4904 | 0 | -0.29535 | 56.7414 | 7.4904 | 0 | -0.29535
4 | 6 | 43196.4167 | P6 | 0.10991 | 25.9968 | 47.46 | -21.4632 | 5 | 2.5 | -18.9632 | -0.098576 | 10 | 5 | -16.4632 | -0.19715 | 17.7414 | 10 | -11.4632 | -0.39431 | 23.2414 | 15 | -6.4632 | -0.59146 | 28.7414 | 20 | -1.4632 | -0.78861 | 31.0582 | 21.4632 | 0 | -0.8463 | 32.0582 | 21.4632 | 0 | -0.8463 | 33.0582 | 21.4632 | 0 | -0.8463 | 34.0582 | 21.4632 | 0 | -0.8463 | 35.0582 | 21.4632 | 0 | -0.8463 | 36.0582 | 21.4632 | 0 | -0.8463 | 41.0582 | 21.4632 | 0 | -0.8463 | 46.0582 | 21.4632 | 0 | -0.8463 | 56.0582 | 21.4632 | 0 | -0.8463 | 66.0582 | 21.4632 | 0 | -0.8463 | 76.0582 | 21.4632 | 0 | -0.8463
4 | 6 | 43196.4583 | P6 | 0.10991 | 25.7356 | 52.3878 | -26.6522 | 5 | 0 | -26.6522 | 0 | 10 | 0 | -26.6522 | 0 | 20 | 2.5096 | -24.1427 | -0.098953 | 30 | 7.5096 | -19.1427 | -0.29611 | 40 | 12.5096 | -14.1427 | -0.49326 | 50 | 21.0464 | -5.6058 | -0.82987 | 56.0452 | 26.6522 | 0 | -1.0509 | 57.0452 | 26.6522 | 0 | -1.0509 | 58.0452 | 26.6522 | 0 | -1.0509 | 59.0452 | 26.6522 | 0 | -1.0509 | 60.0452 | 26.6522 | 0 | -1.0509 | 65.0452 | 26.6522 | 0 | -1.0509 | 70.0452 | 26.6522 | 0 | -1.0509 | 80.0452 | 26.6522 | 0 | -1.0509 | 90.0452 | 26.6522 | 0 | -1.0509 | 100.0452 | 26.6522 | 0 | -1.0509
4 | 6 | 43196.5 | P6 | 0.10991 | 26.1275 | 46.8299 | -20.7024 | 5 | 0 | -20.7024 | 0 | 10 | 0 | -20.7024 | 0 | 20 | 0 | -20.7024 | 0 | 30 | 0 | -20.7024 | 0 | 40 | 0 | -20.7024 | 0 | 50 | 0 | -20.7024 | 0 | 60 | 4.3942 | -16.3082 | -0.17326 | 70 | 14.3942 | -6.3082 | -0.56757 | 76.6774 | 20.7024 | 0 | -0.81631 | 77.6774 | 20.7024 | 0 | -0.81631 | 78.6774 | 20.7024 | 0 | -0.81631 | 83.6774 | 20.7024 | 0 | -0.81631 | 88.6774 | 20.7024 | 0 | -0.81631 | 98.6774 | 20.7024 | 0 | -0.81631 | 108.6774 | 20.7024 | 0 | -0.81631 | 118.6774 | 20.7024 | 0 | -0.81631
4 | 6 | 43196.5417 | P6 | 0.10991 | 26.2581 | 60.9024 | -34.6443 | 5 | 0 | -34.6443 | 0 | 10 | 0 | -34.6443 | 0 | 20 | 0 | -34.6443 | 0 | 30 | 0 | -34.6443 | 0 | 40 | 0 | -34.6443 | 0 | 50 | 0 | -34.6443 | 0 | 60 | 0 | -34.6443 | 0 | 70 | 0 | -34.6443 | 0 | 80 | 3.6918 | -30.9525 | -0.14557 | 90 | 13.6918 | -20.9525 | -0.53987 | 100 | 23.6918 | -10.9525 | -0.93418 | 114.8573 | 34.6443 | 0 | -1.366 | 119.8573 | 34.6443 | 0 | -1.366 | 129.8573 | 34.6443 | 0 | -1.366 | 139.8573 | 34.6443 | 0 | -1.366 | 149.8573 | 34.6443 | 0 | -1.366
4 | 6 | 43196.5833 | P6 | 0.10991 | 26.5194 | 72.5887 | -46.0693 | 5 | 0 | -46.0693 | 0 | 10 | 0 | -46.0693 | 0 | 20 | 0 | -46.0693 | 0 | 30 | 0 | -46.0693 | 0 | 40 | 0 | -46.0693 | 0 | 50 | 0 | -46.0693 | 0 | 60 | 0 | -46.0693 | 0 | 70 | 0 | -46.0693 | 0 | 80 | 0 | -46.0693 | 0 | 90 | 0 | -46.0693 | 0 | 100 | 0 | -46.0693 | 0 | 150 | 39.0475 | -7.0218 | -1.5397 | 161.3197 | 46.0693 | 0 | -1.8165 | 171.3197 | 46.0693 | 0 | -1.8165 | 181.3197 | 46.0693 | 0 | -1.8165 | 191.3197 | 46.0693 | 0 | -1.8165
4 | 6 | 43196.625 | P6 | 0.10991 | 26.5194 | 63.0735 | -36.5541 | 5 | 0 | -36.5541 | 0 | 10 | 0 | -36.5541 | 0 | 20 | 0 | -36.5541 | 0 | 30 | 0 | -36.5541 | 0 | 40 | 0 | -36.5541 | 0 | 50 | 0 | -36.5541 | 0 | 60 | 0 | -36.5541 | 0 | 70 | 0 | -36.5541 | 0 | 80 | 0 | -36.5541 | 0 | 90 | 0 | -36.5541 | 0 | 100 | 0 | -36.5541 | 0 | 150 | 0 | -36.5541 | 0 | 194.2183 | 36.5541 | 0 | -1.4413 | 204.2183 | 36.5541 | 0 | -1.4413 | 214.2183 | 36.5541 | 0 | -1.4413 | 224.2183 | 36.5541 | 0 | -1.4413
4 | 6 | 43196.6667 | P6 | 0.10991 | 27.4338 | 48.2743 | -20.8404 | 5 | 0 | -20.8404 | 0 | 10 | 0 | -20.8404 | 0 | 20 | 0 | -20.8404 | 0 | 30 | 0 | -20.8404 | 0 | 40 | 0 | -20.8404 | 0 | 50 | 0 | -20.8404 | 0 | 60 | 0 | -20.8404 | 0 | 70 | 0 | -20.8404 | 0 | 80 | 0 | -20.8404 | 0 | 90 | 0 | -20.8404 | 0 | 100 | 0 | -20.8404 | 0 | 150 | 0 | -20.8404 | 0 | 200 | 6.4241 | -14.4163 | -0.2533 | 222.9747 | 20.8404 | 0 | -0.82175 | 232.9747 | 20.8404 | 0 | -0.82175 | 242.9747 | 20.8404 | 0 | -0.82175
4 | 6 | 43196.7083 | P6 | 0.10991 | 26.65 | 31.2398 | -4.5898 | 5 | 0 | -4.5898 | 0 | 10 | 0 | -4.5898 | 0 | 20 | 0 | -4.5898 | 0 | 30 | 0 | -4.5898 | 0 | 40 | 0 | -4.5898 | 0 | 50 | 0 | -4.5898 | 0 | 60 | 0 | -4.5898 | 0 | 70 | 0 | -4.5898 | 0 | 80 | 0 | -4.5898 | 0 | 90 | 0 | -4.5898 | 0 | 100 | 0 | -4.5898 | 0 | 150 | 0 | -4.5898 | 0 | 200 | 0 | -4.5898 | 0 | 227.1055 | 4.5898 | -1.5099e-14 | -0.18098 | 237.1055 | 4.5898 | -1.5099e-14 | -0.18098 | 247.1055 | 4.5898 | -1.5099e-14 | -0.18098
4 | 6 | 43196.75 | P6 | 0.10991 | 26.3887 | 13.102 | 13.2867 | 2.2222 | -2.5 | 10.7867 | 0.34949 | 4.4444 | -5 | 8.2867 | 0.69899 | 8.8889 | -10 | 3.2867 | 1.398 | 15.237 | -13.2867 | 0 | 1.8575 | 25.237 | -13.2867 | 0 | 1.8575 | 35.237 | -13.2867 | 0 | 1.8575 | 45.237 | -13.2867 | 0 | 1.8575 | 55.237 | -13.2867 | 0 | 1.8575 | 65.237 | -13.2867 | 0 | 1.8575 | 75.237 | -13.2867 | 0 | 1.8575 | 85.237 | -13.2867 | 0 | 1.8575 | 135.237 | -13.2867 | 0 | 1.8575 | 185.237 | -13.2867 | 0 | 1.8575 | 212.3425 | -13.2867 | 0 | 1.8575 | 222.3425 | -13.2867 | 0 | 1.8575 | 232.3425 | -13.2867 | 0 | 1.8575
4 | 6 | 43196.7917 | P6 | 0.10991 | 25.6049 | 0 | 25.6049 | 0.5 | -1.55 | 24.0549 | 0.21669 | 1 | -3.1 | 22.5049 | 0.43337 | 2 | -6.2 | 19.4049 | 0.86675 | 3 | -11.0133 | 14.5916 | 1.5396 | 4 | -19.1133 | 6.4916 | 2.672 | 7.4592 | -25 | 0.60493 | 3.4949 | 16.7871 | -25.6049 | 0 | 3.5795 | 26.7871 | -25.6049 | 0 | 3.5795 | 36.7871 | -25.6049 | 0 | 3.5795 | 46.7871 | -25.6049 | 0 | 3.5795 | 56.7871 | -25.6049 | 0 | 3.5795 | 106.7871 | -25.6049 | 0 | 3.5795 | 156.7871 | -25.6049 | 0 | 3.5795 | 183.8926 | -25.6049 | 0 | 3.5795 | 193.8926 | -25.6049 | 0 | 3.5795 | 203.8926 | -25.6049 | 0 | 3.5795
4 | 6 | 43196.8333 | P6 | 0.10991 | 25.7356 | 0 | 25.7356 | 0.5 | 0 | 25.7356 | 0 | 1 | 0 | 25.7356 | 0 | 2 | 0 | 25.7356 | 0 | 3 | 0 | 25.7356 | 0 | 4 | 0 | 25.7356 | 0 | 5 | -2.2133 | 23.5223 | 0.30941 | 6 | -9.7084 | 16.0272 | 1.3572 | 7 | -17.8084 | 7.9272 | 2.4896 | 8.192 | -25.7356 | 0 | 3.5978 | 18.192 | -25.7356 | 0 | 3.5978 | 28.192 | -25.7356 | 0 | 3.5978 | 78.192 | -25.7356 | 0 | 3.5978 | 128.192 | -25.7356 | 0 | 3.5978 | 155.2975 | -25.7356 | 0 | 3.5978 | 165.2975 | -25.7356 | 0 | 3.5978 | 175.2975 | -25.7356 | 0 | 3.5978
4 | 6 | 43196.875 | P6 | 0.10991 | 25.9968 | 0 | 25.9968 | 0.5 | 0 | 25.9968 | 0 | 1 | 0 | 25.9968 | 0 | 2 | 0 | 25.9968 | 0 | 3 | 0 | 25.9968 | 0 | 4 | 0 | 25.9968 | 0 | 5 | 0 | 25.9968 | 0 | 6 | 0 | 25.9968 | 0 | 7 | 0 | 25.9968 | 0 | 8 | -0.17281 | 25.824 | 0.024158 | 9 | -8.2728 | 17.724 | 1.1565 | 10 | -16.3728 | 9.624 | 2.2889 | 49.3066 | -25.9968 | 0 | 3.6343 | 99.3066 | -25.9968 | 0 | 3.6343 | 126.4121 | -25.9968 | 0 | 3.6343 | 136.4121 | -25.9968 | 0 | 3.6343 | 146.4121 | -25.9968 | 0 | 3.6343
4 | 6 | 43196.9167 | P6 | 0.10991 | 25.7356 | 0 | 25.7356 | 0.5 | 0 | 25.7356 | 0 | 1 | 0 | 25.7356 | 0 | 2 | 0 | 25.7356 | 0 | 3 | 0 | 25.7356 | 0 | 4 | 0 | 25.7356 | 0 | 5 | 0 | 25.7356 | 0 | 6 | 0 | 25.7356 | 0 | 7 | 0 | 25.7356 | 0 | 8 | 0 | 25.7356 | 0 | 9 | 0 | 25.7356 | 0 | 10 | 0 | 25.7356 | 0 | 20.7116 | -25.7356 | 0 | 3.5978 | 70.7116 | -25.7356 | 0 | 3.5978 | 97.8171 | -25.7356 | 0 | 3.5978 | 107.8171 | -25.7356 | 0 | 3.5978 | 117.8171 | -25.7356 | 0 | 3.5978
4 | 6 | 43196.9583 | P6 | 0.10991 | 25.7356 | 0 | 25.7356 | 0.5 | 0 | 25.7356 | 0 | 1 | 0 | 25.7356 | 0 | 2 | 0 | 25.7356 | 0 | 3 | 0 | 25.7356 | 0 | 4 | 0 | 25.7356 | 0 | 5 | 0 | 25.7356 | 0 | 6 | 0 | 25.7356 | 0 | 7 | 0 | 25.7356 | 0 | 8 | 0 | 25.7356 | 0 | 9 | 0 | 25.7356 | 0 | 10 | 0 | 25.7356 | 0 | 15 | -5.1404 | 20.5952 | 0.71862 | 42.1165 | -25.7356 | 0 | 3.5978 | 69.222 | -25.7356 | 0 | 3.5978 | 79.222 | -25.7356 | 0 | 3.5978 | 89.222 | -25.7356 | 0 | 3.5978
4 | 7 | 43197 | P6 | 0.10991 | 24.6905 | 0 | 24.6905 | 0.5 | 0 | 24.6905 | 0 | 1 | 0 | 24.6905 | 0 | 2 | 0 | 24.6905 | 0 | 3 | 0 | 24.6905 | 0 | 4 | 0 | 24.6905 | 0 | 5 | 0 | 24.6905 | 0 | 6 | 0 | 24.6905 | 0 | 7 | 0 | 24.6905 | 0 | 8 | 0 | 24.6905 | 0 | 9 | 0 | 24.6905 | 0 | 10 | 0 | 24.6905 | 0 | 15 | 0 | 24.6905 | 0 | 20 | -19.9048 | 4.7856 | 2.7827 | 41.7881 | -24.6905 | 0 | 3.4517 | 51.7881 | -24.6905 | 0 | 3.4517 | 61.7881 | -24.6905 | 0 | 3.4517
4 | 7 | 43197.0417 | P6 | 0.10991 | 25.0824 | 0 | 25.0824 | 0.5 | 0 | 25.0824 | 0 | 1 | 0 | 25.0824 | 0 | 2 | 0 | 25.0824 | 0 | 3 | 0 | 25.0824 | 0 | 4 | 0 | 25.0824 | 0 | 5 | 0 | 25.0824 | 0 | 6 | 0 | 25.0824 | 0 | 7 | 0 | 25.0824 | 0 | 8 | 0 | 25.0824 | 0 | 9 | 0 | 25.0824 | 0 | 10 | 0 | 25.0824 | 0 | 15 | 0 | 25.0824 | 0 | 20 | 0 | 25.0824 | 0 | 30 | -10.6093 | 14.473 | 1.4832 | 40 | -10.6093 | 14.473 | 1.4832 | 50 | -10.6093 | 14.473 | 1.4832
4 | 7 | 43197.0833 | P6 | 0.10991 | 25.213 | 0 | 25.213 | 0.5 | 0 | 25.213 | 0 | 1 | 0 | 25.213 | 0 | 2 | 0 | 25.213 | 0 | 3 | 0 | 25.213 | 0 | 4 | 0 | 25.213 | 0 | 5 | 0 | 25.213 | 0 | 6 | 0 | 25.213 | 0 | 7 | 0 | 25.213 | 0 | 8 | 0 | 25.213 | 0 | 9 | 0 | 25.213 | 0 | 10 | 0 | 25.213 | 0 | 15 | 0 | 25.213 | 0 | 20 | 0 | 25.213 | 0 | 30 | 0 | 25.213 | 0 | 40 | 0 | 25.213 | 0 | 50 | 0 | 25.213 | 0
4 | 7 | 43197.125 | P6 | 0.10991 | 25.3437 | 0 | 25.3437 | 0.5 | 0 | 25.3437 | 0 | 1 | 0 | 25.3437 | 0 | 2 | 0 | 25.3437 | 0 | 3 | 0 | 25.3437 | 0 | 4 | 0 | 25.3437 | 0 | 5 | 0 | 25.3437 | 0 | 6 | 0 | 25.3437 | 0 | 7 | 0 | 25.3437 | 0 | 8 | 0 | 25.3437 | 0 | 9 | 0 | 25.3437 | 0 | 10 | 0 | 25.3437 | 0 | 15 | 0 | 25.3437 | 0 | 20 | 0 | 25.3437 | 0 | 30 | 0 | 25.3437 | 0 | 40 | 0 | 25.3437 | 0 | 50 | 0 | 25.3437 | 0
4 | 7 | 43197.1667 | P6 | 0.10991 | 24.8211 | 0 | 24.8211 | 0.5 | 0 | 24.8211 | 0 | 1 | 0 | 24.8211 | 0 | 2 | 0 | 24.8211 | 0 | 3 | 0 | 24.8211 | 0 | 4 | 0 | 24.8211 | 0 | 5 | 0 | 24.8211 | 0 | 6 | 0 | 24.8211 | 0 | 7 | 0 | 24.8211 | 0 | 8 | 0 | 24.8211 | 0 | 9 | 0 | 24.8211 | 0 | 10 | 0 | 24.8211 | 0 | 15 | 0 | 24.8211 | 0 | 20 | 0 | 24.8211 | 0 | 30 | 0 | 24.8211 | 0 | 40 | 0 | 24.8211 | 0 | 50 | 0 | 24.8211 | 0
4 | 7 | 43197.2083 | P6 | 0.10991 | 28.4789 | 0 | 28.4789 | 0.5 | 0 | 28.4789 | 0 | 1 | 0 | 28.4789 | 0 | 2 | 0 | 28.4789 | 0 | 3 | 0 | 28.4789 | 0 | 4 | 0 | 28.4789 | 0 | 5 | 0 | 28.4789 | 0 | 6 | 0 | 28.4789 | 0 | 7 | 0 | 28.4789 | 0 | 8 | 0 | 28.4789 | 0 | 9 | 0 | 28.4789 | 0 | 10 | 0 | 28.4789 | 0 | 15 | 0 | 28.4789 | 0 | 20 | 0 | 28.4789 | 0 | 30 | 0 | 28.4789 | 0 | 40 | 0 | 28.4789 | 0 | 50 | 0 | 28.4789 | 0
4 | 7 | 43197.25 | P6 | 0.10991 | 37.2317 | 0 | 37.2317 | 0.5 | 0 | 37.2317 | 0 | 1 | 0 | 37.2317 | 0 | 2 | 0 | 37.2317 | 0 | 3 | 0 | 37.2317 | 0 | 4 | 0 | 37.2317 | 0 | 5 | 0 | 37.2317 | 0 | 6 | 0 | 37.2317 | 0 | 7 | 0 | 37.2317 | 0 | 8 | 0 | 37.2317 | 0 | 9 | 0 | 37.2317 | 0 | 10 | 0 | 37.2317 | 0 | 15 | 0 | 37.2317 | 0 | 20 | 0 | 37.2317 | 0 | 30 | 0 | 37.2317 | 0 | 40 | 0 | 37.2317 | 0 | 50 | 0 | 37.2317 | 0
4 | 7 | 43197.2917 | P6 | 0.10991 | 37.3623 | 5.7866 | 31.5757 | 0.5 | 0 | 31.5757 | 0 | 1 | 0 | 31.5757 | 0 | 2 | 0 | 31.5757 | 0 | 3 | 0 | 31.5757 | 0 | 4 | 0 | 31.5757 | 0 | 5 | 0 | 31.5757 | 0 | 6 | 0 | 31.5757 | 0 | 7 | 0 | 31.5757 | 0 | 8 | 0 | 31.5757 | 0 | 9 | 0 | 31.5757 | 0 | 10 | 0 | 31.5757 | 0 | 15 | 0 | 31.5757 | 0 | 20 | 0 | 31.5757 | 0 | 30 | 0 | 31.5757 | 0 | 40 | 0 | 31.5757 | 0 | 50 | 0 | 31.5757 | 0
4 | 7 | 43197.3333 | P6 | 0.10991 | 37.3623 | 22.8829 | 14.4794 | 0.5 | 0 | 14.4794 | 0 | 1 | 0 | 14.4794 | 0 | 2 | 0 | 14.4794 | 0 | 3 | 0 | 14.4794 | 0 | 4 | 0 | 14.4794 | 0 | 5 | 0 | 14.4794 | 0 | 6 | 0 | 14.4794 | 0 | 7 | 0 | 14.4794 | 0 | 8 | 0 | 14.4794 | 0 | 9 | 0 | 14.4794 | 0 | 10 | 0 | 14.4794 | 0 | 15 | 0 | 14.4794 | 0 | 20 | 0 | 14.4794 | 0 | 30 | 0 | 14.4794 | 0 | 40 | 0 | 14.4794 | 0 | 50 | 0 | 14.4794 | 0
4 | 7 | 43197.375 | P6 | 0.10991 | 39.4525 | 40.3883 | -0.93579 | 1.3422 | 0.93579 | 0 | -0.036899 | 1.8422 | 0.93579 | 0 | -0.036899 | 2.8422 | 0.93579 | 0 | -0.036899 | 3.8422 | 0.93579 | 0 | -0.036899 | 4.8422 | 0.93579 | 0 | -0.036899 | 5.8422 | 0.93579 | 0 | -0.036899 | 6.8422 | 0.93579 | 0 | -0.036899 | 7.8422 | 0.93579 | 0 | -0.036899 | 8.8422 | 0.93579 | 0 | -0.036899 | 9.8422 | 0.93579 | 0 | -0.036899 | 10.8422 | 0.93579 | 0 | -0.036899 | 15.8422 | 0.93579 | 0 | -0.036899 | 20.8422 | 0.93579 | 0 | -0.036899 | 30.8422 | 0.93579 | 0 | -0.036899 | 40.8422 | 0.93579 | 0 | -0.036899 | 50.8422 | 0.93579 | 0 | -0.036899
4 | 7 | 43197.4167 | P6 | 0.10991 | 38.0155 | 56.8877 | -18.8722 | 3.5922 | 2.5 | -16.3722 | -0.098576 | 6.3422 | 5 | -13.8722 | -0.19715 | 11.8422 | 10 | -8.8722 | -0.39431 | 17.3422 | 15 | -3.8722 | -0.59146 | 21.8272 | 18.8722 | 0 | -0.74414 | 22.8272 | 18.8722 | 0 | -0.74414 | 23.8272 | 18.8722 | 0 | -0.74414 | 24.8272 | 18.8722 | 0 | -0.74414 | 25.8272 | 18.8722 | 0 | -0.74414 | 26.8272 | 18.8722 | 0 | -0.74414 | 27.8272 | 18.8722 | 0 | -0.74414 | 32.8272 | 18.8722 | 0 | -0.74414 | 37.8272 | 18.8722 | 0 | -0.74414 | 47.8272 | 18.8722 | 0 | -0.74414 | 57.8272 | 18.8722 | 0 | -0.74414 | 67.8272 | 18.8722 | 0 | -0.74414
4 | 7 | 43197.4583 | P6 | 0.10991 | 35.664 | 69.1762 | -33.5122 | 5 | 1.5642 | -31.948 | -0.061678 | 10 | 4.0642 | -29.448 | -0.16025 | 20 | 9.0642 | -24.448 | -0.35741 | 30 | 14.0642 | -19.448 | -0.55456 | 39.8272 | 20 | -13.5122 | -0.78861 | 45.3272 | 25 | -8.5122 | -0.98576 | 50.8272 | 30 | -3.5122 | -1.1829 | 54.9882 | 33.5122 | 0 | -1.3214 | 55.9882 | 33.5122 | 0 | -1.3214 | 56.9882 | 33.5122 | 0 | -1.3214 | 57.9882 | 33.5122 | 0 | -1.3214 | 62.9882 | 33.5122 | 0 | -1.3214 | 67.9882 | 33.5122 | 0 | -1.3214 | 77.9882 | 33.5122 | 0 | -1.3214 | 87.9882 | 33.5122 | 0 | -1.3214 | 97.9882 | 33.5122 | 0 | -1.3214
4 | 7 | 43197.5 | P6 | 0.10991 | 34.7495 | 76.2751 | -41.5256 | 5 | 0 | -41.5256 | 0 | 10 | 0 | -41.5256 | 0 | 20 | 0 | -41.5256 | 0 | 30 | 0 | -41.5256 | 0 | 40 | 0.19198 | -41.3336 | -0.0075698 | 50 | 5.192 | -36.3336 | -0.20472 | 60 | 10.192 | -31.3336 | -0.40187 | 70 | 16.6797 | -24.8459 | -0.65769 | 80 | 26.6797 | -14.8459 | -1.052 | 90 | 36.6797 | -4.8459 | -1.4463 | 95.3613 | 41.5256 | 0 | -1.6374 | 100.3613 | 41.5256 | 0 | -1.6374 | 105.3613 | 41.5256 | 0 | -1.6374 | 115.3613 | 41.5256 | 0 | -1.6374 | 125.3613 | 41.5256 | 0 | -1.6374 | 135.3613 | 41.5256 | 0 | -1.6374
4 | 7 | 43197.5417 | P6 | 0.10991 | 35.2721 | 78.0689 | -42.7968 | 5 | 0 | -42.7968 | 0 | 10 | 0 | -42.7968 | 0 | 20 | 0 | -42.7968 | 0 | 30 | 0 | -42.7968 | 0 | 40 | 0 | -42.7968 | 0 | 50 | 0 | -42.7968 | 0 | 60 | 0 | -42.7968 | 0 | 70 | 0 | -42.7968 | 0 | 80 | 0 | -42.7968 | 0 | 90 | 0 | -42.7968 | 0 | 100 | 5.1541 | -37.6427 | -0.20323 | 138.8784 | 42.7968 | 0 | -1.6875 | 143.8784 | 42.7968 | 0 | -1.6875 | 153.8784 | 42.7968 | 0 | -1.6875 | 163.8784 | 42.7968 | 0 | -1.6875 | 173.8784 | 42.7968 | 0 | -1.6875
4 | 7 | 43197.5833 | P6 | 0.10991 | 34.6189 | 73.5788 | -38.9599 | 5 | 0 | -38.9599 | 0 | 10 | 0 | -38.9599 | 0 | 20 | 0 | -38.9599 | 0 | 30 | 0 | -38.9599 | 0 | 40 | 0 | -38.9599 | 0 | 50 | 0 | -38.9599 | 0 | 60 | 0 | -38.9599 | 0 | 70 | 0 | -38.9599 | 0 | 80 | 0 | -38.9599 | 0 | 90 | 0 | -38.9599 | 0 | 100 | 0 | -38.9599 | 0 | 150 | 12.3573 | -26.6026 | -0.48726 | 178.9423 | 38.9599 | 0 | -1.5362 | 188.9423 | 38.9599 | 0 | -1.5362 | 198.9423 | 38.9599 | 0 | -1.5362 | 208.9423 | 38.9599 | 0 | -1.5362
4 | 7 | 43197.625 | P6 | 0.10991 | 35.664 | 63.1233 | -27.4593 | 5 | 0 | -27.4593 | 0 | 10 | 0 | -27.4593 | 0 | 20 | 0 | -27.4593 | 0 | 30 | 0 | -27.4593 | 0 | 40 | 0 | -27.4593 | 0 | 50 | 0 | -27.4593 | 0 | 60 | 0 | -27.4593 | 0 | 70 | 0 | -27.4593 | 0 | 80 | 0 | -27.4593 | 0 | 90 | 0 | -27.4593 | 0 | 100 | 0 | -27.4593 | 0 | 150 | 0 | -27.4593 | 0 | 200 | 23.3974 | -4.0619 | -0.92257 | 213.6557 | 27.4593 | 0 | -1.0827 | 223.6557 | 27.4593 | 0 | -1.0827 | 233.6557 | 27.4593 | 0 | -1.0827
4 | 7 | 43197.6667 | P6 | 0.10991 | 38.6687 | 48.6274 | -9.9588 | 5 | 0 | -9.9588 | 0 | 10 | 0 | -9.9588 | 0 | 20 | 0 | -9.9588 | 0 | 30 | 0 | -9.9588 | 0 | 40 | 0 | -9.9588 | 0 | 50 | 0 | -9.9588 | 0 | 60 | 0 | -9.9588 | 0 | 70 | 0 | -9.9588 | 0 | 80 | 0 | -9.9588 | 0 | 90 | 0 | -9.9588 | 0 | 100 | 0 | -9.9588 | 0 | 150 | 0 | -9.9588 | 0 | 200 | 0 | -9.9588 | 0 | 222.6186 | 9.9588 | 0 | -0.39268 | 232.6186 | 9.9588 | 0 | -0.39268 | 242.6186 | 9.9588 | 0 | -0.39268
4 | 7 | 43197.7083 | P6 | 0.10991 | 43.1103 | 31.4126 | 11.6977 | 2.2222 | -2.5 | 9.1977 | 0.34949 | 4.4444 | -5 | 6.6977 | 0.69899 | 8.8889 | -10 | 1.6977 | 1.398 | 17.0025 | -11.6977 | 0 | 1.6353 | 27.0025 | -11.6977 | 0 | 1.6353 | 37.0025 | -11.6977 | 0 | 1.6353 | 47.0025 | -11.6977 | 0 | 1.6353 | 57.0025 | -11.6977 | 0 | 1.6353 | 67.0025 | -11.6977 | 0 | 1.6353 | 77.0025 | -11.6977 | 0 | 1.6353 | 87.0025 | -11.6977 | 0 | 1.6353 | 137.0025 | -11.6977 | 0 | 1.6353 | 187.0025 | -11.6977 | 0 | 1.6353 | 209.6211 | -11.6977 | 0 | 1.6353 | 219.6211 | -11.6977 | 0 | 1.6353 | 229.6211 | -11.6977 | 0 | 1.6353
4 | 7 | 43197.75 | P6 | 0.10991 | 47.4214 | 13.4613 | 33.9601 | 0.5 | -1.55 | 32.4101 | 0.21669 | 1 | -3.1 | 30.8601 | 0.43337 | 2 | -6.2 | 27.7601 | 0.86675 | 3 | -12.6023 | 21.3578 | 1.7618 | 4.7803 | -20 | 13.9601 | 2.796 | 9.2247 | -25 | 8.9601 | 3.4949 | 13.6692 | -30 | 3.9601 | 4.1939 | 19.2691 | -33.9601 | 0 | 4.7475 | 29.2691 | -33.9601 | 0 | 4.7475 | 39.2691 | -33.9601 | 0 | 4.7475 | 49.2691 | -33.9601 | 0 | 4.7475 | 99.2691 | -33.9601 | 0 | 4.7475 | 149.2691 | -33.9601 | 0 | 4.7475 | 171.8876 | -33.9601 | 0 | 4.7475 | 181.8876 | -33.9601 | 0 | 4.7475 | 191.8876 | -33.9601 | 0 | 4.7475
4 | 7 | 43197.7917 | P6 | 0.10991 | 48.3358 | 0 | 48.3358 | 0.5 | 0 | 48.3358 | 0 | 1 | 0 | 48.3358 | 0 | 2 | 0 | 48.3358 | 0 | 3 | 0 | 48.3358 | 0 | 4 | -0.70227 | 47.6336 | 0.098176 | 5 | -3.8023 | 44.5336 | 0.53155 | 6 | -6.9023 | 41.4336 | 0.96492 | 7 | -11.0422 | 37.2937 | 1.5437 | 8 | -19.1422 | 29.1937 | 2.676 | 9 | -27.2422 | 21.0937 | 3.8084 | 10 | -35.3422 | 12.9937 | 4.9408 | 45.5626 | -48.3358 | 0 | 6.7572 | 95.5626 | -48.3358 | 0 | 6.7572 | 118.1812 | -48.3358 | 0 | 6.7572 | 128.1812 | -48.3358 | 0 | 6.7572 | 138.1812 | -48.3358 | 0 | 6.7572
4 | 7 | 43197.8333 | P6 | 0.10991 | 44.9393 | 0 | 44.9393 | 0.5 | 0 | 44.9393 | 0 | 1 | 0 | 44.9393 | 0 | 2 | 0 | 44.9393 | 0 | 3 | 0 | 44.9393 | 0 | 4 | 0 | 44.9393 | 0 | 5 | 0 | 44.9393 | 0 | 6 | 0 | 44.9393 | 0 | 7 | 0 | 44.9393 | 0 | 8 | 0 | 44.9393 | 0 | 9 | 0 | 44.9393 | 0 | 10 | 0 | 44.9393 | 0 | 15 | -27.5063 | 17.4329 | 3.8453 | 45.6301 | -44.9393 | 0 | 6.2824 | 68.2487 | -44.9393 | 0 | 6.2824 | 78.2487 | -44.9393 | 0 | 6.2824 | 88.2487 | -44.9393 | 0 | 6.2824
4 | 7 | 43197.875 | P6 | 0.10991 | 35.7946 | 0 | 35.7946 | 0.5 | 0 | 35.7946 | 0 | 1 | 0 | 35.7946 | 0 | 2 | 0 | 35.7946 | 0 | 3 | 0 | 35.7946 | 0 | 4 | 0 | 35.7946 | 0 | 5 | 0 | 35.7946 | 0 | 6 | 0 | 35.7946 | 0 | 7 | 0 | 35.7946 | 0 | 8 | 0 | 35.7946 | 0 | 9 | 0 | 35.7946 | 0 | 10 | 0 | 35.7946 | 0 | 15 | 0 | 35.7946 | 0 | 20 | -23.0671 | 12.7276 | 3.2247 | 30 | -34.4238 | 1.3709 | 4.8124 | 40 | -34.4238 | 1.3709 | 4.8124 | 50 | -34.4238 | 1.3709 | 4.8124
4 | 7 | 43197.9167 | P6 | 0.10991 | 32.0062 | 0 | 32.0062 | 0.5 | 0 | 32.0062 | 0 | 1 | 0 | 32.0062 | 0 | 2 | 0 | 32.0062 | 0 | 3 | 0 | 32.0062 | 0 | 4 | 0 | 32.0062 | 0 | 5 | 0 | 32.0062 | 0 | 6 | 0 | 32.0062 | 0 | 7 | 0 | 32.0062 | 0 | 8 | 0 | 32.0062 | 0 | 9 | 0 | 32.0062 | 0 | 10 | 0 | 32.0062 | 0 | 15 | 0 | 32.0062 | 0 | 20 | 0 | 32.0062 | 0 | 30 | 0 | 32.0062 | 0 | 40 | 0 | 32.0062 | 0 | 50 | 0 | 32.0062 | 0
4 | 7 | 43197.9583 | P6 | 0.10991 | 31.4836 | 0 | 31.4836 | 0.5 | 0 | 31.4836 | 0 | 1 | 0 | 31.4836 | 0 | 2 | 0 | 31.4836 | 0 | 3 | 0 | 31.4836 | 0 | 4 | 0 | 31.4836 | 0 | 5 | 0 | 31.4836 | 0 | 6 | 0 | 31.4836 | 0 | 7 | 0 | 31.4836 | 0 | 8 | 0 | 31.4836 | 0 | 9 | 0 | 31.4836 | 0 | 10 | 0 | 31.4836 | 0 | 15 | 0 | 31.4836 | 0 | 20 | 0 | 31.4836 | 0 | 30 | 0 | 31.4836 | 0 | 40 | 0 | 31.4836 | 0 | 50 | 0 | 31.4836 | 0
4 | 8 | 43198 | P6 | 0.10991 | 28.087 | 0 | 28.087 | 0.5 | 0 | 28.087 | 0 | 1 | 0 | 28.087 | 0 | 2 | 0 | 28.087 | 0 | 3 | 0 | 28.087 | 0 | 4 | 0 | 28.087 | 0 | 5 | 0 | 28.087 | 0 | 6 | 0 | 28.087 | 0 | 7 | 0 | 28.087 | 0 | 8 | 0 | 28.087 | 0 | 9 | 0 | 28.087 | 0 | 10 | 0 | 28.087 | 0 | 15 | 0 | 28.087 | 0 | 20 | 0 | 28.087 | 0 | 30 | 0 | 28.087 | 0 | 40 | 0 | 28.087 | 0 | 50 | 0 | 28.087 | 0
4 | 8 | 43198.0417 | P6 | 0.10991 | 25.9968 | 0 | 25.9968 | 0.5 | 0 | 25.9968 | 0 | 1 | 0 | 25.9968 | 0 | 2 | 0 | 25.9968 | 0 | 3 | 0 | 25.9968 | 0 | 4 | 0 | 25.9968 | 0 | 5 | 0 | 25.9968 | 0 | 6 | 0 | 25.9968 | 0 | 7 | 0 | 25.9968 | 0 | 8 | 0 | 25.9968 | 0 | 9 | 0 | 25.9968 | 0 | 10 | 0 | 25.9968 | 0 | 15 | 0 | 25.9968 | 0 | 20 | 0 | 25.9968 | 0 | 30 | 0 | 25.9968 | 0 | 40 | 0 | 25.9968 | 0 | 50 | 0 | 25.9968 | 0
4 | 8 | 43198.0833 | P6 | 0.10991 | 25.4743 | 0 | 25.4743 | 0.5 | 0 | 25.4743 | 0 | 1 | 0 | 25.4743 | 0 | 2 | 0 | 25.4743 | 0 | 3 | 0 | 25.4743 | 0 | 4 | 0 | 25.4743 | 0 | 5 | 0 | 25.4743 | 0 | 6 | 0 | 25.4743 | 0 | 7 | 0 | 25.4743 | 0 | 8 | 0 | 25.4743 | 0 | 9 | 0 | 25.4743 | 0 | 10 | 0 | 25.4743 | 0 | 15 | 0 | 25.4743 | 0 | 20 | 0 | 25.4743 | 0 | 30 | 0 | 25.4743 | 0 | 40 | 0 | 25.4743 | 0 | 50 | 0 | 25.4743 | 0
4 | 8 | 43198.125 | P6 | 0.10991 | 24.9517 | 0 | 24.9517 | 0.5 | 0 | 24.9517 | 0 | 1 | 0 | 24.9517 | 0 | 2 | 0 | 24.9517 | 0 | 3 | 0 | 24.9517 | 0 | 4 | 0 | 24.9517 | 0 | 5 | 0 | 24.9517 | 0 | 6 | 0 | 24.9517 | 0 | 7 | 0 | 24.9517 | 0 | 8 | 0 | 24.9517 | 0 | 9 | 0 | 24.9517 | 0 | 10 | 0 | 24.9517 | 0 | 15 | 0 | 24.9517 | 0 | 20 | 0 | 24.9517 | 0 | 30 | 0 | 24.9517 | 0 | 40 | 0 | 24.9517 | 0 | 50 | 0 | 24.9517 | 0
4 | 8 | 43198.1667 | P6 | 0.10991 | 24.5598 | 0 | 24.5598 | 0.5 | 0 | 24.5598 | 0 | 1 | 0 | 24.5598 | 0 | 2 | 0 | 24.5598 | 0 | 3 | 0 | 24.5598 | 0 | 4 | 0 | 24.5598 | 0 | 5 | 0 | 24.5598 | 0 | 6 | 0 | 24.5598 | 0 | 7 | 0 | 24.5598 | 0 | 8 | 0 | 24.5598 | 0 | 9 | 0 | 24.5598 | 0 | 10 | 0 | 24.5598 | 0 | 15 | 0 | 24.5598 | 0 | 20 | 0 | 24.5598 | 0 | 30 | 0 | 24.5598 | 0 | 40 | 0 | 24.5598 | 0 | 50 | 0 | 24.5598 | 0
4 | 8 | 43198.2083 | P6 | 0.10991 | 27.6951 | 0 | 27.6951 | 0.5 | 0 | 27.6951 | 0 | 1 | 0 | 27.6951 | 0 | 2 | 0 | 27.6951 | 0 | 3 | 0 | 27.6951 | 0 | 4 | 0 | 27.6951 | 0 | 5 | 0 | 27.6951 | 0 | 6 | 0 | 27.6951 | 0 | 7 | 0 | 27.6951 | 0 | 8 | 0 | 27.6951 | 0 | 9 | 0 | 27.6951 | 0 | 10 | 0 | 27.6951 | 0 | 15 | 0 | 27.6951 | 0 | 20 | 0 | 27.6951 | 0 | 30 | 0 | 27.6951 | 0 | 40 | 0 | 27.6951 | 0 | 50 | 0 | 27.6951 | 0
4 | 8 | 43198.25 | P6 | 0.10991 | 37.3623 | 0 | 37.3623 | 0.5 | 0 | 37.3623 | 0 | 1 | 0 | 37.3623 | 0 | 2 | 0 | 37.3623 | 0 | 3 | 0 | 37.3623 | 0 | 4 | 0 | 37.3623 | 0 | 5 | 0 | 37.3623 | 0 | 6 | 0 | 37.3623 | 0 | 7 | 0 | 37.3623 | 0 | 8 | 0 | 37.3623 | 0 | 9 | 0 | 37.3623 | 0 | 10 | 0 | 37.3623 | 0 | 15 | 0 | 37.3623 | 0 | 20 | 0 | 37.3623 | 0 | 30 | 0 | 37.3623 | 0 | 40 | 0 | 37.3623 | 0 | 50 | 0 | 37.3623 | 0
4 | 8 | 43198.2917 | P6 | 0.10991 | 37.7542 | 3.2872 | 34.467 | 0.5 | 0 | 34.467 | 0 | 1 | 0 | 34.467 | 0 | 2 | 0 | 34.467 | 0 | 3 | 0 | 34.467 | 0 | 4 | 0 | 34.467 | 0 | 5 | 0 | 34.467 | 0 | 6 | 0 | 34.467 | 0 | 7 | 0 | 34.467 | 0 | 8 | 0 | 34.467 | 0 | 9 | 0 | 34.467 | 0 | 10 | 0 | 34.467 | 0 | 15 | 0 | 34.467 | 0 | 20 | 0 | 34.467 | 0 | 30 | 0 | 34.467 | 0 | 40 | 0 | 34.467 | 0 | 50 | 0 | 34.467 | 0
4 | 8 | 43198.3333 | P5 | 0.11572 | 36.7091 | 23.0014 | 13.7077 | 0.5 | 0 | 13.7077 | 0 | 1 | 0 | 13.7077 | 0 | 2 | 0 | 13.7077 | 0 | 3 | 0 | 13.7077 | 0 | 4 | 0 | 13.7077 | 0 | 5 | 0 | 13.7077 | 0 | 6 | 0 | 13.7077 | 0 | 7 | 0 | 13.7077 | 0 | 8 | 0 | 13.7077 | 0 | 9 | 0 | 13.7077 | 0 | 10 | 0 | 13.7077 | 0 | 15 | 0 | 13.7077 | 0 | 20 | 0 | 13.7077 | 0 | 30 | 0 | 13.7077 | 0 | 40 | 0 | 13.7077 | 0 | 50 | 0 | 13.7077 | 0
4 | 8 | 43198.375 | P4 | 0.14197 | 37.101 | 40.7694 | -3.6684 | 2.75 | 2.5 | -1.1684 | -0.098576 | 4.3015 | 3.6684 | 0 | -0.14465 | 5.3015 | 3.6684 | 0 | -0.14465 | 6.3015 | 3.6684 | 0 | -0.14465 | 7.3015 | 3.6684 | 0 | -0.14465 | 8.3015 | 3.6684 | 0 | -0.14465 | 9.3015 | 3.6684 | 0 | -0.14465 | 10.3015 | 3.6684 | 0 | -0.14465 | 11.3015 | 3.6684 | 0 | -0.14465 | 12.3015 | 3.6684 | 0 | -0.14465 | 13.3015 | 3.6684 | 0 | -0.14465 | 18.3015 | 3.6684 | 0 | -0.14465 | 23.3015 | 3.6684 | 0 | -0.14465 | 33.3015 | 3.6684 | 0 | -0.14465 | 43.3015 | 3.6684 | 0 | -0.14465 | 53.3015 | 3.6684 | 0 | -0.14465
4 | 8 | 43198.4167 | P4 | 0.14197 | 37.2317 | 57.0507 | -19.8191 | 5 | 2.5 | -17.3191 | -0.098576 | 8.8015 | 5 | -14.8191 | -0.19715 | 14.3015 | 10 | -9.8191 | -0.39431 | 19.8015 | 15 | -4.8191 | -0.59146 | 25.1387 | 19.8191 | 0 | -0.78148 | 26.1387 | 19.8191 | 0 | -0.78148 | 27.1387 | 19.8191 | 0 | -0.78148 | 28.1387 | 19.8191 | 0 | -0.78148 | 29.1387 | 19.8191 | 0 | -0.78148 | 30.1387 | 19.8191 | 0 | -0.78148 | 31.1387 | 19.8191 | 0 | -0.78148 | 36.1387 | 19.8191 | 0 | -0.78148 | 41.1387 | 19.8191 | 0 | -0.78148 | 51.1387 | 19.8191 | 0 | -0.78148 | 61.1387 | 19.8191 | 0 | -0.78148 | 71.1387 | 19.8191 | 0 | -0.78148
4 | 8 | 43198.4583 | P4 | 0.14197 | 36.9704 | 68.8555 | -31.8851 | 5 | 0 | -31.8851 | 0 | 10 | 1.3316 | -30.5535 | -0.052507 | 20 | 6.3316 | -25.5535 | -0.24966 | 30 | 11.3316 | -20.5535 | -0.44681 | 40 | 16.5126 | -15.3726 | -0.6511 | 48.6387 | 25 | -6.8851 | -0.98576 | 54.1387 | 30 | -1.8851 | -1.1829 | 56.8353 | 31.8851 | 0 | -1.2572 | 57.8353 | 31.8851 | 0 | -1.2572 | 58.8353 | 31.8851 | 0 | -1.2572 | 59.8353 | 31.8851 | 0 | -1.2572 | 64.8353 | 31.8851 | 0 | -1.2572 | 69.8353 | 31.8851 | 0 | -1.2572 | 79.8353 | 31.8851 | 0 | -1.2572 | 89.8353 | 31.8851 | 0 | -1.2572 | 99.8353 | 31.8851 | 0 | -1.2572
4 | 8 | 43198.5 | P4 | 0.14197 | 35.2721 | 77.2026 | -41.9305 | 5 | 0 | -41.9305 | 0 | 10 | 0 | -41.9305 | 0 | 20 | 0 | -41.9305 | 0 | 30 | 0 | -41.9305 | 0 | 40 | 0 | -41.9305 | 0 | 50 | 1.5126 | -40.4179 | -0.059642 | 60 | 6.5126 | -35.4179 | -0.25679 | 70 | 14.6274 | -27.3031 | -0.57677 | 80 | 24.6274 | -17.3031 | -0.97107 | 90 | 34.6274 | -7.3031 | -1.3654 | 97.5728 | 41.9305 | 0 | -1.6533 | 102.5728 | 41.9305 | 0 | -1.6533 | 107.5728 | 41.9305 | 0 | -1.6533 | 117.5728 | 41.9305 | 0 | -1.6533 | 127.5728 | 41.9305 | 0 | -1.6533 | 137.5728 | 41.9305 | 0 | -1.6533
4 | 8 | 43198.5417 | P4 | 0.14197 | 36.0559 | 77.1633 | -41.1074 | 5 | 0 | -41.1074 | 0 | 10 | 0 | -41.1074 | 0 | 20 | 0 | -41.1074 | 0 | 30 | 0 | -41.1074 | 0 | 40 | 0 | -41.1074 | 0 | 50 | 0 | -41.1074 | 0 | 60 | 0 | -41.1074 | 0 | 70 | 0 | -41.1074 | 0 | 80 | 0 | -41.1074 | 0 | 90 | 0 | -41.1074 | 0 | 100 | 2.6969 | -38.4105 | -0.10634 | 139.5694 | 41.1074 | 0 | -1.6209 | 144.5694 | 41.1074 | 0 | -1.6209 | 154.5694 | 41.1074 | 0 | -1.6209 | 164.5694 | 41.1074 | 0 | -1.6209 | 174.5694 | 41.1074 | 0 | -1.6209
4 | 8 | 43198.5833 | P5 | 0.11572 | 36.3172 | 73.5486 | -37.2314 | 5 | 0 | -37.2314 | 0 | 10 | 0 | -37.2314 | 0 | 20 | 0 | -37.2314 | 0 | 30 | 0 | -37.2314 | 0 | 40 | 0 | -37.2314 | 0 | 50 | 0 | -37.2314 | 0 | 60 | 0 | -37.2314 | 0 | 70 | 0 | -37.2314 | 0 | 80 | 0 | -37.2314 | 0 | 90 | 0 | -37.2314 | 0 | 100 | 0 | -37.2314 | 0 | 150 | 11.5895 | -25.6419 | -0.45698 | 178.0777 | 37.2314 | 0 | -1.4681 | 188.0777 | 37.2314 | 0 | -1.4681 | 198.0777 | 37.2314 | 0 | -1.4681 | 208.0777 | 37.2314 | 0 | -1.4681
4 | 8 | 43198.625 | P5 | 0.11572 | 37.101 | 63.4825 | -26.3815 | 5 | 0 | -26.3815 | 0 | 10 | 0 | -26.3815 | 0 | 20 | 0 | -26.3815 | 0 | 30 | 0 | -26.3815 | 0 | 40 | 0 | -26.3815 | 0 | 50 | 0 | -26.3815 | 0 | 60 | 0 | -26.3815 | 0 | 70 | 0 | -26.3815 | 0 | 80 | 0 | -26.3815 | 0 | 90 | 0 | -26.3815 | 0 | 100 | 0 | -26.3815 | 0 | 150 | 0 | -26.3815 | 0 | 200 | 24.3581 | -2.0234 | -0.96045 | 211.8211 | 26.3815 | 0 | -1.0402 | 221.8211 | 26.3815 | 0 | -1.0402 | 231.8211 | 26.3815 | 0 | -1.0402
4 | 8 | 43198.6667 | P5 | 0.11572 | 38.7993 | 48.4184 | -9.6191 | 5 | 0 | -9.6191 | 0 | 10 | 0 | -9.6191 | 0 | 20 | 0 | -9.6191 | 0 | 30 | 0 | -9.6191 | 0 | 40 | 0 | -9.6191 | 0 | 50 | 0 | -9.6191 | 0 | 60 | 0 | -9.6191 | 0 | 70 | 0 | -9.6191 | 0 | 80 | 0 | -9.6191 | 0 | 90 | 0 | -9.6191 | 0 | 100 | 0 | -9.6191 | 0 | 150 | 0 | -9.6191 | 0 | 200 | 0 | -9.6191 | 0 | 220.4782 | 9.6191 | 0 | -0.37929 | 230.4782 | 9.6191 | 0 | -0.37929 | 240.4782 | 9.6191 | 0 | -0.37929
4 | 8 | 43198.7083 | P5 | 0.11572 | 44.4167 | 31.5054 | 12.9113 | 2.2222 | -2.5 | 10.4113 | 0.36797 | 4.4444 | -5 | 7.9113 | 0.73594 | 8.8889 | -10 | 2.9113 | 1.4719 | 15.6541 | -12.9113 | 0 | 1.9004 | 25.6541 | -12.9113 | 0 | 1.9004 | 35.6541 | -12.9113 | 0 | 1.9004 | 45.6541 | -12.9113 | 0 | 1.9004 | 55.6541 | -12.9113 | 0 | 1.9004 | 65.6541 | -12.9113 | 0 | 1.9004 | 75.6541 | -12.9113 | 0 | 1.9004 | 85.6541 | -12.9113 | 0 | 1.9004 | 135.6541 | -12.9113 | 0 | 1.9004 | 185.6541 | -12.9113 | 0 | 1.9004 | 206.1324 | -12.9113 | 0 | 1.9004 | 216.1324 | -12.9113 | 0 | 1.9004 | 226.1324 | -12.9113 | 0 | 1.9004
4 | 8 | 43198.75 | P4 | 0.14197 | 46.6375 | 13.4348 | 33.2027 | 0.5 | -1.55 | 31.6527 | 0.2799 | 1 | -3.1 | 30.1027 | 0.5598 | 2 | -6.2 | 27.0027 | 1.1196 | 3 | -11.3887 | 21.814 | 2.0566 | 4 | -19.4887 | 13.714 | 3.5193 | 7.8764 | -25 | 8.2027 | 4.5145 | 12.3208 | -30 | 3.2027 | 5.4174 | 18.7622 | -33.2027 | 0 | 5.9958 | 28.7622 | -33.2027 | 0 | 5.9958 | 38.7622 | -33.2027 | 0 | 5.9958 | 48.7622 | -33.2027 | 0 | 5.9958 | 98.7622 | -33.2027 | 0 | 5.9958 | 148.7622 | -33.2027 | 0 | 5.9958 | 169.2405 | -33.2027 | 0 | 5.9958 | 179.2405 | -33.2027 | 0 | 5.9958 | 189.2405 | -33.2027 | 0 | 5.9958
4 | 8 | 43198.7917 | P4 | 0.14197 | 47.9439 | 0.21658 | 47.7273 | 0.5 | 0 | 47.7273 | 0 | 1 | 0 | 47.7273 | 0 | 2 | 0 | 47.7273 | 0 | 3 | 0 | 47.7273 | 0 | 4 | 0 | 47.7273 | 0 | 5 | -2.5887 | 45.1386 | 0.46747 | 6 | -5.6887 | 42.0386 | 1.0273 | 7 | -10.586 | 37.1413 | 1.9116 | 8 | -18.686 | 29.0413 | 3.3743 | 9 | -26.786 | 20.9413 | 4.8371 | 10 | -34.886 | 12.8413 | 6.2998 | 45.7319 | -47.7273 | 0 | 8.6187 | 95.7319 | -47.7273 | 0 | 8.6187 | 116.2101 | -47.7273 | 0 | 8.6187 | 126.2101 | -47.7273 | 0 | 8.6187 | 136.2101 | -47.7273 | 0 | 8.6187
4 | 8 | 43198.8333 | P4 | 0.14197 | 44.5473 | 0 | 44.5473 | 0.5 | 0 | 44.5473 | 0 | 1 | 0 | 44.5473 | 0 | 2 | 0 | 44.5473 | 0 | 3 | 0 | 44.5473 | 0 | 4 | 0 | 44.5473 | 0 | 5 | 0 | 44.5473 | 0 | 6 | 0 | 44.5473 | 0 | 7 | 0 | 44.5473 | 0 | 8 | 0 | 44.5473 | 0 | 9 | 0 | 44.5473 | 0 | 10 | 0 | 44.5473 | 0 | 15 | -27.6587 | 16.8887 | 4.9946 | 46.2348 | -44.5473 | 0 | 8.0444 | 66.7131 | -44.5473 | 0 | 8.0444 | 76.7131 | -44.5473 | 0 | 8.0444 | 86.7131 | -44.5473 | 0 | 8.0444
4 | 8 | 43198.875 | P4 | 0.14197 | 38.9299 | 0 | 38.9299 | 0.5 | 0 | 38.9299 | 0 | 1 | 0 | 38.9299 | 0 | 2 | 0 | 38.9299 | 0 | 3 | 0 | 38.9299 | 0 | 4 | 0 | 38.9299 | 0 | 5 | 0 | 38.9299 | 0 | 6 | 0 | 38.9299 | 0 | 7 | 0 | 38.9299 | 0 | 8 | 0 | 38.9299 | 0 | 9 | 0 | 38.9299 | 0 | 10 | 0 | 38.9299 | 0 | 15 | 0 | 38.9299 | 0 | 20 | -23.6113 | 15.3186 | 4.2638 | 30 | -33.0418 | 5.8882 | 5.9667 | 40 | -33.0418 | 5.8882 | 5.9667 | 50 | -33.0418 | 5.8882 | 5.9667
4 | 8 | 43198.9167 | P5 | 0.11572 | 35.0108 | 0 | 35.0108 | 0.5 | 0 | 35.0108 | 0 | 1 | 0 | 35.0108 | 0 | 2 | 0 | 35.0108 | 0 | 3 | 0 | 35.0108 | 0 | 4 | 0 | 35.0108 | 0 | 5 | 0 | 35.0108 | 0 | 6 | 0 | 35.0108 | 0 | 7 | 0 | 35.0108 | 0 | 8 | 0 | 35.0108 | 0 | 9 | 0 | 35.0108 | 0 | 10 | 0 | 35.0108 | 0 | 15 | 0 | 35.0108 | 0 | 20 | 0 | 35.0108 | 0 | 30 | 0 | 35.0108 | 0 | 40 | 0 | 35.0108 | 0 | 50 | 0 | 35.0108 | 0
4 | 8 | 43198.9583 | P5 | 0.11572 | 33.7044 | 0 | 33.7044 | 0.5 | 0 | 33.7044 | 0 | 1 | 0 | 33.7044 | 0 | 2 | 0 | 33.7044 | 0 | 3 | 0 | 33.7044 | 0 | 4 | 0 | 33.7044 | 0 | 5 | 0 | 33.7044 | 0 | 6 | 0 | 33.7044 | 0 | 7 | 0 | 33.7044 | 0 | 8 | 0 | 33.7044 | 0 | 9 | 0 | 33.7044 | 0 | 10 | 0 | 33.7044 | 0 | 15 | 0 | 33.7044 | 0 | 20 | 0 | 33.7044 | 0 | 30 | 0 | 33.7044 | 0 | 40 | 0 | 33.7044 | 0 | 50 | 0 | 33.7044 | 0
4 | 9 | 43199 | P6 | 0.10991 | 28.7402 | 0 | 28.7402 | 0.5 | 0 | 28.7402 | 0 | 1 | 0 | 28.7402 | 0 | 2 | 0 | 28.7402 | 0 | 3 | 0 | 28.7402 | 0 | 4 | 0 | 28.7402 | 0 | 5 | 0 | 28.7402 | 0 | 6 | 0 | 28.7402 | 0 | 7 | 0 | 28.7402 | 0 | 8 | 0 | 28.7402 | 0 | 9 | 0 | 28.7402 | 0 | 10 | 0 | 28.7402 | 0 | 15 | 0 | 28.7402 | 0 | 20 | 0 | 28.7402 | 0 | 30 | 0 | 28.7402 | 0 | 40 | 0 | 28.7402 | 0 | 50 | 0 | 28.7402 | 0
4 | 9 | 43199.0417 | P6 | 0.10991 | 25.7356 | 0 | 25.7356 | 0.5 | 0 | 25.7356 | 0 | 1 | 0 | 25.7356 | 0 | 2 | 0 | 25.7356 | 0 | 3 | 0 | 25.7356 | 0 | 4 | 0 | 25.7356 | 0 | 5 | 0 | 25.7356 | 0 | 6 | 0 | 25.7356 | 0 | 7 | 0 | 25.7356 | 0 | 8 | 0 | 25.7356 | 0 | 9 | 0 | 25.7356 | 0 | 10 | 0 | 25.7356 | 0 | 15 | 0 | 25.7356 | 0 | 20 | 0 | 25.7356 | 0 | 30 | 0 | 25.7356 | 0 | 40 | 0 | 25.7356 | 0 | 50 | 0 | 25.7356 | 0
4 | 9 | 43199.0833 | P6 | 0.10991 | 25.9968 | 0 | 25.9968 | 0.5 | 0 | 25.9968 | 0 | 1 | 0 | 25.9968 | 0 | 2 | 0 | 25.9968 | 0 | 3 | 0 | 25.9968 | 0 | 4 | 0 | 25.9968 | 0 | 5 | 0 | 25.9968 | 0 | 6 | 0 | 25.9968 | 0 | 7 | 0 | 25.9968 | 0 | 8 | 0 | 25.9968 | 0 | 9 | 0 | 25.9968 | 0 | 10 | 0 | 25.9968 | 0 | 15 | 0 | 25.9968 | 0 | 20 | 0 | 25.9968 | 0 | 30 | 0 | 25.9968 | 0 | 40 | 0 | 25.9968 | 0 | 50 | 0 | 25.9968 | 0
4 | 9 | 43199.125 | P6 | 0.10991 | 25.8662 | 0 | 25.8662 | 0.5 | 0 | 25.8662 | 0 | 1 | 0 | 25.8662 | 0 | 2 | 0 | 25.8662 | 0 | 3 | 0 | 25.8662 | 0 | 4 | 0 | 25.8662 | 0 | 5 | 0 | 25.8662 | 0 | 6 | 0 | 25.8662 | 0 | 7 | 0 | 25.8662 | 0 | 8 | 0 | 25.8662 | 0 | 9 | 0 | 25.8662 | 0 | 10 | 0 | 25.8662 | 0 | 15 | 0 | 25.8662 | 0 | 20 | 0 | 25.8662 | 0 | 30 | 0 | 25.8662 | 0 | 40 | 0 | 25.8662 | 0 | 50 | 0 | 25.8662 | 0
4 | 9 | 43199.1667 | P6 | 0.10991 | 26.65 | 0 | 26.65 | 0.5 | 0 | 26.65 | 0 | 1 | 0 | 26.65 | 0 | 2 | 0 | 26.65 | 0 | 3 | 0 | 26.65 | 0 | 4 | 0 | 26.65 | 0 | 5 | 0 | 26.65 | 0 | 6 | 0 | 26.65 | 0 | 7 | 0 | 26.65 | 0 | 8 | 0 | 26.65 | 0 | 9 | 0 | 26.65 | 0 | 10 | 0 | 26.65 | 0 | 15 | 0 | 26.65 | 0 | 20 | 0 | 26.65 | 0 | 30 | 0 | 26.65 | 0 | 40 | 0 | 26.65 | 0 | 50 | 0 | 26.65 | 0
4 | 9 | 43199.2083 | P6 | 0.10991 | 29.0015 | 0 | 29.0015 | 0.5 | 0 | 29.0015 | 0 | 1 | 0 | 29.0015 | 0 | 2 | 0 | 29.0015 | 0 | 3 | 0 | 29.0015 | 0 | 4 | 0 | 29.0015 | 0 | 5 | 0 | 29.0015 | 0 | 6 | 0 | 29.0015 | 0 | 7 | 0 | 29.0015 | 0 | 8 | 0 | 29.0015 | 0 | 9 | 0 | 29.0015 | 0 | 10 | 0 | 29.0015 | 0 | 15 | 0 | 29.0015 | 0 | 20 | 0 | 29.0015 | 0 | 30 | 0 | 29.0015 | 0 | 40 | 0 | 29.0015 | 0 | 50 | 0 | 29.0015 | 0
4 | 9 | 43199.25 | P6 | 0.10991 | 36.8397 | 0 | 36.8397 | 0.5 | 0 | 36.8397 | 0 | 1 | 0 | 36.8397 | 0 | 2 | 0 | 36.8397 | 0 | 3 | 0 | 36.8397 | 0 | 4 | 0 | 36.8397 | 0 | 5 | 0 | 36.8397 | 0 | 6 | 0 | 36.8397 | 0 | 7 | 0 | 36.8397 | 0 | 8 | 0 | 36.8397 | 0 | 9 | 0 | 36.8397 | 0 | 10 | 0 | 36.8397 | 0 | 15 | 0 | 36.8397 | 0 | 20 | 0 | 36.8397 | 0 | 30 | 0 | 36.8397 | 0 | 40 | 0 | 36.8397 | 0 | 50 | 0 | 36.8397 | 0
4 | 9 | 43199.2917 | P6 | 0.10991 | 38.6687 | 5.1738 | 33.4949 | 0.5 | 0 | 33.4949 | 0 | 1 | 0 | 33.4949 | 0 | 2 | 0 | 33.4949 | 0 | 3 | 0 | 33.4949 | 0 | 4 | 0 | 33.4949 | 0 | 5 | 0 | 33.4949 | 0 | 6 | 0 | 33.4949 | 0 | 7 | 0 | 33.4949 | 0 | 8 | 0 | 33.4949 | 0 | 9 | 0 | 33.4949 | 0 | 10 | 0 | 33.4949 | 0 | 15 | 0 | 33.4949 | 0 | 20 | 0 | 33.4949 | 0 | 30 | 0 | 33.4949 | 0 | 40 | 0 | 33.4949 | 0 | 50 | 0 | 33.4949 | 0
4 | 9 | 43199.3333 | P5 | 0.11572 | 37.7542 | 18.2766 | 19.4776 | 0.5 | 0 | 19.4776 | 0 | 1 | 0 | 19.4776 | 0 | 2 | 0 | 19.4776 | 0 | 3 | 0 | 19.4776 | 0 | 4 | 0 | 19.4776 | 0 | 5 | 0 | 19.4776 | 0 | 6 | 0 | 19.4776 | 0 | 7 | 0 | 19.4776 | 0 | 8 | 0 | 19.4776 | 0 | 9 | 0 | 19.4776 | 0 | 10 | 0 | 19.4776 | 0 | 15 | 0 | 19.4776 | 0 | 20 | 0 | 19.4776 | 0 | 30 | 0 | 19.4776 | 0 | 40 | 0 | 19.4776 | 0 | 50 | 0 | 19.4776 | 0
4 | 9 | 43199.375 | P4 | 0.14197 | 39.1912 | 35.5518 | 3.6394 | 0.5 | 0 | 3.6394 | 0 | 1 | 0 | 3.6394 | 0 | 2 | 0 | 3.6394 | 0 | 3 | 0 | 3.6394 | 0 | 4 | 0 | 3.6394 | 0 | 5 | 0 | 3.6394 | 0 | 6 | 0 | 3.6394 | 0 | 7 | 0 | 3.6394 | 0 | 8 | 0 | 3.6394 | 0 | 9 | 0 | 3.6394 | 0 | 10 | 0 | 3.6394 | 0 | 15 | 0 | 3.6394 | 0 | 20 | 0 | 3.6394 | 0 | 30 | 0 | 3.6394 | 0 | 40 | 0 | 3.6394 | 0 | 50 | 0 | 3.6394 | 0
4 | 9 | 43199.4167 | P4 | 0.14197 | 37.101 | 53.5409 | -16.4399 | 2.75 | 2.5 | -13.9399 | -0.098576 | 5.5 | 5 | -11.4399 | -0.19715 | 11 | 10 | -6.4399 | -0.39431 | 16.5 | 15 | -1.4399 | -0.59146 | 18.7959 | 16.4399 | 0 | -0.64823 | 19.7959 | 16.4399 | 0 | -0.64823 | 20.7959 | 16.4399 | 0 | -0.64823 | 21.7959 | 16.4399 | 0 | -0.64823 | 22.7959 | 16.4399 | 0 | -0.64823 | 23.7959 | 16.4399 | 0 | -0.64823 | 24.7959 | 16.4399 | 0 | -0.64823 | 29.7959 | 16.4399 | 0 | -0.64823 | 34.7959 | 16.4399 | 0 | -0.64823 | 44.7959 | 16.4399 | 0 | -0.64823 | 54.7959 | 16.4399 | 0 | -0.64823 | 64.7959 | 16.4399 | 0 | -0.64823
4 | 9 | 43199.4583 | P4 | 0.14197 | 36.1866 | 64.8771 | -28.6905 | 5 | 2.5 | -26.1905 | -0.098576 | 10 | 5 | -23.6905 | -0.19715 | 20 | 10 | -18.6905 | -0.39431 | 30 | 15 | -13.6905 | -0.59146 | 36.7959 | 20 | -8.6905 | -0.78861 | 42.2959 | 25 | -3.6905 | -0.98576 | 46.6173 | 28.6905 | 0 | -1.1313 | 47.6173 | 28.6905 | 0 | -1.1313 | 48.6173 | 28.6905 | 0 | -1.1313 | 49.6173 | 28.6905 | 0 | -1.1313 | 50.6173 | 28.6905 | 0 | -1.1313 | 55.6173 | 28.6905 | 0 | -1.1313 | 60.6173 | 28.6905 | 0 | -1.1313 | 70.6173 | 28.6905 | 0 | -1.1313 | 80.6173 | 28.6905 | 0 | -1.1313 | 90.6173 | 28.6905 | 0 | -1.1313
4 | 9 | 43199.5 | P4 | 0.14197 | 37.4929 | 69.5521 | -32.0591 | 5 | 0 | -32.0591 | 0 | 10 | 0 | -32.0591 | 0 | 20 | 0 | -32.0591 | 0 | 30 | 0 | -32.0591 | 0 | 40 | 3.5601 | -28.499 | -0.14038 | 50 | 8.5601 | -23.499 | -0.33753 | 60 | 14.8696 | -17.1895 | -0.58632 | 70 | 24.8696 | -7.1895 | -0.98062 | 77.4706 | 32.0591 | 0 | -1.2641 | 78.4706 | 32.0591 | 0 | -1.2641 | 79.4706 | 32.0591 | 0 | -1.2641 | 84.4706 | 32.0591 | 0 | -1.2641 | 89.4706 | 32.0591 | 0 | -1.2641 | 99.4706 | 32.0591 | 0 | -1.2641 | 109.4706 | 32.0591 | 0 | -1.2641 | 119.4706 | 32.0591 | 0 | -1.2641
4 | 9 | 43199.5417 | P4 | 0.14197 | 35.9253 | 75.1198 | -39.1945 | 5 | 0 | -39.1945 | 0 | 10 | 0 | -39.1945 | 0 | 20 | 0 | -39.1945 | 0 | 30 | 0 | -39.1945 | 0 | 40 | 0 | -39.1945 | 0 | 50 | 0 | -39.1945 | 0 | 60 | 0 | -39.1945 | 0 | 70 | 0 | -39.1945 | 0 | 80 | 2.8105 | -36.384 | -0.11082 | 90 | 12.8105 | -26.384 | -0.50512 | 100 | 22.8105 | -16.384 | -0.89943 | 119.7456 | 39.1945 | 0 | -1.5455 | 124.7456 | 39.1945 | 0 | -1.5455 | 134.7456 | 39.1945 | 0 | -1.5455 | 144.7456 | 39.1945 | 0 | -1.5455 | 154.7456 | 39.1945 | 0 | -1.5455
4 | 9 | 43199.5833 | P5 | 0.11572 | 37.101 | 62.3641 | -25.2631 | 5 | 0 | -25.2631 | 0 | 10 | 0 | -25.2631 | 0 | 20 | 0 | -25.2631 | 0 | 30 | 0 | -25.2631 | 0 | 40 | 0 | -25.2631 | 0 | 50 | 0 | -25.2631 | 0 | 60 | 0 | -25.2631 | 0 | 70 | 0 | -25.2631 | 0 | 80 | 0 | -25.2631 | 0 | 90 | 0 | -25.2631 | 0 | 100 | 0 | -25.2631 | 0 | 142.4824 | 25.2631 | 0 | -0.99614 | 147.4824 | 25.2631 | 0 | -0.99614 | 157.4824 | 25.2631 | 0 | -0.99614 | 167.4824 | 25.2631 | 0 | -0.99614 | 177.4824 | 25.2631 | 0 | -0.99614
4 | 9 | 43199.625 | P5 | 0.11572 | 37.2317 | 59.4633 | -22.2316 | 5 | 0 | -22.2316 | 0 | 10 | 0 | -22.2316 | 0 | 20 | 0 | -22.2316 | 0 | 30 | 0 | -22.2316 | 0 | 40 | 0 | -22.2316 | 0 | 50 | 0 | -22.2316 | 0 | 60 | 0 | -22.2316 | 0 | 70 | 0 | -22.2316 | 0 | 80 | 0 | -22.2316 | 0 | 90 | 0 | -22.2316 | 0 | 100 | 0 | -22.2316 | 0 | 150 | 8.3529 | -13.8788 | -0.32936 | 167.4909 | 22.2316 | 0 | -0.8766 | 177.4909 | 22.2316 | 0 | -0.8766 | 187.4909 | 22.2316 | 0 | -0.8766 | 197.4909 | 22.2316 | 0 | -0.8766
4 | 9 | 43199.6667 | P5 | 0.11572 | 38.7993 | 46.4616 | -7.6623 | 5 | 0 | -7.6623 | 0 | 10 | 0 | -7.6623 | 0 | 20 | 0 | -7.6623 | 0 | 30 | 0 | -7.6623 | 0 | 40 | 0 | -7.6623 | 0 | 50 | 0 | -7.6623 | 0 | 60 | 0 | -7.6623 | 0 | 70 | 0 | -7.6623 | 0 | 80 | 0 | -7.6623 | 0 | 90 | 0 | -7.6623 | 0 | 100 | 0 | -7.6623 | 0 | 150 | 0 | -7.6623 | 0 | 174.387 | 7.6623 | -1.1546e-14 | -0.30213 | 184.387 | 7.6623 | -1.1546e-14 | -0.30213 | 194.387 | 7.6623 | -1.1546e-14 | -0.30213 | 204.387 | 7.6623 | -1.1546e-14 | -0.30213
4 | 9 | 43199.7083 | P5 | 0.11572 | 43.3716 | 23.6579 | 19.7137 | 2.2222 | -2.5 | 17.2137 | 0.36797 | 4.4444 | -5 | 14.7137 | 0.73594 | 8.8889 | -10 | 9.7137 | 1.4719 | 13.3333 | -15 | 4.7137 | 2.2078 | 18.0959 | -19.7137 | 0 | 2.9016 | 28.0959 | -19.7137 | 0 | 2.9016 | 38.0959 | -19.7137 | 0 | 2.9016 | 48.0959 | -19.7137 | 0 | 2.9016 | 58.0959 | -19.7137 | 0 | 2.9016 | 68.0959 | -19.7137 | 0 | 2.9016 | 78.0959 | -19.7137 | 0 | 2.9016 | 128.0959 | -19.7137 | 0 | 2.9016 | 152.4829 | -19.7137 | 0 | 2.9016 | 162.4829 | -19.7137 | 0 | 2.9016 | 172.4829 | -19.7137 | 0 | 2.9016 | 182.4829 | -19.7137 | 0 | 2.9016
4 | 9 | 43199.75 | P4 | 0.14197 | 47.6826 | 13.1141 | 34.5685 | 0.5 | -1.55 | 33.0185 | 0.2799 | 1 | -3.1 | 31.4685 | 0.5598 | 2 | -6.2 | 28.3685 | 1.1196 | 3 | -9.3 | 25.2685 | 1.6794 | 4 | -12.6863 | 21.8822 | 2.2909 | 5 | -20.7863 | 13.7822 | 3.7536 | 6 | -28.8863 | 5.6822 | 5.2163 | 9.6864 | -34.5685 | 0 | 6.2424 | 19.6864 | -34.5685 | 0 | 6.2424 | 29.6864 | -34.5685 | 0 | 6.2424 | 39.6864 | -34.5685 | 0 | 6.2424 | 89.6864 | -34.5685 | 0 | 6.2424 | 114.0734 | -34.5685 | 0 | 6.2424 | 124.0734 | -34.5685 | 0 | 6.2424 | 134.0734 | -34.5685 | 0 | 6.2424 | 144.0734 | -34.5685 | 0 | 6.2424
4 | 9 | 43199.7917 | P4 | 0.14197 | 50.2954 | 0.36072 | 49.9347 | 0.5 | 0 | 49.9347 | 0 | 1 | 0 | 49.9347 | 0 | 2 | 0 | 49.9347 | 0 | 3 | 0 | 49.9347 | 0 | 4 | 0 | 49.9347 | 0 | 5 | 0 | 49.9347 | 0 | 6 | 0 | 49.9347 | 0 | 7 | -2.4178 | 47.5169 | 0.43661 | 8 | -10.5178 | 39.4169 | 1.8993 | 9 | -18.6178 | 31.3169 | 3.362 | 10 | -26.7178 | 23.2169 | 4.8247 | 34.2035 | -49.9347 | 0 | 9.0173 | 58.5904 | -49.9347 | 0 | 9.0173 | 68.5904 | -49.9347 | 0 | 9.0173 | 78.5904 | -49.9347 | 0 | 9.0173 | 88.5904 | -49.9347 | 0 | 9.0173
4 | 9 | 43199.8333 | P4 | 0.14197 | 44.5473 | 0 | 44.5473 | 0.5 | 0 | 44.5473 | 0 | 1 | 0 | 44.5473 | 0 | 2 | 0 | 44.5473 | 0 | 3 | 0 | 44.5473 | 0 | 4 | 0 | 44.5473 | 0 | 5 | 0 | 44.5473 | 0 | 6 | 0 | 44.5473 | 0 | 7 | 0 | 44.5473 | 0 | 8 | 0 | 44.5473 | 0 | 9 | 0 | 44.5473 | 0 | 10 | 0 | 44.5473 | 0 | 15 | -17.2831 | 27.2642 | 3.121 | 20 | -34.7314 | 9.8159 | 6.2719 | 30 | -34.7314 | 9.8159 | 6.2719 | 40 | -34.7314 | 9.8159 | 6.2719 | 50 | -34.7314 | 9.8159 | 6.2719
4 | 9 | 43199.875 | P4 | 0.14197 | 34.6189 | 0 | 34.6189 | 0.5 | 0 | 34.6189 | 0 | 1 | 0 | 34.6189 | 0 | 2 | 0 | 34.6189 | 0 | 3 | 0 | 34.6189 | 0 | 4 | 0 | 34.6189 | 0 | 5 | 0 | 34.6189 | 0 | 6 | 0 | 34.6189 | 0 | 7 | 0 | 34.6189 | 0 | 8 | 0 | 34.6189 | 0 | 9 | 0 | 34.6189 | 0 | 10 | 0 | 34.6189 | 0 | 15 | 0 | 34.6189 | 0 | 20 | 0 | 34.6189 | 0 | 30 | 0 | 34.6189 | 0 | 40 | 0 | 34.6189 | 0 | 50 | 0 | 34.6189 | 0
4 | 9 | 43199.9167 | P5 | 0.11572 | 32.0062 | 0 | 32.0062 | 0.5 | 0 | 32.0062 | 0 | 1 | 0 | 32.0062 | 0 | 2 | 0 | 32.0062 | 0 | 3 | 0 | 32.0062 | 0 | 4 | 0 | 32.0062 | 0 | 5 | 0 | 32.0062 | 0 | 6 | 0 | 32.0062 | 0 | 7 | 0 | 32.0062 | 0 | 8 | 0 | 32.0062 | 0 | 9 | 0 | 32.0062 | 0 | 10 | 0 | 32.0062 | 0 | 15 | 0 | 32.0062 | 0 | 20 | 0 | 32.0062 | 0 | 30 | 0 | 32.0062 | 0 | 40 | 0 | 32.0062 | 0 | 50 | 0 | 32.0062 | 0
4 | 9 | 43199.9583 | P5 | 0.11572 | 31.353 | 0 | 31.353 | 0.5 | 0 | 31.353 | 0 | 1 | 0 | 31.353 | 0 | 2 | 0 | 31.353 | 0 | 3 | 0 | 31.353 | 0 | 4 | 0 | 31.353 | 0 | 5 | 0 | 31.353 | 0 | 6 | 0 | 31.353 | 0 | 7 | 0 | 31.353 | 0 | 8 | 0 | 31.353 | 0 | 9 | 0 | 31.353 | 0 | 10 | 0 | 31.353 | 0 | 15 | 0 | 31.353 | 0 | 20 | 0 | 31.353 | 0 | 30 | 0 | 31.353 | 0 | 40 | 0 | 31.353 | 0 | 50 | 0 | 31.353 | 0
4 | 10 | 43200 | P6 | 0.10991 | 27.5645 | 0 | 27.5645 | 0.5 | 0 | 27.5645 | 0 | 1 | 0 | 27.5645 | 0 | 2 | 0 | 27.5645 | 0 | 3 | 0 | 27.5645 | 0 | 4 | 0 | 27.5645 | 0 | 5 | 0 | 27.5645 | 0 | 6 | 0 | 27.5645 | 0 | 7 | 0 | 27.5645 | 0 | 8 | 0 | 27.5645 | 0 | 9 | 0 | 27.5645 | 0 | 10 | 0 | 27.5645 | 0 | 15 | 0 | 27.5645 | 0 | 20 | 0 | 27.5645 | 0 | 30 | 0 | 27.5645 | 0 | 40 | 0 | 27.5645 | 0 | 50 | 0 | 27.5645 | 0
4 | 10 | 43200.0417 | P6 | 0.10991 | 25.6049 | 0 | 25.6049 | 0.5 | 0 | 25.6049 | 0 | 1 | 0 | 25.6049 | 0 | 2 | 0 | 25.6049 | 0 | 3 | 0 | 25.6049 | 0 | 4 | 0 | 25.6049 | 0 | 5 | 0 | 25.6049 | 0 | 6 | 0 | 25.6049 | 0 | 7 | 0 | 25.6049 | 0 | 8 | 0 | 25.6049 | 0 | 9 | 0 | 25.6049 | 0 | 10 | 0 | 25.6049 | 0 | 15 | 0 | 25.6049 | 0 | 20 | 0 | 25.6049 | 0 | 30 | 0 | 25.6049 | 0 | 40 | 0 | 25.6049 | 0 | 50 | 0 | 25.6049 | 0
4 | 10 | 43200.0833 | P6 | 0.10991 | 25.3437 | 0 | 25.3437 | 0.5 | 0 | 25.3437 | 0 | 1 | 0 | 25.3437 | 0 | 2 | 0 | 25.3437 | 0 | 3 | 0 | 25.3437 | 0 | 4 | 0 | 25.3437 | 0 | 5 | 0 | 25.3437 | 0 | 6 | 0 | 25.3437 | 0 | 7 | 0 | 25.3437 | 0 | 8 | 0 | 25.3437 | 0 | 9 | 0 | 25.3437 | 0 | 10 | 0 | 25.3437 | 0 | 15 | 0 | 25.3437 | 0 | 20 | 0 | 25.3437 | 0 | 30 | 0 | 25.3437 | 0 | 40 | 0 | 25.3437 | 0 | 50 | 0 | 25.3437 | 0
4 | 10 | 43200.125 | P6 | 0.10991 | 24.6905 | 0 | 24.6905 | 0.5 | 0 | 24.6905 | 0 | 1 | 0 | 24.6905 | 0 | 2 | 0 | 24.6905 | 0 | 3 | 0 | 24.6905 | 0 | 4 | 0 | 24.6905 | 0 | 5 | 0 | 24.6905 | 0 | 6 | 0 | 24.6905 | 0 | 7 | 0 | 24.6905 | 0 | 8 | 0 | 24.6905 | 0 | 9 | 0 | 24.6905 | 0 | 10 | 0 | 24.6905 | 0 | 15 | 0 | 24.6905 | 0 | 20 | 0 | 24.6905 | 0 | 30 | 0 | 24.6905 | 0 | 40 | 0 | 24.6905 | 0 | 50 | 0 | 24.6905 | 0
4 | 10 | 43200.1667 | P6 | 0.10991 | 25.213 | 0 | 25.213 | 0.5 | 0 | 25.213 | 0 | 1 | 0 | 25.213 | 0 | 2 | 0 | 25.213 | 0 | 3 | 0 | 25.213 | 0 | 4 | 0 | 25.213 | 0 | 5 | 0 | 25.213 | 0 | 6 | 0 | 25.213 | 0 | 7 | 0 | 25.213 | 0 | 8 | 0 | 25.213 | 0 | 9 | 0 | 25.213 | 0 | 10 | 0 | 25.213 | 0 | 15 | 0 | 25.213 | 0 | 20 | 0 | 25.213 | 0 | 30 | 0 | 25.213 | 0 | 40 | 0 | 25.213 | 0 | 50 | 0 | 25.213 | 0
4 | 10 | 43200.2083 | P6 | 0.10991 | 28.2177 | 0 | 28.2177 | 0.5 | 0 | 28.2177 | 0 | 1 | 0 | 28.2177 | 0 | 2 | 0 | 28.2177 | 0 | 3 | 0 | 28.2177 | 0 | 4 | 0 | 28.2177 | 0 | 5 | 0 | 28.2177 | 0 | 6 | 0 | 28.2177 | 0 | 7 | 0 | 28.2177 | 0 | 8 | 0 | 28.2177 | 0 | 9 | 0 | 28.2177 | 0 | 10 | 0 | 28.2177 | 0 | 15 | 0 | 28.2177 | 0 | 20 | 0 | 28.2177 | 0 | 30 | 0 | 28.2177 | 0 | 40 | 0 | 28.2177 | 0 | 50 | 0 | 28.2177 | 0
4 | 10 | 43200.25 | P6 | 0.10991 | 36.4478 | 0 | 36.4478 | 0.5 | 0 | 36.4478 | 0 | 1 | 0 | 36.4478 | 0 | 2 | 0 | 36.4478 | 0 | 3 | 0 | 36.4478 | 0 | 4 | 0 | 36.4478 | 0 | 5 | 0 | 36.4478 | 0 | 6 | 0 | 36.4478 | 0 | 7 | 0 | 36.4478 | 0 | 8 | 0 | 36.4478 | 0 | 9 | 0 | 36.4478 | 0 | 10 | 0 | 36.4478 | 0 | 15 | 0 | 36.4478 | 0 | 20 | 0 | 36.4478 | 0 | 30 | 0 | 36.4478 | 0 | 40 | 0 | 36.4478 | 0 | 50 | 0 | 36.4478 | 0
4 | 10 | 43200.2917 | P6 | 0.10991 | 37.101 | 3.4329 | 33.6682 | 0.5 | 0 | 33.6682 | 0 | 1 | 0 | 33.6682 | 0 | 2 | 0 | 33.6682 | 0 | 3 | 0 | 33.6682 | 0 | 4 | 0 | 33.6682 | 0 | 5 | 0 | 33.6682 | 0 | 6 | 0 | 33.6682 | 0 | 7 | 0 | 33.6682 | 0 | 8 | 0 | 33.6682 | 0 | 9 | 0 | 33.6682 | 0 | 10 | 0 | 33.6682 | 0 | 15 | 0 | 33.6682 | 0 | 20 | 0 | 33.6682 | 0 | 30 | 0 | 33.6682 | 0 | 40 | 0 | 33.6682 | 0 | 50 | 0 | 33.6682 | 0
4 | 10 | 43200.3333 | P5 | 0.11572 | 35.7946 | 13.7322 | 22.0625 | 0.5 | 0 | 22.0625 | 0 | 1 | 0 | 22.0625 | 0 | 2 | 0 | 22.0625 | 0 | 3 | 0 | 22.0625 | 0 | 4 | 0 | 22.0625 | 0 | 5 | 0 | 22.0625 | 0 | 6 | 0 | 22.0625 | 0 | 7 | 0 | 22.0625 | 0 | 8 | 0 | 22.0625 | 0 | 9 | 0 | 22.0625 | 0 | 10 | 0 | 22.0625 | 0 | 15 | 0 | 22.0625 | 0 | 20 | 0 | 22.0625 | 0 | 30 | 0 | 22.0625 | 0 | 40 | 0 | 22.0625 | 0 | 50 | 0 | 22.0625 | 0
4 | 10 | 43200.375 | P4 | 0.14197 | 36.8397 | 30.1018 | 6.7379 | 0.5 | 0 | 6.7379 | 0 | 1 | 0 | 6.7379 | 0 | 2 | 0 | 6.7379 | 0 | 3 | 0 | 6.7379 | 0 | 4 | 0 | 6.7379 | 0 | 5 | 0 | 6.7379 | 0 | 6 | 0 | 6.7379 | 0 | 7 | 0 | 6.7379 | 0 | 8 | 0 | 6.7379 | 0 | 9 | 0 | 6.7379 | 0 | 10 | 0 | 6.7379 | 0 | 15 | 0 | 6.7379 | 0 | 20 | 0 | 6.7379 | 0 | 30 | 0 | 6.7379 | 0 | 40 | 0 | 6.7379 | 0 | 50 | 0 | 6.7379 | 0
4 | 10 | 43200.4167 | P4 | 0.14197 | 37.4929 | 44.2958 | -6.8029 | 2.75 | 2.5 | -4.3029 | -0.098576 | 5.5 | 5 | -1.8029 | -0.19715 | 8.1226 | 6.8029 | 0 | -0.26824 | 9.1226 | 6.8029 | 0 | -0.26824 | 10.1226 | 6.8029 | 0 | -0.26824 | 11.1226 | 6.8029 | 0 | -0.26824 | 12.1226 | 6.8029 | 0 | -0.26824 | 13.1226 | 6.8029 | 0 | -0.26824 | 14.1226 | 6.8029 | 0 | -0.26824 | 15.1226 | 6.8029 | 0 | -0.26824 | 16.1226 | 6.8029 | 0 | -0.26824 | 21.1226 | 6.8029 | 0 | -0.26824 | 26.1226 | 6.8029 | 0 | -0.26824 | 36.1226 | 6.8029 | 0 | -0.26824 | 46.1226 | 6.8029 | 0 | -0.26824 | 56.1226 | 6.8029 | 0 | -0.26824
4 | 10 | 43200.4583 | P4 | 0.14197 | 36.8397 | 49.5941 | -12.7544 | 5 | 2.5 | -10.2544 | -0.098576 | 10 | 5 | -7.7544 | -0.19715 | 17.1226 | 10 | -2.7544 | -0.39431 | 20.6015 | 12.7544 | 0 | -0.50291 | 21.6015 | 12.7544 | 0 | -0.50291 | 22.6015 | 12.7544 | 0 | -0.50291 | 23.6015 | 12.7544 | 0 | -0.50291 | 24.6015 | 12.7544 | 0 | -0.50291 | 25.6015 | 12.7544 | 0 | -0.50291 | 26.6015 | 12.7544 | 0 | -0.50291 | 27.6015 | 12.7544 | 0 | -0.50291 | 32.6015 | 12.7544 | 0 | -0.50291 | 37.6015 | 12.7544 | 0 | -0.50291 | 47.6015 | 12.7544 | 0 | -0.50291 | 57.6015 | 12.7544 | 0 | -0.50291 | 67.6015 | 12.7544 | 0 | -0.50291
4 | 10 | 43200.5 | P4 | 0.14197 | 35.9253 | 47.0668 | -11.1416 | 5 | 0 | -11.1416 | 0 | 10 | 0 | -11.1416 | 0 | 20 | 3.1971 | -7.9444 | -0.12606 | 30 | 10.4427 | -0.69881 | -0.41176 | 31.6289 | 11.1416 | 0 | -0.43932 | 32.6289 | 11.1416 | 0 | -0.43932 | 33.6289 | 11.1416 | 0 | -0.43932 | 34.6289 | 11.1416 | 0 | -0.43932 | 35.6289 | 11.1416 | 0 | -0.43932 | 36.6289 | 11.1416 | 0 | -0.43932 | 37.6289 | 11.1416 | 0 | -0.43932 | 42.6289 | 11.1416 | 0 | -0.43932 | 47.6289 | 11.1416 | 0 | -0.43932 | 57.6289 | 11.1416 | 0 | -0.43932 | 67.6289 | 11.1416 | 0 | -0.43932 | 77.6289 | 11.1416 | 0 | -0.43932
4 | 10 | 43200.5417 | P4 | 0.14197 | 35.4027 | 72.6582 | -37.2554 | 5 | 0 | -37.2554 | 0 | 10 | 0 | -37.2554 | 0 | 20 | 0 | -37.2554 | 0 | 30 | 0 | -37.2554 | 0 | 40 | 9.3012 | -27.9542 | -0.36675 | 50 | 19.3012 | -17.9542 | -0.76106 | 60 | 29.3012 | -7.9542 | -1.1554 | 66.1289 | 35 | -2.2554 | -1.3801 | 69.1588 | 37.2554 | 0 | -1.469 | 70.1588 | 37.2554 | 0 | -1.469 | 71.1588 | 37.2554 | 0 | -1.469 | 76.1588 | 37.2554 | 0 | -1.469 | 81.1588 | 37.2554 | 0 | -1.469 | 91.1588 | 37.2554 | 0 | -1.469 | 101.1588 | 37.2554 | 0 | -1.469 | 111.1588 | 37.2554 | 0 | -1.469
4 | 10 | 43200.5833 | P5 | 0.11572 | 35.2721 | 62.4313 | -27.1592 | 5 | 0 | -27.1592 | 0 | 10 | 0 | -27.1592 | 0 | 20 | 0 | -27.1592 | 0 | 30 | 0 | -27.1592 | 0 | 40 | 0 | -27.1592 | 0 | 50 | 0 | -27.1592 | 0 | 60 | 0 | -27.1592 | 0 | 70 | 4.3012 | -22.858 | -0.1696 | 80 | 12.0458 | -15.1134 | -0.47497 | 90 | 22.0458 | -5.1134 | -0.86928 | 95.6021 | 27.1592 | 0 | -1.0709 | 100.6021 | 27.1592 | 0 | -1.0709 | 105.6021 | 27.1592 | 0 | -1.0709 | 115.6021 | 27.1592 | 0 | -1.0709 | 125.6021 | 27.1592 | 0 | -1.0709 | 135.6021 | 27.1592 | 0 | -1.0709
4 | 10 | 43200.625 | P5 | 0.11572 | 36.0559 | 57.8446 | -21.7887 | 5 | 0 | -21.7887 | 0 | 10 | 0 | -21.7887 | 0 | 20 | 0 | -21.7887 | 0 | 30 | 0 | -21.7887 | 0 | 40 | 0 | -21.7887 | 0 | 50 | 0 | -21.7887 | 0 | 60 | 0 | -21.7887 | 0 | 70 | 0 | -21.7887 | 0 | 80 | 0 | -21.7887 | 0 | 90 | 0 | -21.7887 | 0 | 100 | 4.8866 | -16.9021 | -0.19268 | 120.2119 | 21.7887 | 0 | -0.85914 | 125.2119 | 21.7887 | 0 | -0.85914 | 135.2119 | 21.7887 | 0 | -0.85914 | 145.2119 | 21.7887 | 0 | -0.85914 | 155.2119 | 21.7887 | 0 | -0.85914
4 | 10 | 43200.6667 | P5 | 0.11572 | 37.8848 | 32.1122 | 5.7727 | 2.2222 | -2.5 | 3.2727 | 0.36797 | 4.4444 | -5 | 0.77269 | 0.73594 | 13.5859 | -5.7727 | 0 | 0.84967 | 23.5859 | -5.7727 | 0 | 0.84967 | 33.5859 | -5.7727 | 0 | 0.84967 | 43.5859 | -5.7727 | 0 | 0.84967 | 53.5859 | -5.7727 | 0 | 0.84967 | 63.5859 | -5.7727 | 0 | 0.84967 | 73.5859 | -5.7727 | 0 | 0.84967 | 83.5859 | -5.7727 | 0 | 0.84967 | 93.5859 | -5.7727 | 0 | 0.84967 | 113.7978 | -5.7727 | 0 | 0.84967 | 118.7978 | -5.7727 | 0 | 0.84967 | 128.7978 | -5.7727 | -1.1546e-14 | 0.84967 | 138.7978 | -5.7727 | -1.1546e-14 | 0.84967 | 148.7978 | -5.7727 | -1.1546e-14 | 0.84967
4 | 10 | 43200.7083 | P5 | 0.11572 | 44.2861 | 24.808 | 19.4781 | 0.5 | -1.55 | 17.9281 | 0.22814 | 1 | -3.1 | 16.3781 | 0.45628 | 2.4748 | -10 | 9.4781 | 1.4719 | 6.9192 | -15 | 4.4781 | 2.2078 | 11.9436 | -19.4781 | 0 | 2.8669 | 21.9436 | -19.4781 | 0 | 2.8669 | 31.9436 | -19.4781 | 0 | 2.8669 | 41.9436 | -19.4781 | 0 | 2.8669 | 51.9436 | -19.4781 | 0 | 2.8669 | 61.9436 | -19.4781 | 0 | 2.8669 | 71.9436 | -19.4781 | 0 | 2.8669 | 92.1555 | -19.4781 | 0 | 2.8669 | 97.1555 | -19.4781 | 0 | 2.8669 | 107.1555 | -19.4781 | 0 | 2.8669 | 117.1555 | -19.4781 | 0 | 2.8669 | 127.1555 | -19.4781 | 0 | 2.8669
4 | 10 | 43200.75 | P4 | 0.14197 | 46.7682 | 6.3367 | 40.4315 | 0.5 | 0 | 40.4315 | 0 | 1 | 0 | 40.4315 | 0 | 2 | -0.42731 | 40.0042 | 0.077165 | 3 | -3.5273 | 36.9042 | 0.63697 | 4 | -7.1492 | 33.2822 | 1.291 | 5 | -15.2492 | 25.1822 | 2.7537 | 6 | -23.3492 | 17.0822 | 4.2164 | 7 | -31.4492 | 8.9822 | 5.6792 | 8 | -39.5492 | 0.88223 | 7.1419 | 17.0197 | -40.4315 | 0 | 7.3012 | 27.0197 | -40.4315 | 0 | 7.3012 | 47.2316 | -40.4315 | 0 | 7.3012 | 52.2316 | -40.4315 | 0 | 7.3012 | 62.2316 | -40.4315 | 0 | 7.3012 | 72.2316 | -40.4315 | 0 | 7.3012 | 82.2316 | -40.4315 | 0 | 7.3012
4 | 10 | 43200.7917 | P4 | 0.14197 | 45.4618 | 0.14414 | 45.3177 | 0.5 | 0 | 45.3177 | 0 | 1 | 0 | 45.3177 | 0 | 2 | 0 | 45.3177 | 0 | 3 | 0 | 45.3177 | 0 | 4 | 0 | 45.3177 | 0 | 5 | 0 | 45.3177 | 0 | 6 | 0 | 45.3177 | 0 | 7 | 0 | 45.3177 | 0 | 8 | 0 | 45.3177 | 0 | 9 | -7.2178 | 38.0999 | 1.3034 | 10 | -15.3178 | 29.9999 | 2.7661 | 15 | -29.0085 | 16.3092 | 5.2384 | 20 | -29.0085 | 16.3092 | 5.2384 | 30 | -29.0085 | 16.3092 | 5.2384 | 40 | -29.0085 | 16.3092 | 5.2384 | 50 | -29.0085 | 16.3092 | 5.2384
4 | 10 | 43200.8333 | P4 | 0.14197 | 41.5427 | 0 | 41.5427 | 0.5 | 0 | 41.5427 | 0 | 1 | 0 | 41.5427 | 0 | 2 | 0 | 41.5427 | 0 | 3 | 0 | 41.5427 | 0 | 4 | 0 | 41.5427 | 0 | 5 | 0 | 41.5427 | 0 | 6 | 0 | 41.5427 | 0 | 7 | 0 | 41.5427 | 0 | 8 | 0 | 41.5427 | 0 | 9 | 0 | 41.5427 | 0 | 10 | 0 | 41.5427 | 0 | 15 | 0 | 41.5427 | 0 | 20 | 0 | 41.5427 | 0 | 30 | 0 | 41.5427 | 0 | 40 | 0 | 41.5427 | 0 | 50 | 0 | 41.5427 | 0
4 | 10 | 43200.875 | P4 | 0.14197 | 33.7044 | 0 | 33.7044 | 0.5 | 0 | 33.7044 | 0 | 1 | 0 | 33.7044 | 0 | 2 | 0 | 33.7044 | 0 | 3 | 0 | 33.7044 | 0 | 4 | 0 | 33.7044 | 0 | 5 | 0 | 33.7044 | 0 | 6 | 0 | 33.7044 | 0 | 7 | 0 | 33.7044 | 0 | 8 | 0 | 33.7044 | 0 | 9 | 0 | 33.7044 | 0 | 10 | 0 | 33.7044 | 0 | 15 | 0 | 33.7044 | 0 | 20 | 0 | 33.7044 | 0 | 30 | 0 | 33.7044 | 0 | 40 | 0 | 33.7044 | 0 | 50 | 0 | 33.7044 | 0
4 | 10 | 43200.9167 | P5 | 0.11572 | 31.4836 | 0 | 31.4836 | 0.5 | 0 | 31.4836 | 0 | 1 | 0 | 31.4836 | 0 | 2 | 0 | 31.4836 | 0 | 3 | 0 | 31.4836 | 0 | 4 | 0 | 31.4836 | 0 | 5 | 0 | 31.4836 | 0 | 6 | 0 | 31.4836 | 0 | 7 | 0 | 31.4836 | 0 | 8 | 0 | 31.4836 | 0 | 9 | 0 | 31.4836 | 0 | 10 | 0 | 31.4836 | 0 | 15 | 0 | 31.4836 | 0 | 20 | 0 | 31.4836 | 0 | 30 | 0 | 31.4836 | 0 | 40 | 0 | 31.4836 | 0 | 50 | 0 | 31.4836 | 0
4 | 10 | 43200.9583 | P5 | 0.11572 | 31.7449 | 0 | 31.7449 | 0.5 | 0 | 31.7449 | 0 | 1 | 0 | 31.7449 | 0 | 2 | 0 | 31.7449 | 0 | 3 | 0 | 31.7449 | 0 | 4 | 0 | 31.7449 | 0 | 5 | 0 | 31.7449 | 0 | 6 | 0 | 31.7449 | 0 | 7 | 0 | 31.7449 | 0 | 8 | 0 | 31.7449 | 0 | 9 | 0 | 31.7449 | 0 | 10 | 0 | 31.7449 | 0 | 15 | 0 | 31.7449 | 0 | 20 | 0 | 31.7449 | 0 | 30 | 0 | 31.7449 | 0 | 40 | 0 | 31.7449 | 0 | 50 | 0 | 31.7449 | 0
4 | 11 | 43201 | P6 | 0.10991 | 30.1772 | 0 | 30.1772 | 0.5 | 0 | 30.1772 | 0 | 1 | 0 | 30.1772 | 0 | 2 | 0 | 30.1772 | 0 | 3 | 0 | 30.1772 | 0 | 4 | 0 | 30.1772 | 0 | 5 | 0 | 30.1772 | 0 | 6 | 0 | 30.1772 | 0 | 7 | 0 | 30.1772 | 0 | 8 | 0 | 30.1772 | 0 | 9 | 0 | 30.1772 | 0 | 10 | 0 | 30.1772 | 0 | 15 | 0 | 30.1772 | 0 | 20 | 0 | 30.1772 | 0 | 30 | 0 | 30.1772 | 0 | 40 | 0 | 30.1772 | 0 | 50 | 0 | 30.1772 | 0
4 | 11 | 43201.0417 | P6 | 0.10991 | 26.5194 | 0 | 26.5194 | 0.5 | 0 | 26.5194 | 0 | 1 | 0 | 26.5194 | 0 | 2 | 0 | 26.5194 | 0 | 3 | 0 | 26.5194 | 0 | 4 | 0 | 26.5194 | 0 | 5 | 0 | 26.5194 | 0 | 6 | 0 | 26.5194 | 0 | 7 | 0 | 26.5194 | 0 | 8 | 0 | 26.5194 | 0 | 9 | 0 | 26.5194 | 0 | 10 | 0 | 26.5194 | 0 | 15 | 0 | 26.5194 | 0 | 20 | 0 | 26.5194 | 0 | 30 | 0 | 26.5194 | 0 | 40 | 0 | 26.5194 | 0 | 50 | 0 | 26.5194 | 0
4 | 11 | 43201.0833 | P6 | 0.10991 | 25.7356 | 0 | 25.7356 | 0.5 | 0 | 25.7356 | 0 | 1 | 0 | 25.7356 | 0 | 2 | 0 | 25.7356 | 0 | 3 | 0 | 25.7356 | 0 | 4 | 0 | 25.7356 | 0 | 5 | 0 | 25.7356 | 0 | 6 | 0 | 25.7356 | 0 | 7 | 0 | 25.7356 | 0 | 8 | 0 | 25.7356 | 0 | 9 | 0 | 25.7356 | 0 | 10 | 0 | 25.7356 | 0 | 15 | 0 | 25.7356 | 0 | 20 | 0 | 25.7356 | 0 | 30 | 0 | 25.7356 | 0 | 40 | 0 | 25.7356 | 0 | 50 | 0 | 25.7356 | 0
4 | 11 | 43201.125 | P6 | 0.10991 | 25.0824 | 0 | 25.0824 | 0.5 | 0 | 25.0824 | 0 | 1 | 0 | 25.0824 | 0 | 2 | 0 | 25.0824 | 0 | 3 | 0 | 25.0824 | 0 | 4 | 0 | 25.0824 | 0 | 5 | 0 | 25.0824 | 0 | 6 | 0 | 25.0824 | 0 | 7 | 0 | 25.0824 | 0 | 8 | 0 | 25.0824 | 0 | 9 | 0 | 25.0824 | 0 | 10 | 0 | 25.0824 | 0 | 15 | 0 | 25.0824 | 0 | 20 | 0 | 25.0824 | 0 | 30 | 0 | 25.0824 | 0 | 40 | 0 | 25.0824 | 0 | 50 | 0 | 25.0824 | 0
4 | 11 | 43201.1667 | P6 | 0.10991 | 26.9113 | 0 | 26.9113 | 0.5 | 0 | 26.9113 | 0 | 1 | 0 | 26.9113 | 0 | 2 | 0 | 26.9113 | 0 | 3 | 0 | 26.9113 | 0 | 4 | 0 | 26.9113 | 0 | 5 | 0 | 26.9113 | 0 | 6 | 0 | 26.9113 | 0 | 7 | 0 | 26.9113 | 0 | 8 | 0 | 26.9113 | 0 | 9 | 0 | 26.9113 | 0 | 10 | 0 | 26.9113 | 0 | 15 | 0 | 26.9113 | 0 | 20 | 0 | 26.9113 | 0 | 30 | 0 | 26.9113 | 0 | 40 | 0 | 26.9113 | 0 | 50 | 0 | 26.9113 | 0
4 | 11 | 43201.2083 | P6 | 0.10991 | 27.0419 | 0 | 27.0419 | 0.5 | 0 | 27.0419 | 0 | 1 | 0 | 27.0419 | 0 | 2 | 0 | 27.0419 | 0 | 3 | 0 | 27.0419 | 0 | 4 | 0 | 27.0419 | 0 | 5 | 0 | 27.0419 | 0 | 6 | 0 | 27.0419 | 0 | 7 | 0 | 27.0419 | 0 | 8 | 0 | 27.0419 | 0 | 9 | 0 | 27.0419 | 0 | 10 | 0 | 27.0419 | 0 | 15 | 0 | 27.0419 | 0 | 20 | 0 | 27.0419 | 0 | 30 | 0 | 27.0419 | 0 | 40 | 0 | 27.0419 | 0 | 50 | 0 | 27.0419 | 0
4 | 11 | 43201.25 | P6 | 0.10991 | 25.0824 | 0 | 25.0824 | 0.5 | 0 | 25.0824 | 0 | 1 | 0 | 25.0824 | 0 | 2 | 0 | 25.0824 | 0 | 3 | 0 | 25.0824 | 0 | 4 | 0 | 25.0824 | 0 | 5 | 0 | 25.0824 | 0 | 6 | 0 | 25.0824 | 0 | 7 | 0 | 25.0824 | 0 | 8 | 0 | 25.0824 | 0 | 9 | 0 | 25.0824 | 0 | 10 | 0 | 25.0824 | 0 | 15 | 0 | 25.0824 | 0 | 20 | 0 | 25.0824 | 0 | 30 | 0 | 25.0824 | 0 | 40 | 0 | 25.0824 | 0 | 50 | 0 | 25.0824 | 0
4 | 11 | 43201.2917 | P6 | 0.10991 | 25.213 | 4.3165 | 20.8965 | 0.5 | 0 | 20.8965 | 0 | 1 | 0 | 20.8965 | 0 | 2 | 0 | 20.8965 | 0 | 3 | 0 | 20.8965 | 0 | 4 | 0 | 20.8965 | 0 | 5 | 0 | 20.8965 | 0 | 6 | 0 | 20.8965 | 0 | 7 | 0 | 20.8965 | 0 | 8 | 0 | 20.8965 | 0 | 9 | 0 | 20.8965 | 0 | 10 | 0 | 20.8965 | 0 | 15 | 0 | 20.8965 | 0 | 20 | 0 | 20.8965 | 0 | 30 | 0 | 20.8965 | 0 | 40 | 0 | 20.8965 | 0 | 50 | 0 | 20.8965 | 0
4 | 11 | 43201.3333 | P5 | 0.11572 | 27.5645 | 20.7111 | 6.8534 | 0.5 | 0 | 6.8534 | 0 | 1 | 0 | 6.8534 | 0 | 2 | 0 | 6.8534 | 0 | 3 | 0 | 6.8534 | 0 | 4 | 0 | 6.8534 | 0 | 5 | 0 | 6.8534 | 0 | 6 | 0 | 6.8534 | 0 | 7 | 0 | 6.8534 | 0 | 8 | 0 | 6.8534 | 0 | 9 | 0 | 6.8534 | 0 | 10 | 0 | 6.8534 | 0 | 15 | 0 | 6.8534 | 0 | 20 | 0 | 6.8534 | 0 | 30 | 0 | 6.8534 | 0 | 40 | 0 | 6.8534 | 0 | 50 | 0 | 6.8534 | 0
4 | 11 | 43201.375 | P4 | 0.14197 | 34.0964 | 37.0679 | -2.9715 | 2.75 | 2.5 | -0.47151 | -0.098576 | 3.6744 | 2.9715 | 0 | -0.11717 | 4.6744 | 2.9715 | 0 | -0.11717 | 5.6744 | 2.9715 | 0 | -0.11717 | 6.6744 | 2.9715 | 0 | -0.11717 | 7.6744 | 2.9715 | 0 | -0.11717 | 8.6744 | 2.9715 | 0 | -0.11717 | 9.6744 | 2.9715 | 0 | -0.11717 | 10.6744 | 2.9715 | 0 | -0.11717 | 11.6744 | 2.9715 | 0 | -0.11717 | 12.6744 | 2.9715 | 0 | -0.11717 | 17.6744 | 2.9715 | 0 | -0.11717 | 22.6744 | 2.9715 | 0 | -0.11717 | 32.6744 | 2.9715 | 0 | -0.11717 | 42.6744 | 2.9715 | 0 | -0.11717 | 52.6744 | 2.9715 | 0 | -0.11717
4 | 11 | 43201.4167 | P4 | 0.14197 | 36.4478 | 49.05 | -12.6022 | 5 | 2.5 | -10.1022 | -0.098576 | 8.1744 | 5 | -7.6022 | -0.19715 | 13.6744 | 10 | -2.6022 | -0.39431 | 17.0163 | 12.6022 | 0 | -0.49691 | 18.0163 | 12.6022 | 0 | -0.49691 | 19.0163 | 12.6022 | 0 | -0.49691 | 20.0163 | 12.6022 | 0 | -0.49691 | 21.0163 | 12.6022 | 0 | -0.49691 | 22.0163 | 12.6022 | 0 | -0.49691 | 23.0163 | 12.6022 | 0 | -0.49691 | 24.0163 | 12.6022 | 0 | -0.49691 | 29.0163 | 12.6022 | 0 | -0.49691 | 34.0163 | 12.6022 | 0 | -0.49691 | 44.0163 | 12.6022 | 0 | -0.49691 | 54.0163 | 12.6022 | 0 | -0.49691 | 64.0163 | 12.6022 | 0 | -0.49691
4 | 11 | 43201.4583 | P4 | 0.14197 | 37.3623 | 60.5432 | -23.1809 | 5 | 0 | -23.1809 | 0 | 10 | 2.0285 | -21.1524 | -0.079984 | 20 | 7.0285 | -16.1524 | -0.27714 | 30 | 14.4263 | -8.7546 | -0.56884 | 36.0163 | 20 | -3.1809 | -0.78861 | 39.8791 | 23.1809 | 0 | -0.91403 | 40.8791 | 23.1809 | 0 | -0.91403 | 41.8791 | 23.1809 | 0 | -0.91403 | 42.8791 | 23.1809 | 0 | -0.91403 | 43.8791 | 23.1809 | 0 | -0.91403 | 44.8791 | 23.1809 | 0 | -0.91403 | 49.8791 | 23.1809 | 0 | -0.91403 | 54.8791 | 23.1809 | 0 | -0.91403 | 64.8791 | 23.1809 | 0 | -0.91403 | 74.8791 | 23.1809 | 0 | -0.91403 | 84.8791 | 23.1809 | 0 | -0.91403
4 | 11 | 43201.5 | P4 | 0.14197 | 36.4478 | 70.0109 | -33.5631 | 5 | 0 | -33.5631 | 0 | 10 | 0 | -33.5631 | 0 | 20 | 0 | -33.5631 | 0 | 30 | 0 | -33.5631 | 0 | 40 | 4.4263 | -29.1368 | -0.17453 | 50 | 11.2454 | -22.3176 | -0.44341 | 60 | 21.2454 | -12.3176 | -0.83772 | 70 | 31.2454 | -2.3176 | -1.232 | 73.0859 | 33.5631 | 0 | -1.3234 | 74.0859 | 33.5631 | 0 | -1.3234 | 75.0859 | 33.5631 | 0 | -1.3234 | 80.0859 | 33.5631 | 0 | -1.3234 | 85.0859 | 33.5631 | 0 | -1.3234 | 95.0859 | 33.5631 | 0 | -1.3234 | 105.0859 | 33.5631 | 0 | -1.3234 | 115.0859 | 33.5631 | 0 | -1.3234
4 | 11 | 43201.5417 | P4 | 0.14197 | 36.5785 | 73.489 | -36.9105 | 5 | 0 | -36.9105 | 0 | 10 | 0 | -36.9105 | 0 | 20 | 0 | -36.9105 | 0 | 30 | 0 | -36.9105 | 0 | 40 | 0 | -36.9105 | 0 | 50 | 0 | -36.9105 | 0 | 60 | 0 | -36.9105 | 0 | 70 | 0 | -36.9105 | 0 | 80 | 7.6824 | -29.2282 | -0.30292 | 90 | 17.6824 | -19.2282 | -0.69722 | 100 | 27.6824 | -9.2282 | -1.0915 | 113.3054 | 36.9105 | 0 | -1.4554 | 118.3054 | 36.9105 | 0 | -1.4554 | 128.3054 | 36.9105 | 0 | -1.4554 | 138.3054 | 36.9105 | 0 | -1.4554 | 148.3054 | 36.9105 | 0 | -1.4554
4 | 11 | 43201.5833 | P5 | 0.11572 | 38.2768 | 65.5298 | -27.2531 | 5 | 0 | -27.2531 | 0 | 10 | 0 | -27.2531 | 0 | 20 | 0 | -27.2531 | 0 | 30 | 0 | -27.2531 | 0 | 40 | 0 | -27.2531 | 0 | 50 | 0 | -27.2531 | 0 | 60 | 0 | -27.2531 | 0 | 70 | 0 | -27.2531 | 0 | 80 | 0 | -27.2531 | 0 | 90 | 0 | -27.2531 | 0 | 100 | 0 | -27.2531 | 0 | 137.8331 | 27.2531 | 0 | -1.0746 | 142.8331 | 27.2531 | 0 | -1.0746 | 152.8331 | 27.2531 | 0 | -1.0746 | 162.8331 | 27.2531 | 0 | -1.0746 | 172.8331 | 27.2531 | 0 | -1.0746
4 | 11 | 43201.625 | P5 | 0.11572 | 39.0606 | 59.6859 | -20.6253 | 5 | 0 | -20.6253 | 0 | 10 | 0 | -20.6253 | 0 | 20 | 0 | -20.6253 | 0 | 30 | 0 | -20.6253 | 0 | 40 | 0 | -20.6253 | 0 | 50 | 0 | -20.6253 | 0 | 60 | 0 | -20.6253 | 0 | 70 | 0 | -20.6253 | 0 | 80 | 0 | -20.6253 | 0 | 90 | 0 | -20.6253 | 0 | 100 | 0 | -20.6253 | 0 | 150 | 13.5187 | -7.1066 | -0.53305 | 161.3959 | 20.6253 | 0 | -0.81327 | 171.3959 | 20.6253 | 0 | -0.81327 | 181.3959 | 20.6253 | 0 | -0.81327 | 191.3959 | 20.6253 | 0 | -0.81327
4 | 11 | 43201.6667 | P5 | 0.11572 | 41.2814 | 43.9879 | -2.7065 | 5 | 0 | -2.7065 | 0 | 10 | 0 | -2.7065 | 0 | 20 | 0 | -2.7065 | 0 | 30 | 0 | -2.7065 | 0 | 40 | 0 | -2.7065 | 0 | 50 | 0 | -2.7065 | 0 | 60 | 0 | -2.7065 | 0 | 70 | 0 | -2.7065 | 0 | 80 | 0 | -2.7065 | 0 | 90 | 0 | -2.7065 | 0 | 100 | 0 | -2.7065 | 0 | 150 | 0 | -2.7065 | 0 | 163.8318 | 2.7065 | 0 | -0.10672 | 173.8318 | 2.7065 | 0 | -0.10672 | 183.8318 | 2.7065 | 0 | -0.10672 | 193.8318 | 2.7065 | 0 | -0.10672
4 | 11 | 43201.7083 | P5 | 0.11572 | 43.1103 | 22.6211 | 20.4893 | 2.2222 | -2.5 | 17.9893 | 0.36797 | 4.4444 | -5 | 15.4893 | 0.73594 | 8.8889 | -10 | 10.4893 | 1.4719 | 13.3333 | -15 | 5.4893 | 2.2078 | 17.7778 | -20 | 0.48927 | 2.9438 | 27.2341 | -20.4893 | 0 | 3.0158 | 37.2341 | -20.4893 | 0 | 3.0158 | 47.2341 | -20.4893 | 0 | 3.0158 | 57.2341 | -20.4893 | 0 | 3.0158 | 67.2341 | -20.4893 | 0 | 3.0158 | 77.2341 | -20.4893 | 0 | 3.0158 | 127.2341 | -20.4893 | 0 | 3.0158 | 141.0659 | -20.4893 | 0 | 3.0158 | 151.0659 | -20.4893 | 0 | 3.0158 | 161.0659 | -20.4893 | 0 | 3.0158 | 171.0659 | -20.4893 | 0 | 3.0158
4 | 11 | 43201.75 | P4 | 0.14197 | 38.0155 | 10.9785 | 27.037 | 0.5 | -1.55 | 25.487 | 0.2799 | 1 | -3.1 | 23.937 | 0.5598 | 2 | -6.2 | 20.837 | 1.1196 | 3 | -9.3 | 17.737 | 1.6794 | 4 | -12.4 | 14.637 | 2.2392 | 5 | -20.0107 | 7.0263 | 3.6136 | 7.193 | -27.037 | 0 | 4.8824 | 17.193 | -27.037 | 0 | 4.8824 | 27.193 | -27.037 | 0 | 4.8824 | 37.193 | -27.037 | 0 | 4.8824 | 47.193 | -27.037 | 0 | 4.8824 | 97.193 | -27.037 | 0 | 4.8824 | 111.0248 | -27.037 | 0 | 4.8824 | 121.0248 | -27.037 | 0 | 4.8824 | 131.0248 | -27.037 | 0 | 4.8824 | 141.0248 | -27.037 | 0 | 4.8824
4 | 11 | 43201.7917 | P4 | 0.14197 | 34.6189 | 0.28827 | 34.3306 | 0.5 | 0 | 34.3306 | 0 | 1 | 0 | 34.3306 | 0 | 2 | 0 | 34.3306 | 0 | 3 | 0 | 34.3306 | 0 | 4 | 0 | 34.3306 | 0 | 5 | 0 | 34.3306 | 0 | 6 | -1.0737 | 33.2569 | 0.1939 | 7 | -9.1737 | 25.1569 | 1.6566 | 8 | -17.2737 | 17.0569 | 3.1193 | 9 | -25.3737 | 8.9569 | 4.582 | 10 | -33.4737 | 0.85689 | 6.0447 | 59.0479 | -34.3306 | 0 | 6.1995 | 72.8797 | -34.3306 | 0 | 6.1995 | 82.8797 | -34.3306 | 0 | 6.1995 | 92.8797 | -34.3306 | 0 | 6.1995 | 102.8797 | -34.3306 | 0 | 6.1995
4 | 11 | 43201.8333 | P4 | 0.14197 | 34.8802 | 0 | 34.8802 | 0.5 | 0 | 34.8802 | 0 | 1 | 0 | 34.8802 | 0 | 2 | 0 | 34.8802 | 0 | 3 | 0 | 34.8802 | 0 | 4 | 0 | 34.8802 | 0 | 5 | 0 | 34.8802 | 0 | 6 | 0 | 34.8802 | 0 | 7 | 0 | 34.8802 | 0 | 8 | 0 | 34.8802 | 0 | 9 | 0 | 34.8802 | 0 | 10 | 0 | 34.8802 | 0 | 20.2921 | -34.8802 | 0 | 6.2987 | 34.1239 | -34.8802 | 0 | 6.2987 | 44.1239 | -34.8802 | 0 | 6.2987 | 54.1239 | -34.8802 | 0 | 6.2987 | 64.1239 | -34.8802 | 0 | 6.2987
4 | 11 | 43201.875 | P4 | 0.14197 | 34.0964 | 0 | 34.0964 | 0.5 | 0 | 34.0964 | 0 | 1 | 0 | 34.0964 | 0 | 2 | 0 | 34.0964 | 0 | 3 | 0 | 34.0964 | 0 | 4 | 0 | 34.0964 | 0 | 5 | 0 | 34.0964 | 0 | 6 | 0 | 34.0964 | 0 | 7 | 0 | 34.0964 | 0 | 8 | 0 | 34.0964 | 0 | 9 | 0 | 34.0964 | 0 | 10 | 0 | 34.0964 | 0 | 15 | -4.7629 | 29.3334 | 0.8601 | 20 | -12.7115 | 21.3848 | 2.2955 | 30 | -12.7115 | 21.3848 | 2.2955 | 40 | -12.7115 | 21.3848 | 2.2955 | 50 | -12.7115 | 21.3848 | 2.2955
4 | 11 | 43201.9167 | P5 | 0.11572 | 32.2674 | 0 | 32.2674 | 0.5 | 0 | 32.2674 | 0 | 1 | 0 | 32.2674 | 0 | 2 | 0 | 32.2674 | 0 | 3 | 0 | 32.2674 | 0 | 4 | 0 | 32.2674 | 0 | 5 | 0 | 32.2674 | 0 | 6 | 0 | 32.2674 | 0 | 7 | 0 | 32.2674 | 0 | 8 | 0 | 32.2674 | 0 | 9 | 0 | 32.2674 | 0 | 10 | 0 | 32.2674 | 0 | 15 | 0 | 32.2674 | 0 | 20 | 0 | 32.2674 | 0 | 30 | 0 | 32.2674 | 0 | 40 | 0 | 32.2674 | 0 | 50 | 0 | 32.2674 | 0
4 | 11 | 43201.9583 | P5 | 0.11572 | 29.916 | 0 | 29.916 | 0.5 | 0 | 29.916 | 0 | 1 | 0 | 29.916 | 0 | 2 | 0 | 29.916 | 0 | 3 | 0 | 29.916 | 0 | 4 | 0 | 29.916 | 0 | 5 | 0 | 29.916 | 0 | 6 | 0 | 29.916 | 0 | 7 | 0 | 29.916 | 0 | 8 | 0 | 29.916 | 0 | 9 | 0 | 29.916 | 0 | 10 | 0 | 29.916 | 0 | 15 | 0 | 29.916 | 0 | 20 | 0 | 29.916 | 0 | 30 | 0 | 29.916 | 0 | 40 | 0 | 29.916 | 0 | 50 | 0 | 29.916 | 0
4 | 12 | 43202 | P6 | 0.10991 | 29.0015 | 0 | 29.0015 | 0.5 | 0 | 29.0015 | 0 | 1 | 0 | 29.0015 | 0 | 2 | 0 | 29.0015 | 0 | 3 | 0 | 29.0015 | 0 | 4 | 0 | 29.0015 | 0 | 5 | 0 | 29.0015 | 0 | 6 | 0 | 29.0015 | 0 | 7 | 0 | 29.0015 | 0 | 8 | 0 | 29.0015 | 0 | 9 | 0 | 29.0015 | 0 | 10 | 0 | 29.0015 | 0 | 15 | 0 | 29.0015 | 0 | 20 | 0 | 29.0015 | 0 | 30 | 0 | 29.0015 | 0 | 40 | 0 | 29.0015 | 0 | 50 | 0 | 29.0015 | 0
4 | 12 | 43202.0417 | P6 | 0.10991 | 29.916 | 0 | 29.916 | 0.5 | 0 | 29.916 | 0 | 1 | 0 | 29.916 | 0 | 2 | 0 | 29.916 | 0 | 3 | 0 | 29.916 | 0 | 4 | 0 | 29.916 | 0 | 5 | 0 | 29.916 | 0 | 6 | 0 | 29.916 | 0 | 7 | 0 | 29.916 | 0 | 8 | 0 | 29.916 | 0 | 9 | 0 | 29.916 | 0 | 10 | 0 | 29.916 | 0 | 15 | 0 | 29.916 | 0 | 20 | 0 | 29.916 | 0 | 30 | 0 | 29.916 | 0 | 40 | 0 | 29.916 | 0 | 50 | 0 | 29.916 | 0
4 | 12 | 43202.0833 | P6 | 0.10991 | 29.7853 | 0 | 29.7853 | 0.5 | 0 | 29.7853 | 0 | 1 | 0 | 29.7853 | 0 | 2 | 0 | 29.7853 | 0 | 3 | 0 | 29.7853 | 0 | 4 | 0 | 29.7853 | 0 | 5 | 0 | 29.7853 | 0 | 6 | 0 | 29.7853 | 0 | 7 | 0 | 29.7853 | 0 | 8 | 0 | 29.7853 | 0 | 9 | 0 | 29.7853 | 0 | 10 | 0 | 29.7853 | 0 | 15 | 0 | 29.7853 | 0 | 20 | 0 | 29.7853 | 0 | 30 | 0 | 29.7853 | 0 | 40 | 0 | 29.7853 | 0 | 50 | 0 | 29.7853 | 0
4 | 12 | 43202.125 | P6 | 0.10991 | 29.0015 | 0 | 29.0015 | 0.5 | 0 | 29.0015 | 0 | 1 | 0 | 29.0015 | 0 | 2 | 0 | 29.0015 | 0 | 3 | 0 | 29.0015 | 0 | 4 | 0 | 29.0015 | 0 | 5 | 0 | 29.0015 | 0 | 6 | 0 | 29.0015 | 0 | 7 | 0 | 29.0015 | 0 | 8 | 0 | 29.0015 | 0 | 9 | 0 | 29.0015 | 0 | 10 | 0 | 29.0015 | 0 | 15 | 0 | 29.0015 | 0 | 20 | 0 | 29.0015 | 0 | 30 | 0 | 29.0015 | 0 | 40 | 0 | 29.0015 | 0 | 50 | 0 | 29.0015 | 0
4 | 12 | 43202.1667 | P6 | 0.10991 | 31.353 | 0 | 31.353 | 0.5 | 0 | 31.353 | 0 | 1 | 0 | 31.353 | 0 | 2 | 0 | 31.353 | 0 | 3 | 0 | 31.353 | 0 | 4 | 0 | 31.353 | 0 | 5 | 0 | 31.353 | 0 | 6 | 0 | 31.353 | 0 | 7 | 0 | 31.353 | 0 | 8 | 0 | 31.353 | 0 | 9 | 0 | 31.353 | 0 | 10 | 0 | 31.353 | 0 | 15 | 0 | 31.353 | 0 | 20 | 0 | 31.353 | 0 | 30 | 0 | 31.353 | 0 | 40 | 0 | 31.353 | 0 | 50 | 0 | 31.353 | 0
4 | 12 | 43202.2083 | P6 | 0.10991 | 30.9611 | 0 | 30.9611 | 0.5 | 0 | 30.9611 | 0 | 1 | 0 | 30.9611 | 0 | 2 | 0 | 30.9611 | 0 | 3 | 0 | 30.9611 | 0 | 4 | 0 | 30.9611 | 0 | 5 | 0 | 30.9611 | 0 | 6 | 0 | 30.9611 | 0 | 7 | 0 | 30.9611 | 0 | 8 | 0 | 30.9611 | 0 | 9 | 0 | 30.9611 | 0 | 10 | 0 | 30.9611 | 0 | 15 | 0 | 30.9611 | 0 | 20 | 0 | 30.9611 | 0 | 30 | 0 | 30.9611 | 0 | 40 | 0 | 30.9611 | 0 | 50 | 0 | 30.9611 | 0
4 | 12 | 43202.25 | P6 | 0.10991 | 29.6547 | 0 | 29.6547 | 0.5 | 0 | 29.6547 | 0 | 1 | 0 | 29.6547 | 0 | 2 | 0 | 29.6547 | 0 | 3 | 0 | 29.6547 | 0 | 4 | 0 | 29.6547 | 0 | 5 | 0 | 29.6547 | 0 | 6 | 0 | 29.6547 | 0 | 7 | 0 | 29.6547 | 0 | 8 | 0 | 29.6547 | 0 | 9 | 0 | 29.6547 | 0 | 10 | 0 | 29.6547 | 0 | 15 | 0 | 29.6547 | 0 | 20 | 0 | 29.6547 | 0 | 30 | 0 | 29.6547 | 0 | 40 | 0 | 29.6547 | 0 | 50 | 0 | 29.6547 | 0
4 | 12 | 43202.2917 | P6 | 0.10991 | 29.2628 | 7.0483 | 22.2144 | 0.5 | 0 | 22.2144 | 0 | 1 | 0 | 22.2144 | 0 | 2 | 0 | 22.2144 | 0 | 3 | 0 | 22.2144 | 0 | 4 | 0 | 22.2144 | 0 | 5 | 0 | 22.2144 | 0 | 6 | 0 | 22.2144 | 0 | 7 | 0 | 22.2144 | 0 | 8 | 0 | 22.2144 | 0 | 9 | 0 | 22.2144 | 0 | 10 | 0 | 22.2144 | 0 | 15 | 0 | 22.2144 | 0 | 20 | 0 | 22.2144 | 0 | 30 | 0 | 22.2144 | 0 | 40 | 0 | 22.2144 | 0 | 50 | 0 | 22.2144 | 0
4 | 12 | 43202.3333 | P5 | 0.11572 | 31.0917 | 23.8232 | 7.2685 | 0.5 | 0 | 7.2685 | 0 | 1 | 0 | 7.2685 | 0 | 2 | 0 | 7.2685 | 0 | 3 | 0 | 7.2685 | 0 | 4 | 0 | 7.2685 | 0 | 5 | 0 | 7.2685 | 0 | 6 | 0 | 7.2685 | 0 | 7 | 0 | 7.2685 | 0 | 8 | 0 | 7.2685 | 0 | 9 | 0 | 7.2685 | 0 | 10 | 0 | 7.2685 | 0 | 15 | 0 | 7.2685 | 0 | 20 | 0 | 7.2685 | 0 | 30 | 0 | 7.2685 | 0 | 40 | 0 | 7.2685 | 0 | 50 | 0 | 7.2685 | 0
4 | 12 | 43202.375 | P4 | 0.14197 | 37.7542 | 41.4138 | -3.6596 | 2.75 | 2.5 | -1.1596 | -0.098576 | 4.2937 | 3.6596 | 0 | -0.1443 | 5.2937 | 3.6596 | 0 | -0.1443 | 6.2937 | 3.6596 | 0 | -0.1443 | 7.2937 | 3.6596 | 0 | -0.1443 | 8.2937 | 3.6596 | 0 | -0.1443 | 9.2937 | 3.6596 | 0 | -0.1443 | 10.2937 | 3.6596 | 0 | -0.1443 | 11.2937 | 3.6596 | 0 | -0.1443 | 12.2937 | 3.6596 | 0 | -0.1443 | 13.2937 | 3.6596 | 0 | -0.1443 | 18.2937 | 3.6596 | 0 | -0.1443 | 23.2937 | 3.6596 | 0 | -0.1443 | 33.2937 | 3.6596 | 0 | -0.1443 | 43.2937 | 3.6596 | 0 | -0.1443 | 53.2937 | 3.6596 | 0 | -0.1443
4 | 12 | 43202.4167 | P4 | 0.14197 | 41.9346 | 57.3571 | -15.4225 | 5 | 2.5 | -12.9225 | -0.098576 | 8.7937 | 5 | -10.4225 | -0.19715 | 14.2937 | 10 | -5.4225 | -0.39431 | 19.7937 | 15 | -0.42249 | -0.59146 | 21.1739 | 15.4225 | 0 | -0.60812 | 22.1739 | 15.4225 | 0 | -0.60812 | 23.1739 | 15.4225 | 0 | -0.60812 | 24.1739 | 15.4225 | 0 | -0.60812 | 25.1739 | 15.4225 | 0 | -0.60812 | 26.1739 | 15.4225 | 0 | -0.60812 | 27.1739 | 15.4225 | 0 | -0.60812 | 32.1739 | 15.4225 | 0 | -0.60812 | 37.1739 | 15.4225 | 0 | -0.60812 | 47.1739 | 15.4225 | 0 | -0.60812 | 57.1739 | 15.4225 | 0 | -0.60812 | 67.1739 | 15.4225 | 0 | -0.60812
4 | 12 | 43202.4583 | P4 | 0.14197 | 43.3716 | 69.2351 | -25.8635 | 5 | 0 | -25.8635 | 0 | 10 | 1.3404 | -24.5231 | -0.052851 | 20 | 6.3404 | -19.5231 | -0.25 | 30 | 11.3404 | -14.5231 | -0.44716 | 39.1739 | 20 | -5.8635 | -0.78861 | 44.6739 | 25 | -0.8635 | -0.98576 | 46.4511 | 25.8635 | 0 | -1.0198 | 47.4511 | 25.8635 | 0 | -1.0198 | 48.4511 | 25.8635 | 0 | -1.0198 | 49.4511 | 25.8635 | 0 | -1.0198 | 50.4511 | 25.8635 | 0 | -1.0198 | 55.4511 | 25.8635 | 0 | -1.0198 | 60.4511 | 25.8635 | 0 | -1.0198 | 70.4511 | 25.8635 | 0 | -1.0198 | 80.4511 | 25.8635 | 0 | -1.0198 | 90.4511 | 25.8635 | 0 | -1.0198
4 | 12 | 43202.5 | P4 | 0.14197 | 40.4976 | 77.4524 | -36.9548 | 5 | 0 | -36.9548 | 0 | 10 | 0 | -36.9548 | 0 | 20 | 0 | -36.9548 | 0 | 30 | 0 | -36.9548 | 0 | 40 | 0.91787 | -36.0369 | -0.036192 | 50 | 5.9179 | -31.0369 | -0.23334 | 60 | 15.0544 | -21.9004 | -0.5936 | 70 | 25.0544 | -11.9004 | -0.98791 | 80 | 35.0544 | -1.9004 | -1.3822 | 82.7104 | 36.9548 | 0 | -1.4571 | 83.7104 | 36.9548 | 0 | -1.4571 | 88.7104 | 36.9548 | 0 | -1.4571 | 93.7104 | 36.9548 | 0 | -1.4571 | 103.7104 | 36.9548 | 0 | -1.4571 | 113.7104 | 36.9548 | 0 | -1.4571 | 123.7104 | 36.9548 | 0 | -1.4571
4 | 12 | 43202.5417 | P4 | 0.14197 | 35.0108 | 78.2817 | -43.2709 | 5 | 0 | -43.2709 | 0 | 10 | 0 | -43.2709 | 0 | 20 | 0 | -43.2709 | 0 | 30 | 0 | -43.2709 | 0 | 40 | 0 | -43.2709 | 0 | 50 | 0 | -43.2709 | 0 | 60 | 0 | -43.2709 | 0 | 70 | 0 | -43.2709 | 0 | 80 | 0 | -43.2709 | 0 | 90 | 8.0996 | -35.1713 | -0.31937 | 100 | 18.0996 | -25.1713 | -0.71368 | 127.6542 | 43.2709 | 0 | -1.7062 | 132.6542 | 43.2709 | 0 | -1.7062 | 142.6542 | 43.2709 | 0 | -1.7062 | 152.6542 | 43.2709 | 0 | -1.7062 | 162.6542 | 43.2709 | 0 | -1.7062
4 | 12 | 43202.5833 | P5 | 0.11572 | 30.1772 | 73.6218 | -43.4446 | 5 | 0 | -43.4446 | 0 | 10 | 0 | -43.4446 | 0 | 20 | 0 | -43.4446 | 0 | 30 | 0 | -43.4446 | 0 | 40 | 0 | -43.4446 | 0 | 50 | 0 | -43.4446 | 0 | 60 | 0 | -43.4446 | 0 | 70 | 0 | -43.4446 | 0 | 80 | 0 | -43.4446 | 0 | 90 | 0 | -43.4446 | 0 | 100 | 0 | -43.4446 | 0 | 150 | 24.8287 | -18.6159 | -0.97901 | 171.7543 | 43.4446 | 0 | -1.713 | 181.7543 | 43.4446 | 0 | -1.713 | 191.7543 | 43.4446 | 0 | -1.713 | 201.7543 | 43.4446 | 0 | -1.713
4 | 12 | 43202.625 | P5 | 0.11572 | 29.916 | 63.5753 | -33.6594 | 5 | 0 | -33.6594 | 0 | 10 | 0 | -33.6594 | 0 | 20 | 0 | -33.6594 | 0 | 30 | 0 | -33.6594 | 0 | 40 | 0 | -33.6594 | 0 | 50 | 0 | -33.6594 | 0 | 60 | 0 | -33.6594 | 0 | 70 | 0 | -33.6594 | 0 | 80 | 0 | -33.6594 | 0 | 90 | 0 | -33.6594 | 0 | 100 | 0 | -33.6594 | 0 | 150 | 0 | -33.6594 | 0 | 200 | 31.3841 | -2.2753 | -1.2375 | 212.0477 | 33.6594 | 0 | -1.3272 | 222.0477 | 33.6594 | 0 | -1.3272 | 232.0477 | 33.6594 | 0 | -1.3272
4 | 12 | 43202.6667 | P5 | 0.11572 | 30.5691 | 20.2688 | 10.3003 | 2.2222 | -2.5 | 7.8003 | 0.36797 | 4.4444 | -5 | 5.3003 | 0.73594 | 8.8889 | -10 | 0.3003 | 1.4719 | 18.5552 | -10.3003 | 0 | 1.5161 | 28.5552 | -10.3003 | 0 | 1.5161 | 38.5552 | -10.3003 | 0 | 1.5161 | 48.5552 | -10.3003 | 0 | 1.5161 | 58.5552 | -10.3003 | 0 | 1.5161 | 68.5552 | -10.3003 | 0 | 1.5161 | 78.5552 | -10.3003 | 0 | 1.5161 | 88.5552 | -10.3003 | 0 | 1.5161 | 138.5552 | -10.3003 | 0 | 1.5161 | 188.5552 | -10.3003 | 0 | 1.5161 | 200.603 | -10.3003 | 0 | 1.5161 | 210.603 | -10.3003 | 0 | 1.5161 | 220.603 | -10.3003 | 0 | 1.5161
4 | 12 | 43202.7083 | P5 | 0.11572 | 31.353 | 8.1727 | 23.1802 | 0.5 | -1.55 | 21.6302 | 0.22814 | 1 | -3.1 | 20.0802 | 0.45628 | 2 | -6.2 | 16.9802 | 0.91256 | 3 | -13.9997 | 9.1805 | 2.0606 | 6.333 | -20 | 3.1802 | 2.9438 | 12.7994 | -23.1802 | 0 | 3.4118 | 22.7994 | -23.1802 | 0 | 3.4118 | 32.7994 | -23.1802 | 0 | 3.4118 | 42.7994 | -23.1802 | 0 | 3.4118 | 52.7994 | -23.1802 | 0 | 3.4118 | 62.7994 | -23.1802 | 0 | 3.4118 | 112.7994 | -23.1802 | 0 | 3.4118 | 162.7994 | -23.1802 | 0 | 3.4118 | 174.8472 | -23.1802 | 0 | 3.4118 | 184.8472 | -23.1802 | 0 | 3.4118 | 194.8472 | -23.1802 | 0 | 3.4118
4 | 12 | 43202.75 | P4 | 0.14197 | 31.353 | 8.1629 | 23.19 | 0.5 | 0 | 23.19 | 0 | 1 | 0 | 23.19 | 0 | 2 | 0 | 23.19 | 0 | 3 | 0 | 23.19 | 0 | 4 | -2.0997 | 21.0903 | 0.37917 | 5 | -7.0195 | 16.1706 | 1.2676 | 6 | -15.1195 | 8.0706 | 2.7303 | 7.0327 | -23.19 | 0 | 4.1877 | 17.0327 | -23.19 | 0 | 4.1877 | 27.0327 | -23.19 | 0 | 4.1877 | 37.0327 | -23.19 | 0 | 4.1877 | 87.0327 | -23.19 | 0 | 4.1877 | 137.0327 | -23.19 | 0 | 4.1877 | 149.0804 | -23.19 | 0 | 4.1877 | 159.0804 | -23.19 | 0 | 4.1877 | 169.0804 | -23.19 | 0 | 4.1877
4 | 12 | 43202.7917 | P4 | 0.14197 | 31.2223 | 0.64899 | 30.5733 | 0.5 | 0 | 30.5733 | 0 | 1 | 0 | 30.5733 | 0 | 2 | 0 | 30.5733 | 0 | 3 | 0 | 30.5733 | 0 | 4 | 0 | 30.5733 | 0 | 5 | 0 | 30.5733 | 0 | 6 | 0 | 30.5733 | 0 | 7 | -0.029434 | 30.5439 | 0.0053153 | 8 | -8.1294 | 22.4439 | 1.468 | 9 | -16.2294 | 14.3439 | 2.9307 | 10 | -24.3294 | 6.2439 | 4.3934 | 53.0623 | -30.5733 | 0 | 5.521 | 103.0623 | -30.5733 | 0 | 5.521 | 115.1101 | -30.5733 | 0 | 5.521 | 125.1101 | -30.5733 | 0 | 5.521 | 135.1101 | -30.5733 | 0 | 5.521
4 | 12 | 43202.8333 | P4 | 0.14197 | 31.8755 | 0 | 31.8755 | 0.5 | 0 | 31.8755 | 0 | 1 | 0 | 31.8755 | 0 | 2 | 0 | 31.8755 | 0 | 3 | 0 | 31.8755 | 0 | 4 | 0 | 31.8755 | 0 | 5 | 0 | 31.8755 | 0 | 6 | 0 | 31.8755 | 0 | 7 | 0 | 31.8755 | 0 | 8 | 0 | 31.8755 | 0 | 9 | 0 | 31.8755 | 0 | 10 | 0 | 31.8755 | 0 | 17.6451 | -31.8755 | 0 | 5.7561 | 67.6451 | -31.8755 | 0 | 5.7561 | 79.6928 | -31.8755 | 0 | 5.7561 | 89.6928 | -31.8755 | 0 | 5.7561 | 99.6928 | -31.8755 | 0 | 5.7561
4 | 12 | 43202.875 | P4 | 0.14197 | 36.1866 | 0 | 36.1866 | 0.5 | 0 | 36.1866 | 0 | 1 | 0 | 36.1866 | 0 | 2 | 0 | 36.1866 | 0 | 3 | 0 | 36.1866 | 0 | 4 | 0 | 36.1866 | 0 | 5 | 0 | 36.1866 | 0 | 6 | 0 | 36.1866 | 0 | 7 | 0 | 36.1866 | 0 | 8 | 0 | 36.1866 | 0 | 9 | 0 | 36.1866 | 0 | 10 | 0 | 36.1866 | 0 | 15 | -2.3806 | 33.806 | 0.42989 | 27.4378 | -36.1866 | 0 | 6.5346 | 39.4855 | -36.1866 | 0 | 6.5346 | 49.4855 | -36.1866 | 0 | 6.5346 | 59.4855 | -36.1866 | 0 | 6.5346
4 | 12 | 43202.9167 | P5 | 0.11572 | 39.8444 | 0 | 39.8444 | 0.5 | 0 | 39.8444 | 0 | 1 | 0 | 39.8444 | 0 | 2 | 0 | 39.8444 | 0 | 3 | 0 | 39.8444 | 0 | 4 | 0 | 39.8444 | 0 | 5 | 0 | 39.8444 | 0 | 6 | 0 | 39.8444 | 0 | 7 | 0 | 39.8444 | 0 | 8 | 0 | 39.8444 | 0 | 9 | 0 | 39.8444 | 0 | 10 | 0 | 39.8444 | 0 | 15 | 0 | 39.8444 | 0 | 20 | -6.694 | 33.1504 | 0.98528 | 30 | -8.537 | 31.3074 | 1.2565 | 40 | -8.537 | 31.3074 | 1.2565 | 50 | -8.537 | 31.3074 | 1.2565
4 | 12 | 43202.9583 | P5 | 0.11572 | 39.0606 | 0 | 39.0606 | 0.5 | 0 | 39.0606 | 0 | 1 | 0 | 39.0606 | 0 | 2 | 0 | 39.0606 | 0 | 3 | 0 | 39.0606 | 0 | 4 | 0 | 39.0606 | 0 | 5 | 0 | 39.0606 | 0 | 6 | 0 | 39.0606 | 0 | 7 | 0 | 39.0606 | 0 | 8 | 0 | 39.0606 | 0 | 9 | 0 | 39.0606 | 0 | 10 | 0 | 39.0606 | 0 | 15 | 0 | 39.0606 | 0 | 20 | 0 | 39.0606 | 0 | 30 | 0 | 39.0606 | 0 | 40 | 0 | 39.0606 | 0 | 50 | 0 | 39.0606 | 0
4 | 13 | 43203 | P6 | 0.10991 | 34.3576 | 0 | 34.3576 | 0.5 | 0 | 34.3576 | 0 | 1 | 0 | 34.3576 | 0 | 2 | 0 | 34.3576 | 0 | 3 | 0 | 34.3576 | 0 | 4 | 0 | 34.3576 | 0 | 5 | 0 | 34.3576 | 0 | 6 | 0 | 34.3576 | 0 | 7 | 0 | 34.3576 | 0 | 8 | 0 | 34.3576 | 0 | 9 | 0 | 34.3576 | 0 | 10 | 0 | 34.3576 | 0 | 15 | 0 | 34.3576 | 0 | 20 | 0 | 34.3576 | 0 | 30 | 0 | 34.3576 | 0 | 40 | 0 | 34.3576 | 0 | 50 | 0 | 34.3576 | 0
4 | 13 | 43203.0417 | P6 | 0.10991 | 30.8304 | 0 | 30.8304 | 0.5 | 0 | 30.8304 | 0 | 1 | 0 | 30.8304 | 0 | 2 | 0 | 30.8304 | 0 | 3 | 0 | 30.8304 | 0 | 4 | 0 | 30.8304 | 0 | 5 | 0 | 30.8304 | 0 | 6 | 0 | 30.8304 | 0 | 7 | 0 | 30.8304 | 0 | 8 | 0 | 30.8304 | 0 | 9 | 0 | 30.8304 | 0 | 10 | 0 | 30.8304 | 0 | 15 | 0 | 30.8304 | 0 | 20 | 0 | 30.8304 | 0 | 30 | 0 | 30.8304 | 0 | 40 | 0 | 30.8304 | 0 | 50 | 0 | 30.8304 | 0
4 | 13 | 43203.0833 | P6 | 0.10991 | 30.8304 | 0 | 30.8304 | 0.5 | 0 | 30.8304 | 0 | 1 | 0 | 30.8304 | 0 | 2 | 0 | 30.8304 | 0 | 3 | 0 | 30.8304 | 0 | 4 | 0 | 30.8304 | 0 | 5 | 0 | 30.8304 | 0 | 6 | 0 | 30.8304 | 0 | 7 | 0 | 30.8304 | 0 | 8 | 0 | 30.8304 | 0 | 9 | 0 | 30.8304 | 0 | 10 | 0 | 30.8304 | 0 | 15 | 0 | 30.8304 | 0 | 20 | 0 | 30.8304 | 0 | 30 | 0 | 30.8304 | 0 | 40 | 0 | 30.8304 | 0 | 50 | 0 | 30.8304 | 0
4 | 13 | 43203.125 | P6 | 0.10991 | 30.8304 | 0 | 30.8304 | 0.5 | 0 | 30.8304 | 0 | 1 | 0 | 30.8304 | 0 | 2 | 0 | 30.8304 | 0 | 3 | 0 | 30.8304 | 0 | 4 | 0 | 30.8304 | 0 | 5 | 0 | 30.8304 | 0 | 6 | 0 | 30.8304 | 0 | 7 | 0 | 30.8304 | 0 | 8 | 0 | 30.8304 | 0 | 9 | 0 | 30.8304 | 0 | 10 | 0 | 30.8304 | 0 | 15 | 0 | 30.8304 | 0 | 20 | 0 | 30.8304 | 0 | 30 | 0 | 30.8304 | 0 | 40 | 0 | 30.8304 | 0 | 50 | 0 | 30.8304 | 0
4 | 13 | 43203.1667 | P6 | 0.10991 | 30.5691 | 0 | 30.5691 | 0.5 | 0 | 30.5691 | 0 | 1 | 0 | 30.5691 | 0 | 2 | 0 | 30.5691 | 0 | 3 | 0 | 30.5691 | 0 | 4 | 0 | 30.5691 | 0 | 5 | 0 | 30.5691 | 0 | 6 | 0 | 30.5691 | 0 | 7 | 0 | 30.5691 | 0 | 8 | 0 | 30.5691 | 0 | 9 | 0 | 30.5691 | 0 | 10 | 0 | 30.5691 | 0 | 15 | 0 | 30.5691 | 0 | 20 | 0 | 30.5691 | 0 | 30 | 0 | 30.5691 | 0 | 40 | 0 | 30.5691 | 0 | 50 | 0 | 30.5691 | 0
4 | 13 | 43203.2083 | P6 | 0.10991 | 32.3981 | 0 | 32.3981 | 0.5 | 0 | 32.3981 | 0 | 1 | 0 | 32.3981 | 0 | 2 | 0 | 32.3981 | 0 | 3 | 0 | 32.3981 | 0 | 4 | 0 | 32.3981 | 0 | 5 | 0 | 32.3981 | 0 | 6 | 0 | 32.3981 | 0 | 7 | 0 | 32.3981 | 0 | 8 | 0 | 32.3981 | 0 | 9 | 0 | 32.3981 | 0 | 10 | 0 | 32.3981 | 0 | 15 | 0 | 32.3981 | 0 | 20 | 0 | 32.3981 | 0 | 30 | 0 | 32.3981 | 0 | 40 | 0 | 32.3981 | 0 | 50 | 0 | 32.3981 | 0
4 | 13 | 43203.25 | P6 | 0.10991 | 40.3669 | 0 | 40.3669 | 0.5 | 0 | 40.3669 | 0 | 1 | 0 | 40.3669 | 0 | 2 | 0 | 40.3669 | 0 | 3 | 0 | 40.3669 | 0 | 4 | 0 | 40.3669 | 0 | 5 | 0 | 40.3669 | 0 | 6 | 0 | 40.3669 | 0 | 7 | 0 | 40.3669 | 0 | 8 | 0 | 40.3669 | 0 | 9 | 0 | 40.3669 | 0 | 10 | 0 | 40.3669 | 0 | 15 | 0 | 40.3669 | 0 | 20 | 0 | 40.3669 | 0 | 30 | 0 | 40.3669 | 0 | 40 | 0 | 40.3669 | 0 | 50 | 0 | 40.3669 | 0
4 | 13 | 43203.2917 | P6 | 0.10991 | 39.975 | 7.6475 | 32.3275 | 0.5 | 0 | 32.3275 | 0 | 1 | 0 | 32.3275 | 0 | 2 | 0 | 32.3275 | 0 | 3 | 0 | 32.3275 | 0 | 4 | 0 | 32.3275 | 0 | 5 | 0 | 32.3275 | 0 | 6 | 0 | 32.3275 | 0 | 7 | 0 | 32.3275 | 0 | 8 | 0 | 32.3275 | 0 | 9 | 0 | 32.3275 | 0 | 10 | 0 | 32.3275 | 0 | 15 | 0 | 32.3275 | 0 | 20 | 0 | 32.3275 | 0 | 30 | 0 | 32.3275 | 0 | 40 | 0 | 32.3275 | 0 | 50 | 0 | 32.3275 | 0
4 | 13 | 43203.3333 | P6 | 0.10991 | 38.2768 | 25.3355 | 12.9413 | 0.5 | 0 | 12.9413 | 0 | 1 | 0 | 12.9413 | 0 | 2 | 0 | 12.9413 | 0 | 3 | 0 | 12.9413 | 0 | 4 | 0 | 12.9413 | 0 | 5 | 0 | 12.9413 | 0 | 6 | 0 | 12.9413 | 0 | 7 | 0 | 12.9413 | 0 | 8 | 0 | 12.9413 | 0 | 9 | 0 | 12.9413 | 0 | 10 | 0 | 12.9413 | 0 | 15 | 0 | 12.9413 | 0 | 20 | 0 | 12.9413 | 0 | 30 | 0 | 12.9413 | 0 | 40 | 0 | 12.9413 | 0 | 50 | 0 | 12.9413 | 0
4 | 13 | 43203.375 | P6 | 0.10991 | 40.6282 | 42.2998 | -1.6716 | 2.0044 | 1.6716 | 0 | -0.06591 | 2.5044 | 1.6716 | 0 | -0.06591 | 3.5044 | 1.6716 | 0 | -0.06591 | 4.5044 | 1.6716 | 0 | -0.06591 | 5.5044 | 1.6716 | 0 | -0.06591 | 6.5044 | 1.6716 | 0 | -0.06591 | 7.5044 | 1.6716 | 0 | -0.06591 | 8.5044 | 1.6716 | 0 | -0.06591 | 9.5044 | 1.6716 | 0 | -0.06591 | 10.5044 | 1.6716 | 0 | -0.06591 | 11.5044 | 1.6716 | 0 | -0.06591 | 16.5044 | 1.6716 | 0 | -0.06591 | 21.5044 | 1.6716 | 0 | -0.06591 | 31.5044 | 1.6716 | 0 | -0.06591 | 41.5044 | 1.6716 | 0 | -0.06591 | 51.5044 | 1.6716 | 0 | -0.06591
4 | 13 | 43203.4167 | P6 | 0.10991 | 42.0652 | 58.4302 | -16.365 | 4.2544 | 2.5 | -13.865 | -0.098576 | 7.0044 | 5 | -11.365 | -0.19715 | 12.5044 | 10 | -6.365 | -0.39431 | 18.0044 | 15 | -1.365 | -0.59146 | 20.2329 | 16.365 | 0 | -0.64528 | 21.2329 | 16.365 | 0 | -0.64528 | 22.2329 | 16.365 | 0 | -0.64528 | 23.2329 | 16.365 | 0 | -0.64528 | 24.2329 | 16.365 | 0 | -0.64528 | 25.2329 | 16.365 | 0 | -0.64528 | 26.2329 | 16.365 | 0 | -0.64528 | 31.2329 | 16.365 | 0 | -0.64528 | 36.2329 | 16.365 | 0 | -0.64528 | 46.2329 | 16.365 | 0 | -0.64528 | 56.2329 | 16.365 | 0 | -0.64528 | 66.2329 | 16.365 | 0 | -0.64528
4 | 13 | 43203.4583 | P6 | 0.10991 | 42.4571 | 70.4025 | -27.9454 | 5 | 0.82844 | -27.1169 | -0.032666 | 10 | 3.3284 | -24.6169 | -0.13124 | 20 | 8.3284 | -19.6169 | -0.32839 | 30 | 13.3284 | -14.6169 | -0.52555 | 38.2329 | 20 | -7.9454 | -0.78861 | 43.7329 | 25 | -2.9454 | -0.98576 | 47.3837 | 27.9454 | 0 | -1.1019 | 48.3837 | 27.9454 | 0 | -1.1019 | 49.3837 | 27.9454 | 0 | -1.1019 | 50.3837 | 27.9454 | 0 | -1.1019 | 51.3837 | 27.9454 | 0 | -1.1019 | 56.3837 | 27.9454 | 0 | -1.1019 | 61.3837 | 27.9454 | 0 | -1.1019 | 71.3837 | 27.9454 | 0 | -1.1019 | 81.3837 | 27.9454 | 0 | -1.1019 | 91.3837 | 27.9454 | 0 | -1.1019
4 | 13 | 43203.5 | P6 | 0.10991 | 41.6733 | 78.2312 | -36.5578 | 5 | 0 | -36.5578 | 0 | 10 | 0 | -36.5578 | 0 | 20 | 0 | -36.5578 | 0 | 30 | 0 | -36.5578 | 0 | 40 | 1.9635 | -34.5943 | -0.077421 | 50 | 6.9635 | -29.5943 | -0.27457 | 60 | 14.0181 | -22.5397 | -0.55274 | 70 | 24.0181 | -12.5397 | -0.94705 | 80 | 34.0181 | -2.5397 | -1.3414 | 83.2858 | 36.5578 | 0 | -1.4415 | 84.2858 | 36.5578 | 0 | -1.4415 | 89.2858 | 36.5578 | 0 | -1.4415 | 94.2858 | 36.5578 | 0 | -1.4415 | 104.2858 | 36.5578 | 0 | -1.4415 | 114.2858 | 36.5578 | 0 | -1.4415 | 124.2858 | 36.5578 | 0 | -1.4415
4 | 13 | 43203.5417 | P6 | 0.10991 | 42.5878 | 79.8287 | -37.2409 | 5 | 0 | -37.2409 | 0 | 10 | 0 | -37.2409 | 0 | 20 | 0 | -37.2409 | 0 | 30 | 0 | -37.2409 | 0 | 40 | 0 | -37.2409 | 0 | 50 | 0 | -37.2409 | 0 | 60 | 0 | -37.2409 | 0 | 70 | 0 | -37.2409 | 0 | 80 | 0 | -37.2409 | 0 | 90 | 7.4603 | -29.7807 | -0.29416 | 100 | 17.4603 | -19.7807 | -0.68847 | 122.8026 | 37.2409 | 0 | -1.4684 | 127.8026 | 37.2409 | 0 | -1.4684 | 137.8026 | 37.2409 | 0 | -1.4684 | 147.8026 | 37.2409 | 0 | -1.4684 | 157.8026 | 37.2409 | 0 | -1.4684
4 | 13 | 43203.5833 | P6 | 0.10991 | 42.0652 | 74.3161 | -32.2509 | 5 | 0 | -32.2509 | 0 | 10 | 0 | -32.2509 | 0 | 20 | 0 | -32.2509 | 0 | 30 | 0 | -32.2509 | 0 | 40 | 0 | -32.2509 | 0 | 50 | 0 | -32.2509 | 0 | 60 | 0 | -32.2509 | 0 | 70 | 0 | -32.2509 | 0 | 80 | 0 | -32.2509 | 0 | 90 | 0 | -32.2509 | 0 | 100 | 0 | -32.2509 | 0 | 150 | 30.2193 | -2.0315 | -1.1916 | 156.8284 | 32.2509 | 0 | -1.2717 | 166.8284 | 32.2509 | 0 | -1.2717 | 176.8284 | 32.2509 | 0 | -1.2717 | 186.8284 | 32.2509 | 0 | -1.2717
4 | 13 | 43203.625 | P6 | 0.10991 | 42.8491 | 61.9113 | -19.0623 | 5 | 0 | -19.0623 | 0 | 10 | 0 | -19.0623 | 0 | 20 | 0 | -19.0623 | 0 | 30 | 0 | -19.0623 | 0 | 40 | 0 | -19.0623 | 0 | 50 | 0 | -19.0623 | 0 | 60 | 0 | -19.0623 | 0 | 70 | 0 | -19.0623 | 0 | 80 | 0 | -19.0623 | 0 | 90 | 0 | -19.0623 | 0 | 100 | 0 | -19.0623 | 0 | 150 | 0 | -19.0623 | 0 | 173.9844 | 19.0623 | 0 | -0.75164 | 183.9844 | 19.0623 | 0 | -0.75164 | 193.9844 | 19.0623 | 0 | -0.75164 | 203.9844 | 19.0623 | 0 | -0.75164
4 | 13 | 43203.6667 | P6 | 0.10991 | 43.7635 | 39.2948 | 4.4687 | 2.2222 | -2.5 | 1.9687 | 0.34949 | 5.0348 | -4.4687 | 0 | 0.62472 | 15.0348 | -4.4687 | 0 | 0.62472 | 25.0348 | -4.4687 | 0 | 0.62472 | 35.0348 | -4.4687 | 0 | 0.62472 | 45.0348 | -4.4687 | 0 | 0.62472 | 55.0348 | -4.4687 | 0 | 0.62472 | 65.0348 | -4.4687 | 0 | 0.62472 | 75.0348 | -4.4687 | 0 | 0.62472 | 85.0348 | -4.4687 | 0 | 0.62472 | 95.0348 | -4.4687 | 0 | 0.62472 | 145.0348 | -4.4687 | 0 | 0.62472 | 169.0192 | -4.4687 | 0 | 0.62472 | 179.0192 | -4.4687 | 0 | 0.62472 | 189.0192 | -4.4687 | 0 | 0.62472 | 199.0192 | -4.4687 | 0 | 0.62472
4 | 13 | 43203.7083 | P6 | 0.10991 | 47.4214 | 31.6443 | 15.7771 | 0.5 | -1.55 | 14.2271 | 0.21669 | 1 | -3.6313 | 12.1458 | 0.50765 | 3.9237 | -10 | 5.7771 | 1.398 | 8.3681 | -15 | 0.77709 | 2.097 | 17.5047 | -15.7771 | 0 | 2.2056 | 27.5047 | -15.7771 | 0 | 2.2056 | 37.5047 | -15.7771 | 0 | 2.2056 | 47.5047 | -15.7771 | 0 | 2.2056 | 57.5047 | -15.7771 | 0 | 2.2056 | 67.5047 | -15.7771 | 0 | 2.2056 | 77.5047 | -15.7771 | 0 | 2.2056 | 127.5047 | -15.7771 | 0 | 2.2056 | 151.4891 | -15.7771 | 0 | 2.2056 | 161.4891 | -15.7771 | 0 | 2.2056 | 171.4891 | -15.7771 | 0 | 2.2056 | 181.4891 | -15.7771 | 0 | 2.2056
4 | 13 | 43203.75 | P6 | 0.10991 | 50.5567 | 14.348 | 36.2087 | 0.5 | 0 | 36.2087 | 0 | 1 | 0 | 36.2087 | 0 | 2 | -1.7313 | 34.4774 | 0.24203 | 3 | -4.8313 | 31.3774 | 0.6754 | 4 | -12.1542 | 24.0545 | 1.6991 | 5 | -20.2542 | 15.9545 | 2.8315 | 6 | -28.3542 | 7.8545 | 3.9639 | 8.6158 | -35 | 1.2087 | 4.8929 | 17.2728 | -36.2087 | 0 | 5.0619 | 27.2728 | -36.2087 | 0 | 5.0619 | 37.2728 | -36.2087 | 0 | 5.0619 | 87.2728 | -36.2087 | 0 | 5.0619 | 111.2572 | -36.2087 | 0 | 5.0619 | 121.2572 | -36.2087 | 0 | 5.0619 | 131.2572 | -36.2087 | 0 | 5.0619 | 141.2572 | -36.2087 | 0 | 5.0619
4 | 13 | 43203.7917 | P6 | 0.10991 | 51.863 | 0.64899 | 51.214 | 0.5 | 0 | 51.214 | 0 | 1 | 0 | 51.214 | 0 | 2 | 0 | 51.214 | 0 | 3 | 0 | 51.214 | 0 | 4 | 0 | 51.214 | 0 | 5 | 0 | 51.214 | 0 | 6 | 0 | 51.214 | 0 | 7 | -1.4542 | 49.7599 | 0.20329 | 8 | -8.3455 | 42.8686 | 1.1667 | 9 | -16.4455 | 34.7686 | 2.299 | 10 | -24.5455 | 26.6686 | 3.4314 | 30.3683 | -51.214 | 0 | 7.1596 | 54.3527 | -51.214 | 0 | 7.1596 | 64.3527 | -51.214 | 0 | 7.1596 | 74.3527 | -51.214 | 0 | 7.1596 | 84.3527 | -51.214 | 0 | 7.1596
4 | 13 | 43203.8333 | P6 | 0.10991 | 49.5116 | 0 | 49.5116 | 0.5 | 0 | 49.5116 | 0 | 1 | 0 | 49.5116 | 0 | 2 | 0 | 49.5116 | 0 | 3 | 0 | 49.5116 | 0 | 4 | 0 | 49.5116 | 0 | 5 | 0 | 49.5116 | 0 | 6 | 0 | 49.5116 | 0 | 7 | 0 | 49.5116 | 0 | 8 | 0 | 49.5116 | 0 | 9 | 0 | 49.5116 | 0 | 10 | 0 | 49.5116 | 0 | 15 | -13.8314 | 35.6801 | 1.9336 | 20 | -30.9174 | 18.5941 | 4.3222 | 30 | -30.9174 | 18.5941 | 4.3222 | 40 | -30.9174 | 18.5941 | 4.3222 | 50 | -30.9174 | 18.5941 | 4.3222
4 | 13 | 43203.875 | P6 | 0.10991 | 39.7138 | 0 | 39.7138 | 0.5 | 0 | 39.7138 | 0 | 1 | 0 | 39.7138 | 0 | 2 | 0 | 39.7138 | 0 | 3 | 0 | 39.7138 | 0 | 4 | 0 | 39.7138 | 0 | 5 | 0 | 39.7138 | 0 | 6 | 0 | 39.7138 | 0 | 7 | 0 | 39.7138 | 0 | 8 | 0 | 39.7138 | 0 | 9 | 0 | 39.7138 | 0 | 10 | 0 | 39.7138 | 0 | 15 | 0 | 39.7138 | 0 | 20 | 0 | 39.7138 | 0 | 30 | 0 | 39.7138 | 0 | 40 | 0 | 39.7138 | 0 | 50 | 0 | 39.7138 | 0
4 | 13 | 43203.9167 | P6 | 0.10991 | 35.0108 | 0 | 35.0108 | 0.5 | 0 | 35.0108 | 0 | 1 | 0 | 35.0108 | 0 | 2 | 0 | 35.0108 | 0 | 3 | 0 | 35.0108 | 0 | 4 | 0 | 35.0108 | 0 | 5 | 0 | 35.0108 | 0 | 6 | 0 | 35.0108 | 0 | 7 | 0 | 35.0108 | 0 | 8 | 0 | 35.0108 | 0 | 9 | 0 | 35.0108 | 0 | 10 | 0 | 35.0108 | 0 | 15 | 0 | 35.0108 | 0 | 20 | 0 | 35.0108 | 0 | 30 | 0 | 35.0108 | 0 | 40 | 0 | 35.0108 | 0 | 50 | 0 | 35.0108 | 0
4 | 13 | 43203.9583 | P6 | 0.10991 | 34.7495 | 0 | 34.7495 | 0.5 | 0 | 34.7495 | 0 | 1 | 0 | 34.7495 | 0 | 2 | 0 | 34.7495 | 0 | 3 | 0 | 34.7495 | 0 | 4 | 0 | 34.7495 | 0 | 5 | 0 | 34.7495 | 0 | 6 | 0 | 34.7495 | 0 | 7 | 0 | 34.7495 | 0 | 8 | 0 | 34.7495 | 0 | 9 | 0 | 34.7495 | 0 | 10 | 0 | 34.7495 | 0 | 15 | 0 | 34.7495 | 0 | 20 | 0 | 34.7495 | 0 | 30 | 0 | 34.7495 | 0 | 40 | 0 | 34.7495 | 0 | 50 | 0 | 34.7495 | 0
4 | 14 | 43204 | P6 | 0.10991 | 33.9657 | 0 | 33.9657 | 0.5 | 0 | 33.9657 | 0 | 1 | 0 | 33.9657 | 0 | 2 | 0 | 33.9657 | 0 | 3 | 0 | 33.9657 | 0 | 4 | 0 | 33.9657 | 0 | 5 | 0 | 33.9657 | 0 | 6 | 0 | 33.9657 | 0 | 7 | 0 | 33.9657 | 0 | 8 | 0 | 33.9657 | 0 | 9 | 0 | 33.9657 | 0 | 10 | 0 | 33.9657 | 0 | 15 | 0 | 33.9657 | 0 | 20 | 0 | 33.9657 | 0 | 30 | 0 | 33.9657 | 0 | 40 | 0 | 33.9657 | 0 | 50 | 0 | 33.9657 | 0
4 | 14 | 43204.0417 | P6 | 0.10991 | 33.1819 | 0 | 33.1819 | 0.5 | 0 | 33.1819 | 0 | 1 | 0 | 33.1819 | 0 | 2 | 0 | 33.1819 | 0 | 3 | 0 | 33.1819 | 0 | 4 | 0 | 33.1819 | 0 | 5 | 0 | 33.1819 | 0 | 6 | 0 | 33.1819 | 0 | 7 | 0 | 33.1819 | 0 | 8 | 0 | 33.1819 | 0 | 9 | 0 | 33.1819 | 0 | 10 | 0 | 33.1819 | 0 | 15 | 0 | 33.1819 | 0 | 20 | 0 | 33.1819 | 0 | 30 | 0 | 33.1819 | 0 | 40 | 0 | 33.1819 | 0 | 50 | 0 | 33.1819 | 0
4 | 14 | 43204.0833 | P6 | 0.10991 | 30.8304 | 0 | 30.8304 | 0.5 | 0 | 30.8304 | 0 | 1 | 0 | 30.8304 | 0 | 2 | 0 | 30.8304 | 0 | 3 | 0 | 30.8304 | 0 | 4 | 0 | 30.8304 | 0 | 5 | 0 | 30.8304 | 0 | 6 | 0 | 30.8304 | 0 | 7 | 0 | 30.8304 | 0 | 8 | 0 | 30.8304 | 0 | 9 | 0 | 30.8304 | 0 | 10 | 0 | 30.8304 | 0 | 15 | 0 | 30.8304 | 0 | 20 | 0 | 30.8304 | 0 | 30 | 0 | 30.8304 | 0 | 40 | 0 | 30.8304 | 0 | 50 | 0 | 30.8304 | 0
4 | 14 | 43204.125 | P6 | 0.10991 | 30.6998 | 0 | 30.6998 | 0.5 | 0 | 30.6998 | 0 | 1 | 0 | 30.6998 | 0 | 2 | 0 | 30.6998 | 0 | 3 | 0 | 30.6998 | 0 | 4 | 0 | 30.6998 | 0 | 5 | 0 | 30.6998 | 0 | 6 | 0 | 30.6998 | 0 | 7 | 0 | 30.6998 | 0 | 8 | 0 | 30.6998 | 0 | 9 | 0 | 30.6998 | 0 | 10 | 0 | 30.6998 | 0 | 15 | 0 | 30.6998 | 0 | 20 | 0 | 30.6998 | 0 | 30 | 0 | 30.6998 | 0 | 40 | 0 | 30.6998 | 0 | 50 | 0 | 30.6998 | 0
4 | 14 | 43204.1667 | P6 | 0.10991 | 30.4385 | 0 | 30.4385 | 0.5 | 0 | 30.4385 | 0 | 1 | 0 | 30.4385 | 0 | 2 | 0 | 30.4385 | 0 | 3 | 0 | 30.4385 | 0 | 4 | 0 | 30.4385 | 0 | 5 | 0 | 30.4385 | 0 | 6 | 0 | 30.4385 | 0 | 7 | 0 | 30.4385 | 0 | 8 | 0 | 30.4385 | 0 | 9 | 0 | 30.4385 | 0 | 10 | 0 | 30.4385 | 0 | 15 | 0 | 30.4385 | 0 | 20 | 0 | 30.4385 | 0 | 30 | 0 | 30.4385 | 0 | 40 | 0 | 30.4385 | 0 | 50 | 0 | 30.4385 | 0
4 | 14 | 43204.2083 | P6 | 0.10991 | 32.9206 | 0 | 32.9206 | 0.5 | 0 | 32.9206 | 0 | 1 | 0 | 32.9206 | 0 | 2 | 0 | 32.9206 | 0 | 3 | 0 | 32.9206 | 0 | 4 | 0 | 32.9206 | 0 | 5 | 0 | 32.9206 | 0 | 6 | 0 | 32.9206 | 0 | 7 | 0 | 32.9206 | 0 | 8 | 0 | 32.9206 | 0 | 9 | 0 | 32.9206 | 0 | 10 | 0 | 32.9206 | 0 | 15 | 0 | 32.9206 | 0 | 20 | 0 | 32.9206 | 0 | 30 | 0 | 32.9206 | 0 | 40 | 0 | 32.9206 | 0 | 50 | 0 | 32.9206 | 0
4 | 14 | 43204.25 | P6 | 0.10991 | 39.4525 | 0 | 39.4525 | 0.5 | 0 | 39.4525 | 0 | 1 | 0 | 39.4525 | 0 | 2 | 0 | 39.4525 | 0 | 3 | 0 | 39.4525 | 0 | 4 | 0 | 39.4525 | 0 | 5 | 0 | 39.4525 | 0 | 6 | 0 | 39.4525 | 0 | 7 | 0 | 39.4525 | 0 | 8 | 0 | 39.4525 | 0 | 9 | 0 | 39.4525 | 0 | 10 | 0 | 39.4525 | 0 | 15 | 0 | 39.4525 | 0 | 20 | 0 | 39.4525 | 0 | 30 | 0 | 39.4525 | 0 | 40 | 0 | 39.4525 | 0 | 50 | 0 | 39.4525 | 0
4 | 14 | 43204.2917 | P6 | 0.10991 | 39.7138 | 5.3896 | 34.3241 | 0.5 | 0 | 34.3241 | 0 | 1 | 0 | 34.3241 | 0 | 2 | 0 | 34.3241 | 0 | 3 | 0 | 34.3241 | 0 | 4 | 0 | 34.3241 | 0 | 5 | 0 | 34.3241 | 0 | 6 | 0 | 34.3241 | 0 | 7 | 0 | 34.3241 | 0 | 8 | 0 | 34.3241 | 0 | 9 | 0 | 34.3241 | 0 | 10 | 0 | 34.3241 | 0 | 15 | 0 | 34.3241 | 0 | 20 | 0 | 34.3241 | 0 | 30 | 0 | 34.3241 | 0 | 40 | 0 | 34.3241 | 0 | 50 | 0 | 34.3241 | 0
4 | 14 | 43204.3333 | P6 | 0.10991 | 38.7993 | 15.9236 | 22.8757 | 0.5 | 0 | 22.8757 | 0 | 1 | 0 | 22.8757 | 0 | 2 | 0 | 22.8757 | 0 | 3 | 0 | 22.8757 | 0 | 4 | 0 | 22.8757 | 0 | 5 | 0 | 22.8757 | 0 | 6 | 0 | 22.8757 | 0 | 7 | 0 | 22.8757 | 0 | 8 | 0 | 22.8757 | 0 | 9 | 0 | 22.8757 | 0 | 10 | 0 | 22.8757 | 0 | 15 | 0 | 22.8757 | 0 | 20 | 0 | 22.8757 | 0 | 30 | 0 | 22.8757 | 0 | 40 | 0 | 22.8757 | 0 | 50 | 0 | 22.8757 | 0
4 | 14 | 43204.375 | P6 | 0.10991 | 41.5427 | 19.3565 | 22.1862 | 0.5 | 0 | 22.1862 | 0 | 1 | 0 | 22.1862 | 0 | 2 | 0 | 22.1862 | 0 | 3 | 0 | 22.1862 | 0 | 4 | 0 | 22.1862 | 0 | 5 | 0 | 22.1862 | 0 | 6 | 0 | 22.1862 | 0 | 7 | 0 | 22.1862 | 0 | 8 | 0 | 22.1862 | 0 | 9 | 0 | 22.1862 | 0 | 10 | 0 | 22.1862 | 0 | 15 | 0 | 22.1862 | 0 | 20 | 0 | 22.1862 | 0 | 30 | 0 | 22.1862 | 0 | 40 | 0 | 22.1862 | 0 | 50 | 0 | 22.1862 | 0
4 | 14 | 43204.4167 | P6 | 0.10991 | 43.241 | 36.8988 | 6.3421 | 0.5 | 0 | 6.3421 | 0 | 1 | 0 | 6.3421 | 0 | 2 | 0 | 6.3421 | 0 | 3 | 0 | 6.3421 | 0 | 4 | 0 | 6.3421 | 0 | 5 | 0 | 6.3421 | 0 | 6 | 0 | 6.3421 | 0 | 7 | 0 | 6.3421 | 0 | 8 | 0 | 6.3421 | 0 | 9 | 0 | 6.3421 | 0 | 10 | 0 | 6.3421 | 0 | 15 | 0 | 6.3421 | 0 | 20 | 0 | 6.3421 | 0 | 30 | 0 | 6.3421 | 0 | 40 | 0 | 6.3421 | 0 | 50 | 0 | 6.3421 | 0
4 | 14 | 43204.4583 | P6 | 0.10991 | 41.2814 | 42.0968 | -0.81537 | 1.2338 | 0.81537 | 0 | -0.032151 | 1.7338 | 0.81537 | 0 | -0.032151 | 2.7338 | 0.81537 | 0 | -0.032151 | 3.7338 | 0.81537 | 0 | -0.032151 | 4.7338 | 0.81537 | 0 | -0.032151 | 5.7338 | 0.81537 | 0 | -0.032151 | 6.7338 | 0.81537 | 0 | -0.032151 | 7.7338 | 0.81537 | 0 | -0.032151 | 8.7338 | 0.81537 | 0 | -0.032151 | 9.7338 | 0.81537 | 0 | -0.032151 | 10.7338 | 0.81537 | 0 | -0.032151 | 15.7338 | 0.81537 | 0 | -0.032151 | 20.7338 | 0.81537 | 1.5543e-15 | -0.032151 | 30.7338 | 0.81537 | 1.5543e-15 | -0.032151 | 40.7338 | 0.81537 | 1.5543e-15 | -0.032151 | 50.7338 | 0.81537 | 1.5543e-15 | -0.032151
4 | 14 | 43204.5 | P6 | 0.10991 | 41.5427 | 77.0283 | -35.4856 | 3.4838 | 2.5 | -32.9856 | -0.098576 | 6.2338 | 5 | -30.4856 | -0.19715 | 11.7338 | 10 | -25.4856 | -0.39431 | 17.2338 | 15 | -20.4856 | -0.59146 | 22.7338 | 20 | -15.4856 | -0.78861 | 28.2338 | 25 | -10.4856 | -0.98576 | 33.7338 | 30 | -5.4856 | -1.1829 | 39.2338 | 35 | -0.48558 | -1.3801 | 40.6709 | 35.4856 | 0 | -1.3992 | 41.6709 | 35.4856 | 0 | -1.3992 | 42.6709 | 35.4856 | 0 | -1.3992 | 47.6709 | 35.4856 | 0 | -1.3992 | 52.6709 | 35.4856 | 0 | -1.3992 | 62.6709 | 35.4856 | 0 | -1.3992 | 72.6709 | 35.4856 | 0 | -1.3992 | 82.6709 | 35.4856 | 0 | -1.3992
4 | 14 | 43204.5417 | P6 | 0.10991 | 42.1959 | 64.6763 | -22.4805 | 5 | 1.6846 | -20.7958 | -0.066426 | 10 | 4.1846 | -18.2958 | -0.165 | 20 | 9.1846 | -13.2958 | -0.36215 | 30 | 14.1846 | -8.2958 | -0.55931 | 40 | 19.1846 | -3.2958 | -0.75646 | 48.4663 | 22.4805 | 0 | -0.88642 | 53.9663 | 22.4805 | 0 | -0.88642 | 59.4663 | 22.4805 | 0 | -0.88642 | 60.9033 | 22.4805 | 0 | -0.88642 | 61.9033 | 22.4805 | 0 | -0.88642 | 62.9033 | 22.4805 | 0 | -0.88642 | 67.9033 | 22.4805 | 0 | -0.88642 | 72.9033 | 22.4805 | 0 | -0.88642 | 82.9033 | 22.4805 | 0 | -0.88642 | 92.9033 | 22.4805 | 0 | -0.88642 | 102.9033 | 22.4805 | 0 | -0.88642
4 | 14 | 43204.5833 | P6 | 0.10991 | 41.804 | 39.8472 | 1.9568 | 2.8258 | -1.9568 | 0 | 0.27355 | 7.8258 | -1.9568 | 0 | 0.27355 | 17.8258 | -1.9568 | 0 | 0.27355 | 27.8258 | -1.9568 | 0 | 0.27355 | 37.8258 | -1.9568 | 2.8866e-15 | 0.27355 | 46.2921 | -1.9568 | 2.8866e-15 | 0.27355 | 51.7921 | -1.9568 | 2.8866e-15 | 0.27355 | 57.2921 | -1.9568 | 2.8866e-15 | 0.27355 | 58.7291 | -1.9568 | 2.8866e-15 | 0.27355 | 59.7291 | -1.9568 | 2.8866e-15 | 0.27355 | 60.7291 | -1.9568 | 2.8866e-15 | 0.27355 | 65.7291 | -1.9568 | 2.8866e-15 | 0.27355 | 70.7291 | -1.9568 | 2.8866e-15 | 0.27355 | 80.7291 | -1.9568 | 2.8866e-15 | 0.27355 | 90.7291 | -1.9568 | 2.8866e-15 | 0.27355 | 100.7291 | -1.9568 | 2.8866e-15 | 0.27355
4 | 14 | 43204.625 | P6 | 0.10991 | 42.0652 | 33.5512 | 8.514 | 0.5 | -2.0932 | 6.4207 | 0.29263 | 2.2703 | -5 | 3.514 | 0.69899 | 8.3658 | -8.514 | 0 | 1.1902 | 18.3658 | -8.514 | 0 | 1.1902 | 28.3658 | -8.514 | 0 | 1.1902 | 36.8321 | -8.514 | 0 | 1.1902 | 42.3321 | -8.514 | 0 | 1.1902 | 47.8321 | -8.514 | 0 | 1.1902 | 49.2691 | -8.514 | 0 | 1.1902 | 50.2691 | -8.514 | 0 | 1.1902 | 51.2691 | -8.514 | 0 | 1.1902 | 56.2691 | -8.514 | 0 | 1.1902 | 61.2691 | -8.514 | 0 | 1.1902 | 71.2691 | -8.514 | 0 | 1.1902 | 81.2691 | -8.514 | 0 | 1.1902 | 91.2691 | -8.514 | 0 | 1.1902
4 | 14 | 43204.6667 | P6 | 0.10991 | 43.5022 | 11.4124 | 32.0898 | 0.5 | 0 | 32.0898 | 0 | 1 | -1.1432 | 30.9466 | 0.15982 | 2 | -5.7293 | 26.3606 | 0.80094 | 3 | -13.8293 | 18.2606 | 1.9333 | 6.1436 | -20 | 12.0898 | 2.796 | 9.0543 | -25 | 7.0898 | 3.4949 | 8.9988 | -30 | 2.0898 | 4.1939 | 12.1767 | -32.0898 | 0 | 4.4861 | 13.6137 | -32.0898 | 0 | 4.4861 | 14.6137 | -32.0898 | 0 | 4.4861 | 15.6137 | -32.0898 | 0 | 4.4861 | 20.6137 | -32.0898 | 0 | 4.4861 | 25.6137 | -32.0898 | 0 | 4.4861 | 35.6137 | -32.0898 | 0 | 4.4861 | 45.6137 | -32.0898 | 0 | 4.4861 | 55.6137 | -32.0898 | 0 | 4.4861
4 | 14 | 43204.7083 | P6 | 0.10991 | 46.5069 | 13.5918 | 32.9151 | 0.5 | 0 | 32.9151 | 0 | 1 | 0 | 32.9151 | 0 | 2 | 0 | 32.9151 | 0 | 3 | 0 | 32.9151 | 0 | 4 | -1.9293 | 30.9858 | 0.26971 | 5 | -3.6489 | 29.2662 | 0.51011 | 6 | -2.6989 | 30.2162 | 0.3773 | 7 | -4.659 | 28.2561 | 0.65132 | 8 | -5.0524 | 27.8627 | 0.70631 | 9 | -5.0524 | 27.8627 | 0.70631 | 10 | -5.0524 | 27.8627 | 0.70631 | 15 | -5.0524 | 27.8627 | 0.70631 | 20 | -5.0524 | 27.8627 | 0.70631 | 30 | -5.0524 | 27.8627 | 0.70631 | 40 | -5.0524 | 27.8627 | 0.70631 | 50 | -5.0524 | 27.8627 | 0.70631
4 | 14 | 43204.75 | P6 | 0.10991 | 50.1648 | 10.6532 | 39.5115 | 0.5 | 0 | 39.5115 | 0 | 1 | 0 | 39.5115 | 0 | 2 | 0 | 39.5115 | 0 | 3 | 0 | 39.5115 | 0 | 4 | 0 | 39.5115 | 0 | 5 | 0 | 39.5115 | 0 | 6 | 0 | 39.5115 | 0 | 7 | 0 | 39.5115 | 0 | 8 | 0 | 39.5115 | 0 | 9 | 0 | 39.5115 | 0 | 10 | 0 | 39.5115 | 0 | 15 | 0 | 39.5115 | 0 | 20 | 0 | 39.5115 | 0 | 30 | 0 | 39.5115 | 0 | 40 | 0 | 39.5115 | 0 | 50 | 0 | 39.5115 | 0
4 | 14 | 43204.7917 | P6 | 0.10991 | 51.2099 | 0.72143 | 50.4884 | 0.5 | 0 | 50.4884 | 0 | 1 | 0 | 50.4884 | 0 | 2 | 0 | 50.4884 | 0 | 3 | 0 | 50.4884 | 0 | 4 | 0 | 50.4884 | 0 | 5 | 0 | 50.4884 | 0 | 6 | 0 | 50.4884 | 0 | 7 | 0 | 50.4884 | 0 | 8 | 0 | 50.4884 | 0 | 9 | 0 | 50.4884 | 0 | 10 | 0 | 50.4884 | 0 | 15 | 0 | 50.4884 | 0 | 20 | 0 | 50.4884 | 0 | 30 | 0 | 50.4884 | 0 | 40 | 0 | 50.4884 | 0 | 50 | 0 | 50.4884 | 0
4 | 14 | 43204.8333 | P6 | 0.10991 | 46.8988 | 0 | 46.8988 | 0.5 | 0 | 46.8988 | 0 | 1 | 0 | 46.8988 | 0 | 2 | 0 | 46.8988 | 0 | 3 | 0 | 46.8988 | 0 | 4 | 0 | 46.8988 | 0 | 5 | 0 | 46.8988 | 0 | 6 | 0 | 46.8988 | 0 | 7 | 0 | 46.8988 | 0 | 8 | 0 | 46.8988 | 0 | 9 | 0 | 46.8988 | 0 | 10 | 0 | 46.8988 | 0 | 15 | 0 | 46.8988 | 0 | 20 | 0 | 46.8988 | 0 | 30 | 0 | 46.8988 | 0 | 40 | 0 | 46.8988 | 0 | 50 | 0 | 46.8988 | 0
4 | 14 | 43204.875 | P6 | 0.10991 | 37.6236 | 0 | 37.6236 | 0.5 | 0 | 37.6236 | 0 | 1 | 0 | 37.6236 | 0 | 2 | 0 | 37.6236 | 0 | 3 | 0 | 37.6236 | 0 | 4 | 0 | 37.6236 | 0 | 5 | 0 | 37.6236 | 0 | 6 | 0 | 37.6236 | 0 | 7 | 0 | 37.6236 | 0 | 8 | 0 | 37.6236 | 0 | 9 | 0 | 37.6236 | 0 | 10 | 0 | 37.6236 | 0 | 15 | 0 | 37.6236 | 0 | 20 | 0 | 37.6236 | 0 | 30 | 0 | 37.6236 | 0 | 40 | 0 | 37.6236 | 0 | 50 | 0 | 37.6236 | 0
4 | 14 | 43204.9167 | P6 | 0.10991 | 34.6189 | 0 | 34.6189 | 0.5 | 0 | 34.6189 | 0 | 1 | 0 | 34.6189 | 0 | 2 | 0 | 34.6189 | 0 | 3 | 0 | 34.6189 | 0 | 4 | 0 | 34.6189 | 0 | 5 | 0 | 34.6189 | 0 | 6 | 0 | 34.6189 | 0 | 7 | 0 | 34.6189 | 0 | 8 | 0 | 34.6189 | 0 | 9 | 0 | 34.6189 | 0 | 10 | 0 | 34.6189 | 0 | 15 | 0 | 34.6189 | 0 | 20 | 0 | 34.6189 | 0 | 30 | 0 | 34.6189 | 0 | 40 | 0 | 34.6189 | 0 | 50 | 0 | 34.6189 | 0
4 | 14 | 43204.9583 | P6 | 0.10991 | 33.9657 | 0 | 33.9657 | 0.5 | 0 | 33.9657 | 0 | 1 | 0 | 33.9657 | 0 | 2 | 0 | 33.9657 | 0 | 3 | 0 | 33.9657 | 0 | 4 | 0 | 33.9657 | 0 | 5 | 0 | 33.9657 | 0 | 6 | 0 | 33.9657 | 0 | 7 | 0 | 33.9657 | 0 | 8 | 0 | 33.9657 | 0 | 9 | 0 | 33.9657 | 0 | 10 | 0 | 33.9657 | 0 | 15 | 0 | 33.9657 | 0 | 20 | 0 | 33.9657 | 0 | 30 | 0 | 33.9657 | 0 | 40 | 0 | 33.9657 | 0 | 50 | 0 | 33.9657 | 0
4 | 15 | 43205 | P6 | 0.10991 | 30.3079 | 0 | 30.3079 | 0.5 | 0 | 30.3079 | 0 | 1 | 0 | 30.3079 | 0 | 2 | 0 | 30.3079 | 0 | 3 | 0 | 30.3079 | 0 | 4 | 0 | 30.3079 | 0 | 5 | 0 | 30.3079 | 0 | 6 | 0 | 30.3079 | 0 | 7 | 0 | 30.3079 | 0 | 8 | 0 | 30.3079 | 0 | 9 | 0 | 30.3079 | 0 | 10 | 0 | 30.3079 | 0 | 15 | 0 | 30.3079 | 0 | 20 | 0 | 30.3079 | 0 | 30 | 0 | 30.3079 | 0 | 40 | 0 | 30.3079 | 0 | 50 | 0 | 30.3079 | 0
4 | 15 | 43205.0417 | P6 | 0.10991 | 28.6096 | 0 | 28.6096 | 0.5 | 0 | 28.6096 | 0 | 1 | 0 | 28.6096 | 0 | 2 | 0 | 28.6096 | 0 | 3 | 0 | 28.6096 | 0 | 4 | 0 | 28.6096 | 0 | 5 | 0 | 28.6096 | 0 | 6 | 0 | 28.6096 | 0 | 7 | 0 | 28.6096 | 0 | 8 | 0 | 28.6096 | 0 | 9 | 0 | 28.6096 | 0 | 10 | 0 | 28.6096 | 0 | 15 | 0 | 28.6096 | 0 | 20 | 0 | 28.6096 | 0 | 30 | 0 | 28.6096 | 0 | 40 | 0 | 28.6096 | 0 | 50 | 0 | 28.6096 | 0
4 | 15 | 43205.0833 | P6 | 0.10991 | 28.7402 | 0 | 28.7402 | 0.5 | 0 | 28.7402 | 0 | 1 | 0 | 28.7402 | 0 | 2 | 0 | 28.7402 | 0 | 3 | 0 | 28.7402 | 0 | 4 | 0 | 28.7402 | 0 | 5 | 0 | 28.7402 | 0 | 6 | 0 | 28.7402 | 0 | 7 | 0 | 28.7402 | 0 | 8 | 0 | 28.7402 | 0 | 9 | 0 | 28.7402 | 0 | 10 | 0 | 28.7402 | 0 | 15 | 0 | 28.7402 | 0 | 20 | 0 | 28.7402 | 0 | 30 | 0 | 28.7402 | 0 | 40 | 0 | 28.7402 | 0 | 50 | 0 | 28.7402 | 0
4 | 15 | 43205.125 | P6 | 0.10991 | 29.916 | 0 | 29.916 | 0.5 | 0 | 29.916 | 0 | 1 | 0 | 29.916 | 0 | 2 | 0 | 29.916 | 0 | 3 | 0 | 29.916 | 0 | 4 | 0 | 29.916 | 0 | 5 | 0 | 29.916 | 0 | 6 | 0 | 29.916 | 0 | 7 | 0 | 29.916 | 0 | 8 | 0 | 29.916 | 0 | 9 | 0 | 29.916 | 0 | 10 | 0 | 29.916 | 0 | 15 | 0 | 29.916 | 0 | 20 | 0 | 29.916 | 0 | 30 | 0 | 29.916 | 0 | 40 | 0 | 29.916 | 0 | 50 | 0 | 29.916 | 0
4 | 15 | 43205.1667 | P6 | 0.10991 | 28.8709 | 0 | 28.8709 | 0.5 | 0 | 28.8709 | 0 | 1 | 0 | 28.8709 | 0 | 2 | 0 | 28.8709 | 0 | 3 | 0 | 28.8709 | 0 | 4 | 0 | 28.8709 | 0 | 5 | 0 | 28.8709 | 0 | 6 | 0 | 28.8709 | 0 | 7 | 0 | 28.8709 | 0 | 8 | 0 | 28.8709 | 0 | 9 | 0 | 28.8709 | 0 | 10 | 0 | 28.8709 | 0 | 15 | 0 | 28.8709 | 0 | 20 | 0 | 28.8709 | 0 | 30 | 0 | 28.8709 | 0 | 40 | 0 | 28.8709 | 0 | 50 | 0 | 28.8709 | 0
4 | 15 | 43205.2083 | P6 | 0.10991 | 31.7449 | 0 | 31.7449 | 0.5 | 0 | 31.7449 | 0 | 1 | 0 | 31.7449 | 0 | 2 | 0 | 31.7449 | 0 | 3 | 0 | 31.7449 | 0 | 4 | 0 | 31.7449 | 0 | 5 | 0 | 31.7449 | 0 | 6 | 0 | 31.7449 | 0 | 7 | 0 | 31.7449 | 0 | 8 | 0 | 31.7449 | 0 | 9 | 0 | 31.7449 | 0 | 10 | 0 | 31.7449 | 0 | 15 | 0 | 31.7449 | 0 | 20 | 0 | 31.7449 | 0 | 30 | 0 | 31.7449 | 0 | 40 | 0 | 31.7449 | 0 | 50 | 0 | 31.7449 | 0
4 | 15 | 43205.25 | P6 | 0.10991 | 39.3218 | 0 | 39.3218 | 0.5 | 0 | 39.3218 | 0 | 1 | 0 | 39.3218 | 0 | 2 | 0 | 39.3218 | 0 | 3 | 0 | 39.3218 | 0 | 4 | 0 | 39.3218 | 0 | 5 | 0 | 39.3218 | 0 | 6 | 0 | 39.3218 | 0 | 7 | 0 | 39.3218 | 0 | 8 | 0 | 39.3218 | 0 | 9 | 0 | 39.3218 | 0 | 10 | 0 | 39.3218 | 0 | 15 | 0 | 39.3218 | 0 | 20 | 0 | 39.3218 | 0 | 30 | 0 | 39.3218 | 0 | 40 | 0 | 39.3218 | 0 | 50 | 0 | 39.3218 | 0
4 | 15 | 43205.2917 | P6 | 0.10991 | 39.1912 | 8.0641 | 31.1271 | 0.5 | 0 | 31.1271 | 0 | 1 | 0 | 31.1271 | 0 | 2 | 0 | 31.1271 | 0 | 3 | 0 | 31.1271 | 0 | 4 | 0 | 31.1271 | 0 | 5 | 0 | 31.1271 | 0 | 6 | 0 | 31.1271 | 0 | 7 | 0 | 31.1271 | 0 | 8 | 0 | 31.1271 | 0 | 9 | 0 | 31.1271 | 0 | 10 | 0 | 31.1271 | 0 | 15 | 0 | 31.1271 | 0 | 20 | 0 | 31.1271 | 0 | 30 | 0 | 31.1271 | 0 | 40 | 0 | 31.1271 | 0 | 50 | 0 | 31.1271 | 0
4 | 15 | 43205.3333 | P5 | 0.11572 | 38.1461 | 24.774 | 13.3721 | 0.5 | 0 | 13.3721 | 0 | 1 | 0 | 13.3721 | 0 | 2 | 0 | 13.3721 | 0 | 3 | 0 | 13.3721 | 0 | 4 | 0 | 13.3721 | 0 | 5 | 0 | 13.3721 | 0 | 6 | 0 | 13.3721 | 0 | 7 | 0 | 13.3721 | 0 | 8 | 0 | 13.3721 | 0 | 9 | 0 | 13.3721 | 0 | 10 | 0 | 13.3721 | 0 | 15 | 0 | 13.3721 | 0 | 20 | 0 | 13.3721 | 0 | 30 | 0 | 13.3721 | 0 | 40 | 0 | 13.3721 | 0 | 50 | 0 | 13.3721 | 0
4 | 15 | 43205.375 | P4 | 0.14197 | 39.975 | 42.3232 | -2.3481 | 2.6133 | 2.3481 | 0 | -0.092588 | 3.1133 | 2.3481 | 0 | -0.092588 | 4.1133 | 2.3481 | 0 | -0.092588 | 5.1133 | 2.3481 | 0 | -0.092588 | 6.1133 | 2.3481 | 0 | -0.092588 | 7.1133 | 2.3481 | 0 | -0.092588 | 8.1133 | 2.3481 | 0 | -0.092588 | 9.1133 | 2.3481 | 0 | -0.092588 | 10.1133 | 2.3481 | 0 | -0.092588 | 11.1133 | 2.3481 | 0 | -0.092588 | 12.1133 | 2.3481 | 0 | -0.092588 | 17.1133 | 2.3481 | 0 | -0.092588 | 22.1133 | 2.3481 | 0 | -0.092588 | 32.1133 | 2.3481 | 0 | -0.092588 | 42.1133 | 2.3481 | 0 | -0.092588 | 52.1133 | 2.3481 | 0 | -0.092588
4 | 15 | 43205.4167 | P4 | 0.14197 | 40.6282 | 58.1449 | -17.5167 | 4.8633 | 2.5 | -15.0167 | -0.098576 | 7.6133 | 5 | -12.5167 | -0.19715 | 13.1133 | 10 | -7.5167 | -0.39431 | 18.6133 | 15 | -2.5167 | -0.59146 | 21.8784 | 17.5167 | 0 | -0.69069 | 22.8784 | 17.5167 | 0 | -0.69069 | 23.8784 | 17.5167 | 0 | -0.69069 | 24.8784 | 17.5167 | 0 | -0.69069 | 25.8784 | 17.5167 | 0 | -0.69069 | 26.8784 | 17.5167 | 0 | -0.69069 | 27.8784 | 17.5167 | 0 | -0.69069 | 32.8784 | 17.5167 | 0 | -0.69069 | 37.8784 | 17.5167 | 0 | -0.69069 | 47.8784 | 17.5167 | 0 | -0.69069 | 57.8784 | 17.5167 | 0 | -0.69069 | 67.8784 | 17.5167 | 0 | -0.69069
4 | 15 | 43205.4583 | P4 | 0.14197 | 40.3669 | 69.5377 | -29.1708 | 5 | 0.15186 | -29.0189 | -0.005988 | 10 | 2.6519 | -26.5189 | -0.10456 | 20 | 7.6519 | -21.5189 | -0.30172 | 30 | 12.6519 | -16.5189 | -0.49887 | 39.8784 | 20 | -9.1708 | -0.78861 | 45.3784 | 25 | -4.1708 | -0.98576 | 50.1321 | 29.1708 | 0 | -1.1502 | 51.1321 | 29.1708 | 0 | -1.1502 | 52.1321 | 29.1708 | 0 | -1.1502 | 53.1321 | 29.1708 | 0 | -1.1502 | 54.1321 | 29.1708 | 0 | -1.1502 | 59.1321 | 29.1708 | 0 | -1.1502 | 64.1321 | 29.1708 | 0 | -1.1502 | 74.1321 | 29.1708 | 0 | -1.1502 | 84.1321 | 29.1708 | 0 | -1.1502 | 94.1321 | 29.1708 | 0 | -1.1502
4 | 15 | 43205.5 | P4 | 0.14197 | 40.6282 | 75.8488 | -35.2205 | 5 | 0 | -35.2205 | 0 | 10 | 0 | -35.2205 | 0 | 20 | 0 | -35.2205 | 0 | 30 | 0 | -35.2205 | 0 | 40 | 0.13515 | -35.0854 | -0.0053291 | 50 | 5.1352 | -30.0854 | -0.20248 | 60 | 10.9644 | -24.2562 | -0.43233 | 70 | 20.9644 | -14.2562 | -0.82664 | 80 | 30.9644 | -4.2562 | -1.2209 | 84.8305 | 35.2205 | 0 | -1.3888 | 85.8305 | 35.2205 | 0 | -1.3888 | 90.8305 | 35.2205 | 0 | -1.3888 | 95.8305 | 35.2205 | 0 | -1.3888 | 105.8305 | 35.2205 | 0 | -1.3888 | 115.8305 | 35.2205 | 0 | -1.3888 | 125.8305 | 35.2205 | 0 | -1.3888
4 | 15 | 43205.5417 | P4 | 0.14197 | 40.6282 | 77.8161 | -37.1879 | 5 | 0 | -37.1879 | 0 | 10 | 0 | -37.1879 | 0 | 20 | 0 | -37.1879 | 0 | 30 | 0 | -37.1879 | 0 | 40 | 0 | -37.1879 | 0 | 50 | 0 | -37.1879 | 0 | 60 | 0 | -37.1879 | 0 | 70 | 0 | -37.1879 | 0 | 80 | 0 | -37.1879 | 0 | 90 | 5.7438 | -31.444 | -0.22648 | 100 | 15.7438 | -21.444 | -0.62079 | 124.2996 | 37.1879 | 0 | -1.4663 | 129.2996 | 37.1879 | 0 | -1.4663 | 139.2996 | 37.1879 | 0 | -1.4663 | 149.2996 | 37.1879 | 0 | -1.4663 | 159.2996 | 37.1879 | 0 | -1.4663
4 | 15 | 43205.5833 | P5 | 0.11572 | 42.0652 | 72.7887 | -30.7235 | 5 | 0 | -30.7235 | 0 | 10 | 0 | -30.7235 | 0 | 20 | 0 | -30.7235 | 0 | 30 | 0 | -30.7235 | 0 | 40 | 0 | -30.7235 | 0 | 50 | 0 | -30.7235 | 0 | 60 | 0 | -30.7235 | 0 | 70 | 0 | -30.7235 | 0 | 80 | 0 | -30.7235 | 0 | 90 | 0 | -30.7235 | 0 | 100 | 0 | -30.7235 | 0 | 150 | 28.556 | -2.1675 | -1.126 | 156.9508 | 30.7235 | 0 | -1.2114 | 166.9508 | 30.7235 | 0 | -1.2114 | 176.9508 | 30.7235 | 0 | -1.2114 | 186.9508 | 30.7235 | 0 | -1.2114
4 | 15 | 43205.625 | P5 | 0.11572 | 42.7184 | 48.9972 | -6.2788 | 5 | 0 | -6.2788 | 0 | 10 | 0 | -6.2788 | 0 | 20 | 0 | -6.2788 | 0 | 30 | 0 | -6.2788 | 0 | 40 | 0 | -6.2788 | 0 | 50 | 0 | -6.2788 | 0 | 60 | 0 | -6.2788 | 0 | 70 | 0 | -6.2788 | 0 | 80 | 0 | -6.2788 | 0 | 90 | 0 | -6.2788 | 0 | 100 | 0 | -6.2788 | 0 | 150 | 0 | -6.2788 | 0 | 162.6017 | 6.2788 | 0 | -0.24758 | 172.6017 | 6.2788 | 0 | -0.24758 | 182.6017 | 6.2788 | 0 | -0.24758 | 192.6017 | 6.2788 | 0 | -0.24758
4 | 15 | 43205.6667 | P5 | 0.11572 | 43.6329 | 35.9706 | 7.6623 | 2.2222 | -2.5 | 5.1623 | 0.36797 | 4.4444 | -5 | 2.6623 | 0.73594 | 11.4864 | -7.6623 | 0 | 1.1278 | 21.4864 | -7.6623 | 0 | 1.1278 | 31.4864 | -7.6623 | 0 | 1.1278 | 41.4864 | -7.6623 | 0 | 1.1278 | 51.4864 | -7.6623 | 0 | 1.1278 | 61.4864 | -7.6623 | 0 | 1.1278 | 71.4864 | -7.6623 | 0 | 1.1278 | 81.4864 | -7.6623 | 0 | 1.1278 | 91.4864 | -7.6623 | 0 | 1.1278 | 141.4864 | -7.6623 | 7.9936e-15 | 1.1278 | 154.088 | -7.6623 | 7.9936e-15 | 1.1278 | 164.088 | -7.6623 | 7.9936e-15 | 1.1278 | 174.088 | -7.6623 | 7.9936e-15 | 1.1278 | 184.088 | -7.6623 | 7.9936e-15 | 1.1278
4 | 15 | 43205.7083 | P5 | 0.11572 | 48.5971 | 23.7477 | 24.8494 | 0.5 | -1.55 | 23.2994 | 0.22814 | 1 | -3.1 | 21.7494 | 0.45628 | 2 | -8.5377 | 16.3116 | 1.2567 | 4.8197 | -15 | 9.8494 | 2.2078 | 9.2642 | -20 | 4.8494 | 2.9438 | 13.876 | -24.8494 | 0 | 3.6575 | 23.876 | -24.8494 | 0 | 3.6575 | 33.876 | -24.8494 | 0 | 3.6575 | 43.876 | -24.8494 | 0 | 3.6575 | 53.876 | -24.8494 | 0 | 3.6575 | 63.876 | -24.8494 | 0 | 3.6575 | 113.876 | -24.8494 | 0 | 3.6575 | 126.4776 | -24.8494 | 0 | 3.6575 | 136.4776 | -24.8494 | 0 | 3.6575 | 146.4776 | -24.8494 | 0 | 3.6575 | 156.4776 | -24.8494 | 0 | 3.6575
4 | 15 | 43205.75 | P4 | 0.14197 | 51.863 | 13.7805 | 38.0826 | 0.5 | 0 | 38.0826 | 0 | 1 | 0 | 38.0826 | 0 | 2 | 0 | 38.0826 | 0 | 3 | -1.6377 | 36.4448 | 0.29575 | 4 | -4.7377 | 33.3448 | 0.85555 | 5 | -7.9884 | 30.0942 | 1.4426 | 6 | -16.0884 | 21.9942 | 2.9053 | 7 | -24.1884 | 13.8942 | 4.368 | 8 | -32.2884 | 5.7942 | 5.8307 | 11.562 | -38.0826 | 0 | 6.877 | 21.562 | -38.0826 | 0 | 6.877 | 71.562 | -38.0826 | 0 | 6.877 | 84.1637 | -38.0826 | 0 | 6.877 | 94.1637 | -38.0826 | 0 | 6.877 | 104.1637 | -38.0826 | 0 | 6.877 | 114.1637 | -38.0826 | 0 | 6.877
4 | 15 | 43205.7917 | P4 | 0.14197 | 52.2549 | 0.86557 | 51.3894 | 0.5 | 0 | 51.3894 | 0 | 1 | 0 | 51.3894 | 0 | 2 | 0 | 51.3894 | 0 | 3 | 0 | 51.3894 | 0 | 4 | 0 | 51.3894 | 0 | 5 | 0 | 51.3894 | 0 | 6 | 0 | 51.3894 | 0 | 7 | 0 | 51.3894 | 0 | 8 | 0 | 51.3894 | 0 | 9 | -2.3058 | 49.0836 | 0.41638 | 10 | -10.4058 | 40.9836 | 1.8791 | 15 | -50.9058 | 0.48358 | 9.1926 | 27.0644 | -51.3894 | 0 | 9.28 | 37.0644 | -51.3894 | 0 | 9.28 | 47.0644 | -51.3894 | 0 | 9.28 | 57.0644 | -51.3894 | 0 | 9.28
4 | 15 | 43205.8333 | P4 | 0.14197 | 50.1648 | 0 | 50.1648 | 0.5 | 0 | 50.1648 | 0 | 1 | 0 | 50.1648 | 0 | 2 | 0 | 50.1648 | 0 | 3 | 0 | 50.1648 | 0 | 4 | 0 | 50.1648 | 0 | 5 | 0 | 50.1648 | 0 | 6 | 0 | 50.1648 | 0 | 7 | 0 | 50.1648 | 0 | 8 | 0 | 50.1648 | 0 | 9 | 0 | 50.1648 | 0 | 10 | 0 | 50.1648 | 0 | 15 | 0 | 50.1648 | 0 | 20 | -6.3579 | 43.8068 | 1.1481 | 30 | -6.3579 | 43.8068 | 1.1481 | 40 | -6.3579 | 43.8068 | 1.1481 | 50 | -6.3579 | 43.8068 | 1.1481
4 | 15 | 43205.875 | P4 | 0.14197 | 42.1959 | 0 | 42.1959 | 0.5 | 0 | 42.1959 | 0 | 1 | 0 | 42.1959 | 0 | 2 | 0 | 42.1959 | 0 | 3 | 0 | 42.1959 | 0 | 4 | 0 | 42.1959 | 0 | 5 | 0 | 42.1959 | 0 | 6 | 0 | 42.1959 | 0 | 7 | 0 | 42.1959 | 0 | 8 | 0 | 42.1959 | 0 | 9 | 0 | 42.1959 | 0 | 10 | 0 | 42.1959 | 0 | 15 | 0 | 42.1959 | 0 | 20 | 0 | 42.1959 | 0 | 30 | 0 | 42.1959 | 0 | 40 | 0 | 42.1959 | 0 | 50 | 0 | 42.1959 | 0
4 | 15 | 43205.9167 | P5 | 0.11572 | 37.101 | 0 | 37.101 | 0.5 | 0 | 37.101 | 0 | 1 | 0 | 37.101 | 0 | 2 | 0 | 37.101 | 0 | 3 | 0 | 37.101 | 0 | 4 | 0 | 37.101 | 0 | 5 | 0 | 37.101 | 0 | 6 | 0 | 37.101 | 0 | 7 | 0 | 37.101 | 0 | 8 | 0 | 37.101 | 0 | 9 | 0 | 37.101 | 0 | 10 | 0 | 37.101 | 0 | 15 | 0 | 37.101 | 0 | 20 | 0 | 37.101 | 0 | 30 | 0 | 37.101 | 0 | 40 | 0 | 37.101 | 0 | 50 | 0 | 37.101 | 0
4 | 15 | 43205.9583 | P5 | 0.11572 | 36.0559 | 0 | 36.0559 | 0.5 | 0 | 36.0559 | 0 | 1 | 0 | 36.0559 | 0 | 2 | 0 | 36.0559 | 0 | 3 | 0 | 36.0559 | 0 | 4 | 0 | 36.0559 | 0 | 5 | 0 | 36.0559 | 0 | 6 | 0 | 36.0559 | 0 | 7 | 0 | 36.0559 | 0 | 8 | 0 | 36.0559 | 0 | 9 | 0 | 36.0559 | 0 | 10 | 0 | 36.0559 | 0 | 15 | 0 | 36.0559 | 0 | 20 | 0 | 36.0559 | 0 | 30 | 0 | 36.0559 | 0 | 40 | 0 | 36.0559 | 0 | 50 | 0 | 36.0559 | 0
4 | 16 | 43206 | P6 | 0.10991 | 32.3981 | 0 | 32.3981 | 0.5 | 0 | 32.3981 | 0 | 1 | 0 | 32.3981 | 0 | 2 | 0 | 32.3981 | 0 | 3 | 0 | 32.3981 | 0 | 4 | 0 | 32.3981 | 0 | 5 | 0 | 32.3981 | 0 | 6 | 0 | 32.3981 | 0 | 7 | 0 | 32.3981 | 0 | 8 | 0 | 32.3981 | 0 | 9 | 0 | 32.3981 | 0 | 10 | 0 | 32.3981 | 0 | 15 | 0 | 32.3981 | 0 | 20 | 0 | 32.3981 | 0 | 30 | 0 | 32.3981 | 0 | 40 | 0 | 32.3981 | 0 | 50 | 0 | 32.3981 | 0
4 | 16 | 43206.0417 | P6 | 0.10991 | 30.5691 | 0 | 30.5691 | 0.5 | 0 | 30.5691 | 0 | 1 | 0 | 30.5691 | 0 | 2 | 0 | 30.5691 | 0 | 3 | 0 | 30.5691 | 0 | 4 | 0 | 30.5691 | 0 | 5 | 0 | 30.5691 | 0 | 6 | 0 | 30.5691 | 0 | 7 | 0 | 30.5691 | 0 | 8 | 0 | 30.5691 | 0 | 9 | 0 | 30.5691 | 0 | 10 | 0 | 30.5691 | 0 | 15 | 0 | 30.5691 | 0 | 20 | 0 | 30.5691 | 0 | 30 | 0 | 30.5691 | 0 | 40 | 0 | 30.5691 | 0 | 50 | 0 | 30.5691 | 0
4 | 16 | 43206.0833 | P6 | 0.10991 | 30.4385 | 0 | 30.4385 | 0.5 | 0 | 30.4385 | 0 | 1 | 0 | 30.4385 | 0 | 2 | 0 | 30.4385 | 0 | 3 | 0 | 30.4385 | 0 | 4 | 0 | 30.4385 | 0 | 5 | 0 | 30.4385 | 0 | 6 | 0 | 30.4385 | 0 | 7 | 0 | 30.4385 | 0 | 8 | 0 | 30.4385 | 0 | 9 | 0 | 30.4385 | 0 | 10 | 0 | 30.4385 | 0 | 15 | 0 | 30.4385 | 0 | 20 | 0 | 30.4385 | 0 | 30 | 0 | 30.4385 | 0 | 40 | 0 | 30.4385 | 0 | 50 | 0 | 30.4385 | 0
4 | 16 | 43206.125 | P6 | 0.10991 | 32.2674 | 0 | 32.2674 | 0.5 | 0 | 32.2674 | 0 | 1 | 0 | 32.2674 | 0 | 2 | 0 | 32.2674 | 0 | 3 | 0 | 32.2674 | 0 | 4 | 0 | 32.2674 | 0 | 5 | 0 | 32.2674 | 0 | 6 | 0 | 32.2674 | 0 | 7 | 0 | 32.2674 | 0 | 8 | 0 | 32.2674 | 0 | 9 | 0 | 32.2674 | 0 | 10 | 0 | 32.2674 | 0 | 15 | 0 | 32.2674 | 0 | 20 | 0 | 32.2674 | 0 | 30 | 0 | 32.2674 | 0 | 40 | 0 | 32.2674 | 0 | 50 | 0 | 32.2674 | 0
4 | 16 | 43206.1667 | P6 | 0.10991 | 31.8755 | 0 | 31.8755 | 0.5 | 0 | 31.8755 | 0 | 1 | 0 | 31.8755 | 0 | 2 | 0 | 31.8755 | 0 | 3 | 0 | 31.8755 | 0 | 4 | 0 | 31.8755 | 0 | 5 | 0 | 31.8755 | 0 | 6 | 0 | 31.8755 | 0 | 7 | 0 | 31.8755 | 0 | 8 | 0 | 31.8755 | 0 | 9 | 0 | 31.8755 | 0 | 10 | 0 | 31.8755 | 0 | 15 | 0 | 31.8755 | 0 | 20 | 0 | 31.8755 | 0 | 30 | 0 | 31.8755 | 0 | 40 | 0 | 31.8755 | 0 | 50 | 0 | 31.8755 | 0
4 | 16 | 43206.2083 | P6 | 0.10991 | 33.9657 | 0 | 33.9657 | 0.5 | 0 | 33.9657 | 0 | 1 | 0 | 33.9657 | 0 | 2 | 0 | 33.9657 | 0 | 3 | 0 | 33.9657 | 0 | 4 | 0 | 33.9657 | 0 | 5 | 0 | 33.9657 | 0 | 6 | 0 | 33.9657 | 0 | 7 | 0 | 33.9657 | 0 | 8 | 0 | 33.9657 | 0 | 9 | 0 | 33.9657 | 0 | 10 | 0 | 33.9657 | 0 | 15 | 0 | 33.9657 | 0 | 20 | 0 | 33.9657 | 0 | 30 | 0 | 33.9657 | 0 | 40 | 0 | 33.9657 | 0 | 50 | 0 | 33.9657 | 0
4 | 16 | 43206.25 | P6 | 0.10991 | 40.6282 | 0 | 40.6282 | 0.5 | 0 | 40.6282 | 0 | 1 | 0 | 40.6282 | 0 | 2 | 0 | 40.6282 | 0 | 3 | 0 | 40.6282 | 0 | 4 | 0 | 40.6282 | 0 | 5 | 0 | 40.6282 | 0 | 6 | 0 | 40.6282 | 0 | 7 | 0 | 40.6282 | 0 | 8 | 0 | 40.6282 | 0 | 9 | 0 | 40.6282 | 0 | 10 | 0 | 40.6282 | 0 | 15 | 0 | 40.6282 | 0 | 20 | 0 | 40.6282 | 0 | 30 | 0 | 40.6282 | 0 | 40 | 0 | 40.6282 | 0 | 50 | 0 | 40.6282 | 0
4 | 16 | 43206.2917 | P6 | 0.10991 | 41.1508 | 8.5033 | 32.6475 | 0.5 | 0 | 32.6475 | 0 | 1 | 0 | 32.6475 | 0 | 2 | 0 | 32.6475 | 0 | 3 | 0 | 32.6475 | 0 | 4 | 0 | 32.6475 | 0 | 5 | 0 | 32.6475 | 0 | 6 | 0 | 32.6475 | 0 | 7 | 0 | 32.6475 | 0 | 8 | 0 | 32.6475 | 0 | 9 | 0 | 32.6475 | 0 | 10 | 0 | 32.6475 | 0 | 15 | 0 | 32.6475 | 0 | 20 | 0 | 32.6475 | 0 | 30 | 0 | 32.6475 | 0 | 40 | 0 | 32.6475 | 0 | 50 | 0 | 32.6475 | 0
4 | 16 | 43206.3333 | P5 | 0.11572 | 39.0606 | 25.7754 | 13.2851 | 0.5 | 0 | 13.2851 | 0 | 1 | 0 | 13.2851 | 0 | 2 | 0 | 13.2851 | 0 | 3 | 0 | 13.2851 | 0 | 4 | 0 | 13.2851 | 0 | 5 | 0 | 13.2851 | 0 | 6 | 0 | 13.2851 | 0 | 7 | 0 | 13.2851 | 0 | 8 | 0 | 13.2851 | 0 | 9 | 0 | 13.2851 | 0 | 10 | 0 | 13.2851 | 0 | 15 | 0 | 13.2851 | 0 | 20 | 0 | 13.2851 | 0 | 30 | 0 | 13.2851 | 0 | 40 | 0 | 13.2851 | 0 | 50 | 0 | 13.2851 | 0
4 | 16 | 43206.375 | P4 | 0.14197 | 39.1912 | 43.2801 | -4.0888 | 2.75 | 2.5 | -1.5888 | -0.098576 | 4.68 | 4.0888 | 0 | -0.16123 | 5.68 | 4.0888 | 0 | -0.16123 | 6.68 | 4.0888 | 0 | -0.16123 | 7.68 | 4.0888 | 0 | -0.16123 | 8.68 | 4.0888 | 0 | -0.16123 | 9.68 | 4.0888 | 0 | -0.16123 | 10.68 | 4.0888 | 0 | -0.16123 | 11.68 | 4.0888 | 0 | -0.16123 | 12.68 | 4.0888 | 0 | -0.16123 | 13.68 | 4.0888 | 0 | -0.16123 | 18.68 | 4.0888 | 0 | -0.16123 | 23.68 | 4.0888 | 0 | -0.16123 | 33.68 | 4.0888 | 0 | -0.16123 | 43.68 | 4.0888 | 0 | -0.16123 | 53.68 | 4.0888 | 0 | -0.16123
4 | 16 | 43206.4167 | P4 | 0.14197 | 40.4976 | 59.2867 | -18.7891 | 5 | 2.5 | -16.2891 | -0.098576 | 9.18 | 5 | -13.7891 | -0.19715 | 14.68 | 10 | -8.7891 | -0.39431 | 20.18 | 15 | -3.7891 | -0.59146 | 24.5902 | 18.7891 | 0 | -0.74086 | 25.5902 | 18.7891 | 0 | -0.74086 | 26.5902 | 18.7891 | 0 | -0.74086 | 27.5902 | 18.7891 | 0 | -0.74086 | 28.5902 | 18.7891 | 0 | -0.74086 | 29.5902 | 18.7891 | 0 | -0.74086 | 30.5902 | 18.7891 | 0 | -0.74086 | 35.5902 | 18.7891 | 0 | -0.74086 | 40.5902 | 18.7891 | 0 | -0.74086 | 50.5902 | 18.7891 | 0 | -0.74086 | 60.5902 | 18.7891 | 0 | -0.74086 | 70.5902 | 18.7891 | 0 | -0.74086
4 | 16 | 43206.4583 | P4 | 0.14197 | 39.8444 | 65.0823 | -25.2379 | 5 | 0 | -25.2379 | 0 | 10 | 0.91116 | -24.3268 | -0.035927 | 20 | 5.9112 | -19.3268 | -0.23308 | 30 | 10.9112 | -14.3268 | -0.43023 | 40 | 17.122 | -8.1159 | -0.67513 | 48.0902 | 25 | -0.23793 | -0.98576 | 49.3043 | 25.2379 | 0 | -0.99514 | 50.3043 | 25.2379 | 0 | -0.99514 | 51.3043 | 25.2379 | 0 | -0.99514 | 52.3043 | 25.2379 | 0 | -0.99514 | 53.3043 | 25.2379 | 0 | -0.99514 | 58.3043 | 25.2379 | 0 | -0.99514 | 63.3043 | 25.2379 | 0 | -0.99514 | 73.3043 | 25.2379 | 0 | -0.99514 | 83.3043 | 25.2379 | 0 | -0.99514 | 93.3043 | 25.2379 | 0 | -0.99514
4 | 16 | 43206.5 | P4 | 0.14197 | 40.3669 | 75.7152 | -35.3482 | 5 | 0 | -35.3482 | 0 | 10 | 0 | -35.3482 | 0 | 20 | 0 | -35.3482 | 0 | 30 | 0 | -35.3482 | 0 | 40 | 0 | -35.3482 | 0 | 50 | 2.122 | -33.2262 | -0.083673 | 60 | 11.8841 | -23.4641 | -0.4686 | 70 | 21.8841 | -13.4641 | -0.8629 | 80 | 31.8841 | -3.4641 | -1.2572 | 84.1177 | 35.3482 | 0 | -1.3938 | 85.1177 | 35.3482 | 0 | -1.3938 | 90.1177 | 35.3482 | 0 | -1.3938 | 95.1177 | 35.3482 | 0 | -1.3938 | 105.1177 | 35.3482 | 0 | -1.3938 | 115.1177 | 35.3482 | 0 | -1.3938 | 125.1177 | 35.3482 | 0 | -1.3938
4 | 16 | 43206.5417 | P4 | 0.14197 | 41.1508 | 73.3456 | -32.1949 | 5 | 0 | -32.1949 | 0 | 10 | 0 | -32.1949 | 0 | 20 | 0 | -32.1949 | 0 | 30 | 0 | -32.1949 | 0 | 40 | 0 | -32.1949 | 0 | 50 | 0 | -32.1949 | 0 | 60 | 0 | -32.1949 | 0 | 70 | 0 | -32.1949 | 0 | 80 | 0 | -32.1949 | 0 | 90 | 6.5359 | -25.659 | -0.25771 | 100 | 16.5359 | -15.659 | -0.65202 | 119.0931 | 32.1949 | 0 | -1.2695 | 124.0931 | 32.1949 | 0 | -1.2695 | 134.0931 | 32.1949 | 0 | -1.2695 | 144.0931 | 32.1949 | 0 | -1.2695 | 154.0931 | 32.1949 | 0 | -1.2695
4 | 16 | 43206.5833 | P5 | 0.11572 | 42.3265 | 68.5159 | -26.1894 | 5 | 0 | -26.1894 | 0 | 10 | 0 | -26.1894 | 0 | 20 | 0 | -26.1894 | 0 | 30 | 0 | -26.1894 | 0 | 40 | 0 | -26.1894 | 0 | 50 | 0 | -26.1894 | 0 | 60 | 0 | -26.1894 | 0 | 70 | 0 | -26.1894 | 0 | 80 | 0 | -26.1894 | 0 | 90 | 0 | -26.1894 | 0 | 100 | 0 | -26.1894 | 0 | 142.6636 | 26.1894 | 0 | -1.0327 | 147.6636 | 26.1894 | 0 | -1.0327 | 157.6636 | 26.1894 | 0 | -1.0327 | 167.6636 | 26.1894 | 0 | -1.0327 | 177.6636 | 26.1894 | 0 | -1.0327
4 | 16 | 43206.625 | P5 | 0.11572 | 42.5878 | 65.4725 | -22.8847 | 5 | 0 | -22.8847 | 0 | 10 | 0 | -22.8847 | 0 | 20 | 0 | -22.8847 | 0 | 30 | 0 | -22.8847 | 0 | 40 | 0 | -22.8847 | 0 | 50 | 0 | -22.8847 | 0 | 60 | 0 | -22.8847 | 0 | 70 | 0 | -22.8847 | 0 | 80 | 0 | -22.8847 | 0 | 90 | 0 | -22.8847 | 0 | 100 | 0 | -22.8847 | 0 | 150 | 8.1516 | -14.7331 | -0.32142 | 168.2598 | 22.8847 | 0 | -0.90236 | 178.2598 | 22.8847 | 0 | -0.90236 | 188.2598 | 22.8847 | 0 | -0.90236 | 198.2598 | 22.8847 | 0 | -0.90236
4 | 16 | 43206.6667 | P5 | 0.11572 | 44.5473 | 50.4204 | -5.8731 | 5 | 0 | -5.8731 | 0 | 10 | 0 | -5.8731 | 0 | 20 | 0 | -5.8731 | 0 | 30 | 0 | -5.8731 | 0 | 40 | 0 | -5.8731 | 0 | 50 | 0 | -5.8731 | 0 | 60 | 0 | -5.8731 | 0 | 70 | 0 | -5.8731 | 0 | 80 | 0 | -5.8731 | 0 | 90 | 0 | -5.8731 | 0 | 100 | 0 | -5.8731 | 0 | 150 | 0 | -5.8731 | 0 | 173.5456 | 5.8731 | 0 | -0.23158 | 183.5456 | 5.8731 | 0 | -0.23158 | 193.5456 | 5.8731 | 0 | -0.23158 | 203.5456 | 5.8731 | 0 | -0.23158
4 | 16 | 43206.7083 | P5 | 0.11572 | 48.7277 | 32.8736 | 15.8542 | 2.2222 | -2.5 | 13.3542 | 0.36797 | 4.4444 | -5 | 10.8542 | 0.73594 | 8.8889 | -10 | 5.8542 | 1.4719 | 13.3333 | -15 | 0.85416 | 2.2078 | 22.3843 | -15.8542 | 0 | 2.3335 | 32.3843 | -15.8542 | 0 | 2.3335 | 42.3843 | -15.8542 | 0 | 2.3335 | 52.3843 | -15.8542 | 0 | 2.3335 | 62.3843 | -15.8542 | 0 | 2.3335 | 72.3843 | -15.8542 | 0 | 2.3335 | 82.3843 | -15.8542 | 0 | 2.3335 | 132.3843 | -15.8542 | 0 | 2.3335 | 155.9299 | -15.8542 | 0 | 2.3335 | 165.9299 | -15.8542 | 0 | 2.3335 | 175.9299 | -15.8542 | 0 | 2.3335 | 185.9299 | -15.8542 | 0 | 2.3335
4 | 16 | 43206.75 | P4 | 0.14197 | 50.6873 | 15.0498 | 35.6375 | 0.5 | -1.55 | 34.0875 | 0.2799 | 1 | -3.1 | 32.5375 | 0.5598 | 2 | -6.2 | 29.4375 | 1.1196 | 3 | -9.3 | 26.3375 | 1.6794 | 4 | -16.5458 | 19.0917 | 2.9879 | 5 | -24.6458 | 10.9917 | 4.4506 | 9.0509 | -30 | 5.6375 | 5.4174 | 13.4954 | -35 | 0.63754 | 6.3204 | 22.787 | -35.6375 | 0 | 6.4355 | 32.787 | -35.6375 | 0 | 6.4355 | 42.787 | -35.6375 | 0 | 6.4355 | 92.787 | -35.6375 | 0 | 6.4355 | 116.3326 | -35.6375 | 0 | 6.4355 | 126.3326 | -35.6375 | 0 | 6.4355 | 136.3326 | -35.6375 | 0 | 6.4355 | 146.3326 | -35.6375 | 0 | 6.4355
4 | 16 | 43206.7917 | P4 | 0.14197 | 50.0341 | 1.0097 | 49.0244 | 0.5 | 0 | 49.0244 | 0 | 1 | 0 | 49.0244 | 0 | 2 | 0 | 49.0244 | 0 | 3 | 0 | 49.0244 | 0 | 4 | 0 | 49.0244 | 0 | 5 | 0 | 49.0244 | 0 | 6 | -2.7458 | 46.2786 | 0.49585 | 7 | -5.8458 | 43.1786 | 1.0557 | 8 | -13.3083 | 35.7161 | 2.4032 | 9 | -21.4083 | 27.6161 | 3.8659 | 10 | -29.5083 | 19.5161 | 5.3287 | 38.3154 | -49.0244 | 0 | 8.8529 | 61.861 | -49.0244 | 0 | 8.8529 | 71.861 | -49.0244 | 0 | 8.8529 | 81.861 | -49.0244 | 0 | 8.8529 | 91.861 | -49.0244 | 0 | 8.8529
4 | 16 | 43206.8333 | P4 | 0.14197 | 45.9844 | 0 | 45.9844 | 0.5 | 0 | 45.9844 | 0 | 1 | 0 | 45.9844 | 0 | 2 | 0 | 45.9844 | 0 | 3 | 0 | 45.9844 | 0 | 4 | 0 | 45.9844 | 0 | 5 | 0 | 45.9844 | 0 | 6 | 0 | 45.9844 | 0 | 7 | 0 | 45.9844 | 0 | 8 | 0 | 45.9844 | 0 | 9 | 0 | 45.9844 | 0 | 10 | 0 | 45.9844 | 0 | 15 | -20.9839 | 25.0005 | 3.7893 | 20 | -37.6749 | 8.3094 | 6.8034 | 30 | -37.6749 | 8.3094 | 6.8034 | 40 | -37.6749 | 8.3094 | 6.8034 | 50 | -37.6749 | 8.3094 | 6.8034
4 | 16 | 43206.875 | P4 | 0.14197 | 39.0606 | 0 | 39.0606 | 0.5 | 0 | 39.0606 | 0 | 1 | 0 | 39.0606 | 0 | 2 | 0 | 39.0606 | 0 | 3 | 0 | 39.0606 | 0 | 4 | 0 | 39.0606 | 0 | 5 | 0 | 39.0606 | 0 | 6 | 0 | 39.0606 | 0 | 7 | 0 | 39.0606 | 0 | 8 | 0 | 39.0606 | 0 | 9 | 0 | 39.0606 | 0 | 10 | 0 | 39.0606 | 0 | 15 | 0 | 39.0606 | 0 | 20 | 0 | 39.0606 | 0 | 30 | 0 | 39.0606 | 0 | 40 | 0 | 39.0606 | 0 | 50 | 0 | 39.0606 | 0
4 | 16 | 43206.9167 | P5 | 0.11572 | 37.101 | 0 | 37.101 | 0.5 | 0 | 37.101 | 0 | 1 | 0 | 37.101 | 0 | 2 | 0 | 37.101 | 0 | 3 | 0 | 37.101 | 0 | 4 | 0 | 37.101 | 0 | 5 | 0 | 37.101 | 0 | 6 | 0 | 37.101 | 0 | 7 | 0 | 37.101 | 0 | 8 | 0 | 37.101 | 0 | 9 | 0 | 37.101 | 0 | 10 | 0 | 37.101 | 0 | 15 | 0 | 37.101 | 0 | 20 | 0 | 37.101 | 0 | 30 | 0 | 37.101 | 0 | 40 | 0 | 37.101 | 0 | 50 | 0 | 37.101 | 0
4 | 16 | 43206.9583 | P5 | 0.11572 | 36.0559 | 0 | 36.0559 | 0.5 | 0 | 36.0559 | 0 | 1 | 0 | 36.0559 | 0 | 2 | 0 | 36.0559 | 0 | 3 | 0 | 36.0559 | 0 | 4 | 0 | 36.0559 | 0 | 5 | 0 | 36.0559 | 0 | 6 | 0 | 36.0559 | 0 | 7 | 0 | 36.0559 | 0 | 8 | 0 | 36.0559 | 0 | 9 | 0 | 36.0559 | 0 | 10 | 0 | 36.0559 | 0 | 15 | 0 | 36.0559 | 0 | 20 | 0 | 36.0559 | 0 | 30 | 0 | 36.0559 | 0 | 40 | 0 | 36.0559 | 0 | 50 | 0 | 36.0559 | 0
4 | 17 | 43207 | P6 | 0.10991 | 32.0062 | 0 | 32.0062 | 0.5 | 0 | 32.0062 | 0 | 1 | 0 | 32.0062 | 0 | 2 | 0 | 32.0062 | 0 | 3 | 0 | 32.0062 | 0 | 4 | 0 | 32.0062 | 0 | 5 | 0 | 32.0062 | 0 | 6 | 0 | 32.0062 | 0 | 7 | 0 | 32.0062 | 0 | 8 | 0 | 32.0062 | 0 | 9 | 0 | 32.0062 | 0 | 10 | 0 | 32.0062 | 0 | 15 | 0 | 32.0062 | 0 | 20 | 0 | 32.0062 | 0 | 30 | 0 | 32.0062 | 0 | 40 | 0 | 32.0062 | 0 | 50 | 0 | 32.0062 | 0
4 | 17 | 43207.0417 | P6 | 0.10991 | 28.8709 | 0 | 28.8709 | 0.5 | 0 | 28.8709 | 0 | 1 | 0 | 28.8709 | 0 | 2 | 0 | 28.8709 | 0 | 3 | 0 | 28.8709 | 0 | 4 | 0 | 28.8709 | 0 | 5 | 0 | 28.8709 | 0 | 6 | 0 | 28.8709 | 0 | 7 | 0 | 28.8709 | 0 | 8 | 0 | 28.8709 | 0 | 9 | 0 | 28.8709 | 0 | 10 | 0 | 28.8709 | 0 | 15 | 0 | 28.8709 | 0 | 20 | 0 | 28.8709 | 0 | 30 | 0 | 28.8709 | 0 | 40 | 0 | 28.8709 | 0 | 50 | 0 | 28.8709 | 0
4 | 17 | 43207.0833 | P6 | 0.10991 | 27.6951 | 0 | 27.6951 | 0.5 | 0 | 27.6951 | 0 | 1 | 0 | 27.6951 | 0 | 2 | 0 | 27.6951 | 0 | 3 | 0 | 27.6951 | 0 | 4 | 0 | 27.6951 | 0 | 5 | 0 | 27.6951 | 0 | 6 | 0 | 27.6951 | 0 | 7 | 0 | 27.6951 | 0 | 8 | 0 | 27.6951 | 0 | 9 | 0 | 27.6951 | 0 | 10 | 0 | 27.6951 | 0 | 15 | 0 | 27.6951 | 0 | 20 | 0 | 27.6951 | 0 | 30 | 0 | 27.6951 | 0 | 40 | 0 | 27.6951 | 0 | 50 | 0 | 27.6951 | 0
4 | 17 | 43207.125 | P6 | 0.10991 | 27.8258 | 0 | 27.8258 | 0.5 | 0 | 27.8258 | 0 | 1 | 0 | 27.8258 | 0 | 2 | 0 | 27.8258 | 0 | 3 | 0 | 27.8258 | 0 | 4 | 0 | 27.8258 | 0 | 5 | 0 | 27.8258 | 0 | 6 | 0 | 27.8258 | 0 | 7 | 0 | 27.8258 | 0 | 8 | 0 | 27.8258 | 0 | 9 | 0 | 27.8258 | 0 | 10 | 0 | 27.8258 | 0 | 15 | 0 | 27.8258 | 0 | 20 | 0 | 27.8258 | 0 | 30 | 0 | 27.8258 | 0 | 40 | 0 | 27.8258 | 0 | 50 | 0 | 27.8258 | 0
4 | 17 | 43207.1667 | P6 | 0.10991 | 28.2177 | 0 | 28.2177 | 0.5 | 0 | 28.2177 | 0 | 1 | 0 | 28.2177 | 0 | 2 | 0 | 28.2177 | 0 | 3 | 0 | 28.2177 | 0 | 4 | 0 | 28.2177 | 0 | 5 | 0 | 28.2177 | 0 | 6 | 0 | 28.2177 | 0 | 7 | 0 | 28.2177 | 0 | 8 | 0 | 28.2177 | 0 | 9 | 0 | 28.2177 | 0 | 10 | 0 | 28.2177 | 0 | 15 | 0 | 28.2177 | 0 | 20 | 0 | 28.2177 | 0 | 30 | 0 | 28.2177 | 0 | 40 | 0 | 28.2177 | 0 | 50 | 0 | 28.2177 | 0
4 | 17 | 43207.2083 | P6 | 0.10991 | 31.0917 | 0 | 31.0917 | 0.5 | 0 | 31.0917 | 0 | 1 | 0 | 31.0917 | 0 | 2 | 0 | 31.0917 | 0 | 3 | 0 | 31.0917 | 0 | 4 | 0 | 31.0917 | 0 | 5 | 0 | 31.0917 | 0 | 6 | 0 | 31.0917 | 0 | 7 | 0 | 31.0917 | 0 | 8 | 0 | 31.0917 | 0 | 9 | 0 | 31.0917 | 0 | 10 | 0 | 31.0917 | 0 | 15 | 0 | 31.0917 | 0 | 20 | 0 | 31.0917 | 0 | 30 | 0 | 31.0917 | 0 | 40 | 0 | 31.0917 | 0 | 50 | 0 | 31.0917 | 0
4 | 17 | 43207.25 | P6 | 0.10991 | 39.7138 | 0 | 39.7138 | 0.5 | 0 | 39.7138 | 0 | 1 | 0 | 39.7138 | 0 | 2 | 0 | 39.7138 | 0 | 3 | 0 | 39.7138 | 0 | 4 | 0 | 39.7138 | 0 | 5 | 0 | 39.7138 | 0 | 6 | 0 | 39.7138 | 0 | 7 | 0 | 39.7138 | 0 | 8 | 0 | 39.7138 | 0 | 9 | 0 | 39.7138 | 0 | 10 | 0 | 39.7138 | 0 | 15 | 0 | 39.7138 | 0 | 20 | 0 | 39.7138 | 0 | 30 | 0 | 39.7138 | 0 | 40 | 0 | 39.7138 | 0 | 50 | 0 | 39.7138 | 0
4 | 17 | 43207.2917 | P6 | 0.10991 | 40.7589 | 7.7298 | 33.0291 | 0.5 | 0 | 33.0291 | 0 | 1 | 0 | 33.0291 | 0 | 2 | 0 | 33.0291 | 0 | 3 | 0 | 33.0291 | 0 | 4 | 0 | 33.0291 | 0 | 5 | 0 | 33.0291 | 0 | 6 | 0 | 33.0291 | 0 | 7 | 0 | 33.0291 | 0 | 8 | 0 | 33.0291 | 0 | 9 | 0 | 33.0291 | 0 | 10 | 0 | 33.0291 | 0 | 15 | 0 | 33.0291 | 0 | 20 | 0 | 33.0291 | 0 | 30 | 0 | 33.0291 | 0 | 40 | 0 | 33.0291 | 0 | 50 | 0 | 33.0291 | 0
4 | 17 | 43207.3333 | P5 | 0.11572 | 43.241 | 25.1121 | 18.1288 | 0.5 | 0 | 18.1288 | 0 | 1 | 0 | 18.1288 | 0 | 2 | 0 | 18.1288 | 0 | 3 | 0 | 18.1288 | 0 | 4 | 0 | 18.1288 | 0 | 5 | 0 | 18.1288 | 0 | 6 | 0 | 18.1288 | 0 | 7 | 0 | 18.1288 | 0 | 8 | 0 | 18.1288 | 0 | 9 | 0 | 18.1288 | 0 | 10 | 0 | 18.1288 | 0 | 15 | 0 | 18.1288 | 0 | 20 | 0 | 18.1288 | 0 | 30 | 0 | 18.1288 | 0 | 40 | 0 | 18.1288 | 0 | 50 | 0 | 18.1288 | 0
4 | 17 | 43207.375 | P4 | 0.14197 | 41.9346 | 40.1317 | 1.8029 | 0.5 | 0 | 1.8029 | 0 | 1 | 0 | 1.8029 | 0 | 2 | 0 | 1.8029 | 0 | 3 | 0 | 1.8029 | 0 | 4 | 0 | 1.8029 | 0 | 5 | 0 | 1.8029 | 0 | 6 | 0 | 1.8029 | 0 | 7 | 0 | 1.8029 | 0 | 8 | 0 | 1.8029 | 0 | 9 | 0 | 1.8029 | 0 | 10 | 0 | 1.8029 | 0 | 15 | 0 | 1.8029 | 0 | 20 | 0 | 1.8029 | 0 | 30 | 0 | 1.8029 | 0 | 40 | 0 | 1.8029 | 0 | 50 | 0 | 1.8029 | 0
4 | 17 | 43207.4167 | P4 | 0.14197 | 43.5022 | 53.4111 | -9.9088 | 2.75 | 2.5 | -7.4088 | -0.098576 | 5.5 | 5 | -4.9088 | -0.19715 | 10.918 | 9.9088 | 0 | -0.39071 | 11.918 | 9.9088 | 0 | -0.39071 | 12.918 | 9.9088 | 0 | -0.39071 | 13.918 | 9.9088 | 0 | -0.39071 | 14.918 | 9.9088 | 0 | -0.39071 | 15.918 | 9.9088 | 0 | -0.39071 | 16.918 | 9.9088 | 0 | -0.39071 | 17.918 | 9.9088 | 0 | -0.39071 | 18.918 | 9.9088 | 0 | -0.39071 | 23.918 | 9.9088 | 0 | -0.39071 | 28.918 | 9.9088 | 0 | -0.39071 | 38.918 | 9.9088 | 0 | -0.39071 | 48.918 | 9.9088 | 0 | -0.39071 | 58.918 | 9.9088 | 0 | -0.39071
4 | 17 | 43207.4583 | P4 | 0.14197 | 42.0652 | 68.8216 | -26.7563 | 5 | 2.5 | -24.2563 | -0.098576 | 10 | 5 | -21.7563 | -0.19715 | 19.918 | 10 | -16.7563 | -0.39431 | 25.418 | 15 | -11.7563 | -0.59146 | 30.918 | 20 | -6.7563 | -0.78861 | 36.418 | 25 | -1.7563 | -0.98576 | 38.9987 | 26.7563 | 0 | -1.055 | 39.9987 | 26.7563 | 0 | -1.055 | 40.9987 | 26.7563 | 0 | -1.055 | 41.9987 | 26.7563 | 0 | -1.055 | 42.9987 | 26.7563 | 0 | -1.055 | 47.9987 | 26.7563 | 0 | -1.055 | 52.9987 | 26.7563 | 0 | -1.055 | 62.9987 | 26.7563 | 0 | -1.055 | 72.9987 | 26.7563 | 0 | -1.055 | 82.9987 | 26.7563 | 0 | -1.055
4 | 17 | 43207.5 | P4 | 0.14197 | 41.2814 | 68.6835 | -27.4021 | 5 | 0 | -27.4021 | 0 | 10 | 0 | -27.4021 | 0 | 20 | 0.091162 | -27.3109 | -0.0035946 | 30 | 5.0912 | -22.3109 | -0.20075 | 40 | 10.0912 | -17.3109 | -0.3979 | 50 | 15.0912 | -12.3109 | -0.59505 | 60 | 23.3348 | -4.0672 | -0.9201 | 64.6605 | 27.4021 | 0 | -1.0805 | 65.6605 | 27.4021 | 0 | -1.0805 | 66.6605 | 27.4021 | 0 | -1.0805 | 67.6605 | 27.4021 | 0 | -1.0805 | 72.6605 | 27.4021 | 0 | -1.0805 | 77.6605 | 27.4021 | 0 | -1.0805 | 87.6605 | 27.4021 | 0 | -1.0805 | 97.6605 | 27.4021 | 0 | -1.0805 | 107.6605 | 27.4021 | 0 | -1.0805
4 | 17 | 43207.5417 | P4 | 0.14197 | 40.8895 | 69.6019 | -28.7124 | 5 | 0 | -28.7124 | 0 | 10 | 0 | -28.7124 | 0 | 20 | 0 | -28.7124 | 0 | 30 | 0 | -28.7124 | 0 | 40 | 0 | -28.7124 | 0 | 50 | 0 | -28.7124 | 0 | 60 | 0 | -28.7124 | 0 | 70 | 5.9328 | -22.7796 | -0.23393 | 80 | 15.9328 | -12.7796 | -0.62824 | 90 | 25.9328 | -2.7796 | -1.0225 | 93.5016 | 28.7124 | 0 | -1.1321 | 98.5016 | 28.7124 | 0 | -1.1321 | 103.5016 | 28.7124 | 0 | -1.1321 | 113.5016 | 28.7124 | 0 | -1.1321 | 123.5016 | 28.7124 | 0 | -1.1321 | 133.5016 | 28.7124 | 0 | -1.1321
4 | 17 | 43207.5833 | P5 | 0.11572 | 40.2363 | 65.9155 | -25.6791 | 5 | 0 | -25.6791 | 0 | 10 | 0 | -25.6791 | 0 | 20 | 0 | -25.6791 | 0 | 30 | 0 | -25.6791 | 0 | 40 | 0 | -25.6791 | 0 | 50 | 0 | -25.6791 | 0 | 60 | 0 | -25.6791 | 0 | 70 | 0 | -25.6791 | 0 | 80 | 0 | -25.6791 | 0 | 90 | 0 | -25.6791 | 0 | 100 | 7.2204 | -18.4587 | -0.2847 | 121.6129 | 25.6791 | 0 | -1.0125 | 126.6129 | 25.6791 | 0 | -1.0125 | 136.6129 | 25.6791 | 0 | -1.0125 | 146.6129 | 25.6791 | 0 | -1.0125 | 156.6129 | 25.6791 | 0 | -1.0125
4 | 17 | 43207.625 | P5 | 0.11572 | 41.9346 | 59.049 | -17.1144 | 5 | 0 | -17.1144 | 0 | 10 | 0 | -17.1144 | 0 | 20 | 0 | -17.1144 | 0 | 30 | 0 | -17.1144 | 0 | 40 | 0 | -17.1144 | 0 | 50 | 0 | -17.1144 | 0 | 60 | 0 | -17.1144 | 0 | 70 | 0 | -17.1144 | 0 | 80 | 0 | -17.1144 | 0 | 90 | 0 | -17.1144 | 0 | 100 | 0 | -17.1144 | 0 | 137.0158 | 17.1144 | 0 | -0.67483 | 142.0158 | 17.1144 | 0 | -0.67483 | 152.0158 | 17.1144 | 0 | -0.67483 | 162.0158 | 17.1144 | 0 | -0.67483 | 172.0158 | 17.1144 | 0 | -0.67483
4 | 17 | 43207.6667 | P5 | 0.11572 | 42.9797 | 40.2924 | 2.6873 | 2.2222 | -2.5 | 0.18726 | 0.36797 | 7.0142 | -2.6873 | 0 | 0.39553 | 17.0142 | -2.6873 | 0 | 0.39553 | 27.0142 | -2.6873 | 0 | 0.39553 | 37.0142 | -2.6873 | 0 | 0.39553 | 47.0142 | -2.6873 | 0 | 0.39553 | 57.0142 | -2.6873 | 0 | 0.39553 | 67.0142 | -2.6873 | 0 | 0.39553 | 77.0142 | -2.6873 | 0 | 0.39553 | 87.0142 | -2.6873 | 0 | 0.39553 | 97.0142 | -2.6873 | 0 | 0.39553 | 134.03 | -2.6873 | 0 | 0.39553 | 139.03 | -2.6873 | 0 | 0.39553 | 149.03 | -2.6873 | 0 | 0.39553 | 159.03 | -2.6873 | 0 | 0.39553 | 169.03 | -2.6873 | 0 | 0.39553
4 | 17 | 43207.7083 | P5 | 0.11572 | 45.0699 | 22.043 | 23.0269 | 0.5 | -1.55 | 21.4769 | 0.22814 | 1.4586 | -5 | 18.0269 | 0.73594 | 5.903 | -10 | 13.0269 | 1.4719 | 10.3475 | -15 | 8.0269 | 2.2078 | 14.7919 | -20 | 3.0269 | 2.9438 | 21.4287 | -23.0269 | 0 | 3.3893 | 31.4287 | -23.0269 | 0 | 3.3893 | 41.4287 | -23.0269 | 0 | 3.3893 | 51.4287 | -23.0269 | 0 | 3.3893 | 61.4287 | -23.0269 | 0 | 3.3893 | 71.4287 | -23.0269 | 0 | 3.3893 | 108.4445 | -23.0269 | 0 | 3.3893 | 113.4445 | -23.0269 | 0 | 3.3893 | 123.4445 | -23.0269 | 0 | 3.3893 | 133.4445 | -23.0269 | 0 | 3.3893 | 143.4445 | -23.0269 | 0 | 3.3893
4 | 17 | 43207.75 | P4 | 0.14197 | 45.4618 | 8.9047 | 36.5571 | 0.5 | 0 | 36.5571 | 0 | 1 | -0.41274 | 36.1443 | 0.074534 | 2 | -3.5127 | 33.0443 | 0.63434 | 3 | -6.6127 | 29.9443 | 1.1941 | 4 | -9.7127 | 26.8443 | 1.7539 | 5 | -14.7859 | 21.7712 | 2.6701 | 6 | -22.8859 | 13.6712 | 4.1328 | 7 | -30.9859 | 5.5712 | 5.5955 | 10.8098 | -36.5571 | 0 | 6.6015 | 20.8098 | -36.5571 | 0 | 6.6015 | 30.8098 | -36.5571 | 0 | 6.6015 | 67.8256 | -36.5571 | 0 | 6.6015 | 72.8256 | -36.5571 | 0 | 6.6015 | 82.8256 | -36.5571 | 0 | 6.6015 | 92.8256 | -36.5571 | 0 | 6.6015 | 102.8256 | -36.5571 | 0 | 6.6015
4 | 17 | 43207.7917 | P4 | 0.14197 | 45.7231 | 0.79313 | 44.93 | 0.5 | 0 | 44.93 | 0 | 1 | 0 | 44.93 | 0 | 2 | 0 | 44.93 | 0 | 3 | 0 | 44.93 | 0 | 4 | 0 | 44.93 | 0 | 5 | 0 | 44.93 | 0 | 6 | 0 | 44.93 | 0 | 7 | 0 | 44.93 | 0 | 8 | -2.5288 | 42.4012 | 0.45665 | 9 | -10.6288 | 34.3012 | 1.9194 | 10 | -18.7288 | 26.2012 | 3.3821 | 17.9034 | -44.93 | 0 | 8.1135 | 22.9034 | -44.93 | 0 | 8.1135 | 32.9034 | -44.93 | 0 | 8.1135 | 42.9034 | -44.93 | 0 | 8.1135 | 52.9034 | -44.93 | 0 | 8.1135
4 | 17 | 43207.8333 | P4 | 0.14197 | 44.0248 | 0 | 44.0248 | 0.5 | 0 | 44.0248 | 0 | 1 | 0 | 44.0248 | 0 | 2 | 0 | 44.0248 | 0 | 3 | 0 | 44.0248 | 0 | 4 | 0 | 44.0248 | 0 | 5 | 0 | 44.0248 | 0 | 6 | 0 | 44.0248 | 0 | 7 | 0 | 44.0248 | 0 | 8 | 0 | 44.0248 | 0 | 9 | 0 | 44.0248 | 0 | 10 | 0 | 44.0248 | 0 | 15 | -2.6131 | 41.4117 | 0.47187 | 20 | -2.6131 | 41.4117 | 0.47187 | 30 | -2.6131 | 41.4117 | 0.47187 | 40 | -2.6131 | 41.4117 | 0.47187 | 50 | -2.6131 | 41.4117 | 0.47187
4 | 17 | 43207.875 | P4 | 0.14197 | 35.0108 | 0 | 35.0108 | 0.5 | 0 | 35.0108 | 0 | 1 | 0 | 35.0108 | 0 | 2 | 0 | 35.0108 | 0 | 3 | 0 | 35.0108 | 0 | 4 | 0 | 35.0108 | 0 | 5 | 0 | 35.0108 | 0 | 6 | 0 | 35.0108 | 0 | 7 | 0 | 35.0108 | 0 | 8 | 0 | 35.0108 | 0 | 9 | 0 | 35.0108 | 0 | 10 | 0 | 35.0108 | 0 | 15 | 0 | 35.0108 | 0 | 20 | 0 | 35.0108 | 0 | 30 | 0 | 35.0108 | 0 | 40 | 0 | 35.0108 | 0 | 50 | 0 | 35.0108 | 0
4 | 17 | 43207.9167 | P5 | 0.11572 | 30.6998 | 0 | 30.6998 | 0.5 | 0 | 30.6998 | 0 | 1 | 0 | 30.6998 | 0 | 2 | 0 | 30.6998 | 0 | 3 | 0 | 30.6998 | 0 | 4 | 0 | 30.6998 | 0 | 5 | 0 | 30.6998 | 0 | 6 | 0 | 30.6998 | 0 | 7 | 0 | 30.6998 | 0 | 8 | 0 | 30.6998 | 0 | 9 | 0 | 30.6998 | 0 | 10 | 0 | 30.6998 | 0 | 15 | 0 | 30.6998 | 0 | 20 | 0 | 30.6998 | 0 | 30 | 0 | 30.6998 | 0 | 40 | 0 | 30.6998 | 0 | 50 | 0 | 30.6998 | 0
4 | 17 | 43207.9583 | P5 | 0.11572 | 31.7449 | 0 | 31.7449 | 0.5 | 0 | 31.7449 | 0 | 1 | 0 | 31.7449 | 0 | 2 | 0 | 31.7449 | 0 | 3 | 0 | 31.7449 | 0 | 4 | 0 | 31.7449 | 0 | 5 | 0 | 31.7449 | 0 | 6 | 0 | 31.7449 | 0 | 7 | 0 | 31.7449 | 0 | 8 | 0 | 31.7449 | 0 | 9 | 0 | 31.7449 | 0 | 10 | 0 | 31.7449 | 0 | 15 | 0 | 31.7449 | 0 | 20 | 0 | 31.7449 | 0 | 30 | 0 | 31.7449 | 0 | 40 | 0 | 31.7449 | 0 | 50 | 0 | 31.7449 | 0
4 | 18 | 43208 | P6 | 0.10991 | 30.6998 | 0 | 30.6998 | 0.5 | 0 | 30.6998 | 0 | 1 | 0 | 30.6998 | 0 | 2 | 0 | 30.6998 | 0 | 3 | 0 | 30.6998 | 0 | 4 | 0 | 30.6998 | 0 | 5 | 0 | 30.6998 | 0 | 6 | 0 | 30.6998 | 0 | 7 | 0 | 30.6998 | 0 | 8 | 0 | 30.6998 | 0 | 9 | 0 | 30.6998 | 0 | 10 | 0 | 30.6998 | 0 | 15 | 0 | 30.6998 | 0 | 20 | 0 | 30.6998 | 0 | 30 | 0 | 30.6998 | 0 | 40 | 0 | 30.6998 | 0 | 50 | 0 | 30.6998 | 0
4 | 18 | 43208.0417 | P6 | 0.10991 | 27.4338 | 0 | 27.4338 | 0.5 | 0 | 27.4338 | 0 | 1 | 0 | 27.4338 | 0 | 2 | 0 | 27.4338 | 0 | 3 | 0 | 27.4338 | 0 | 4 | 0 | 27.4338 | 0 | 5 | 0 | 27.4338 | 0 | 6 | 0 | 27.4338 | 0 | 7 | 0 | 27.4338 | 0 | 8 | 0 | 27.4338 | 0 | 9 | 0 | 27.4338 | 0 | 10 | 0 | 27.4338 | 0 | 15 | 0 | 27.4338 | 0 | 20 | 0 | 27.4338 | 0 | 30 | 0 | 27.4338 | 0 | 40 | 0 | 27.4338 | 0 | 50 | 0 | 27.4338 | 0
4 | 18 | 43208.0833 | P6 | 0.10991 | 23.3841 | 0 | 23.3841 | 0.5 | 0 | 23.3841 | 0 | 1 | 0 | 23.3841 | 0 | 2 | 0 | 23.3841 | 0 | 3 | 0 | 23.3841 | 0 | 4 | 0 | 23.3841 | 0 | 5 | 0 | 23.3841 | 0 | 6 | 0 | 23.3841 | 0 | 7 | 0 | 23.3841 | 0 | 8 | 0 | 23.3841 | 0 | 9 | 0 | 23.3841 | 0 | 10 | 0 | 23.3841 | 0 | 15 | 0 | 23.3841 | 0 | 20 | 0 | 23.3841 | 0 | 30 | 0 | 23.3841 | 0 | 40 | 0 | 23.3841 | 0 | 50 | 0 | 23.3841 | 0
4 | 18 | 43208.125 | P6 | 0.10991 | 23.1228 | 0 | 23.1228 | 0.5 | 0 | 23.1228 | 0 | 1 | 0 | 23.1228 | 0 | 2 | 0 | 23.1228 | 0 | 3 | 0 | 23.1228 | 0 | 4 | 0 | 23.1228 | 0 | 5 | 0 | 23.1228 | 0 | 6 | 0 | 23.1228 | 0 | 7 | 0 | 23.1228 | 0 | 8 | 0 | 23.1228 | 0 | 9 | 0 | 23.1228 | 0 | 10 | 0 | 23.1228 | 0 | 15 | 0 | 23.1228 | 0 | 20 | 0 | 23.1228 | 0 | 30 | 0 | 23.1228 | 0 | 40 | 0 | 23.1228 | 0 | 50 | 0 | 23.1228 | 0
4 | 18 | 43208.1667 | P6 | 0.10991 | 23.5147 | 0 | 23.5147 | 0.5 | 0 | 23.5147 | 0 | 1 | 0 | 23.5147 | 0 | 2 | 0 | 23.5147 | 0 | 3 | 0 | 23.5147 | 0 | 4 | 0 | 23.5147 | 0 | 5 | 0 | 23.5147 | 0 | 6 | 0 | 23.5147 | 0 | 7 | 0 | 23.5147 | 0 | 8 | 0 | 23.5147 | 0 | 9 | 0 | 23.5147 | 0 | 10 | 0 | 23.5147 | 0 | 15 | 0 | 23.5147 | 0 | 20 | 0 | 23.5147 | 0 | 30 | 0 | 23.5147 | 0 | 40 | 0 | 23.5147 | 0 | 50 | 0 | 23.5147 | 0
4 | 18 | 43208.2083 | P6 | 0.10991 | 23.5147 | 0 | 23.5147 | 0.5 | 0 | 23.5147 | 0 | 1 | 0 | 23.5147 | 0 | 2 | 0 | 23.5147 | 0 | 3 | 0 | 23.5147 | 0 | 4 | 0 | 23.5147 | 0 | 5 | 0 | 23.5147 | 0 | 6 | 0 | 23.5147 | 0 | 7 | 0 | 23.5147 | 0 | 8 | 0 | 23.5147 | 0 | 9 | 0 | 23.5147 | 0 | 10 | 0 | 23.5147 | 0 | 15 | 0 | 23.5147 | 0 | 20 | 0 | 23.5147 | 0 | 30 | 0 | 23.5147 | 0 | 40 | 0 | 23.5147 | 0 | 50 | 0 | 23.5147 | 0
4 | 18 | 43208.25 | P6 | 0.10991 | 23.1228 | 0 | 23.1228 | 0.5 | 0 | 23.1228 | 0 | 1 | 0 | 23.1228 | 0 | 2 | 0 | 23.1228 | 0 | 3 | 0 | 23.1228 | 0 | 4 | 0 | 23.1228 | 0 | 5 | 0 | 23.1228 | 0 | 6 | 0 | 23.1228 | 0 | 7 | 0 | 23.1228 | 0 | 8 | 0 | 23.1228 | 0 | 9 | 0 | 23.1228 | 0 | 10 | 0 | 23.1228 | 0 | 15 | 0 | 23.1228 | 0 | 20 | 0 | 23.1228 | 0 | 30 | 0 | 23.1228 | 0 | 40 | 0 | 23.1228 | 0 | 50 | 0 | 23.1228 | 0
4 | 18 | 43208.2917 | P6 | 0.10991 | 21.5552 | 6.9683 | 14.5868 | 0.5 | 0 | 14.5868 | 0 | 1 | 0 | 14.5868 | 0 | 2 | 0 | 14.5868 | 0 | 3 | 0 | 14.5868 | 0 | 4 | 0 | 14.5868 | 0 | 5 | 0 | 14.5868 | 0 | 6 | 0 | 14.5868 | 0 | 7 | 0 | 14.5868 | 0 | 8 | 0 | 14.5868 | 0 | 9 | 0 | 14.5868 | 0 | 10 | 0 | 14.5868 | 0 | 15 | 0 | 14.5868 | 0 | 20 | 0 | 14.5868 | 0 | 30 | 0 | 14.5868 | 0 | 40 | 0 | 14.5868 | 0 | 50 | 0 | 14.5868 | 0
4 | 18 | 43208.3333 | P5 | 0.11572 | 23.1228 | 21.954 | 1.1689 | 0.5 | 0 | 1.1689 | 0 | 1 | 0 | 1.1689 | 0 | 2 | 0 | 1.1689 | 0 | 3 | 0 | 1.1689 | 0 | 4 | 0 | 1.1689 | 0 | 5 | 0 | 1.1689 | 0 | 6 | 0 | 1.1689 | 0 | 7 | 0 | 1.1689 | 0 | 8 | 0 | 1.1689 | 0 | 9 | 0 | 1.1689 | 0 | 10 | 0 | 1.1689 | 0 | 15 | 0 | 1.1689 | 0 | 20 | 0 | 1.1689 | 0 | 30 | 0 | 1.1689 | 0 | 40 | 0 | 1.1689 | 0 | 50 | 0 | 1.1689 | 0
4 | 18 | 43208.375 | P4 | 0.14197 | 32.1368 | 23.024 | 9.1128 | 0.5 | 0 | 9.1128 | 0 | 1 | 0 | 9.1128 | 0 | 2 | 0 | 9.1128 | 0 | 3 | 0 | 9.1128 | 0 | 4 | 0 | 9.1128 | 0 | 5 | 0 | 9.1128 | 0 | 6 | 0 | 9.1128 | 0 | 7 | 0 | 9.1128 | 0 | 8 | 0 | 9.1128 | 0 | 9 | 0 | 9.1128 | 0 | 10 | 0 | 9.1128 | 0 | 15 | 0 | 9.1128 | 0 | 20 | 0 | 9.1128 | 0 | 30 | 0 | 9.1128 | 0 | 40 | 0 | 9.1128 | 0 | 50 | 0 | 9.1128 | 0
4 | 18 | 43208.4167 | P4 | 0.14197 | 34.7495 | 45.4413 | -10.6918 | 2.75 | 2.5 | -8.1918 | -0.098576 | 5.5 | 5 | -5.6918 | -0.19715 | 11 | 10 | -0.6918 | -0.39431 | 12.6226 | 10.6918 | 0 | -0.42158 | 13.6226 | 10.6918 | 0 | -0.42158 | 14.6226 | 10.6918 | 0 | -0.42158 | 15.6226 | 10.6918 | 0 | -0.42158 | 16.6226 | 10.6918 | 0 | -0.42158 | 17.6226 | 10.6918 | 0 | -0.42158 | 18.6226 | 10.6918 | 0 | -0.42158 | 19.6226 | 10.6918 | 0 | -0.42158 | 24.6226 | 10.6918 | 0 | -0.42158 | 29.6226 | 10.6918 | 0 | -0.42158 | 39.6226 | 10.6918 | 0 | -0.42158 | 49.6226 | 10.6918 | 0 | -0.42158 | 59.6226 | 10.6918 | 0 | -0.42158
4 | 18 | 43208.4583 | P4 | 0.14197 | 35.664 | 45.2821 | -9.6181 | 5 | 2.5 | -7.1181 | -0.098576 | 10 | 5 | -4.6181 | -0.19715 | 19.6563 | 9.6181 | 0 | -0.37925 | 21.2789 | 9.6181 | 0 | -0.37925 | 22.2789 | 9.6181 | 0 | -0.37925 | 23.2789 | 9.6181 | 0 | -0.37925 | 24.2789 | 9.6181 | 0 | -0.37925 | 25.2789 | 9.6181 | 0 | -0.37925 | 26.2789 | 9.6181 | 0 | -0.37925 | 27.2789 | 9.6181 | 0 | -0.37925 | 28.2789 | 9.6181 | 0 | -0.37925 | 33.2789 | 9.6181 | 0 | -0.37925 | 38.2789 | 9.6181 | 0 | -0.37925 | 48.2789 | 9.6181 | 0 | -0.37925 | 58.2789 | 9.6181 | 0 | -0.37925 | 68.2789 | 9.6181 | 0 | -0.37925
4 | 18 | 43208.5 | P4 | 0.14197 | 35.664 | 65.8196 | -30.1556 | 5 | 0 | -30.1556 | 0 | 10 | 0 | -30.1556 | 0 | 20 | 0.38189 | -29.7737 | -0.015058 | 30 | 9.6901 | -20.4655 | -0.38209 | 40 | 19.6901 | -10.4655 | -0.77639 | 45.7789 | 25 | -5.1556 | -0.98576 | 51.2789 | 30 | -0.15561 | -1.1829 | 52.419 | 30.1556 | 0 | -1.1891 | 53.419 | 30.1556 | 0 | -1.1891 | 54.419 | 30.1556 | 0 | -1.1891 | 55.419 | 30.1556 | 0 | -1.1891 | 60.419 | 30.1556 | 0 | -1.1891 | 65.419 | 30.1556 | 0 | -1.1891 | 75.419 | 30.1556 | 0 | -1.1891 | 85.419 | 30.1556 | 0 | -1.1891 | 95.419 | 30.1556 | 0 | -1.1891
4 | 18 | 43208.5417 | P4 | 0.14197 | 34.4883 | 72.6076 | -38.1193 | 5 | 0 | -38.1193 | 0 | 10 | 0 | -38.1193 | 0 | 20 | 0 | -38.1193 | 0 | 30 | 0 | -38.1193 | 0 | 40 | 0 | -38.1193 | 0 | 50 | 4.6901 | -33.4292 | -0.18493 | 60 | 9.6901 | -28.4292 | -0.38209 | 70 | 19.5345 | -18.5848 | -0.77025 | 80 | 29.5345 | -8.5848 | -1.1646 | 88.7264 | 38.1193 | 0 | -1.5031 | 89.7264 | 38.1193 | 0 | -1.5031 | 94.7264 | 38.1193 | 0 | -1.5031 | 99.7264 | 38.1193 | 0 | -1.5031 | 109.7264 | 38.1193 | 0 | -1.5031 | 119.7264 | 38.1193 | 0 | -1.5031 | 129.7264 | 38.1193 | 0 | -1.5031
4 | 18 | 43208.5833 | P5 | 0.11572 | 35.1415 | 68.694 | -33.5526 | 5 | 0 | -33.5526 | 0 | 10 | 0 | -33.5526 | 0 | 20 | 0 | -33.5526 | 0 | 30 | 0 | -33.5526 | 0 | 40 | 0 | -33.5526 | 0 | 50 | 0 | -33.5526 | 0 | 60 | 0 | -33.5526 | 0 | 70 | 0 | -33.5526 | 0 | 80 | 0 | -33.5526 | 0 | 90 | 1.4152 | -32.1374 | -0.0558 | 100 | 11.4152 | -22.1374 | -0.45011 | 124.9237 | 33.5526 | 0 | -1.323 | 129.9237 | 33.5526 | 0 | -1.323 | 139.9237 | 33.5526 | 0 | -1.323 | 149.9237 | 33.5526 | 0 | -1.323 | 159.9237 | 33.5526 | 0 | -1.323
4 | 18 | 43208.625 | P5 | 0.11572 | 38.538 | 37.2935 | 1.2445 | 3.6172 | -1.2445 | 0 | 0.18318 | 8.6172 | -1.2445 | 0 | 0.18318 | 18.6172 | -1.2445 | 0 | 0.18318 | 28.6172 | -1.2445 | 0 | 0.18318 | 38.6172 | -1.2445 | 0 | 0.18318 | 48.6172 | -1.2445 | 0 | 0.18318 | 58.6172 | -1.2445 | 0 | 0.18318 | 68.6172 | -1.2445 | 0 | 0.18318 | 78.6172 | -1.2445 | 0 | 0.18318 | 88.6172 | -1.2445 | 0 | 0.18318 | 98.6172 | -1.2445 | 0 | 0.18318 | 123.5409 | -1.2445 | 0 | 0.18318 | 128.5409 | -1.2445 | 1.2657e-14 | 0.18318 | 138.5409 | -1.2445 | 1.2657e-14 | 0.18318 | 148.5409 | -1.2445 | 1.2657e-14 | 0.18318 | 158.5409 | -1.2445 | 1.2657e-14 | 0.18318
4 | 18 | 43208.6667 | P5 | 0.11572 | 41.804 | 39.7363 | 2.0677 | 1.3198 | -2.0677 | 0 | 0.30434 | 6.3198 | -2.0677 | 0 | 0.30434 | 16.3198 | -2.0677 | 0 | 0.30434 | 26.3198 | -2.0677 | 0 | 0.30434 | 36.3198 | -2.0677 | 0 | 0.30434 | 46.3198 | -2.0677 | 0 | 0.30434 | 56.3198 | -2.0677 | 0 | 0.30434 | 66.3198 | -2.0677 | 3.9968e-15 | 0.30434 | 76.3198 | -2.0677 | 3.9968e-15 | 0.30434 | 86.3198 | -2.0677 | 3.9968e-15 | 0.30434 | 96.3198 | -2.0677 | 3.9968e-15 | 0.30434 | 121.2434 | -2.0677 | 3.9968e-15 | 0.30434 | 126.2434 | -2.0677 | 3.9968e-15 | 0.30434 | 136.2434 | -2.0677 | -8.4377e-15 | 0.30434 | 146.2434 | -2.0677 | -8.4377e-15 | 0.30434 | 156.2434 | -2.0677 | -8.4377e-15 | 0.30434
4 | 18 | 43208.7083 | P5 | 0.11572 | 37.4929 | 5.8168 | 31.6762 | 0.5 | -0.73779 | 30.9384 | 0.10859 | 1 | -4.7878 | 26.8884 | 0.7047 | 5.2087 | -10 | 21.6762 | 1.4719 | 9.6531 | -15 | 16.6762 | 2.2078 | 14.0975 | -20 | 11.6762 | 2.9438 | 18.542 | -25 | 6.6762 | 3.6797 | 22.9864 | -30 | 1.6762 | 4.4156 | 31.124 | -31.6762 | 0 | 4.6623 | 41.124 | -31.6762 | 0 | 4.6623 | 51.124 | -31.6762 | 0 | 4.6623 | 61.124 | -31.6762 | 0 | 4.6623 | 86.0477 | -31.6762 | 0 | 4.6623 | 91.0477 | -31.6762 | 0 | 4.6623 | 101.0477 | -31.6762 | 0 | 4.6623 | 111.0477 | -31.6762 | 0 | 4.6623 | 121.0477 | -31.6762 | 0 | 4.6623
4 | 18 | 43208.75 | P4 | 0.14197 | 34.0964 | 9.0345 | 25.0618 | 0.5 | 0 | 25.0618 | 0 | 1 | 0 | 25.0618 | 0 | 2 | -2.8878 | 22.174 | 0.52148 | 3 | -5.9878 | 19.074 | 1.0813 | 4 | -9.0878 | 15.974 | 1.6411 | 5 | -12.1878 | 12.874 | 2.2009 | 6 | -15.2878 | 9.774 | 2.7607 | 7 | -21.7116 | 3.3502 | 3.9207 | 13.2776 | -25.0618 | 0 | 4.5257 | 23.2776 | -25.0618 | 0 | 4.5257 | 33.2776 | -25.0618 | 0 | 4.5257 | 58.2012 | -25.0618 | 0 | 4.5257 | 63.2012 | -25.0618 | 0 | 4.5257 | 73.2012 | -25.0618 | 0 | 4.5257 | 83.2012 | -25.0618 | 0 | 4.5257 | 93.2012 | -25.0618 | 0 | 4.5257
4 | 18 | 43208.7917 | P4 | 0.14197 | 34.7495 | 1.1538 | 33.5957 | 0.5 | 0 | 33.5957 | 0 | 1 | 0 | 33.5957 | 0 | 2 | 0 | 33.5957 | 0 | 3 | 0 | 33.5957 | 0 | 4 | 0 | 33.5957 | 0 | 5 | 0 | 33.5957 | 0 | 6 | 0 | 33.5957 | 0 | 7 | 0 | 33.5957 | 0 | 8 | -4.7498 | 28.8459 | 0.85773 | 9 | -12.8498 | 20.7459 | 2.3204 | 10 | -20.9498 | 12.6459 | 3.7831 | 20.8727 | -33.5957 | 0 | 6.0668 | 25.8727 | -33.5957 | 0 | 6.0668 | 35.8727 | -33.5957 | 0 | 6.0668 | 45.8727 | -33.5957 | 0 | 6.0668 | 55.8727 | -33.5957 | 0 | 6.0668
4 | 18 | 43208.8333 | P4 | 0.14197 | 35.664 | 0 | 35.664 | 0.5 | 0 | 35.664 | 0 | 1 | 0 | 35.664 | 0 | 2 | 0 | 35.664 | 0 | 3 | 0 | 35.664 | 0 | 4 | 0 | 35.664 | 0 | 5 | 0 | 35.664 | 0 | 6 | 0 | 35.664 | 0 | 7 | 0 | 35.664 | 0 | 8 | 0 | 35.664 | 0 | 9 | 0 | 35.664 | 0 | 10 | 0 | 35.664 | 0 | 15 | -5.2854 | 30.3786 | 0.95445 | 20 | -5.2854 | 30.3786 | 0.95445 | 30 | -5.2854 | 30.3786 | 0.95445 | 40 | -5.2854 | 30.3786 | 0.95445 | 50 | -5.2854 | 30.3786 | 0.95445
4 | 18 | 43208.875 | P4 | 0.14197 | 34.3576 | 0 | 34.3576 | 0.5 | 0 | 34.3576 | 0 | 1 | 0 | 34.3576 | 0 | 2 | 0 | 34.3576 | 0 | 3 | 0 | 34.3576 | 0 | 4 | 0 | 34.3576 | 0 | 5 | 0 | 34.3576 | 0 | 6 | 0 | 34.3576 | 0 | 7 | 0 | 34.3576 | 0 | 8 | 0 | 34.3576 | 0 | 9 | 0 | 34.3576 | 0 | 10 | 0 | 34.3576 | 0 | 15 | 0 | 34.3576 | 0 | 20 | 0 | 34.3576 | 0 | 30 | 0 | 34.3576 | 0 | 40 | 0 | 34.3576 | 0 | 50 | 0 | 34.3576 | 0
4 | 18 | 43208.9167 | P5 | 0.11572 | 28.6096 | 0 | 28.6096 | 0.5 | 0 | 28.6096 | 0 | 1 | 0 | 28.6096 | 0 | 2 | 0 | 28.6096 | 0 | 3 | 0 | 28.6096 | 0 | 4 | 0 | 28.6096 | 0 | 5 | 0 | 28.6096 | 0 | 6 | 0 | 28.6096 | 0 | 7 | 0 | 28.6096 | 0 | 8 | 0 | 28.6096 | 0 | 9 | 0 | 28.6096 | 0 | 10 | 0 | 28.6096 | 0 | 15 | 0 | 28.6096 | 0 | 20 | 0 | 28.6096 | 0 | 30 | 0 | 28.6096 | 0 | 40 | 0 | 28.6096 | 0 | 50 | 0 | 28.6096 | 0
4 | 18 | 43208.9583 | P5 | 0.11572 | 26.7807 | 0 | 26.7807 | 0.5 | 0 | 26.7807 | 0 | 1 | 0 | 26.7807 | 0 | 2 | 0 | 26.7807 | 0 | 3 | 0 | 26.7807 | 0 | 4 | 0 | 26.7807 | 0 | 5 | 0 | 26.7807 | 0 | 6 | 0 | 26.7807 | 0 | 7 | 0 | 26.7807 | 0 | 8 | 0 | 26.7807 | 0 | 9 | 0 | 26.7807 | 0 | 10 | 0 | 26.7807 | 0 | 15 | 0 | 26.7807 | 0 | 20 | 0 | 26.7807 | 0 | 30 | 0 | 26.7807 | 0 | 40 | 0 | 26.7807 | 0 | 50 | 0 | 26.7807 | 0
4 | 19 | 43209 | P6 | 0.10991 | 27.4338 | 0 | 27.4338 | 0.5 | 0 | 27.4338 | 0 | 1 | 0 | 27.4338 | 0 | 2 | 0 | 27.4338 | 0 | 3 | 0 | 27.4338 | 0 | 4 | 0 | 27.4338 | 0 | 5 | 0 | 27.4338 | 0 | 6 | 0 | 27.4338 | 0 | 7 | 0 | 27.4338 | 0 | 8 | 0 | 27.4338 | 0 | 9 | 0 | 27.4338 | 0 | 10 | 0 | 27.4338 | 0 | 15 | 0 | 27.4338 | 0 | 20 | 0 | 27.4338 | 0 | 30 | 0 | 27.4338 | 0 | 40 | 0 | 27.4338 | 0 | 50 | 0 | 27.4338 | 0
4 | 19 | 43209.0417 | P6 | 0.10991 | 28.087 | 0 | 28.087 | 0.5 | 0 | 28.087 | 0 | 1 | 0 | 28.087 | 0 | 2 | 0 | 28.087 | 0 | 3 | 0 | 28.087 | 0 | 4 | 0 | 28.087 | 0 | 5 | 0 | 28.087 | 0 | 6 | 0 | 28.087 | 0 | 7 | 0 | 28.087 | 0 | 8 | 0 | 28.087 | 0 | 9 | 0 | 28.087 | 0 | 10 | 0 | 28.087 | 0 | 15 | 0 | 28.087 | 0 | 20 | 0 | 28.087 | 0 | 30 | 0 | 28.087 | 0 | 40 | 0 | 28.087 | 0 | 50 | 0 | 28.087 | 0
4 | 19 | 43209.0833 | P6 | 0.10991 | 27.9564 | 0 | 27.9564 | 0.5 | 0 | 27.9564 | 0 | 1 | 0 | 27.9564 | 0 | 2 | 0 | 27.9564 | 0 | 3 | 0 | 27.9564 | 0 | 4 | 0 | 27.9564 | 0 | 5 | 0 | 27.9564 | 0 | 6 | 0 | 27.9564 | 0 | 7 | 0 | 27.9564 | 0 | 8 | 0 | 27.9564 | 0 | 9 | 0 | 27.9564 | 0 | 10 | 0 | 27.9564 | 0 | 15 | 0 | 27.9564 | 0 | 20 | 0 | 27.9564 | 0 | 30 | 0 | 27.9564 | 0 | 40 | 0 | 27.9564 | 0 | 50 | 0 | 27.9564 | 0
4 | 19 | 43209.125 | P6 | 0.10991 | 28.8709 | 0 | 28.8709 | 0.5 | 0 | 28.8709 | 0 | 1 | 0 | 28.8709 | 0 | 2 | 0 | 28.8709 | 0 | 3 | 0 | 28.8709 | 0 | 4 | 0 | 28.8709 | 0 | 5 | 0 | 28.8709 | 0 | 6 | 0 | 28.8709 | 0 | 7 | 0 | 28.8709 | 0 | 8 | 0 | 28.8709 | 0 | 9 | 0 | 28.8709 | 0 | 10 | 0 | 28.8709 | 0 | 15 | 0 | 28.8709 | 0 | 20 | 0 | 28.8709 | 0 | 30 | 0 | 28.8709 | 0 | 40 | 0 | 28.8709 | 0 | 50 | 0 | 28.8709 | 0
4 | 19 | 43209.1667 | P6 | 0.10991 | 28.8709 | 0 | 28.8709 | 0.5 | 0 | 28.8709 | 0 | 1 | 0 | 28.8709 | 0 | 2 | 0 | 28.8709 | 0 | 3 | 0 | 28.8709 | 0 | 4 | 0 | 28.8709 | 0 | 5 | 0 | 28.8709 | 0 | 6 | 0 | 28.8709 | 0 | 7 | 0 | 28.8709 | 0 | 8 | 0 | 28.8709 | 0 | 9 | 0 | 28.8709 | 0 | 10 | 0 | 28.8709 | 0 | 15 | 0 | 28.8709 | 0 | 20 | 0 | 28.8709 | 0 | 30 | 0 | 28.8709 | 0 | 40 | 0 | 28.8709 | 0 | 50 | 0 | 28.8709 | 0
4 | 19 | 43209.2083 | P6 | 0.10991 | 28.2177 | 0 | 28.2177 | 0.5 | 0 | 28.2177 | 0 | 1 | 0 | 28.2177 | 0 | 2 | 0 | 28.2177 | 0 | 3 | 0 | 28.2177 | 0 | 4 | 0 | 28.2177 | 0 | 5 | 0 | 28.2177 | 0 | 6 | 0 | 28.2177 | 0 | 7 | 0 | 28.2177 | 0 | 8 | 0 | 28.2177 | 0 | 9 | 0 | 28.2177 | 0 | 10 | 0 | 28.2177 | 0 | 15 | 0 | 28.2177 | 0 | 20 | 0 | 28.2177 | 0 | 30 | 0 | 28.2177 | 0 | 40 | 0 | 28.2177 | 0 | 50 | 0 | 28.2177 | 0
4 | 19 | 43209.25 | P6 | 0.10991 | 29.2628 | 0 | 29.2628 | 0.5 | 0 | 29.2628 | 0 | 1 | 0 | 29.2628 | 0 | 2 | 0 | 29.2628 | 0 | 3 | 0 | 29.2628 | 0 | 4 | 0 | 29.2628 | 0 | 5 | 0 | 29.2628 | 0 | 6 | 0 | 29.2628 | 0 | 7 | 0 | 29.2628 | 0 | 8 | 0 | 29.2628 | 0 | 9 | 0 | 29.2628 | 0 | 10 | 0 | 29.2628 | 0 | 15 | 0 | 29.2628 | 0 | 20 | 0 | 29.2628 | 0 | 30 | 0 | 29.2628 | 0 | 40 | 0 | 29.2628 | 0 | 50 | 0 | 29.2628 | 0
4 | 19 | 43209.2917 | P6 | 0.10991 | 29.1321 | 9.0949 | 20.0372 | 0.5 | 0 | 20.0372 | 0 | 1 | 0 | 20.0372 | 0 | 2 | 0 | 20.0372 | 0 | 3 | 0 | 20.0372 | 0 | 4 | 0 | 20.0372 | 0 | 5 | 0 | 20.0372 | 0 | 6 | 0 | 20.0372 | 0 | 7 | 0 | 20.0372 | 0 | 8 | 0 | 20.0372 | 0 | 9 | 0 | 20.0372 | 0 | 10 | 0 | 20.0372 | 0 | 15 | 0 | 20.0372 | 0 | 20 | 0 | 20.0372 | 0 | 30 | 0 | 20.0372 | 0 | 40 | 0 | 20.0372 | 0 | 50 | 0 | 20.0372 | 0
4 | 19 | 43209.3333 | P6 | 0.10991 | 33.8351 | 25.8502 | 7.9849 | 0.5 | 0 | 7.9849 | 0 | 1 | 0 | 7.9849 | 0 | 2 | 0 | 7.9849 | 0 | 3 | 0 | 7.9849 | 0 | 4 | 0 | 7.9849 | 0 | 5 | 0 | 7.9849 | 0 | 6 | 0 | 7.9849 | 0 | 7 | 0 | 7.9849 | 0 | 8 | 0 | 7.9849 | 0 | 9 | 0 | 7.9849 | 0 | 10 | 0 | 7.9849 | 0 | 15 | 0 | 7.9849 | 0 | 20 | 0 | 7.9849 | 0 | 30 | 0 | 7.9849 | 0 | 40 | 0 | 7.9849 | 0 | 50 | 0 | 7.9849 | 0
4 | 19 | 43209.375 | P6 | 0.10991 | 35.5334 | 43.6076 | -8.0742 | 2.75 | 2.5 | -5.5742 | -0.098576 | 5.5 | 5 | -3.0742 | -0.19715 | 9.2668 | 8.0742 | 0 | -0.31837 | 10.2668 | 8.0742 | 0 | -0.31837 | 11.2668 | 8.0742 | 0 | -0.31837 | 12.2668 | 8.0742 | 0 | -0.31837 | 13.2668 | 8.0742 | 0 | -0.31837 | 14.2668 | 8.0742 | 0 | -0.31837 | 15.2668 | 8.0742 | 0 | -0.31837 | 16.2668 | 8.0742 | 0 | -0.31837 | 17.2668 | 8.0742 | 0 | -0.31837 | 22.2668 | 8.0742 | 0 | -0.31837 | 27.2668 | 8.0742 | 0 | -0.31837 | 37.2668 | 8.0742 | 0 | -0.31837 | 47.2668 | 8.0742 | 0 | -0.31837 | 57.2668 | 8.0742 | 0 | -0.31837
4 | 19 | 43209.4167 | P6 | 0.10991 | 37.6236 | 59.1184 | -21.4949 | 5 | 2.5 | -18.9949 | -0.098576 | 10 | 5 | -16.4949 | -0.19715 | 18.2668 | 10 | -11.4949 | -0.39431 | 23.7668 | 15 | -6.4949 | -0.59146 | 29.2668 | 20 | -1.4949 | -0.78861 | 31.6122 | 21.4949 | 0 | -0.84755 | 32.6122 | 21.4949 | 0 | -0.84755 | 33.6122 | 21.4949 | 0 | -0.84755 | 34.6122 | 21.4949 | 0 | -0.84755 | 35.6122 | 21.4949 | 0 | -0.84755 | 36.6122 | 21.4949 | 0 | -0.84755 | 41.6122 | 21.4949 | 0 | -0.84755 | 46.6122 | 21.4949 | 0 | -0.84755 | 56.6122 | 21.4949 | 0 | -0.84755 | 66.6122 | 21.4949 | 0 | -0.84755 | 76.6122 | 21.4949 | 0 | -0.84755
4 | 19 | 43209.4583 | P6 | 0.10991 | 38.7993 | 71.5941 | -32.7948 | 5 | 0 | -32.7948 | 0 | 10 | 0 | -32.7948 | 0 | 20 | 1.9258 | -30.869 | -0.075935 | 30 | 6.9258 | -25.869 | -0.27309 | 40 | 11.9258 | -20.869 | -0.47024 | 50 | 20.4309 | -12.3639 | -0.8056 | 59.6122 | 30 | -2.7948 | -1.1829 | 63.1275 | 32.7948 | 0 | -1.2931 | 64.1275 | 32.7948 | 0 | -1.2931 | 65.1275 | 32.7948 | 0 | -1.2931 | 66.1275 | 32.7948 | 0 | -1.2931 | 71.1275 | 32.7948 | 0 | -1.2931 | 76.1275 | 32.7948 | 0 | -1.2931 | 86.1275 | 32.7948 | 0 | -1.2931 | 96.1275 | 32.7948 | 0 | -1.2931 | 106.1275 | 32.7948 | 0 | -1.2931
4 | 19 | 43209.5 | P6 | 0.10991 | 36.4478 | 78.7428 | -42.295 | 5 | 0 | -42.295 | 0 | 10 | 0 | -42.295 | 0 | 20 | 0 | -42.295 | 0 | 30 | 0 | -42.295 | 0 | 40 | 0 | -42.295 | 0 | 50 | 0 | -42.295 | 0 | 60 | 0.43094 | -41.864 | -0.016992 | 70 | 7.6361 | -34.6588 | -0.3011 | 80 | 17.6361 | -24.6588 | -0.6954 | 90 | 27.6361 | -14.6588 | -1.0897 | 100 | 37.6361 | -4.6588 | -1.484 | 109.193 | 42.295 | 0 | -1.6677 | 114.193 | 42.295 | 0 | -1.6677 | 124.193 | 42.295 | 0 | -1.6677 | 134.193 | 42.295 | 0 | -1.6677 | 144.193 | 42.295 | 0 | -1.6677
4 | 19 | 43209.5417 | P6 | 0.10991 | 31.8755 | 80.2264 | -48.3509 | 5 | 0 | -48.3509 | 0 | 10 | 0 | -48.3509 | 0 | 20 | 0 | -48.3509 | 0 | 30 | 0 | -48.3509 | 0 | 40 | 0 | -48.3509 | 0 | 50 | 0 | -48.3509 | 0 | 60 | 0 | -48.3509 | 0 | 70 | 0 | -48.3509 | 0 | 80 | 0 | -48.3509 | 0 | 90 | 0 | -48.3509 | 0 | 100 | 0 | -48.3509 | 0 | 150 | 45.3412 | -3.0098 | -1.7878 | 157.7088 | 48.3509 | 0 | -1.9065 | 167.7088 | 48.3509 | 0 | -1.9065 | 177.7088 | 48.3509 | 0 | -1.9065 | 187.7088 | 48.3509 | 0 | -1.9065
4 | 19 | 43209.5833 | P6 | 0.10991 | 28.6096 | 74.1984 | -45.5888 | 5 | 0 | -45.5888 | 0 | 10 | 0 | -45.5888 | 0 | 20 | 0 | -45.5888 | 0 | 30 | 0 | -45.5888 | 0 | 40 | 0 | -45.5888 | 0 | 50 | 0 | -45.5888 | 0 | 60 | 0 | -45.5888 | 0 | 70 | 0 | -45.5888 | 0 | 80 | 0 | -45.5888 | 0 | 90 | 0 | -45.5888 | 0 | 100 | 0 | -45.5888 | 0 | 150 | 0 | -45.5888 | 0 | 198.7387 | 45.5888 | 0 | -1.7976 | 208.7387 | 45.5888 | 0 | -1.7976 | 218.7387 | 45.5888 | 0 | -1.7976 | 228.7387 | 45.5888 | 0 | -1.7976
4 | 19 | 43209.625 | P6 | 0.10991 | 28.3483 | 64.4703 | -36.122 | 5 | 0 | -36.122 | 0 | 10 | 0 | -36.122 | 0 | 20 | 0 | -36.122 | 0 | 30 | 0 | -36.122 | 0 | 40 | 0 | -36.122 | 0 | 50 | 0 | -36.122 | 0 | 60 | 0 | -36.122 | 0 | 70 | 0 | -36.122 | 0 | 80 | 0 | -36.122 | 0 | 90 | 0 | -36.122 | 0 | 100 | 0 | -36.122 | 0 | 150 | 0 | -36.122 | 0 | 200 | 1.4015 | -34.7205 | -0.05526 | 241.2485 | 36.122 | 0 | -1.4243 | 251.2485 | 36.122 | 0 | -1.4243 | 261.2485 | 36.122 | 0 | -1.4243
4 | 19 | 43209.6667 | P6 | 0.10991 | 28.8709 | 49.7284 | -20.8576 | 5 | 0 | -20.8576 | 0 | 10 | 0 | -20.8576 | 0 | 20 | 0 | -20.8576 | 0 | 30 | 0 | -20.8576 | 0 | 40 | 0 | -20.8576 | 0 | 50 | 0 | -20.8576 | 0 | 60 | 0 | -20.8576 | 0 | 70 | 0 | -20.8576 | 0 | 80 | 0 | -20.8576 | 0 | 90 | 0 | -20.8576 | 0 | 100 | 0 | -20.8576 | 0 | 150 | 0 | -20.8576 | 0 | 200 | 0 | -20.8576 | 0 | 260.0203 | 20.8576 | 2.8422e-14 | -0.82243 | 270.0203 | 20.8576 | 2.8422e-14 | -0.82243 | 280.0203 | 20.8576 | 0 | -0.82243
4 | 19 | 43209.7083 | P6 | 0.10991 | 28.8709 | 32.3612 | -3.4903 | 5 | 0 | -3.4903 | 0 | 10 | 0 | -3.4903 | 0 | 20 | 0 | -3.4903 | 0 | 30 | 0 | -3.4903 | 0 | 40 | 0 | -3.4903 | 0 | 50 | 0 | -3.4903 | 0 | 60 | 0 | -3.4903 | 0 | 70 | 0 | -3.4903 | 0 | 80 | 0 | -3.4903 | 0 | 90 | 0 | -3.4903 | 0 | 100 | 0 | -3.4903 | 0 | 150 | 0 | -3.4903 | 0 | 200 | 0 | -3.4903 | 0 | 263.1616 | 3.4903 | 3.5527e-15 | -0.13763 | 273.1616 | 3.4903 | 3.5527e-15 | -0.13763 | 283.1616 | 3.4903 | 3.5527e-15 | -0.13763
4 | 19 | 43209.75 | P6 | 0.10991 | 27.8258 | 14.9471 | 12.8786 | 2.2222 | -2.5 | 10.3786 | 0.34949 | 4.4444 | -5 | 7.8786 | 0.69899 | 8.8889 | -10 | 2.8786 | 1.398 | 15.6904 | -12.8786 | 0 | 1.8004 | 25.6904 | -12.8786 | 0 | 1.8004 | 35.6904 | -12.8786 | 0 | 1.8004 | 45.6904 | -12.8786 | 0 | 1.8004 | 55.6904 | -12.8786 | 0 | 1.8004 | 65.6904 | -12.8786 | 0 | 1.8004 | 75.6904 | -12.8786 | 0 | 1.8004 | 85.6904 | -12.8786 | 0 | 1.8004 | 135.6904 | -12.8786 | 0 | 1.8004 | 185.6904 | -12.8786 | 0 | 1.8004 | 248.852 | -12.8786 | 0 | 1.8004 | 258.852 | -12.8786 | 0 | 1.8004 | 268.852 | -12.8786 | 0 | 1.8004
4 | 19 | 43209.7917 | P6 | 0.10991 | 27.9564 | 1.298 | 26.6584 | 0.5 | -1.55 | 25.1084 | 0.21669 | 1 | -3.1 | 23.5584 | 0.43337 | 2 | -6.2 | 20.4584 | 0.86675 | 3 | -11.4214 | 15.237 | 1.5967 | 4 | -19.5214 | 7.137 | 2.729 | 7.9126 | -25 | 1.6584 | 3.4949 | 16.07 | -26.6584 | 0 | 3.7268 | 26.07 | -26.6584 | 0 | 3.7268 | 36.07 | -26.6584 | 0 | 3.7268 | 46.07 | -26.6584 | 0 | 3.7268 | 56.07 | -26.6584 | 0 | 3.7268 | 106.07 | -26.6584 | 0 | 3.7268 | 156.07 | -26.6584 | 0 | 3.7268 | 219.2316 | -26.6584 | 0 | 3.7268 | 229.2316 | -26.6584 | 0 | 3.7268 | 239.2316 | -26.6584 | 0 | 3.7268
4 | 19 | 43209.8333 | P6 | 0.10991 | 28.3483 | 0 | 28.3483 | 0.5 | 0 | 28.3483 | 0 | 1 | 0 | 28.3483 | 0 | 2 | 0 | 28.3483 | 0 | 3 | 0 | 28.3483 | 0 | 4 | 0 | 28.3483 | 0 | 5 | -2.6214 | 25.7269 | 0.36646 | 6 | -9.063 | 19.2854 | 1.267 | 7 | -17.163 | 11.1854 | 2.3993 | 8 | -25.263 | 3.0854 | 3.5317 | 14.5718 | -28.3483 | 0 | 3.963 | 24.5718 | -28.3483 | 0 | 3.963 | 74.5718 | -28.3483 | 0 | 3.963 | 124.5718 | -28.3483 | 0 | 3.963 | 187.7334 | -28.3483 | 0 | 3.963 | 197.7334 | -28.3483 | 0 | 3.963 | 207.7334 | -28.3483 | 0 | 3.963
4 | 19 | 43209.875 | P6 | 0.10991 | 33.3125 | 0 | 33.3125 | 0.5 | 0 | 33.3125 | 0 | 1 | 0 | 33.3125 | 0 | 2 | 0 | 33.3125 | 0 | 3 | 0 | 33.3125 | 0 | 4 | 0 | 33.3125 | 0 | 5 | 0 | 33.3125 | 0 | 6 | 0 | 33.3125 | 0 | 7 | 0 | 33.3125 | 0 | 8 | 0 | 33.3125 | 0 | 9 | -5.0146 | 28.2979 | 0.70104 | 10 | -13.1146 | 20.1979 | 1.8334 | 37.5579 | -33.3125 | 0 | 4.657 | 87.5579 | -33.3125 | 0 | 4.657 | 150.7195 | -33.3125 | 0 | 4.657 | 160.7195 | -33.3125 | 0 | 4.657 | 170.7195 | -33.3125 | 0 | 4.657
4 | 19 | 43209.9167 | P6 | 0.10991 | 37.7542 | 0 | 37.7542 | 0.5 | 0 | 37.7542 | 0 | 1 | 0 | 37.7542 | 0 | 2 | 0 | 37.7542 | 0 | 3 | 0 | 37.7542 | 0 | 4 | 0 | 37.7542 | 0 | 5 | 0 | 37.7542 | 0 | 6 | 0 | 37.7542 | 0 | 7 | 0 | 37.7542 | 0 | 8 | 0 | 37.7542 | 0 | 9 | 0 | 37.7542 | 0 | 10 | 0 | 37.7542 | 0 | 15 | -20.3021 | 17.4521 | 2.8382 | 45.6088 | -37.7542 | 0 | 5.278 | 108.7704 | -37.7542 | 0 | 5.278 | 118.7704 | -37.7542 | 0 | 5.278 | 128.7704 | -37.7542 | 0 | 5.278
4 | 19 | 43209.9583 | P6 | 0.10991 | 36.9704 | 0 | 36.9704 | 0.5 | 0 | 36.9704 | 0 | 1 | 0 | 36.9704 | 0 | 2 | 0 | 36.9704 | 0 | 3 | 0 | 36.9704 | 0 | 4 | 0 | 36.9704 | 0 | 5 | 0 | 36.9704 | 0 | 6 | 0 | 36.9704 | 0 | 7 | 0 | 36.9704 | 0 | 8 | 0 | 36.9704 | 0 | 9 | 0 | 36.9704 | 0 | 10 | 0 | 36.9704 | 0 | 15 | 0 | 36.9704 | 0 | 20 | -23.0479 | 13.9225 | 3.222 | 67.6922 | -36.9704 | 0 | 5.1684 | 77.6922 | -36.9704 | 0 | 5.1684 | 87.6922 | -36.9704 | 0 | 5.1684
4 | 20 | 43210 | P6 | 0.10991 | 32.0062 | 0 | 32.0062 | 0.5 | 0 | 32.0062 | 0 | 1 | 0 | 32.0062 | 0 | 2 | 0 | 32.0062 | 0 | 3 | 0 | 32.0062 | 0 | 4 | 0 | 32.0062 | 0 | 5 | 0 | 32.0062 | 0 | 6 | 0 | 32.0062 | 0 | 7 | 0 | 32.0062 | 0 | 8 | 0 | 32.0062 | 0 | 9 | 0 | 32.0062 | 0 | 10 | 0 | 32.0062 | 0 | 15 | 0 | 32.0062 | 0 | 20 | 0 | 32.0062 | 0 | 32.1298 | -32.0062 | 0 | 4.4744 | 42.1298 | -32.0062 | 0 | 4.4744 | 52.1298 | -32.0062 | 0 | 4.4744
4 | 20 | 43210.0417 | P6 | 0.10991 | 27.9564 | 0 | 27.9564 | 0.5 | 0 | 27.9564 | 0 | 1 | 0 | 27.9564 | 0 | 2 | 0 | 27.9564 | 0 | 3 | 0 | 27.9564 | 0 | 4 | 0 | 27.9564 | 0 | 5 | 0 | 27.9564 | 0 | 6 | 0 | 27.9564 | 0 | 7 | 0 | 27.9564 | 0 | 8 | 0 | 27.9564 | 0 | 9 | 0 | 27.9564 | 0 | 10 | 0 | 27.9564 | 0 | 15 | 0 | 27.9564 | 0 | 20 | 0 | 27.9564 | 0 | 30 | -1.9168 | 26.0396 | 0.26797 | 40 | -1.9168 | 26.0396 | 0.26797 | 50 | -1.9168 | 26.0396 | 0.26797
4 | 20 | 43210.0833 | P6 | 0.10991 | 28.4789 | 0 | 28.4789 | 0.5 | 0 | 28.4789 | 0 | 1 | 0 | 28.4789 | 0 | 2 | 0 | 28.4789 | 0 | 3 | 0 | 28.4789 | 0 | 4 | 0 | 28.4789 | 0 | 5 | 0 | 28.4789 | 0 | 6 | 0 | 28.4789 | 0 | 7 | 0 | 28.4789 | 0 | 8 | 0 | 28.4789 | 0 | 9 | 0 | 28.4789 | 0 | 10 | 0 | 28.4789 | 0 | 15 | 0 | 28.4789 | 0 | 20 | 0 | 28.4789 | 0 | 30 | 0 | 28.4789 | 0 | 40 | 0 | 28.4789 | 0 | 50 | 0 | 28.4789 | 0
4 | 20 | 43210.125 | P6 | 0.10991 | 27.5645 | 0 | 27.5645 | 0.5 | 0 | 27.5645 | 0 | 1 | 0 | 27.5645 | 0 | 2 | 0 | 27.5645 | 0 | 3 | 0 | 27.5645 | 0 | 4 | 0 | 27.5645 | 0 | 5 | 0 | 27.5645 | 0 | 6 | 0 | 27.5645 | 0 | 7 | 0 | 27.5645 | 0 | 8 | 0 | 27.5645 | 0 | 9 | 0 | 27.5645 | 0 | 10 | 0 | 27.5645 | 0 | 15 | 0 | 27.5645 | 0 | 20 | 0 | 27.5645 | 0 | 30 | 0 | 27.5645 | 0 | 40 | 0 | 27.5645 | 0 | 50 | 0 | 27.5645 | 0
4 | 20 | 43210.1667 | P6 | 0.10991 | 27.4338 | 0 | 27.4338 | 0.5 | 0 | 27.4338 | 0 | 1 | 0 | 27.4338 | 0 | 2 | 0 | 27.4338 | 0 | 3 | 0 | 27.4338 | 0 | 4 | 0 | 27.4338 | 0 | 5 | 0 | 27.4338 | 0 | 6 | 0 | 27.4338 | 0 | 7 | 0 | 27.4338 | 0 | 8 | 0 | 27.4338 | 0 | 9 | 0 | 27.4338 | 0 | 10 | 0 | 27.4338 | 0 | 15 | 0 | 27.4338 | 0 | 20 | 0 | 27.4338 | 0 | 30 | 0 | 27.4338 | 0 | 40 | 0 | 27.4338 | 0 | 50 | 0 | 27.4338 | 0
4 | 20 | 43210.2083 | P6 | 0.10991 | 30.8304 | 0 | 30.8304 | 0.5 | 0 | 30.8304 | 0 | 1 | 0 | 30.8304 | 0 | 2 | 0 | 30.8304 | 0 | 3 | 0 | 30.8304 | 0 | 4 | 0 | 30.8304 | 0 | 5 | 0 | 30.8304 | 0 | 6 | 0 | 30.8304 | 0 | 7 | 0 | 30.8304 | 0 | 8 | 0 | 30.8304 | 0 | 9 | 0 | 30.8304 | 0 | 10 | 0 | 30.8304 | 0 | 15 | 0 | 30.8304 | 0 | 20 | 0 | 30.8304 | 0 | 30 | 0 | 30.8304 | 0 | 40 | 0 | 30.8304 | 0 | 50 | 0 | 30.8304 | 0
4 | 20 | 43210.25 | P6 | 0.10991 | 39.0606 | 0 | 39.0606 | 0.5 | 0 | 39.0606 | 0 | 1 | 0 | 39.0606 | 0 | 2 | 0 | 39.0606 | 0 | 3 | 0 | 39.0606 | 0 | 4 | 0 | 39.0606 | 0 | 5 | 0 | 39.0606 | 0 | 6 | 0 | 39.0606 | 0 | 7 | 0 | 39.0606 | 0 | 8 | 0 | 39.0606 | 0 | 9 | 0 | 39.0606 | 0 | 10 | 0 | 39.0606 | 0 | 15 | 0 | 39.0606 | 0 | 20 | 0 | 39.0606 | 0 | 30 | 0 | 39.0606 | 0 | 40 | 0 | 39.0606 | 0 | 50 | 0 | 39.0606 | 0
4 | 20 | 43210.2917 | P6 | 0.10991 | 39.7138 | 9.2594 | 30.4543 | 0.5 | 0 | 30.4543 | 0 | 1 | 0 | 30.4543 | 0 | 2 | 0 | 30.4543 | 0 | 3 | 0 | 30.4543 | 0 | 4 | 0 | 30.4543 | 0 | 5 | 0 | 30.4543 | 0 | 6 | 0 | 30.4543 | 0 | 7 | 0 | 30.4543 | 0 | 8 | 0 | 30.4543 | 0 | 9 | 0 | 30.4543 | 0 | 10 | 0 | 30.4543 | 0 | 15 | 0 | 30.4543 | 0 | 20 | 0 | 30.4543 | 0 | 30 | 0 | 30.4543 | 0 | 40 | 0 | 30.4543 | 0 | 50 | 0 | 30.4543 | 0
4 | 20 | 43210.3333 | P6 | 0.10991 | 38.538 | 26.1369 | 12.4011 | 0.5 | 0 | 12.4011 | 0 | 1 | 0 | 12.4011 | 0 | 2 | 0 | 12.4011 | 0 | 3 | 0 | 12.4011 | 0 | 4 | 0 | 12.4011 | 0 | 5 | 0 | 12.4011 | 0 | 6 | 0 | 12.4011 | 0 | 7 | 0 | 12.4011 | 0 | 8 | 0 | 12.4011 | 0 | 9 | 0 | 12.4011 | 0 | 10 | 0 | 12.4011 | 0 | 15 | 0 | 12.4011 | 0 | 20 | 0 | 12.4011 | 0 | 30 | 0 | 12.4011 | 0 | 40 | 0 | 12.4011 | 0 | 50 | 0 | 12.4011 | 0
4 | 20 | 43210.375 | P6 | 0.10991 | 40.3669 | 43.6317 | -3.2648 | 2.75 | 2.5 | -0.76477 | -0.098576 | 3.9383 | 3.2648 | 0 | -0.12873 | 4.9383 | 3.2648 | 0 | -0.12873 | 5.9383 | 3.2648 | 0 | -0.12873 | 6.9383 | 3.2648 | 0 | -0.12873 | 7.9383 | 3.2648 | 0 | -0.12873 | 8.9383 | 3.2648 | 0 | -0.12873 | 9.9383 | 3.2648 | 0 | -0.12873 | 10.9383 | 3.2648 | 0 | -0.12873 | 11.9383 | 3.2648 | 0 | -0.12873 | 12.9383 | 3.2648 | 0 | -0.12873 | 17.9383 | 3.2648 | 0 | -0.12873 | 22.9383 | 3.2648 | 0 | -0.12873 | 32.9383 | 3.2648 | 0 | -0.12873 | 42.9383 | 3.2648 | 0 | -0.12873 | 52.9383 | 3.2648 | 0 | -0.12873
4 | 20 | 43210.4167 | P6 | 0.10991 | 41.9346 | 59.043 | -17.1084 | 5 | 2.5 | -14.6084 | -0.098576 | 8.4383 | 5 | -12.1084 | -0.19715 | 13.9383 | 10 | -7.1084 | -0.39431 | 19.4383 | 15 | -2.1084 | -0.59146 | 22.3358 | 17.1084 | 0 | -0.67459 | 23.3358 | 17.1084 | 0 | -0.67459 | 24.3358 | 17.1084 | 0 | -0.67459 | 25.3358 | 17.1084 | 0 | -0.67459 | 26.3358 | 17.1084 | 0 | -0.67459 | 27.3358 | 17.1084 | 0 | -0.67459 | 28.3358 | 17.1084 | 0 | -0.67459 | 33.3358 | 17.1084 | 0 | -0.67459 | 38.3358 | 17.1084 | 0 | -0.67459 | 48.3358 | 17.1084 | 0 | -0.67459 | 58.3358 | 17.1084 | 0 | -0.67459 | 68.3358 | 17.1084 | 0 | -0.67459
4 | 20 | 43210.4583 | P6 | 0.10991 | 40.4976 | 71.0508 | -30.5532 | 5 | 0 | -30.5532 | 0 | 10 | 1.7352 | -28.818 | -0.068421 | 20 | 6.7352 | -23.818 | -0.26557 | 30 | 11.7352 | -18.818 | -0.46273 | 40 | 19.6269 | -10.9263 | -0.7739 | 45.8358 | 25 | -5.5532 | -0.98576 | 51.3358 | 30 | -0.55318 | -1.1829 | 52.8337 | 30.5532 | 0 | -1.2047 | 53.8337 | 30.5532 | 0 | -1.2047 | 54.8337 | 30.5532 | 0 | -1.2047 | 55.8337 | 30.5532 | 0 | -1.2047 | 60.8337 | 30.5532 | 0 | -1.2047 | 65.8337 | 30.5532 | 0 | -1.2047 | 75.8337 | 30.5532 | 0 | -1.2047 | 85.8337 | 30.5532 | 0 | -1.2047 | 95.8337 | 30.5532 | 0 | -1.2047
4 | 20 | 43210.5 | P6 | 0.10991 | 40.1057 | 78.0991 | -37.9934 | 5 | 0 | -37.9934 | 0 | 10 | 0 | -37.9934 | 0 | 20 | 0 | -37.9934 | 0 | 30 | 0 | -37.9934 | 0 | 40 | 0 | -37.9934 | 0 | 50 | 4.6269 | -33.3666 | -0.18244 | 60 | 9.6269 | -28.3666 | -0.37959 | 70 | 19.0737 | -18.9197 | -0.75209 | 80 | 29.0737 | -8.9197 | -1.1464 | 89.0278 | 37.9934 | 0 | -1.4981 | 90.0278 | 37.9934 | 0 | -1.4981 | 95.0278 | 37.9934 | 0 | -1.4981 | 100.0278 | 37.9934 | 0 | -1.4981 | 110.0278 | 37.9934 | 0 | -1.4981 | 120.0278 | 37.9934 | 0 | -1.4981 | 130.0278 | 37.9934 | 0 | -1.4981
4 | 20 | 43210.5417 | P6 | 0.10991 | 42.0652 | 79.5767 | -37.5114 | 5 | 0 | -37.5114 | 0 | 10 | 0 | -37.5114 | 0 | 20 | 0 | -37.5114 | 0 | 30 | 0 | -37.5114 | 0 | 40 | 0 | -37.5114 | 0 | 50 | 0 | -37.5114 | 0 | 60 | 0 | -37.5114 | 0 | 70 | 0 | -37.5114 | 0 | 80 | 0 | -37.5114 | 0 | 90 | 1.0803 | -36.4312 | -0.042595 | 100 | 11.0803 | -26.4312 | -0.4369 | 128.7881 | 37.5114 | 0 | -1.4791 | 133.7881 | 37.5114 | 0 | -1.4791 | 143.7881 | 37.5114 | 0 | -1.4791 | 153.7881 | 37.5114 | 0 | -1.4791 | 163.7881 | 37.5114 | 0 | -1.4791
4 | 20 | 43210.5833 | P6 | 0.10991 | 44.9393 | 71.785 | -26.8458 | 5 | 0 | -26.8458 | 0 | 10 | 0 | -26.8458 | 0 | 20 | 0 | -26.8458 | 0 | 30 | 0 | -26.8458 | 0 | 40 | 0 | -26.8458 | 0 | 50 | 0 | -26.8458 | 0 | 60 | 0 | -26.8458 | 0 | 70 | 0 | -26.8458 | 0 | 80 | 0 | -26.8458 | 0 | 90 | 0 | -26.8458 | 0 | 100 | 0 | -26.8458 | 0 | 150 | 23.5688 | -3.277 | -0.92933 | 157.9493 | 26.8458 | 0 | -1.0585 | 167.9493 | 26.8458 | 0 | -1.0585 | 177.9493 | 26.8458 | 0 | -1.0585 | 187.9493 | 26.8458 | 0 | -1.0585
4 | 20 | 43210.625 | P6 | 0.10991 | 46.5069 | 64.2907 | -17.7838 | 5 | 0 | -17.7838 | 0 | 10 | 0 | -17.7838 | 0 | 20 | 0 | -17.7838 | 0 | 30 | 0 | -17.7838 | 0 | 40 | 0 | -17.7838 | 0 | 50 | 0 | -17.7838 | 0 | 60 | 0 | -17.7838 | 0 | 70 | 0 | -17.7838 | 0 | 80 | 0 | -17.7838 | 0 | 90 | 0 | -17.7838 | 0 | 100 | 0 | -17.7838 | 0 | 150 | 0 | -17.7838 | 0 | 173.9547 | 17.7838 | 0 | -0.70122 | 183.9547 | 17.7838 | 0 | -0.70122 | 193.9547 | 17.7838 | 0 | -0.70122 | 203.9547 | 17.7838 | 0 | -0.70122
4 | 20 | 43210.6667 | P6 | 0.10991 | 46.5069 | 46.396 | 0.11095 | 4.8767 | -0.11095 | -1.8041e-16 | 0.01551 | 9.8767 | -0.11095 | -1.8041e-16 | 0.01551 | 19.8767 | -0.11095 | 1.4155e-15 | 0.01551 | 29.8767 | -0.11095 | 1.4155e-15 | 0.01551 | 39.8767 | -0.11095 | 1.4155e-15 | 0.01551 | 49.8767 | -0.11095 | 1.4155e-15 | 0.01551 | 59.8767 | -0.11095 | 1.4155e-15 | 0.01551 | 69.8767 | -0.11095 | 1.4155e-15 | 0.01551 | 79.8767 | -0.11095 | 1.4155e-15 | 0.01551 | 89.8767 | -0.11095 | 1.4155e-15 | 0.01551 | 99.8767 | -0.11095 | 1.4155e-15 | 0.01551 | 149.8767 | -0.11095 | -1.1366e-14 | 0.01551 | 173.8314 | -0.11095 | -1.1366e-14 | 0.01551 | 183.8314 | -0.11095 | -1.1366e-14 | 0.01551 | 193.8314 | -0.11095 | -1.1366e-14 | 0.01551 | 203.8314 | -0.11095 | -1.1366e-14 | 0.01551
4 | 20 | 43210.7083 | P6 | 0.10991 | 47.1601 | 13.2409 | 33.9192 | 2.0989 | -2.5 | 31.4192 | 0.34949 | 4.3212 | -5 | 28.9192 | 0.69899 | 8.7656 | -10 | 23.9192 | 1.398 | 13.2101 | -15 | 18.9192 | 2.097 | 17.6545 | -20 | 13.9192 | 2.796 | 22.0989 | -25 | 8.9192 | 3.4949 | 26.5434 | -30 | 3.9192 | 4.1939 | 32.1887 | -33.9192 | 0 | 4.7418 | 42.1887 | -33.9192 | 0 | 4.7418 | 52.1887 | -33.9192 | 0 | 4.7418 | 62.1887 | -33.9192 | 0 | 4.7418 | 112.1887 | -33.9192 | 0 | 4.7418 | 136.1434 | -33.9192 | 0 | 4.7418 | 146.1434 | -33.9192 | 0 | 4.7418 | 156.1434 | -33.9192 | 0 | 4.7418 | 166.1434 | -33.9192 | 0 | 4.7418
4 | 20 | 43210.75 | P6 | 0.10991 | 49.5116 | 2.7982 | 46.7134 | 0.5 | -1.4391 | 45.2743 | 0.20118 | 1 | -2.9891 | 43.7243 | 0.41786 | 2 | -6.0891 | 40.6243 | 0.85124 | 3 | -9.1891 | 37.5243 | 1.2846 | 4 | -12.2891 | 34.4243 | 1.718 | 5 | -15.3891 | 31.3243 | 2.1514 | 6 | -18.4891 | 28.2243 | 2.5847 | 7 | -22.6699 | 24.0435 | 3.1692 | 8 | -30.7699 | 15.9435 | 4.3016 | 9 | -38.8699 | 7.8435 | 5.4339 | 10.285 | -46.7134 | 0 | 6.5304 | 60.285 | -46.7134 | 0 | 6.5304 | 84.2397 | -46.7134 | 0 | 6.5304 | 94.2397 | -46.7134 | 0 | 6.5304 | 104.2397 | -46.7134 | 0 | 6.5304 | 114.2397 | -46.7134 | 0 | 6.5304
4 | 20 | 43210.7917 | P6 | 0.10991 | 50.8179 | 1.2255 | 49.5924 | 0.5 | 0 | 49.5924 | 0 | 1 | 0 | 49.5924 | 0 | 2 | 0 | 49.5924 | 0 | 3 | 0 | 49.5924 | 0 | 4 | 0 | 49.5924 | 0 | 5 | 0 | 49.5924 | 0 | 6 | 0 | 49.5924 | 0 | 7 | 0 | 49.5924 | 0 | 8 | 0 | 49.5924 | 0 | 9 | 0 | 49.5924 | 0 | 10 | -0.2565 | 49.3359 | 0.035858 | 15 | -40.7565 | 8.8359 | 5.6977 | 29.137 | -49.5924 | 0 | 6.9329 | 39.137 | -49.5924 | 0 | 6.9329 | 49.137 | -49.5924 | 0 | 6.9329 | 59.137 | -49.5924 | 0 | 6.9329
4 | 20 | 43210.8333 | P6 | 0.10991 | 48.2052 | 0 | 48.2052 | 0.5 | 0 | 48.2052 | 0 | 1 | 0 | 48.2052 | 0 | 2 | 0 | 48.2052 | 0 | 3 | 0 | 48.2052 | 0 | 4 | 0 | 48.2052 | 0 | 5 | 0 | 48.2052 | 0 | 6 | 0 | 48.2052 | 0 | 7 | 0 | 48.2052 | 0 | 8 | 0 | 48.2052 | 0 | 9 | 0 | 48.2052 | 0 | 10 | 0 | 48.2052 | 0 | 15 | 0 | 48.2052 | 0 | 20 | -8.2233 | 39.9819 | 1.1496 | 30 | -8.2233 | 39.9819 | 1.1496 | 40 | -8.2233 | 39.9819 | 1.1496 | 50 | -8.2233 | 39.9819 | 1.1496
4 | 20 | 43210.875 | P6 | 0.10991 | 38.538 | 0 | 38.538 | 0.5 | 0 | 38.538 | 0 | 1 | 0 | 38.538 | 0 | 2 | 0 | 38.538 | 0 | 3 | 0 | 38.538 | 0 | 4 | 0 | 38.538 | 0 | 5 | 0 | 38.538 | 0 | 6 | 0 | 38.538 | 0 | 7 | 0 | 38.538 | 0 | 8 | 0 | 38.538 | 0 | 9 | 0 | 38.538 | 0 | 10 | 0 | 38.538 | 0 | 15 | 0 | 38.538 | 0 | 20 | 0 | 38.538 | 0 | 30 | 0 | 38.538 | 0 | 40 | 0 | 38.538 | 0 | 50 | 0 | 38.538 | 0
4 | 20 | 43210.9167 | P6 | 0.10991 | 36.3172 | 0 | 36.3172 | 0.5 | 0 | 36.3172 | 0 | 1 | 0 | 36.3172 | 0 | 2 | 0 | 36.3172 | 0 | 3 | 0 | 36.3172 | 0 | 4 | 0 | 36.3172 | 0 | 5 | 0 | 36.3172 | 0 | 6 | 0 | 36.3172 | 0 | 7 | 0 | 36.3172 | 0 | 8 | 0 | 36.3172 | 0 | 9 | 0 | 36.3172 | 0 | 10 | 0 | 36.3172 | 0 | 15 | 0 | 36.3172 | 0 | 20 | 0 | 36.3172 | 0 | 30 | 0 | 36.3172 | 0 | 40 | 0 | 36.3172 | 0 | 50 | 0 | 36.3172 | 0
4 | 20 | 43210.9583 | P6 | 0.10991 | 35.4027 | 0 | 35.4027 | 0.5 | 0 | 35.4027 | 0 | 1 | 0 | 35.4027 | 0 | 2 | 0 | 35.4027 | 0 | 3 | 0 | 35.4027 | 0 | 4 | 0 | 35.4027 | 0 | 5 | 0 | 35.4027 | 0 | 6 | 0 | 35.4027 | 0 | 7 | 0 | 35.4027 | 0 | 8 | 0 | 35.4027 | 0 | 9 | 0 | 35.4027 | 0 | 10 | 0 | 35.4027 | 0 | 15 | 0 | 35.4027 | 0 | 20 | 0 | 35.4027 | 0 | 30 | 0 | 35.4027 | 0 | 40 | 0 | 35.4027 | 0 | 50 | 0 | 35.4027 | 0
4 | 21 | 43211 | P6 | 0.10991 | 33.3125 | 0 | 33.3125 | 0.5 | 0 | 33.3125 | 0 | 1 | 0 | 33.3125 | 0 | 2 | 0 | 33.3125 | 0 | 3 | 0 | 33.3125 | 0 | 4 | 0 | 33.3125 | 0 | 5 | 0 | 33.3125 | 0 | 6 | 0 | 33.3125 | 0 | 7 | 0 | 33.3125 | 0 | 8 | 0 | 33.3125 | 0 | 9 | 0 | 33.3125 | 0 | 10 | 0 | 33.3125 | 0 | 15 | 0 | 33.3125 | 0 | 20 | 0 | 33.3125 | 0 | 30 | 0 | 33.3125 | 0 | 40 | 0 | 33.3125 | 0 | 50 | 0 | 33.3125 | 0
4 | 21 | 43211.0417 | P6 | 0.10991 | 28.4789 | 0 | 28.4789 | 0.5 | 0 | 28.4789 | 0 | 1 | 0 | 28.4789 | 0 | 2 | 0 | 28.4789 | 0 | 3 | 0 | 28.4789 | 0 | 4 | 0 | 28.4789 | 0 | 5 | 0 | 28.4789 | 0 | 6 | 0 | 28.4789 | 0 | 7 | 0 | 28.4789 | 0 | 8 | 0 | 28.4789 | 0 | 9 | 0 | 28.4789 | 0 | 10 | 0 | 28.4789 | 0 | 15 | 0 | 28.4789 | 0 | 20 | 0 | 28.4789 | 0 | 30 | 0 | 28.4789 | 0 | 40 | 0 | 28.4789 | 0 | 50 | 0 | 28.4789 | 0
4 | 21 | 43211.0833 | P6 | 0.10991 | 29.2628 | 0 | 29.2628 | 0.5 | 0 | 29.2628 | 0 | 1 | 0 | 29.2628 | 0 | 2 | 0 | 29.2628 | 0 | 3 | 0 | 29.2628 | 0 | 4 | 0 | 29.2628 | 0 | 5 | 0 | 29.2628 | 0 | 6 | 0 | 29.2628 | 0 | 7 | 0 | 29.2628 | 0 | 8 | 0 | 29.2628 | 0 | 9 | 0 | 29.2628 | 0 | 10 | 0 | 29.2628 | 0 | 15 | 0 | 29.2628 | 0 | 20 | 0 | 29.2628 | 0 | 30 | 0 | 29.2628 | 0 | 40 | 0 | 29.2628 | 0 | 50 | 0 | 29.2628 | 0
4 | 21 | 43211.125 | P6 | 0.10991 | 29.1321 | 0 | 29.1321 | 0.5 | 0 | 29.1321 | 0 | 1 | 0 | 29.1321 | 0 | 2 | 0 | 29.1321 | 0 | 3 | 0 | 29.1321 | 0 | 4 | 0 | 29.1321 | 0 | 5 | 0 | 29.1321 | 0 | 6 | 0 | 29.1321 | 0 | 7 | 0 | 29.1321 | 0 | 8 | 0 | 29.1321 | 0 | 9 | 0 | 29.1321 | 0 | 10 | 0 | 29.1321 | 0 | 15 | 0 | 29.1321 | 0 | 20 | 0 | 29.1321 | 0 | 30 | 0 | 29.1321 | 0 | 40 | 0 | 29.1321 | 0 | 50 | 0 | 29.1321 | 0
4 | 21 | 43211.1667 | P6 | 0.10991 | 28.7402 | 0 | 28.7402 | 0.5 | 0 | 28.7402 | 0 | 1 | 0 | 28.7402 | 0 | 2 | 0 | 28.7402 | 0 | 3 | 0 | 28.7402 | 0 | 4 | 0 | 28.7402 | 0 | 5 | 0 | 28.7402 | 0 | 6 | 0 | 28.7402 | 0 | 7 | 0 | 28.7402 | 0 | 8 | 0 | 28.7402 | 0 | 9 | 0 | 28.7402 | 0 | 10 | 0 | 28.7402 | 0 | 15 | 0 | 28.7402 | 0 | 20 | 0 | 28.7402 | 0 | 30 | 0 | 28.7402 | 0 | 40 | 0 | 28.7402 | 0 | 50 | 0 | 28.7402 | 0
4 | 21 | 43211.2083 | P6 | 0.10991 | 31.353 | 0 | 31.353 | 0.5 | 0 | 31.353 | 0 | 1 | 0 | 31.353 | 0 | 2 | 0 | 31.353 | 0 | 3 | 0 | 31.353 | 0 | 4 | 0 | 31.353 | 0 | 5 | 0 | 31.353 | 0 | 6 | 0 | 31.353 | 0 | 7 | 0 | 31.353 | 0 | 8 | 0 | 31.353 | 0 | 9 | 0 | 31.353 | 0 | 10 | 0 | 31.353 | 0 | 15 | 0 | 31.353 | 0 | 20 | 0 | 31.353 | 0 | 30 | 0 | 31.353 | 0 | 40 | 0 | 31.353 | 0 | 50 | 0 | 31.353 | 0
4 | 21 | 43211.25 | P6 | 0.10991 | 39.4525 | 0 | 39.4525 | 0.5 | 0 | 39.4525 | 0 | 1 | 0 | 39.4525 | 0 | 2 | 0 | 39.4525 | 0 | 3 | 0 | 39.4525 | 0 | 4 | 0 | 39.4525 | 0 | 5 | 0 | 39.4525 | 0 | 6 | 0 | 39.4525 | 0 | 7 | 0 | 39.4525 | 0 | 8 | 0 | 39.4525 | 0 | 9 | 0 | 39.4525 | 0 | 10 | 0 | 39.4525 | 0 | 15 | 0 | 39.4525 | 0 | 20 | 0 | 39.4525 | 0 | 30 | 0 | 39.4525 | 0 | 40 | 0 | 39.4525 | 0 | 50 | 0 | 39.4525 | 0
4 | 21 | 43211.2917 | P6 | 0.10991 | 40.4976 | 7.7011 | 32.7965 | 0.5 | 0 | 32.7965 | 0 | 1 | 0 | 32.7965 | 0 | 2 | 0 | 32.7965 | 0 | 3 | 0 | 32.7965 | 0 | 4 | 0 | 32.7965 | 0 | 5 | 0 | 32.7965 | 0 | 6 | 0 | 32.7965 | 0 | 7 | 0 | 32.7965 | 0 | 8 | 0 | 32.7965 | 0 | 9 | 0 | 32.7965 | 0 | 10 | 0 | 32.7965 | 0 | 15 | 0 | 32.7965 | 0 | 20 | 0 | 32.7965 | 0 | 30 | 0 | 32.7965 | 0 | 40 | 0 | 32.7965 | 0 | 50 | 0 | 32.7965 | 0
4 | 21 | 43211.3333 | P6 | 0.10991 | 40.7589 | 11.0683 | 29.6906 | 0.5 | 0 | 29.6906 | 0 | 1 | 0 | 29.6906 | 0 | 2 | 0 | 29.6906 | 0 | 3 | 0 | 29.6906 | 0 | 4 | 0 | 29.6906 | 0 | 5 | 0 | 29.6906 | 0 | 6 | 0 | 29.6906 | 0 | 7 | 0 | 29.6906 | 0 | 8 | 0 | 29.6906 | 0 | 9 | 0 | 29.6906 | 0 | 10 | 0 | 29.6906 | 0 | 15 | 0 | 29.6906 | 0 | 20 | 0 | 29.6906 | 0 | 30 | 0 | 29.6906 | 0 | 40 | 0 | 29.6906 | 0 | 50 | 0 | 29.6906 | 0
4 | 21 | 43211.375 | P6 | 0.10991 | 39.7138 | 22.0241 | 17.6896 | 0.5 | 0 | 17.6896 | 0 | 1 | 0 | 17.6896 | 0 | 2 | 0 | 17.6896 | 0 | 3 | 0 | 17.6896 | 0 | 4 | 0 | 17.6896 | 0 | 5 | 0 | 17.6896 | 0 | 6 | 0 | 17.6896 | 0 | 7 | 0 | 17.6896 | 0 | 8 | 0 | 17.6896 | 0 | 9 | 0 | 17.6896 | 0 | 10 | 0 | 17.6896 | 0 | 15 | 0 | 17.6896 | 0 | 20 | 0 | 17.6896 | 0 | 30 | 0 | 17.6896 | 0 | 40 | 0 | 17.6896 | 0 | 50 | 0 | 17.6896 | 0
4 | 21 | 43211.4167 | P6 | 0.10991 | 41.0201 | 26.6599 | 14.3602 | 0.5 | 0 | 14.3602 | 0 | 1 | 0 | 14.3602 | 0 | 2 | 0 | 14.3602 | 0 | 3 | 0 | 14.3602 | 0 | 4 | 0 | 14.3602 | 0 | 5 | 0 | 14.3602 | 0 | 6 | 0 | 14.3602 | 0 | 7 | 0 | 14.3602 | 0 | 8 | 0 | 14.3602 | 0 | 9 | 0 | 14.3602 | 0 | 10 | 0 | 14.3602 | 0 | 15 | 0 | 14.3602 | 0 | 20 | 0 | 14.3602 | 0 | 30 | 0 | 14.3602 | 0 | 40 | 0 | 14.3602 | 0 | 50 | 0 | 14.3602 | 0
4 | 21 | 43211.4583 | P6 | 0.10991 | 39.8444 | 43.8838 | -4.0394 | 2.75 | 2.5 | -1.5394 | -0.098576 | 4.6354 | 4.0394 | 0 | -0.15927 | 5.6354 | 4.0394 | 0 | -0.15927 | 6.6354 | 4.0394 | 0 | -0.15927 | 7.6354 | 4.0394 | 0 | -0.15927 | 8.6354 | 4.0394 | 0 | -0.15927 | 9.6354 | 4.0394 | 0 | -0.15927 | 10.6354 | 4.0394 | 0 | -0.15927 | 11.6354 | 4.0394 | 0 | -0.15927 | 12.6354 | 4.0394 | 0 | -0.15927 | 13.6354 | 4.0394 | 0 | -0.15927 | 18.6354 | 4.0394 | 0 | -0.15927 | 23.6354 | 4.0394 | 0 | -0.15927 | 33.6354 | 4.0394 | 0 | -0.15927 | 43.6354 | 4.0394 | 0 | -0.15927 | 53.6354 | 4.0394 | 0 | -0.15927
4 | 21 | 43211.5 | P6 | 0.10991 | 38.4074 | 41.195 | -2.7876 | 5 | 2.5 | -0.2876 | -0.098576 | 7.1443 | 2.7876 | 0 | -0.10992 | 8.1443 | 2.7876 | 0 | -0.10992 | 9.1443 | 2.7876 | 0 | -0.10992 | 10.1443 | 2.7876 | 0 | -0.10992 | 11.1443 | 2.7876 | 0 | -0.10992 | 12.1443 | 2.7876 | 0 | -0.10992 | 13.1443 | 2.7876 | 0 | -0.10992 | 14.1443 | 2.7876 | 0 | -0.10992 | 15.1443 | 2.7876 | 0 | -0.10992 | 16.1443 | 2.7876 | 0 | -0.10992 | 21.1443 | 2.7876 | 0 | -0.10992 | 26.1443 | 2.7876 | 0 | -0.10992 | 36.1443 | 2.7876 | 0 | -0.10992 | 46.1443 | 2.7876 | 0 | -0.10992 | 56.1443 | 2.7876 | 0 | -0.10992
4 | 21 | 43211.5417 | P6 | 0.10991 | 38.1461 | 59.8685 | -21.7224 | 5 | 0 | -21.7224 | 0 | 10 | 3.173 | -18.5494 | -0.12511 | 17.1443 | 10 | -11.7224 | -0.39431 | 22.6443 | 15 | -6.7224 | -0.59146 | 28.1443 | 20 | -1.7224 | -0.78861 | 30.6944 | 21.7224 | 0 | -0.85653 | 31.6944 | 21.7224 | 0 | -0.85653 | 32.6944 | 21.7224 | 0 | -0.85653 | 33.6944 | 21.7224 | 0 | -0.85653 | 34.6944 | 21.7224 | 0 | -0.85653 | 35.6944 | 21.7224 | 0 | -0.85653 | 40.6944 | 21.7224 | 0 | -0.85653 | 45.6944 | 21.7224 | 0 | -0.85653 | 55.6944 | 21.7224 | 0 | -0.85653 | 65.6944 | 21.7224 | 0 | -0.85653 | 75.6944 | 21.7224 | 0 | -0.85653
4 | 21 | 43211.5833 | P6 | 0.10991 | 39.4525 | 69.9158 | -30.4633 | 5 | 0 | -30.4633 | 0 | 10 | 0 | -30.4633 | 0 | 20 | 3.173 | -27.2903 | -0.12511 | 30 | 8.173 | -22.2903 | -0.32227 | 40 | 13.173 | -17.2903 | -0.51942 | 50 | 21.4506 | -9.0127 | -0.84581 | 58.6944 | 30 | -0.46331 | -1.1829 | 60.1114 | 30.4633 | 0 | -1.2012 | 61.1114 | 30.4633 | 0 | -1.2012 | 62.1114 | 30.4633 | 0 | -1.2012 | 63.1114 | 30.4633 | 0 | -1.2012 | 68.1114 | 30.4633 | 0 | -1.2012 | 73.1114 | 30.4633 | 0 | -1.2012 | 83.1114 | 30.4633 | 0 | -1.2012 | 93.1114 | 30.4633 | 0 | -1.2012 | 103.1114 | 30.4633 | 0 | -1.2012
4 | 21 | 43211.625 | P6 | 0.10991 | 39.4525 | 60.4436 | -20.9911 | 5 | 0 | -20.9911 | 0 | 10 | 0 | -20.9911 | 0 | 20 | 0 | -20.9911 | 0 | 30 | 0 | -20.9911 | 0 | 40 | 0 | -20.9911 | 0 | 50 | 0 | -20.9911 | 0 | 60 | 1.4506 | -19.5405 | -0.057199 | 70 | 10.9873 | -10.0038 | -0.43324 | 80 | 20.9873 | -0.0037677 | -0.82754 | 81.0034 | 20.9911 | 0 | -0.82769 | 82.0034 | 20.9911 | 0 | -0.82769 | 87.0034 | 20.9911 | 0 | -0.82769 | 92.0034 | 20.9911 | 0 | -0.82769 | 102.0034 | 20.9911 | 0 | -0.82769 | 112.0034 | 20.9911 | 0 | -0.82769 | 122.0034 | 20.9911 | 0 | -0.82769
4 | 21 | 43211.6667 | P6 | 0.10991 | 42.5878 | 44.3305 | -1.7427 | 5 | 0 | -1.7427 | 0 | 10 | 0 | -1.7427 | 0 | 20 | 0 | -1.7427 | 0 | 30 | 0 | -1.7427 | 0 | 40 | 0 | -1.7427 | 0 | 50 | 0 | -1.7427 | 0 | 60 | 0 | -1.7427 | 0 | 70 | 0 | -1.7427 | 0 | 80 | 0 | -1.7427 | 0 | 82.5718 | 1.7427 | -7.1054e-15 | -0.068717 | 83.5718 | 1.7427 | -7.1054e-15 | -0.068717 | 88.5718 | 1.7427 | -7.1054e-15 | -0.068717 | 93.5718 | 1.7427 | -7.1054e-15 | -0.068717 | 103.5718 | 1.7427 | -7.1054e-15 | -0.068717 | 113.5718 | 1.7427 | -7.1054e-15 | -0.068717 | 123.5718 | 1.7427 | -7.1054e-15 | -0.068717
4 | 21 | 43211.7083 | P6 | 0.10991 | 45.5924 | 28.6189 | 16.9735 | 2.2222 | -2.5 | 14.4735 | 0.34949 | 4.4444 | -5 | 11.9735 | 0.69899 | 8.8889 | -10 | 6.9735 | 1.398 | 13.3333 | -15 | 1.9735 | 2.097 | 21.1405 | -16.9735 | 0 | 2.3729 | 31.1405 | -16.9735 | 0 | 2.3729 | 41.1405 | -16.9735 | 0 | 2.3729 | 51.1405 | -16.9735 | 0 | 2.3729 | 61.1405 | -16.9735 | 0 | 2.3729 | 63.7124 | -16.9735 | 0 | 2.3729 | 64.7124 | -16.9735 | 0 | 2.3729 | 69.7124 | -16.9735 | 0 | 2.3729 | 74.7124 | -16.9735 | 0 | 2.3729 | 84.7124 | -16.9735 | 0 | 2.3729 | 94.7124 | -16.9735 | 0 | 2.3729 | 104.7124 | -16.9735 | 0 | 2.3729
4 | 21 | 43211.75 | P6 | 0.10991 | 48.2052 | 15.0679 | 33.1373 | 0.5 | -1.55 | 31.5873 | 0.21669 | 1 | -3.1 | 30.0373 | 0.43337 | 2 | -6.2 | 26.9373 | 0.86675 | 3 | -9.3 | 23.8373 | 1.3001 | 4 | -15.4265 | 17.7108 | 2.1566 | 5 | -23.5265 | 9.6108 | 3.2889 | 7.8072 | -30 | 3.1373 | 4.1939 | 14.3213 | -33.1373 | 0 | 4.6325 | 24.3213 | -33.1373 | 0 | 4.6325 | 26.8931 | -33.1373 | 0 | 4.6325 | 27.8931 | -33.1373 | 0 | 4.6325 | 32.8931 | -33.1373 | 0 | 4.6325 | 37.8931 | -33.1373 | 0 | 4.6325 | 47.8931 | -33.1373 | 0 | 4.6325 | 57.8931 | -33.1373 | 0 | 4.6325 | 67.8931 | -33.1373 | 0 | 4.6325
4 | 21 | 43211.7917 | P6 | 0.10991 | 50.0341 | 1.5863 | 48.4479 | 0.5 | 0 | 48.4479 | 0 | 1 | 0 | 48.4479 | 0 | 2 | 0 | 48.4479 | 0 | 3 | 0 | 48.4479 | 0 | 4 | 0 | 48.4479 | 0 | 5 | 0 | 48.4479 | 0 | 6 | -1.6265 | 46.8214 | 0.22738 | 7 | -6.5892 | 41.8587 | 0.92115 | 8 | -14.6892 | 33.7587 | 2.0535 | 9 | -16.1038 | 32.344 | 2.2513 | 10 | -16.1038 | 32.344 | 2.2513 | 15 | -16.1038 | 32.344 | 2.2513 | 20 | -16.1038 | 32.344 | 2.2513 | 30 | -16.1038 | 32.344 | 2.2513 | 40 | -16.1038 | 32.344 | 2.2513 | 50 | -16.1038 | 32.344 | 2.2513
4 | 21 | 43211.8333 | P6 | 0.10991 | 46.5069 | 0 | 46.5069 | 0.5 | 0 | 46.5069 | 0 | 1 | 0 | 46.5069 | 0 | 2 | 0 | 46.5069 | 0 | 3 | 0 | 46.5069 | 0 | 4 | 0 | 46.5069 | 0 | 5 | 0 | 46.5069 | 0 | 6 | 0 | 46.5069 | 0 | 7 | 0 | 46.5069 | 0 | 8 | 0 | 46.5069 | 0 | 9 | 0 | 46.5069 | 0 | 10 | 0 | 46.5069 | 0 | 15 | 0 | 46.5069 | 0 | 20 | 0 | 46.5069 | 0 | 30 | 0 | 46.5069 | 0 | 40 | 0 | 46.5069 | 0 | 50 | 0 | 46.5069 | 0
4 | 21 | 43211.875 | P6 | 0.10991 | 36.5785 | 0 | 36.5785 | 0.5 | 0 | 36.5785 | 0 | 1 | 0 | 36.5785 | 0 | 2 | 0 | 36.5785 | 0 | 3 | 0 | 36.5785 | 0 | 4 | 0 | 36.5785 | 0 | 5 | 0 | 36.5785 | 0 | 6 | 0 | 36.5785 | 0 | 7 | 0 | 36.5785 | 0 | 8 | 0 | 36.5785 | 0 | 9 | 0 | 36.5785 | 0 | 10 | 0 | 36.5785 | 0 | 15 | 0 | 36.5785 | 0 | 20 | 0 | 36.5785 | 0 | 30 | 0 | 36.5785 | 0 | 40 | 0 | 36.5785 | 0 | 50 | 0 | 36.5785 | 0
4 | 21 | 43211.9167 | P6 | 0.10991 | 34.8802 | 0 | 34.8802 | 0.5 | 0 | 34.8802 | 0 | 1 | 0 | 34.8802 | 0 | 2 | 0 | 34.8802 | 0 | 3 | 0 | 34.8802 | 0 | 4 | 0 | 34.8802 | 0 | 5 | 0 | 34.8802 | 0 | 6 | 0 | 34.8802 | 0 | 7 | 0 | 34.8802 | 0 | 8 | 0 | 34.8802 | 0 | 9 | 0 | 34.8802 | 0 | 10 | 0 | 34.8802 | 0 | 15 | 0 | 34.8802 | 0 | 20 | 0 | 34.8802 | 0 | 30 | 0 | 34.8802 | 0 | 40 | 0 | 34.8802 | 0 | 50 | 0 | 34.8802 | 0
4 | 21 | 43211.9583 | P6 | 0.10991 | 33.1819 | 0 | 33.1819 | 0.5 | 0 | 33.1819 | 0 | 1 | 0 | 33.1819 | 0 | 2 | 0 | 33.1819 | 0 | 3 | 0 | 33.1819 | 0 | 4 | 0 | 33.1819 | 0 | 5 | 0 | 33.1819 | 0 | 6 | 0 | 33.1819 | 0 | 7 | 0 | 33.1819 | 0 | 8 | 0 | 33.1819 | 0 | 9 | 0 | 33.1819 | 0 | 10 | 0 | 33.1819 | 0 | 15 | 0 | 33.1819 | 0 | 20 | 0 | 33.1819 | 0 | 30 | 0 | 33.1819 | 0 | 40 | 0 | 33.1819 | 0 | 50 | 0 | 33.1819 | 0
4 | 22 | 43212 | P6 | 0.10991 | 29.1321 | 0 | 29.1321 | 0.5 | 0 | 29.1321 | 0 | 1 | 0 | 29.1321 | 0 | 2 | 0 | 29.1321 | 0 | 3 | 0 | 29.1321 | 0 | 4 | 0 | 29.1321 | 0 | 5 | 0 | 29.1321 | 0 | 6 | 0 | 29.1321 | 0 | 7 | 0 | 29.1321 | 0 | 8 | 0 | 29.1321 | 0 | 9 | 0 | 29.1321 | 0 | 10 | 0 | 29.1321 | 0 | 15 | 0 | 29.1321 | 0 | 20 | 0 | 29.1321 | 0 | 30 | 0 | 29.1321 | 0 | 40 | 0 | 29.1321 | 0 | 50 | 0 | 29.1321 | 0
4 | 22 | 43212.0417 | P6 | 0.10991 | 28.4789 | 0 | 28.4789 | 0.5 | 0 | 28.4789 | 0 | 1 | 0 | 28.4789 | 0 | 2 | 0 | 28.4789 | 0 | 3 | 0 | 28.4789 | 0 | 4 | 0 | 28.4789 | 0 | 5 | 0 | 28.4789 | 0 | 6 | 0 | 28.4789 | 0 | 7 | 0 | 28.4789 | 0 | 8 | 0 | 28.4789 | 0 | 9 | 0 | 28.4789 | 0 | 10 | 0 | 28.4789 | 0 | 15 | 0 | 28.4789 | 0 | 20 | 0 | 28.4789 | 0 | 30 | 0 | 28.4789 | 0 | 40 | 0 | 28.4789 | 0 | 50 | 0 | 28.4789 | 0
4 | 22 | 43212.0833 | P6 | 0.10991 | 27.8258 | 0 | 27.8258 | 0.5 | 0 | 27.8258 | 0 | 1 | 0 | 27.8258 | 0 | 2 | 0 | 27.8258 | 0 | 3 | 0 | 27.8258 | 0 | 4 | 0 | 27.8258 | 0 | 5 | 0 | 27.8258 | 0 | 6 | 0 | 27.8258 | 0 | 7 | 0 | 27.8258 | 0 | 8 | 0 | 27.8258 | 0 | 9 | 0 | 27.8258 | 0 | 10 | 0 | 27.8258 | 0 | 15 | 0 | 27.8258 | 0 | 20 | 0 | 27.8258 | 0 | 30 | 0 | 27.8258 | 0 | 40 | 0 | 27.8258 | 0 | 50 | 0 | 27.8258 | 0
4 | 22 | 43212.125 | P6 | 0.10991 | 28.087 | 0 | 28.087 | 0.5 | 0 | 28.087 | 0 | 1 | 0 | 28.087 | 0 | 2 | 0 | 28.087 | 0 | 3 | 0 | 28.087 | 0 | 4 | 0 | 28.087 | 0 | 5 | 0 | 28.087 | 0 | 6 | 0 | 28.087 | 0 | 7 | 0 | 28.087 | 0 | 8 | 0 | 28.087 | 0 | 9 | 0 | 28.087 | 0 | 10 | 0 | 28.087 | 0 | 15 | 0 | 28.087 | 0 | 20 | 0 | 28.087 | 0 | 30 | 0 | 28.087 | 0 | 40 | 0 | 28.087 | 0 | 50 | 0 | 28.087 | 0
4 | 22 | 43212.1667 | P6 | 0.10991 | 28.087 | 0 | 28.087 | 0.5 | 0 | 28.087 | 0 | 1 | 0 | 28.087 | 0 | 2 | 0 | 28.087 | 0 | 3 | 0 | 28.087 | 0 | 4 | 0 | 28.087 | 0 | 5 | 0 | 28.087 | 0 | 6 | 0 | 28.087 | 0 | 7 | 0 | 28.087 | 0 | 8 | 0 | 28.087 | 0 | 9 | 0 | 28.087 | 0 | 10 | 0 | 28.087 | 0 | 15 | 0 | 28.087 | 0 | 20 | 0 | 28.087 | 0 | 30 | 0 | 28.087 | 0 | 40 | 0 | 28.087 | 0 | 50 | 0 | 28.087 | 0
4 | 22 | 43212.2083 | P6 | 0.10991 | 31.0917 | 0 | 31.0917 | 0.5 | 0 | 31.0917 | 0 | 1 | 0 | 31.0917 | 0 | 2 | 0 | 31.0917 | 0 | 3 | 0 | 31.0917 | 0 | 4 | 0 | 31.0917 | 0 | 5 | 0 | 31.0917 | 0 | 6 | 0 | 31.0917 | 0 | 7 | 0 | 31.0917 | 0 | 8 | 0 | 31.0917 | 0 | 9 | 0 | 31.0917 | 0 | 10 | 0 | 31.0917 | 0 | 15 | 0 | 31.0917 | 0 | 20 | 0 | 31.0917 | 0 | 30 | 0 | 31.0917 | 0 | 40 | 0 | 31.0917 | 0 | 50 | 0 | 31.0917 | 0
4 | 22 | 43212.25 | P6 | 0.10991 | 38.2768 | 0 | 38.2768 | 0.5 | 0 | 38.2768 | 0 | 1 | 0 | 38.2768 | 0 | 2 | 0 | 38.2768 | 0 | 3 | 0 | 38.2768 | 0 | 4 | 0 | 38.2768 | 0 | 5 | 0 | 38.2768 | 0 | 6 | 0 | 38.2768 | 0 | 7 | 0 | 38.2768 | 0 | 8 | 0 | 38.2768 | 0 | 9 | 0 | 38.2768 | 0 | 10 | 0 | 38.2768 | 0 | 15 | 0 | 38.2768 | 0 | 20 | 0 | 38.2768 | 0 | 30 | 0 | 38.2768 | 0 | 40 | 0 | 38.2768 | 0 | 50 | 0 | 38.2768 | 0
4 | 22 | 43212.2917 | P6 | 0.10991 | 42.5878 | 8.467 | 34.1207 | 0.5 | 0 | 34.1207 | 0 | 1 | 0 | 34.1207 | 0 | 2 | 0 | 34.1207 | 0 | 3 | 0 | 34.1207 | 0 | 4 | 0 | 34.1207 | 0 | 5 | 0 | 34.1207 | 0 | 6 | 0 | 34.1207 | 0 | 7 | 0 | 34.1207 | 0 | 8 | 0 | 34.1207 | 0 | 9 | 0 | 34.1207 | 0 | 10 | 0 | 34.1207 | 0 | 15 | 0 | 34.1207 | 0 | 20 | 0 | 34.1207 | 0 | 30 | 0 | 34.1207 | 0 | 40 | 0 | 34.1207 | 0 | 50 | 0 | 34.1207 | 0
4 | 22 | 43212.3333 | P5 | 0.11572 | 40.4976 | 25.3355 | 15.1621 | 0.5 | 0 | 15.1621 | 0 | 1 | 0 | 15.1621 | 0 | 2 | 0 | 15.1621 | 0 | 3 | 0 | 15.1621 | 0 | 4 | 0 | 15.1621 | 0 | 5 | 0 | 15.1621 | 0 | 6 | 0 | 15.1621 | 0 | 7 | 0 | 15.1621 | 0 | 8 | 0 | 15.1621 | 0 | 9 | 0 | 15.1621 | 0 | 10 | 0 | 15.1621 | 0 | 15 | 0 | 15.1621 | 0 | 20 | 0 | 15.1621 | 0 | 30 | 0 | 15.1621 | 0 | 40 | 0 | 15.1621 | 0 | 50 | 0 | 15.1621 | 0
4 | 22 | 43212.375 | P4 | 0.14197 | 41.6733 | 41.4244 | 0.24892 | 0.5 | 0 | 0.24892 | 0 | 1 | 0 | 0.24892 | 0 | 2 | 0 | 0.24892 | 0 | 3 | 0 | 0.24892 | 0 | 4 | 0 | 0.24892 | 0 | 5 | 0 | 0.24892 | 0 | 6 | 0 | 0.24892 | 0 | 7 | 0 | 0.24892 | 0 | 8 | 0 | 0.24892 | 0 | 9 | 0 | 0.24892 | 0 | 10 | 0 | 0.24892 | 0 | 15 | 0 | 0.24892 | 0 | 20 | 0 | 0.24892 | 0 | 30 | 0 | 0.24892 | 0 | 40 | 0 | 0.24892 | 0 | 50 | 0 | 0.24892 | 0
4 | 22 | 43212.4167 | P4 | 0.14197 | 42.1959 | 45.7387 | -3.5428 | 2.75 | 2.5 | -1.0428 | -0.098576 | 4.1885 | 3.5428 | 0 | -0.13969 | 5.1885 | 3.5428 | 0 | -0.13969 | 6.1885 | 3.5428 | 0 | -0.13969 | 7.1885 | 3.5428 | 0 | -0.13969 | 8.1885 | 3.5428 | 0 | -0.13969 | 9.1885 | 3.5428 | 0 | -0.13969 | 10.1885 | 3.5428 | 0 | -0.13969 | 11.1885 | 3.5428 | 0 | -0.13969 | 12.1885 | 3.5428 | 0 | -0.13969 | 13.1885 | 3.5428 | 0 | -0.13969 | 18.1885 | 3.5428 | 0 | -0.13969 | 23.1885 | 3.5428 | 0 | -0.13969 | 33.1885 | 3.5428 | 0 | -0.13969 | 43.1885 | 3.5428 | 0 | -0.13969 | 53.1885 | 3.5428 | 0 | -0.13969
4 | 22 | 43212.4583 | P4 | 0.14197 | 40.1057 | 60.1447 | -20.0391 | 5 | 2.5 | -17.5391 | -0.098576 | 8.6885 | 5 | -15.0391 | -0.19715 | 14.1885 | 10 | -10.0391 | -0.39431 | 19.6885 | 15 | -5.0391 | -0.59146 | 25.1885 | 20 | -0.039054 | -0.78861 | 26.2237 | 20.0391 | 0 | -0.79015 | 27.2237 | 20.0391 | 0 | -0.79015 | 28.2237 | 20.0391 | 0 | -0.79015 | 29.2237 | 20.0391 | 0 | -0.79015 | 30.2237 | 20.0391 | 0 | -0.79015 | 31.2237 | 20.0391 | 0 | -0.79015 | 36.2237 | 20.0391 | 0 | -0.79015 | 41.2237 | 20.0391 | 0 | -0.79015 | 51.2237 | 20.0391 | 0 | -0.79015 | 61.2237 | 20.0391 | 0 | -0.79015 | 71.2237 | 20.0391 | 0 | -0.79015
4 | 22 | 43212.5 | P4 | 0.14197 | 40.1057 | 66.6392 | -26.5335 | 5 | 0 | -26.5335 | 0 | 10 | 1.4572 | -25.0763 | -0.057458 | 20 | 6.4572 | -20.0763 | -0.25461 | 30 | 11.4572 | -15.0763 | -0.45176 | 40 | 16.4572 | -10.0763 | -0.64892 | 48.7237 | 25 | -1.5335 | -0.98576 | 51.1038 | 26.5335 | 0 | -1.0462 | 52.1038 | 26.5335 | 0 | -1.0462 | 53.1038 | 26.5335 | 0 | -1.0462 | 54.1038 | 26.5335 | 0 | -1.0462 | 55.1038 | 26.5335 | 0 | -1.0462 | 60.1038 | 26.5335 | 0 | -1.0462 | 65.1038 | 26.5335 | 0 | -1.0462 | 75.1038 | 26.5335 | 0 | -1.0462 | 85.1038 | 26.5335 | 0 | -1.0462 | 95.1038 | 26.5335 | 0 | -1.0462
4 | 22 | 43212.5417 | P4 | 0.14197 | 40.6282 | 72.8083 | -32.1801 | 5 | 0 | -32.1801 | 0 | 10 | 0 | -32.1801 | 0 | 20 | 0 | -32.1801 | 0 | 30 | 0 | -32.1801 | 0 | 40 | 0 | -32.1801 | 0 | 50 | 1.4181 | -30.762 | -0.055918 | 60 | 9.8847 | -22.2954 | -0.38976 | 70 | 19.8847 | -12.2954 | -0.78406 | 80 | 29.8847 | -2.2954 | -1.1784 | 83.0659 | 32.1801 | 0 | -1.2689 | 84.0659 | 32.1801 | 0 | -1.2689 | 89.0659 | 32.1801 | 0 | -1.2689 | 94.0659 | 32.1801 | 0 | -1.2689 | 104.0659 | 32.1801 | 0 | -1.2689 | 114.0659 | 32.1801 | 0 | -1.2689 | 124.0659 | 32.1801 | 0 | -1.2689
4 | 22 | 43212.5833 | P5 | 0.11572 | 39.5831 | 72.314 | -32.7309 | 5 | 0 | -32.7309 | 0 | 10 | 0 | -32.7309 | 0 | 20 | 0 | -32.7309 | 0 | 30 | 0 | -32.7309 | 0 | 40 | 0 | -32.7309 | 0 | 50 | 0 | -32.7309 | 0 | 60 | 0 | -32.7309 | 0 | 70 | 0 | -32.7309 | 0 | 80 | 0 | -32.7309 | 0 | 90 | 7.7046 | -25.0263 | -0.3038 | 100 | 17.7046 | -15.0263 | -0.6981 | 118.5237 | 32.7309 | 0 | -1.2906 | 123.5237 | 32.7309 | 0 | -1.2906 | 133.5237 | 32.7309 | 0 | -1.2906 | 143.5237 | 32.7309 | 0 | -1.2906 | 153.5237 | 32.7309 | 0 | -1.2906
4 | 22 | 43212.625 | P5 | 0.11572 | 42.9797 | 62.8803 | -19.9006 | 5 | 0 | -19.9006 | 0 | 10 | 0 | -19.9006 | 0 | 20 | 0 | -19.9006 | 0 | 30 | 0 | -19.9006 | 0 | 40 | 0 | -19.9006 | 0 | 50 | 0 | -19.9006 | 0 | 60 | 0 | -19.9006 | 0 | 70 | 0 | -19.9006 | 0 | 80 | 0 | -19.9006 | 0 | 90 | 0 | -19.9006 | 0 | 100 | 0 | -19.9006 | 0 | 136.4342 | 19.9006 | 0 | -0.78469 | 141.4342 | 19.9006 | 0 | -0.78469 | 151.4342 | 19.9006 | 0 | -0.78469 | 161.4342 | 19.9006 | 0 | -0.78469 | 171.4342 | 19.9006 | 0 | -0.78469
4 | 22 | 43212.6667 | P5 | 0.11572 | 45.0699 | 41.5285 | 3.5414 | 2.2222 | -2.5 | 1.0414 | 0.36797 | 6.0652 | -3.5414 | 0 | 0.52124 | 16.0652 | -3.5414 | 0 | 0.52124 | 26.0652 | -3.5414 | 0 | 0.52124 | 36.0652 | -3.5414 | 0 | 0.52124 | 46.0652 | -3.5414 | 0 | 0.52124 | 56.0652 | -3.5414 | 0 | 0.52124 | 66.0652 | -3.5414 | 3.9968e-15 | 0.52124 | 76.0652 | -3.5414 | 3.9968e-15 | 0.52124 | 86.0652 | -3.5414 | 3.9968e-15 | 0.52124 | 96.0652 | -3.5414 | 3.9968e-15 | 0.52124 | 132.4994 | -3.5414 | -8.4377e-15 | 0.52124 | 137.4994 | -3.5414 | -8.4377e-15 | 0.52124 | 147.4994 | -3.5414 | -8.4377e-15 | 0.52124 | 157.4994 | -3.5414 | -8.4377e-15 | 0.52124 | 167.4994 | -3.5414 | -8.4377e-15 | 0.52124
4 | 22 | 43212.7083 | P5 | 0.11572 | 46.2456 | 31.6541 | 14.5915 | 0.5 | -1.55 | 13.0415 | 0.22814 | 1 | -4.5586 | 10.0329 | 0.67098 | 4.954 | -10 | 4.5915 | 1.4719 | 9.8523 | -14.5915 | 0 | 2.1477 | 19.8523 | -14.5915 | 0 | 2.1477 | 29.8523 | -14.5915 | 0 | 2.1477 | 39.8523 | -14.5915 | 0 | 2.1477 | 49.8523 | -14.5915 | 0 | 2.1477 | 59.8523 | -14.5915 | 0 | 2.1477 | 69.8523 | -14.5915 | 0 | 2.1477 | 79.8523 | -14.5915 | 0 | 2.1477 | 116.2866 | -14.5915 | 0 | 2.1477 | 121.2866 | -14.5915 | 0 | 2.1477 | 131.2866 | -14.5915 | 0 | 2.1477 | 141.2866 | -14.5915 | 0 | 2.1477 | 151.2866 | -14.5915 | 0 | 2.1477
4 | 22 | 43212.75 | P4 | 0.14197 | 48.5971 | 15.243 | 33.3541 | 0.5 | 0 | 33.3541 | 0 | 1 | 0 | 33.3541 | 0 | 2 | -2.6586 | 30.6955 | 0.4801 | 3 | -6.1671 | 27.187 | 1.1137 | 4 | -14.2671 | 19.087 | 2.5764 | 5 | -22.3671 | 10.987 | 4.0391 | 6.519 | -30 | 3.3541 | 5.4174 | 12.7922 | -33.3541 | 0 | 6.0231 | 22.7922 | -33.3541 | 0 | 6.0231 | 32.7922 | -33.3541 | 0 | 6.0231 | 42.7922 | -33.3541 | 0 | 6.0231 | 79.2264 | -33.3541 | 0 | 6.0231 | 84.2264 | -33.3541 | 0 | 6.0231 | 94.2264 | -33.3541 | 0 | 6.0231 | 104.2264 | -33.3541 | 0 | 6.0231 | 114.2264 | -33.3541 | 0 | 6.0231
4 | 22 | 43212.7917 | P4 | 0.14197 | 48.5971 | 1.6587 | 46.9384 | 0.5 | 0 | 46.9384 | 0 | 1 | 0 | 46.9384 | 0 | 2 | 0 | 46.9384 | 0 | 3 | 0 | 46.9384 | 0 | 4 | 0 | 46.9384 | 0 | 5 | 0 | 46.9384 | 0 | 6 | -0.4671 | 46.4713 | 0.08435 | 7 | -5.213 | 41.7255 | 0.94136 | 8 | -13.313 | 33.6255 | 2.4041 | 9 | -21.413 | 25.5255 | 3.8668 | 10 | -29.513 | 17.4255 | 5.3295 | 27.0726 | -46.9384 | 0 | 8.4762 | 32.0726 | -46.9384 | 0 | 8.4762 | 42.0726 | -46.9384 | 0 | 8.4762 | 52.0726 | -46.9384 | 0 | 8.4762 | 62.0726 | -46.9384 | 0 | 8.4762
4 | 22 | 43212.8333 | P4 | 0.14197 | 45.9844 | 0 | 45.9844 | 0.5 | 0 | 45.9844 | 0 | 1 | 0 | 45.9844 | 0 | 2 | 0 | 45.9844 | 0 | 3 | 0 | 45.9844 | 0 | 4 | 0 | 45.9844 | 0 | 5 | 0 | 45.9844 | 0 | 6 | 0 | 45.9844 | 0 | 7 | 0 | 45.9844 | 0 | 8 | 0 | 45.9844 | 0 | 9 | 0 | 45.9844 | 0 | 10 | 0 | 45.9844 | 0 | 15 | -10.8654 | 35.119 | 1.9621 | 20 | -10.8654 | 35.119 | 1.9621 | 30 | -10.8654 | 35.119 | 1.9621 | 40 | -10.8654 | 35.119 | 1.9621 | 50 | -10.8654 | 35.119 | 1.9621
4 | 22 | 43212.875 | P4 | 0.14197 | 37.101 | 0 | 37.101 | 0.5 | 0 | 37.101 | 0 | 1 | 0 | 37.101 | 0 | 2 | 0 | 37.101 | 0 | 3 | 0 | 37.101 | 0 | 4 | 0 | 37.101 | 0 | 5 | 0 | 37.101 | 0 | 6 | 0 | 37.101 | 0 | 7 | 0 | 37.101 | 0 | 8 | 0 | 37.101 | 0 | 9 | 0 | 37.101 | 0 | 10 | 0 | 37.101 | 0 | 15 | 0 | 37.101 | 0 | 20 | 0 | 37.101 | 0 | 30 | 0 | 37.101 | 0 | 40 | 0 | 37.101 | 0 | 50 | 0 | 37.101 | 0
4 | 22 | 43212.9167 | P5 | 0.11572 | 33.8351 | 0 | 33.8351 | 0.5 | 0 | 33.8351 | 0 | 1 | 0 | 33.8351 | 0 | 2 | 0 | 33.8351 | 0 | 3 | 0 | 33.8351 | 0 | 4 | 0 | 33.8351 | 0 | 5 | 0 | 33.8351 | 0 | 6 | 0 | 33.8351 | 0 | 7 | 0 | 33.8351 | 0 | 8 | 0 | 33.8351 | 0 | 9 | 0 | 33.8351 | 0 | 10 | 0 | 33.8351 | 0 | 15 | 0 | 33.8351 | 0 | 20 | 0 | 33.8351 | 0 | 30 | 0 | 33.8351 | 0 | 40 | 0 | 33.8351 | 0 | 50 | 0 | 33.8351 | 0
4 | 22 | 43212.9583 | P5 | 0.11572 | 33.7044 | 0 | 33.7044 | 0.5 | 0 | 33.7044 | 0 | 1 | 0 | 33.7044 | 0 | 2 | 0 | 33.7044 | 0 | 3 | 0 | 33.7044 | 0 | 4 | 0 | 33.7044 | 0 | 5 | 0 | 33.7044 | 0 | 6 | 0 | 33.7044 | 0 | 7 | 0 | 33.7044 | 0 | 8 | 0 | 33.7044 | 0 | 9 | 0 | 33.7044 | 0 | 10 | 0 | 33.7044 | 0 | 15 | 0 | 33.7044 | 0 | 20 | 0 | 33.7044 | 0 | 30 | 0 | 33.7044 | 0 | 40 | 0 | 33.7044 | 0 | 50 | 0 | 33.7044 | 0
4 | 23 | 43213 | P6 | 0.10991 | 33.1819 | 0 | 33.1819 | 0.5 | 0 | 33.1819 | 0 | 1 | 0 | 33.1819 | 0 | 2 | 0 | 33.1819 | 0 | 3 | 0 | 33.1819 | 0 | 4 | 0 | 33.1819 | 0 | 5 | 0 | 33.1819 | 0 | 6 | 0 | 33.1819 | 0 | 7 | 0 | 33.1819 | 0 | 8 | 0 | 33.1819 | 0 | 9 | 0 | 33.1819 | 0 | 10 | 0 | 33.1819 | 0 | 15 | 0 | 33.1819 | 0 | 20 | 0 | 33.1819 | 0 | 30 | 0 | 33.1819 | 0 | 40 | 0 | 33.1819 | 0 | 50 | 0 | 33.1819 | 0
4 | 23 | 43213.0417 | P6 | 0.10991 | 28.8709 | 0 | 28.8709 | 0.5 | 0 | 28.8709 | 0 | 1 | 0 | 28.8709 | 0 | 2 | 0 | 28.8709 | 0 | 3 | 0 | 28.8709 | 0 | 4 | 0 | 28.8709 | 0 | 5 | 0 | 28.8709 | 0 | 6 | 0 | 28.8709 | 0 | 7 | 0 | 28.8709 | 0 | 8 | 0 | 28.8709 | 0 | 9 | 0 | 28.8709 | 0 | 10 | 0 | 28.8709 | 0 | 15 | 0 | 28.8709 | 0 | 20 | 0 | 28.8709 | 0 | 30 | 0 | 28.8709 | 0 | 40 | 0 | 28.8709 | 0 | 50 | 0 | 28.8709 | 0
4 | 23 | 43213.0833 | P6 | 0.10991 | 27.6951 | 0 | 27.6951 | 0.5 | 0 | 27.6951 | 0 | 1 | 0 | 27.6951 | 0 | 2 | 0 | 27.6951 | 0 | 3 | 0 | 27.6951 | 0 | 4 | 0 | 27.6951 | 0 | 5 | 0 | 27.6951 | 0 | 6 | 0 | 27.6951 | 0 | 7 | 0 | 27.6951 | 0 | 8 | 0 | 27.6951 | 0 | 9 | 0 | 27.6951 | 0 | 10 | 0 | 27.6951 | 0 | 15 | 0 | 27.6951 | 0 | 20 | 0 | 27.6951 | 0 | 30 | 0 | 27.6951 | 0 | 40 | 0 | 27.6951 | 0 | 50 | 0 | 27.6951 | 0
4 | 23 | 43213.125 | P6 | 0.10991 | 27.8258 | 0 | 27.8258 | 0.5 | 0 | 27.8258 | 0 | 1 | 0 | 27.8258 | 0 | 2 | 0 | 27.8258 | 0 | 3 | 0 | 27.8258 | 0 | 4 | 0 | 27.8258 | 0 | 5 | 0 | 27.8258 | 0 | 6 | 0 | 27.8258 | 0 | 7 | 0 | 27.8258 | 0 | 8 | 0 | 27.8258 | 0 | 9 | 0 | 27.8258 | 0 | 10 | 0 | 27.8258 | 0 | 15 | 0 | 27.8258 | 0 | 20 | 0 | 27.8258 | 0 | 30 | 0 | 27.8258 | 0 | 40 | 0 | 27.8258 | 0 | 50 | 0 | 27.8258 | 0
4 | 23 | 43213.1667 | P6 | 0.10991 | 28.2177 | 0 | 28.2177 | 0.5 | 0 | 28.2177 | 0 | 1 | 0 | 28.2177 | 0 | 2 | 0 | 28.2177 | 0 | 3 | 0 | 28.2177 | 0 | 4 | 0 | 28.2177 | 0 | 5 | 0 | 28.2177 | 0 | 6 | 0 | 28.2177 | 0 | 7 | 0 | 28.2177 | 0 | 8 | 0 | 28.2177 | 0 | 9 | 0 | 28.2177 | 0 | 10 | 0 | 28.2177 | 0 | 15 | 0 | 28.2177 | 0 | 20 | 0 | 28.2177 | 0 | 30 | 0 | 28.2177 | 0 | 40 | 0 | 28.2177 | 0 | 50 | 0 | 28.2177 | 0
4 | 23 | 43213.2083 | P6 | 0.10991 | 29.7853 | 0 | 29.7853 | 0.5 | 0 | 29.7853 | 0 | 1 | 0 | 29.7853 | 0 | 2 | 0 | 29.7853 | 0 | 3 | 0 | 29.7853 | 0 | 4 | 0 | 29.7853 | 0 | 5 | 0 | 29.7853 | 0 | 6 | 0 | 29.7853 | 0 | 7 | 0 | 29.7853 | 0 | 8 | 0 | 29.7853 | 0 | 9 | 0 | 29.7853 | 0 | 10 | 0 | 29.7853 | 0 | 15 | 0 | 29.7853 | 0 | 20 | 0 | 29.7853 | 0 | 30 | 0 | 29.7853 | 0 | 40 | 0 | 29.7853 | 0 | 50 | 0 | 29.7853 | 0
4 | 23 | 43213.25 | P6 | 0.10991 | 34.7495 | 0 | 34.7495 | 0.5 | 0 | 34.7495 | 0 | 1 | 0 | 34.7495 | 0 | 2 | 0 | 34.7495 | 0 | 3 | 0 | 34.7495 | 0 | 4 | 0 | 34.7495 | 0 | 5 | 0 | 34.7495 | 0 | 6 | 0 | 34.7495 | 0 | 7 | 0 | 34.7495 | 0 | 8 | 0 | 34.7495 | 0 | 9 | 0 | 34.7495 | 0 | 10 | 0 | 34.7495 | 0 | 15 | 0 | 34.7495 | 0 | 20 | 0 | 34.7495 | 0 | 30 | 0 | 34.7495 | 0 | 40 | 0 | 34.7495 | 0 | 50 | 0 | 34.7495 | 0
4 | 23 | 43213.2917 | P6 | 0.10991 | 35.4027 | 7.0446 | 28.3582 | 0.5 | 0 | 28.3582 | 0 | 1 | 0 | 28.3582 | 0 | 2 | 0 | 28.3582 | 0 | 3 | 0 | 28.3582 | 0 | 4 | 0 | 28.3582 | 0 | 5 | 0 | 28.3582 | 0 | 6 | 0 | 28.3582 | 0 | 7 | 0 | 28.3582 | 0 | 8 | 0 | 28.3582 | 0 | 9 | 0 | 28.3582 | 0 | 10 | 0 | 28.3582 | 0 | 15 | 0 | 28.3582 | 0 | 20 | 0 | 28.3582 | 0 | 30 | 0 | 28.3582 | 0 | 40 | 0 | 28.3582 | 0 | 50 | 0 | 28.3582 | 0
4 | 23 | 43213.3333 | P5 | 0.11572 | 35.664 | 14.8996 | 20.7644 | 0.5 | 0 | 20.7644 | 0 | 1 | 0 | 20.7644 | 0 | 2 | 0 | 20.7644 | 0 | 3 | 0 | 20.7644 | 0 | 4 | 0 | 20.7644 | 0 | 5 | 0 | 20.7644 | 0 | 6 | 0 | 20.7644 | 0 | 7 | 0 | 20.7644 | 0 | 8 | 0 | 20.7644 | 0 | 9 | 0 | 20.7644 | 0 | 10 | 0 | 20.7644 | 0 | 15 | 0 | 20.7644 | 0 | 20 | 0 | 20.7644 | 0 | 30 | 0 | 20.7644 | 0 | 40 | 0 | 20.7644 | 0 | 50 | 0 | 20.7644 | 0
4 | 23 | 43213.375 | P4 | 0.14197 | 38.1461 | 42.0809 | -3.9348 | 2.75 | 2.5 | -1.4348 | -0.098576 | 4.5413 | 3.9348 | 0 | -0.15515 | 5.5413 | 3.9348 | 0 | -0.15515 | 6.5413 | 3.9348 | 0 | -0.15515 | 7.5413 | 3.9348 | 0 | -0.15515 | 8.5413 | 3.9348 | 0 | -0.15515 | 9.5413 | 3.9348 | 0 | -0.15515 | 10.5413 | 3.9348 | 0 | -0.15515 | 11.5413 | 3.9348 | 0 | -0.15515 | 12.5413 | 3.9348 | 0 | -0.15515 | 13.5413 | 3.9348 | 0 | -0.15515 | 18.5413 | 3.9348 | 0 | -0.15515 | 23.5413 | 3.9348 | 0 | -0.15515 | 33.5413 | 3.9348 | 3.9968e-15 | -0.15515 | 43.5413 | 3.9348 | 3.9968e-15 | -0.15515 | 53.5413 | 3.9348 | 3.9968e-15 | -0.15515
4 | 23 | 43213.4167 | P4 | 0.14197 | 39.8444 | 33.4697 | 6.3747 | 0.5 | -2.025 | 4.3497 | 0.36568 | 1 | -3.1872 | 3.1874 | 0.57555 | 2 | -3.1872 | 3.1874 | 0.57555 | 3 | -3.1872 | 3.1874 | 0.57555 | 4 | -3.1872 | 3.1874 | 0.57555 | 5 | -3.1872 | 3.1874 | 0.57555 | 6 | -3.1872 | 3.1874 | 0.57555 | 7 | -3.1872 | 3.1874 | 0.57555 | 8 | -3.1872 | 3.1874 | 0.57555 | 9 | -3.1872 | 3.1874 | 0.57555 | 10 | -3.1872 | 3.1874 | 0.57555 | 15 | -3.1872 | 3.1874 | 0.57555 | 20 | -3.1872 | 3.1874 | 0.57555 | 30 | -3.1872 | 3.1874 | 0.57555 | 40 | -3.1872 | 3.1874 | 0.57555 | 50 | -3.1872 | 3.1874 | 0.57555
4 | 23 | 43213.4583 | P4 | 0.14197 | 40.1057 | 67.1063 | -27.0006 | 2.75 | 2.5 | -24.5006 | -0.098576 | 5.5 | 5 | -22.0006 | -0.19715 | 11 | 10 | -17.0006 | -0.39431 | 16.5 | 15 | -12.0006 | -0.59146 | 22 | 20 | -7.0006 | -0.78861 | 27.5 | 25 | -2.0006 | -0.98576 | 30.3005 | 27.0006 | 0 | -1.0646 | 31.3005 | 27.0006 | 0 | -1.0646 | 32.3005 | 27.0006 | 0 | -1.0646 | 33.3005 | 27.0006 | 0 | -1.0646 | 34.3005 | 27.0006 | 0 | -1.0646 | 39.3005 | 27.0006 | 0 | -1.0646 | 44.3005 | 27.0006 | 0 | -1.0646 | 54.3005 | 27.0006 | 0 | -1.0646 | 64.3005 | 27.0006 | 0 | -1.0646 | 74.3005 | 27.0006 | 0 | -1.0646
4 | 23 | 43213.5 | P4 | 0.14197 | 39.975 | 73.2762 | -33.3012 | 5 | 2.5 | -30.8012 | -0.098576 | 10 | 5 | -28.3012 | -0.19715 | 20 | 10 | -23.3012 | -0.39431 | 30 | 15 | -18.3012 | -0.59146 | 40 | 20 | -13.3012 | -0.78861 | 50 | 25 | -8.3012 | -0.98576 | 57.3005 | 30 | -3.3012 | -1.1829 | 61.2716 | 33.3012 | 0 | -1.3131 | 62.2716 | 33.3012 | 0 | -1.3131 | 63.2716 | 33.3012 | 0 | -1.3131 | 64.2716 | 33.3012 | 0 | -1.3131 | 69.2716 | 33.3012 | 0 | -1.3131 | 74.2716 | 33.3012 | 0 | -1.3131 | 84.2716 | 33.3012 | 0 | -1.3131 | 94.2716 | 33.3012 | 0 | -1.3131 | 104.2716 | 33.3012 | 0 | -1.3131
4 | 23 | 43213.5417 | P4 | 0.14197 | 40.4976 | 59.7516 | -19.254 | 5 | 0 | -19.254 | 0 | 10 | 0 | -19.254 | 0 | 20 | 0 | -19.254 | 0 | 30 | 0 | -19.254 | 0 | 40 | 0 | -19.254 | 0 | 50 | 0 | -19.254 | 0 | 60 | 2.9994 | -16.2546 | -0.11827 | 70 | 9.6982 | -9.5557 | -0.38241 | 79.6002 | 19.254 | 0 | -0.75919 | 80.6002 | 19.254 | 0 | -0.75919 | 81.6002 | 19.254 | 0 | -0.75919 | 86.6002 | 19.254 | 0 | -0.75919 | 91.6002 | 19.254 | 0 | -0.75919 | 101.6002 | 19.254 | 0 | -0.75919 | 111.6002 | 19.254 | 0 | -0.75919 | 121.6002 | 19.254 | 0 | -0.75919
4 | 23 | 43213.5833 | P5 | 0.11572 | 40.2363 | 68.4193 | -28.183 | 5 | 0 | -28.183 | 0 | 10 | 0 | -28.183 | 0 | 20 | 0 | -28.183 | 0 | 30 | 0 | -28.183 | 0 | 40 | 0 | -28.183 | 0 | 50 | 0 | -28.183 | 0 | 60 | 0 | -28.183 | 0 | 70 | 0 | -28.183 | 0 | 80 | 0.44426 | -27.7388 | -0.017518 | 90 | 10.4443 | -17.7388 | -0.41182 | 100 | 20.4443 | -7.7388 | -0.80613 | 111.9649 | 28.183 | 0 | -1.1113 | 116.9649 | 28.183 | 0 | -1.1113 | 126.9649 | 28.183 | 0 | -1.1113 | 136.9649 | 28.183 | 0 | -1.1113 | 146.9649 | 28.183 | 0 | -1.1113
4 | 23 | 43213.625 | P5 | 0.11572 | 41.6733 | 62.174 | -20.5006 | 5 | 0 | -20.5006 | 0 | 10 | 0 | -20.5006 | 0 | 20 | 0 | -20.5006 | 0 | 30 | 0 | -20.5006 | 0 | 40 | 0 | -20.5006 | 0 | 50 | 0 | -20.5006 | 0 | 60 | 0 | -20.5006 | 0 | 70 | 0 | -20.5006 | 0 | 80 | 0 | -20.5006 | 0 | 90 | 0 | -20.5006 | 0 | 100 | 0 | -20.5006 | 0 | 130.4155 | 20.5006 | 0 | -0.80835 | 135.4155 | 20.5006 | 0 | -0.80835 | 145.4155 | 20.5006 | 0 | -0.80835 | 155.4155 | 20.5006 | 0 | -0.80835 | 165.4155 | 20.5006 | 0 | -0.80835
4 | 23 | 43213.6667 | P5 | 0.11572 | 41.5427 | 48.5821 | -7.0395 | 5 | 0 | -7.0395 | 0 | 10 | 0 | -7.0395 | 0 | 20 | 0 | -7.0395 | 0 | 30 | 0 | -7.0395 | 0 | 40 | 0 | -7.0395 | 0 | 50 | 0 | -7.0395 | 0 | 60 | 0 | -7.0395 | 0 | 70 | 0 | -7.0395 | 0 | 80 | 0 | -7.0395 | 0 | 90 | 0 | -7.0395 | 0 | 100 | 0 | -7.0395 | 0 | 136.751 | 7.0395 | 0 | -0.27757 | 141.751 | 7.0395 | 0 | -0.27757 | 151.751 | 7.0395 | 0 | -0.27757 | 161.751 | 7.0395 | 0 | -0.27757 | 171.751 | 7.0395 | 0 | -0.27757
4 | 23 | 43213.7083 | P5 | 0.11572 | 42.9797 | 32.251 | 10.7287 | 2.2222 | -2.5 | 8.2287 | 0.36797 | 4.4444 | -5 | 5.7287 | 0.73594 | 8.8889 | -10 | 0.72869 | 1.4719 | 18.0792 | -10.7287 | 0 | 1.5791 | 28.0792 | -10.7287 | 0 | 1.5791 | 38.0792 | -10.7287 | 0 | 1.5791 | 48.0792 | -10.7287 | 0 | 1.5791 | 58.0792 | -10.7287 | 0 | 1.5791 | 68.0792 | -10.7287 | 0 | 1.5791 | 78.0792 | -10.7287 | 0 | 1.5791 | 88.0792 | -10.7287 | 0 | 1.5791 | 124.8302 | -10.7287 | 0 | 1.5791 | 129.8302 | -10.7287 | 0 | 1.5791 | 139.8302 | -10.7287 | 0 | 1.5791 | 149.8302 | -10.7287 | 0 | 1.5791 | 159.8302 | -10.7287 | 0 | 1.5791
4 | 23 | 43213.75 | P4 | 0.14197 | 45.7231 | 15.0709 | 30.6522 | 0.5 | -1.55 | 29.1022 | 0.2799 | 1 | -3.1 | 27.5522 | 0.5598 | 2 | -6.2 | 24.4522 | 1.1196 | 3 | -13.5713 | 17.0809 | 2.4507 | 5.857 | -20 | 10.6522 | 3.6116 | 10.3015 | -25 | 5.6522 | 4.5145 | 14.7459 | -30 | 0.65219 | 5.4174 | 24.0213 | -30.6522 | 0 | 5.5352 | 34.0213 | -30.6522 | 0 | 5.5352 | 44.0213 | -30.6522 | 0 | 5.5352 | 54.0213 | -30.6522 | 0 | 5.5352 | 90.7722 | -30.6522 | 0 | 5.5352 | 95.7722 | -30.6522 | 0 | 5.5352 | 105.7722 | -30.6522 | 0 | 5.5352 | 115.7722 | -30.6522 | 0 | 5.5352 | 125.7722 | -30.6522 | 0 | 5.5352
4 | 23 | 43213.7917 | P4 | 0.14197 | 47.9439 | 1.8028 | 46.1411 | 0.5 | 0 | 46.1411 | 0 | 1 | 0 | 46.1411 | 0 | 2 | 0 | 46.1411 | 0 | 3 | 0 | 46.1411 | 0 | 4 | -1.6713 | 44.4698 | 0.30181 | 5 | -4.7713 | 41.3698 | 0.86161 | 6 | -7.8713 | 38.2698 | 1.4214 | 7 | -15.3191 | 30.822 | 2.7664 | 8 | -23.4191 | 22.722 | 4.2291 | 9 | -31.5191 | 14.622 | 5.6918 | 10 | -39.6191 | 6.522 | 7.1545 | 39.5044 | -46.1411 | 0 | 8.3322 | 44.5044 | -46.1411 | 0 | 8.3322 | 54.5044 | -46.1411 | 0 | 8.3322 | 64.5044 | -46.1411 | 0 | 8.3322 | 74.5044 | -46.1411 | 0 | 8.3322
4 | 23 | 43213.8333 | P4 | 0.14197 | 45.2005 | 0 | 45.2005 | 0.5 | 0 | 45.2005 | 0 | 1 | 0 | 45.2005 | 0 | 2 | 0 | 45.2005 | 0 | 3 | 0 | 45.2005 | 0 | 4 | 0 | 45.2005 | 0 | 5 | 0 | 45.2005 | 0 | 6 | 0 | 45.2005 | 0 | 7 | 0 | 45.2005 | 0 | 8 | 0 | 45.2005 | 0 | 9 | 0 | 45.2005 | 0 | 10 | 0 | 45.2005 | 0 | 15 | -22.0539 | 23.1466 | 3.9825 | 20 | -22.0539 | 23.1466 | 3.9825 | 30 | -22.0539 | 23.1466 | 3.9825 | 40 | -22.0539 | 23.1466 | 3.9825 | 50 | -22.0539 | 23.1466 | 3.9825
4 | 23 | 43213.875 | P4 | 0.14197 | 37.4929 | 0 | 37.4929 | 0.5 | 0 | 37.4929 | 0 | 1 | 0 | 37.4929 | 0 | 2 | 0 | 37.4929 | 0 | 3 | 0 | 37.4929 | 0 | 4 | 0 | 37.4929 | 0 | 5 | 0 | 37.4929 | 0 | 6 | 0 | 37.4929 | 0 | 7 | 0 | 37.4929 | 0 | 8 | 0 | 37.4929 | 0 | 9 | 0 | 37.4929 | 0 | 10 | 0 | 37.4929 | 0 | 15 | 0 | 37.4929 | 0 | 20 | 0 | 37.4929 | 0 | 30 | 0 | 37.4929 | 0 | 40 | 0 | 37.4929 | 0 | 50 | 0 | 37.4929 | 0
4 | 23 | 43213.9167 | P5 | 0.11572 | 35.5334 | 0 | 35.5334 | 0.5 | 0 | 35.5334 | 0 | 1 | 0 | 35.5334 | 0 | 2 | 0 | 35.5334 | 0 | 3 | 0 | 35.5334 | 0 | 4 | 0 | 35.5334 | 0 | 5 | 0 | 35.5334 | 0 | 6 | 0 | 35.5334 | 0 | 7 | 0 | 35.5334 | 0 | 8 | 0 | 35.5334 | 0 | 9 | 0 | 35.5334 | 0 | 10 | 0 | 35.5334 | 0 | 15 | 0 | 35.5334 | 0 | 20 | 0 | 35.5334 | 0 | 30 | 0 | 35.5334 | 0 | 40 | 0 | 35.5334 | 0 | 50 | 0 | 35.5334 | 0
4 | 23 | 43213.9583 | P5 | 0.11572 | 35.1415 | 0 | 35.1415 | 0.5 | 0 | 35.1415 | 0 | 1 | 0 | 35.1415 | 0 | 2 | 0 | 35.1415 | 0 | 3 | 0 | 35.1415 | 0 | 4 | 0 | 35.1415 | 0 | 5 | 0 | 35.1415 | 0 | 6 | 0 | 35.1415 | 0 | 7 | 0 | 35.1415 | 0 | 8 | 0 | 35.1415 | 0 | 9 | 0 | 35.1415 | 0 | 10 | 0 | 35.1415 | 0 | 15 | 0 | 35.1415 | 0 | 20 | 0 | 35.1415 | 0 | 30 | 0 | 35.1415 | 0 | 40 | 0 | 35.1415 | 0 | 50 | 0 | 35.1415 | 0
4 | 24 | 43214 | P6 | 0.10991 | 33.0513 | 0 | 33.0513 | 0.5 | 0 | 33.0513 | 0 | 1 | 0 | 33.0513 | 0 | 2 | 0 | 33.0513 | 0 | 3 | 0 | 33.0513 | 0 | 4 | 0 | 33.0513 | 0 | 5 | 0 | 33.0513 | 0 | 6 | 0 | 33.0513 | 0 | 7 | 0 | 33.0513 | 0 | 8 | 0 | 33.0513 | 0 | 9 | 0 | 33.0513 | 0 | 10 | 0 | 33.0513 | 0 | 15 | 0 | 33.0513 | 0 | 20 | 0 | 33.0513 | 0 | 30 | 0 | 33.0513 | 0 | 40 | 0 | 33.0513 | 0 | 50 | 0 | 33.0513 | 0
4 | 24 | 43214.0417 | P6 | 0.10991 | 29.7853 | 0 | 29.7853 | 0.5 | 0 | 29.7853 | 0 | 1 | 0 | 29.7853 | 0 | 2 | 0 | 29.7853 | 0 | 3 | 0 | 29.7853 | 0 | 4 | 0 | 29.7853 | 0 | 5 | 0 | 29.7853 | 0 | 6 | 0 | 29.7853 | 0 | 7 | 0 | 29.7853 | 0 | 8 | 0 | 29.7853 | 0 | 9 | 0 | 29.7853 | 0 | 10 | 0 | 29.7853 | 0 | 15 | 0 | 29.7853 | 0 | 20 | 0 | 29.7853 | 0 | 30 | 0 | 29.7853 | 0 | 40 | 0 | 29.7853 | 0 | 50 | 0 | 29.7853 | 0
4 | 24 | 43214.0833 | P6 | 0.10991 | 28.6096 | 0 | 28.6096 | 0.5 | 0 | 28.6096 | 0 | 1 | 0 | 28.6096 | 0 | 2 | 0 | 28.6096 | 0 | 3 | 0 | 28.6096 | 0 | 4 | 0 | 28.6096 | 0 | 5 | 0 | 28.6096 | 0 | 6 | 0 | 28.6096 | 0 | 7 | 0 | 28.6096 | 0 | 8 | 0 | 28.6096 | 0 | 9 | 0 | 28.6096 | 0 | 10 | 0 | 28.6096 | 0 | 15 | 0 | 28.6096 | 0 | 20 | 0 | 28.6096 | 0 | 30 | 0 | 28.6096 | 0 | 40 | 0 | 28.6096 | 0 | 50 | 0 | 28.6096 | 0
4 | 24 | 43214.125 | P6 | 0.10991 | 29.524 | 0 | 29.524 | 0.5 | 0 | 29.524 | 0 | 1 | 0 | 29.524 | 0 | 2 | 0 | 29.524 | 0 | 3 | 0 | 29.524 | 0 | 4 | 0 | 29.524 | 0 | 5 | 0 | 29.524 | 0 | 6 | 0 | 29.524 | 0 | 7 | 0 | 29.524 | 0 | 8 | 0 | 29.524 | 0 | 9 | 0 | 29.524 | 0 | 10 | 0 | 29.524 | 0 | 15 | 0 | 29.524 | 0 | 20 | 0 | 29.524 | 0 | 30 | 0 | 29.524 | 0 | 40 | 0 | 29.524 | 0 | 50 | 0 | 29.524 | 0
4 | 24 | 43214.1667 | P6 | 0.10991 | 28.7402 | 0 | 28.7402 | 0.5 | 0 | 28.7402 | 0 | 1 | 0 | 28.7402 | 0 | 2 | 0 | 28.7402 | 0 | 3 | 0 | 28.7402 | 0 | 4 | 0 | 28.7402 | 0 | 5 | 0 | 28.7402 | 0 | 6 | 0 | 28.7402 | 0 | 7 | 0 | 28.7402 | 0 | 8 | 0 | 28.7402 | 0 | 9 | 0 | 28.7402 | 0 | 10 | 0 | 28.7402 | 0 | 15 | 0 | 28.7402 | 0 | 20 | 0 | 28.7402 | 0 | 30 | 0 | 28.7402 | 0 | 40 | 0 | 28.7402 | 0 | 50 | 0 | 28.7402 | 0
4 | 24 | 43214.2083 | P6 | 0.10991 | 31.2223 | 0 | 31.2223 | 0.5 | 0 | 31.2223 | 0 | 1 | 0 | 31.2223 | 0 | 2 | 0 | 31.2223 | 0 | 3 | 0 | 31.2223 | 0 | 4 | 0 | 31.2223 | 0 | 5 | 0 | 31.2223 | 0 | 6 | 0 | 31.2223 | 0 | 7 | 0 | 31.2223 | 0 | 8 | 0 | 31.2223 | 0 | 9 | 0 | 31.2223 | 0 | 10 | 0 | 31.2223 | 0 | 15 | 0 | 31.2223 | 0 | 20 | 0 | 31.2223 | 0 | 30 | 0 | 31.2223 | 0 | 40 | 0 | 31.2223 | 0 | 50 | 0 | 31.2223 | 0
4 | 24 | 43214.25 | P6 | 0.10991 | 39.0606 | 0 | 39.0606 | 0.5 | 0 | 39.0606 | 0 | 1 | 0 | 39.0606 | 0 | 2 | 0 | 39.0606 | 0 | 3 | 0 | 39.0606 | 0 | 4 | 0 | 39.0606 | 0 | 5 | 0 | 39.0606 | 0 | 6 | 0 | 39.0606 | 0 | 7 | 0 | 39.0606 | 0 | 8 | 0 | 39.0606 | 0 | 9 | 0 | 39.0606 | 0 | 10 | 0 | 39.0606 | 0 | 15 | 0 | 39.0606 | 0 | 20 | 0 | 39.0606 | 0 | 30 | 0 | 39.0606 | 0 | 40 | 0 | 39.0606 | 0 | 50 | 0 | 39.0606 | 0
4 | 24 | 43214.2917 | P6 | 0.10991 | 40.6282 | 9.8103 | 30.8179 | 0.5 | 0 | 30.8179 | 0 | 1 | 0 | 30.8179 | 0 | 2 | 0 | 30.8179 | 0 | 3 | 0 | 30.8179 | 0 | 4 | 0 | 30.8179 | 0 | 5 | 0 | 30.8179 | 0 | 6 | 0 | 30.8179 | 0 | 7 | 0 | 30.8179 | 0 | 8 | 0 | 30.8179 | 0 | 9 | 0 | 30.8179 | 0 | 10 | 0 | 30.8179 | 0 | 15 | 0 | 30.8179 | 0 | 20 | 0 | 30.8179 | 0 | 30 | 0 | 30.8179 | 0 | 40 | 0 | 30.8179 | 0 | 50 | 0 | 30.8179 | 0
4 | 24 | 43214.3333 | P5 | 0.11572 | 41.9346 | 26.226 | 15.7086 | 0.5 | 0 | 15.7086 | 0 | 1 | 0 | 15.7086 | 0 | 2 | 0 | 15.7086 | 0 | 3 | 0 | 15.7086 | 0 | 4 | 0 | 15.7086 | 0 | 5 | 0 | 15.7086 | 0 | 6 | 0 | 15.7086 | 0 | 7 | 0 | 15.7086 | 0 | 8 | 0 | 15.7086 | 0 | 9 | 0 | 15.7086 | 0 | 10 | 0 | 15.7086 | 0 | 15 | 0 | 15.7086 | 0 | 20 | 0 | 15.7086 | 0 | 30 | 0 | 15.7086 | 0 | 40 | 0 | 15.7086 | 0 | 50 | 0 | 15.7086 | 0
4 | 24 | 43214.375 | P4 | 0.14197 | 43.1103 | 41.7798 | 1.3305 | 0.5 | 0 | 1.3305 | 0 | 1 | 0 | 1.3305 | 0 | 2 | 0 | 1.3305 | 0 | 3 | 0 | 1.3305 | 0 | 4 | 0 | 1.3305 | 0 | 5 | 0 | 1.3305 | 0 | 6 | 0 | 1.3305 | 0 | 7 | 0 | 1.3305 | 0 | 8 | 0 | 1.3305 | 0 | 9 | 0 | 1.3305 | 0 | 10 | 0 | 1.3305 | 0 | 15 | 0 | 1.3305 | 0 | 20 | 0 | 1.3305 | 0 | 30 | 0 | 1.3305 | 0 | 40 | 0 | 1.3305 | 0 | 50 | 0 | 1.3305 | 0
4 | 24 | 43214.4167 | P4 | 0.14197 | 44.8086 | 56.8734 | -12.0647 | 2.75 | 2.5 | -9.5647 | -0.098576 | 5.5 | 5 | -7.0647 | -0.19715 | 11 | 10 | -2.0647 | -0.39431 | 13.8583 | 12.0647 | 0 | -0.47572 | 14.8583 | 12.0647 | 0 | -0.47572 | 15.8583 | 12.0647 | 0 | -0.47572 | 16.8583 | 12.0647 | 0 | -0.47572 | 17.8583 | 12.0647 | 0 | -0.47572 | 18.8583 | 12.0647 | 0 | -0.47572 | 19.8583 | 12.0647 | 0 | -0.47572 | 20.8583 | 12.0647 | 0 | -0.47572 | 25.8583 | 12.0647 | 0 | -0.47572 | 30.8583 | 12.0647 | 0 | -0.47572 | 40.8583 | 12.0647 | 0 | -0.47572 | 50.8583 | 12.0647 | 0 | -0.47572 | 60.8583 | 12.0647 | 0 | -0.47572
4 | 24 | 43214.4583 | P4 | 0.14197 | 42.3265 | 62.7113 | -20.3847 | 5 | 2.5 | -17.8847 | -0.098576 | 10 | 5 | -15.3847 | -0.19715 | 20 | 10 | -10.3847 | -0.39431 | 27.3583 | 15 | -5.3847 | -0.59146 | 32.8583 | 20 | -0.38475 | -0.78861 | 34.2045 | 20.3847 | 0 | -0.80378 | 35.2045 | 20.3847 | 0 | -0.80378 | 36.2045 | 20.3847 | 0 | -0.80378 | 37.2045 | 20.3847 | 0 | -0.80378 | 38.2045 | 20.3847 | 0 | -0.80378 | 39.2045 | 20.3847 | 0 | -0.80378 | 44.2045 | 20.3847 | 0 | -0.80378 | 49.2045 | 20.3847 | 0 | -0.80378 | 59.2045 | 20.3847 | 0 | -0.80378 | 69.2045 | 20.3847 | 0 | -0.80378 | 79.2045 | 20.3847 | 0 | -0.80378
4 | 24 | 43214.5 | P4 | 0.14197 | 40.4976 | 70.7889 | -30.2913 | 5 | 0 | -30.2913 | 0 | 10 | 0 | -30.2913 | 0 | 20 | 0 | -30.2913 | 0 | 30 | 2.9353 | -27.3561 | -0.11574 | 40 | 7.9353 | -22.3561 | -0.31289 | 50 | 17.5505 | -12.7408 | -0.69203 | 60 | 27.5505 | -2.7408 | -1.0863 | 63.4667 | 30.2913 | 0 | -1.1944 | 64.4667 | 30.2913 | 0 | -1.1944 | 65.4667 | 30.2913 | 0 | -1.1944 | 66.4667 | 30.2913 | 0 | -1.1944 | 71.4667 | 30.2913 | 0 | -1.1944 | 76.4667 | 30.2913 | 0 | -1.1944 | 86.4667 | 30.2913 | 0 | -1.1944 | 96.4667 | 30.2913 | 0 | -1.1944 | 106.4667 | 30.2913 | 0 | -1.1944
4 | 24 | 43214.5417 | P4 | 0.14197 | 39.4525 | 72.9766 | -33.5241 | 5 | 0 | -33.5241 | 0 | 10 | 0 | -33.5241 | 0 | 20 | 0 | -33.5241 | 0 | 30 | 0 | -33.5241 | 0 | 40 | 0 | -33.5241 | 0 | 50 | 0 | -33.5241 | 0 | 60 | 0 | -33.5241 | 0 | 70 | 7.2592 | -26.2649 | -0.28623 | 80 | 17.2592 | -16.2649 | -0.68054 | 90 | 27.2592 | -6.2649 | -1.0748 | 96.6384 | 33.5241 | 0 | -1.3219 | 101.6384 | 33.5241 | 0 | -1.3219 | 106.6384 | 33.5241 | 0 | -1.3219 | 116.6384 | 33.5241 | 0 | -1.3219 | 126.6384 | 33.5241 | 0 | -1.3219 | 136.6384 | 33.5241 | 0 | -1.3219
4 | 24 | 43214.5833 | P5 | 0.11572 | 39.3218 | 70.2954 | -30.9735 | 5 | 0 | -30.9735 | 0 | 10 | 0 | -30.9735 | 0 | 20 | 0 | -30.9735 | 0 | 30 | 0 | -30.9735 | 0 | 40 | 0 | -30.9735 | 0 | 50 | 0 | -30.9735 | 0 | 60 | 0 | -30.9735 | 0 | 70 | 0 | -30.9735 | 0 | 80 | 0 | -30.9735 | 0 | 90 | 0 | -30.9735 | 0 | 100 | 3.7351 | -27.2385 | -0.14728 | 129.5146 | 30.9735 | 0 | -1.2213 | 134.5146 | 30.9735 | 0 | -1.2213 | 144.5146 | 30.9735 | 0 | -1.2213 | 154.5146 | 30.9735 | 0 | -1.2213 | 164.5146 | 30.9735 | 0 | -1.2213
4 | 24 | 43214.625 | P5 | 0.11572 | 41.6733 | 61.9279 | -20.2546 | 5 | 0 | -20.2546 | 0 | 10 | 0 | -20.2546 | 0 | 20 | 0 | -20.2546 | 0 | 30 | 0 | -20.2546 | 0 | 40 | 0 | -20.2546 | 0 | 50 | 0 | -20.2546 | 0 | 60 | 0 | -20.2546 | 0 | 70 | 0 | -20.2546 | 0 | 80 | 0 | -20.2546 | 0 | 90 | 0 | -20.2546 | 0 | 100 | 0 | -20.2546 | 0 | 147.7438 | 20.2546 | 0 | -0.79865 | 152.7438 | 20.2546 | 0 | -0.79865 | 162.7438 | 20.2546 | 0 | -0.79865 | 172.7438 | 20.2546 | 0 | -0.79865 | 182.7438 | 20.2546 | 0 | -0.79865
4 | 24 | 43214.6667 | P5 | 0.11572 | 43.1103 | 47.8298 | -4.7194 | 5 | 0 | -4.7194 | 0 | 10 | 0 | -4.7194 | 0 | 20 | 0 | -4.7194 | 0 | 30 | 0 | -4.7194 | 0 | 40 | 0 | -4.7194 | 0 | 50 | 0 | -4.7194 | 0 | 60 | 0 | -4.7194 | 0 | 70 | 0 | -4.7194 | 0 | 80 | 0 | -4.7194 | 0 | 90 | 0 | -4.7194 | 0 | 100 | 0 | -4.7194 | 0 | 150 | 2.5069 | -2.2125 | -0.098849 | 156.9913 | 4.7194 | 0 | -0.18609 | 166.9913 | 4.7194 | 0 | -0.18609 | 176.9913 | 4.7194 | 0 | -0.18609 | 186.9913 | 4.7194 | 0 | -0.18609
4 | 24 | 43214.7083 | P5 | 0.11572 | 44.8086 | 31.6541 | 13.1545 | 2.2222 | -2.5 | 10.6545 | 0.36797 | 4.4444 | -5 | 8.1545 | 0.73594 | 8.8889 | -10 | 3.1545 | 1.4719 | 15.3839 | -13.1545 | 0 | 1.9362 | 25.3839 | -13.1545 | 0 | 1.9362 | 35.3839 | -13.1545 | 0 | 1.9362 | 45.3839 | -13.1545 | 0 | 1.9362 | 55.3839 | -13.1545 | 0 | 1.9362 | 65.3839 | -13.1545 | 0 | 1.9362 | 75.3839 | -13.1545 | 0 | 1.9362 | 85.3839 | -13.1545 | 0 | 1.9362 | 135.3839 | -13.1545 | 0 | 1.9362 | 142.3751 | -13.1545 | 0 | 1.9362 | 152.3751 | -13.1545 | 0 | 1.9362 | 162.3751 | -13.1545 | 0 | 1.9362 | 172.3751 | -13.1545 | 0 | 1.9362
4 | 24 | 43214.75 | P4 | 0.14197 | 47.552 | 14.2521 | 33.2999 | 0.5 | -1.55 | 31.7499 | 0.2799 | 1 | -3.1 | 30.1999 | 0.5598 | 2 | -6.2 | 27.0999 | 1.1196 | 3 | -11.1455 | 22.1544 | 2.0127 | 4 | -19.2455 | 14.0544 | 3.4754 | 7.6061 | -25 | 8.2999 | 4.5145 | 12.0505 | -30 | 3.2999 | 5.4174 | 18.384 | -33.2999 | 0 | 6.0133 | 28.384 | -33.2999 | 0 | 6.0133 | 38.384 | -33.2999 | 0 | 6.0133 | 48.384 | -33.2999 | 0 | 6.0133 | 98.384 | -33.2999 | 0 | 6.0133 | 105.3752 | -33.2999 | 0 | 6.0133 | 115.3752 | -33.2999 | 0 | 6.0133 | 125.3752 | -33.2999 | 0 | 6.0133 | 135.3752 | -33.2999 | 0 | 6.0133
4 | 24 | 43214.7917 | P4 | 0.14197 | 47.4214 | 1.947 | 45.4744 | 0.5 | 0 | 45.4744 | 0 | 1 | 0 | 45.4744 | 0 | 2 | 0 | 45.4744 | 0 | 3 | 0 | 45.4744 | 0 | 4 | 0 | 45.4744 | 0 | 5 | -2.3455 | 43.1289 | 0.42355 | 6 | -5.4455 | 40.0289 | 0.98335 | 7 | -10.2456 | 35.2288 | 1.8502 | 8 | -18.3456 | 27.1288 | 3.3129 | 9 | -26.4456 | 19.0288 | 4.7756 | 10 | -34.5456 | 10.9288 | 6.2383 | 47.8569 | -45.4744 | 0 | 8.2118 | 54.8481 | -45.4744 | 0 | 8.2118 | 64.8481 | -45.4744 | 0 | 8.2118 | 74.8481 | -45.4744 | 0 | 8.2118 | 84.8481 | -45.4744 | 0 | 8.2118
4 | 24 | 43214.8333 | P4 | 0.14197 | 45.7231 | 0 | 45.7231 | 0.5 | 0 | 45.7231 | 0 | 1 | 0 | 45.7231 | 0 | 2 | 0 | 45.7231 | 0 | 3 | 0 | 45.7231 | 0 | 4 | 0 | 45.7231 | 0 | 5 | 0 | 45.7231 | 0 | 6 | 0 | 45.7231 | 0 | 7 | 0 | 45.7231 | 0 | 8 | 0 | 45.7231 | 0 | 9 | 0 | 45.7231 | 0 | 10 | 0 | 45.7231 | 0 | 15 | -29.5712 | 16.1519 | 5.34 | 20 | -31.3633 | 14.3598 | 5.6636 | 30 | -31.3633 | 14.3598 | 5.6636 | 40 | -31.3633 | 14.3598 | 5.6636 | 50 | -31.3633 | 14.3598 | 5.6636
4 | 24 | 43214.875 | P4 | 0.14197 | 41.0201 | 0 | 41.0201 | 0.5 | 0 | 41.0201 | 0 | 1 | 0 | 41.0201 | 0 | 2 | 0 | 41.0201 | 0 | 3 | 0 | 41.0201 | 0 | 4 | 0 | 41.0201 | 0 | 5 | 0 | 41.0201 | 0 | 6 | 0 | 41.0201 | 0 | 7 | 0 | 41.0201 | 0 | 8 | 0 | 41.0201 | 0 | 9 | 0 | 41.0201 | 0 | 10 | 0 | 41.0201 | 0 | 15 | 0 | 41.0201 | 0 | 20 | 0 | 41.0201 | 0 | 30 | 0 | 41.0201 | 0 | 40 | 0 | 41.0201 | 0 | 50 | 0 | 41.0201 | 0
4 | 24 | 43214.9167 | P5 | 0.11572 | 39.0606 | 0 | 39.0606 | 0.5 | 0 | 39.0606 | 0 | 1 | 0 | 39.0606 | 0 | 2 | 0 | 39.0606 | 0 | 3 | 0 | 39.0606 | 0 | 4 | 0 | 39.0606 | 0 | 5 | 0 | 39.0606 | 0 | 6 | 0 | 39.0606 | 0 | 7 | 0 | 39.0606 | 0 | 8 | 0 | 39.0606 | 0 | 9 | 0 | 39.0606 | 0 | 10 | 0 | 39.0606 | 0 | 15 | 0 | 39.0606 | 0 | 20 | 0 | 39.0606 | 0 | 30 | 0 | 39.0606 | 0 | 40 | 0 | 39.0606 | 0 | 50 | 0 | 39.0606 | 0
4 | 24 | 43214.9583 | P5 | 0.11572 | 39.4525 | 0 | 39.4525 | 0.5 | 0 | 39.4525 | 0 | 1 | 0 | 39.4525 | 0 | 2 | 0 | 39.4525 | 0 | 3 | 0 | 39.4525 | 0 | 4 | 0 | 39.4525 | 0 | 5 | 0 | 39.4525 | 0 | 6 | 0 | 39.4525 | 0 | 7 | 0 | 39.4525 | 0 | 8 | 0 | 39.4525 | 0 | 9 | 0 | 39.4525 | 0 | 10 | 0 | 39.4525 | 0 | 15 | 0 | 39.4525 | 0 | 20 | 0 | 39.4525 | 0 | 30 | 0 | 39.4525 | 0 | 40 | 0 | 39.4525 | 0 | 50 | 0 | 39.4525 | 0
4 | 25 | 43215 | P6 | 0.10991 | 35.7946 | 0 | 35.7946 | 0.5 | 0 | 35.7946 | 0 | 1 | 0 | 35.7946 | 0 | 2 | 0 | 35.7946 | 0 | 3 | 0 | 35.7946 | 0 | 4 | 0 | 35.7946 | 0 | 5 | 0 | 35.7946 | 0 | 6 | 0 | 35.7946 | 0 | 7 | 0 | 35.7946 | 0 | 8 | 0 | 35.7946 | 0 | 9 | 0 | 35.7946 | 0 | 10 | 0 | 35.7946 | 0 | 15 | 0 | 35.7946 | 0 | 20 | 0 | 35.7946 | 0 | 30 | 0 | 35.7946 | 0 | 40 | 0 | 35.7946 | 0 | 50 | 0 | 35.7946 | 0
4 | 25 | 43215.0417 | P6 | 0.10991 | 32.1368 | 0 | 32.1368 | 0.5 | 0 | 32.1368 | 0 | 1 | 0 | 32.1368 | 0 | 2 | 0 | 32.1368 | 0 | 3 | 0 | 32.1368 | 0 | 4 | 0 | 32.1368 | 0 | 5 | 0 | 32.1368 | 0 | 6 | 0 | 32.1368 | 0 | 7 | 0 | 32.1368 | 0 | 8 | 0 | 32.1368 | 0 | 9 | 0 | 32.1368 | 0 | 10 | 0 | 32.1368 | 0 | 15 | 0 | 32.1368 | 0 | 20 | 0 | 32.1368 | 0 | 30 | 0 | 32.1368 | 0 | 40 | 0 | 32.1368 | 0 | 50 | 0 | 32.1368 | 0
4 | 25 | 43215.0833 | P6 | 0.10991 | 32.5287 | 0 | 32.5287 | 0.5 | 0 | 32.5287 | 0 | 1 | 0 | 32.5287 | 0 | 2 | 0 | 32.5287 | 0 | 3 | 0 | 32.5287 | 0 | 4 | 0 | 32.5287 | 0 | 5 | 0 | 32.5287 | 0 | 6 | 0 | 32.5287 | 0 | 7 | 0 | 32.5287 | 0 | 8 | 0 | 32.5287 | 0 | 9 | 0 | 32.5287 | 0 | 10 | 0 | 32.5287 | 0 | 15 | 0 | 32.5287 | 0 | 20 | 0 | 32.5287 | 0 | 30 | 0 | 32.5287 | 0 | 40 | 0 | 32.5287 | 0 | 50 | 0 | 32.5287 | 0
4 | 25 | 43215.125 | P6 | 0.10991 | 31.6142 | 0 | 31.6142 | 0.5 | 0 | 31.6142 | 0 | 1 | 0 | 31.6142 | 0 | 2 | 0 | 31.6142 | 0 | 3 | 0 | 31.6142 | 0 | 4 | 0 | 31.6142 | 0 | 5 | 0 | 31.6142 | 0 | 6 | 0 | 31.6142 | 0 | 7 | 0 | 31.6142 | 0 | 8 | 0 | 31.6142 | 0 | 9 | 0 | 31.6142 | 0 | 10 | 0 | 31.6142 | 0 | 15 | 0 | 31.6142 | 0 | 20 | 0 | 31.6142 | 0 | 30 | 0 | 31.6142 | 0 | 40 | 0 | 31.6142 | 0 | 50 | 0 | 31.6142 | 0
4 | 25 | 43215.1667 | P6 | 0.10991 | 32.5287 | 0 | 32.5287 | 0.5 | 0 | 32.5287 | 0 | 1 | 0 | 32.5287 | 0 | 2 | 0 | 32.5287 | 0 | 3 | 0 | 32.5287 | 0 | 4 | 0 | 32.5287 | 0 | 5 | 0 | 32.5287 | 0 | 6 | 0 | 32.5287 | 0 | 7 | 0 | 32.5287 | 0 | 8 | 0 | 32.5287 | 0 | 9 | 0 | 32.5287 | 0 | 10 | 0 | 32.5287 | 0 | 15 | 0 | 32.5287 | 0 | 20 | 0 | 32.5287 | 0 | 30 | 0 | 32.5287 | 0 | 40 | 0 | 32.5287 | 0 | 50 | 0 | 32.5287 | 0
4 | 25 | 43215.2083 | P6 | 0.10991 | 32.79 | 0 | 32.79 | 0.5 | 0 | 32.79 | 0 | 1 | 0 | 32.79 | 0 | 2 | 0 | 32.79 | 0 | 3 | 0 | 32.79 | 0 | 4 | 0 | 32.79 | 0 | 5 | 0 | 32.79 | 0 | 6 | 0 | 32.79 | 0 | 7 | 0 | 32.79 | 0 | 8 | 0 | 32.79 | 0 | 9 | 0 | 32.79 | 0 | 10 | 0 | 32.79 | 0 | 15 | 0 | 32.79 | 0 | 20 | 0 | 32.79 | 0 | 30 | 0 | 32.79 | 0 | 40 | 0 | 32.79 | 0 | 50 | 0 | 32.79 | 0
4 | 25 | 43215.25 | P6 | 0.10991 | 32.3981 | 0 | 32.3981 | 0.5 | 0 | 32.3981 | 0 | 1 | 0 | 32.3981 | 0 | 2 | 0 | 32.3981 | 0 | 3 | 0 | 32.3981 | 0 | 4 | 0 | 32.3981 | 0 | 5 | 0 | 32.3981 | 0 | 6 | 0 | 32.3981 | 0 | 7 | 0 | 32.3981 | 0 | 8 | 0 | 32.3981 | 0 | 9 | 0 | 32.3981 | 0 | 10 | 0 | 32.3981 | 0 | 15 | 0 | 32.3981 | 0 | 20 | 0 | 32.3981 | 0 | 30 | 0 | 32.3981 | 0 | 40 | 0 | 32.3981 | 0 | 50 | 0 | 32.3981 | 0
4 | 25 | 43215.2917 | P6 | 0.10991 | 32.3981 | 6.4371 | 25.961 | 0.5 | 0 | 25.961 | 0 | 1 | 0 | 25.961 | 0 | 2 | 0 | 25.961 | 0 | 3 | 0 | 25.961 | 0 | 4 | 0 | 25.961 | 0 | 5 | 0 | 25.961 | 0 | 6 | 0 | 25.961 | 0 | 7 | 0 | 25.961 | 0 | 8 | 0 | 25.961 | 0 | 9 | 0 | 25.961 | 0 | 10 | 0 | 25.961 | 0 | 15 | 0 | 25.961 | 0 | 20 | 0 | 25.961 | 0 | 30 | 0 | 25.961 | 0 | 40 | 0 | 25.961 | 0 | 50 | 0 | 25.961 | 0
4 | 25 | 43215.3333 | P5 | 0.11572 | 34.6189 | 19.8244 | 14.7945 | 0.5 | 0 | 14.7945 | 0 | 1 | 0 | 14.7945 | 0 | 2 | 0 | 14.7945 | 0 | 3 | 0 | 14.7945 | 0 | 4 | 0 | 14.7945 | 0 | 5 | 0 | 14.7945 | 0 | 6 | 0 | 14.7945 | 0 | 7 | 0 | 14.7945 | 0 | 8 | 0 | 14.7945 | 0 | 9 | 0 | 14.7945 | 0 | 10 | 0 | 14.7945 | 0 | 15 | 0 | 14.7945 | 0 | 20 | 0 | 14.7945 | 0 | 30 | 0 | 14.7945 | 0 | 40 | 0 | 14.7945 | 0 | 50 | 0 | 14.7945 | 0
4 | 25 | 43215.375 | P4 | 0.14197 | 41.412 | 37.1833 | 4.2287 | 0.5 | 0 | 4.2287 | 0 | 1 | 0 | 4.2287 | 0 | 2 | 0 | 4.2287 | 0 | 3 | 0 | 4.2287 | 0 | 4 | 0 | 4.2287 | 0 | 5 | 0 | 4.2287 | 0 | 6 | 0 | 4.2287 | 0 | 7 | 0 | 4.2287 | 0 | 8 | 0 | 4.2287 | 0 | 9 | 0 | 4.2287 | 0 | 10 | 0 | 4.2287 | 0 | 15 | 0 | 4.2287 | 0 | 20 | 0 | 4.2287 | 0 | 30 | 0 | 4.2287 | 0 | 40 | 0 | 4.2287 | 0 | 50 | 0 | 4.2287 | 0
4 | 25 | 43215.4167 | P4 | 0.14197 | 42.1959 | 55.6584 | -13.4625 | 2.75 | 2.5 | -10.9625 | -0.098576 | 5.5 | 5 | -8.4625 | -0.19715 | 11 | 10 | -3.4625 | -0.39431 | 15.1163 | 13.4625 | 0 | -0.53083 | 16.1163 | 13.4625 | 0 | -0.53083 | 17.1163 | 13.4625 | 0 | -0.53083 | 18.1163 | 13.4625 | 0 | -0.53083 | 19.1163 | 13.4625 | 0 | -0.53083 | 20.1163 | 13.4625 | 0 | -0.53083 | 21.1163 | 13.4625 | 0 | -0.53083 | 22.1163 | 13.4625 | 0 | -0.53083 | 27.1163 | 13.4625 | 0 | -0.53083 | 32.1163 | 13.4625 | 0 | -0.53083 | 42.1163 | 13.4625 | 0 | -0.53083 | 52.1163 | 13.4625 | 0 | -0.53083 | 62.1163 | 13.4625 | 0 | -0.53083
4 | 25 | 43215.4583 | P4 | 0.14197 | 43.3716 | 69.6917 | -26.3201 | 5 | 2.5 | -23.8201 | -0.098576 | 10 | 5 | -21.3201 | -0.19715 | 20 | 10 | -16.3201 | -0.39431 | 28.6163 | 15 | -11.3201 | -0.59146 | 34.1163 | 20 | -6.3201 | -0.78861 | 39.6163 | 25 | -1.3201 | -0.98576 | 41.8043 | 26.3201 | 0 | -1.0378 | 42.8043 | 26.3201 | 0 | -1.0378 | 43.8043 | 26.3201 | 0 | -1.0378 | 44.8043 | 26.3201 | 0 | -1.0378 | 45.8043 | 26.3201 | 0 | -1.0378 | 50.8043 | 26.3201 | 0 | -1.0378 | 55.8043 | 26.3201 | 0 | -1.0378 | 65.8043 | 26.3201 | 0 | -1.0378 | 75.8043 | 26.3201 | 0 | -1.0378 | 85.8043 | 26.3201 | 0 | -1.0378
4 | 25 | 43215.5 | P4 | 0.14197 | 43.241 | 73.7758 | -30.5348 | 5 | 0 | -30.5348 | 0 | 10 | 0 | -30.5348 | 0 | 20 | 0 | -30.5348 | 0 | 30 | 1.5375 | -28.9973 | -0.060623 | 40 | 6.5375 | -23.9973 | -0.25778 | 50 | 11.5375 | -18.9973 | -0.45493 | 60 | 20.2174 | -10.3174 | -0.79718 | 70 | 30.2174 | -0.31738 | -1.1915 | 71.2856 | 30.5348 | 0 | -1.204 | 72.2856 | 30.5348 | 0 | -1.204 | 73.2856 | 30.5348 | 0 | -1.204 | 78.2856 | 30.5348 | 0 | -1.204 | 83.2856 | 30.5348 | 0 | -1.204 | 93.2856 | 30.5348 | 0 | -1.204 | 103.2856 | 30.5348 | 0 | -1.204 | 113.2856 | 30.5348 | 0 | -1.204
4 | 25 | 43215.5417 | P4 | 0.14197 | 42.9797 | 76.4562 | -33.4766 | 5 | 0 | -33.4766 | 0 | 10 | 0 | -33.4766 | 0 | 20 | 0 | -33.4766 | 0 | 30 | 0 | -33.4766 | 0 | 40 | 0 | -33.4766 | 0 | 50 | 0 | -33.4766 | 0 | 60 | 0 | -33.4766 | 0 | 70 | 0 | -33.4766 | 0 | 80 | 9.6826 | -23.7939 | -0.38179 | 90 | 19.6826 | -13.7939 | -0.7761 | 100 | 29.6826 | -3.7939 | -1.1704 | 108.4145 | 33.4766 | 0 | -1.32 | 113.4145 | 33.4766 | 0 | -1.32 | 123.4145 | 33.4766 | 0 | -1.32 | 133.4145 | 33.4766 | 0 | -1.32 | 143.4145 | 33.4766 | 0 | -1.32
4 | 25 | 43215.5833 | P5 | 0.11572 | 43.6329 | 63.5331 | -19.9002 | 5 | 0 | -19.9002 | 0 | 10 | 0 | -19.9002 | 0 | 20 | 0 | -19.9002 | 0 | 30 | 0 | -19.9002 | 0 | 40 | 0 | -19.9002 | 0 | 50 | 0 | -19.9002 | 0 | 60 | 0 | -19.9002 | 0 | 70 | 0 | -19.9002 | 0 | 80 | 0 | -19.9002 | 0 | 90 | 0 | -19.9002 | 0 | 100 | 0 | -19.9002 | 0 | 126.3247 | 19.9002 | 0 | -0.78467 | 131.3247 | 19.9002 | 0 | -0.78467 | 141.3247 | 19.9002 | 0 | -0.78467 | 151.3247 | 19.9002 | 0 | -0.78467 | 161.3247 | 19.9002 | 0 | -0.78467
4 | 25 | 43215.625 | P5 | 0.11572 | 43.8942 | 62.0555 | -18.1613 | 5 | 0 | -18.1613 | 0 | 10 | 0 | -18.1613 | 0 | 20 | 0 | -18.1613 | 0 | 30 | 0 | -18.1613 | 0 | 40 | 0 | -18.1613 | 0 | 50 | 0 | -18.1613 | 0 | 60 | 0 | -18.1613 | 0 | 70 | 0 | -18.1613 | 0 | 80 | 0 | -18.1613 | 0 | 90 | 0 | -18.1613 | 0 | 100 | 0 | -18.1613 | 0 | 142.6699 | 18.1613 | 0 | -0.71611 | 147.6699 | 18.1613 | 0 | -0.71611 | 157.6699 | 18.1613 | 0 | -0.71611 | 167.6699 | 18.1613 | 0 | -0.71611 | 177.6699 | 18.1613 | 0 | -0.71611
4 | 25 | 43215.6667 | P5 | 0.11572 | 42.7184 | 48.2184 | -5.5 | 5 | 0 | -5.5 | 0 | 10 | 0 | -5.5 | 0 | 20 | 0 | -5.5 | 0 | 30 | 0 | -5.5 | 0 | 40 | 0 | -5.5 | 0 | 50 | 0 | -5.5 | 0 | 60 | 0 | -5.5 | 0 | 70 | 0 | -5.5 | 0 | 80 | 0 | -5.5 | 0 | 90 | 0 | -5.5 | 0 | 100 | 0 | -5.5 | 0 | 147.6199 | 5.5 | -1.3323e-14 | -0.21687 | 152.6199 | 5.5 | -1.3323e-14 | -0.21687 | 162.6199 | 5.5 | -1.3323e-14 | -0.21687 | 172.6199 | 5.5 | -1.3323e-14 | -0.21687 | 182.6199 | 5.5 | -1.3323e-14 | -0.21687
4 | 25 | 43215.7083 | P5 | 0.11572 | 43.1103 | 31.5424 | 11.5679 | 2.2222 | -2.5 | 9.0679 | 0.36797 | 4.4444 | -5 | 6.5679 | 0.73594 | 8.8889 | -10 | 1.5679 | 1.4719 | 17.1467 | -11.5679 | 0 | 1.7027 | 27.1467 | -11.5679 | 0 | 1.7027 | 37.1467 | -11.5679 | 0 | 1.7027 | 47.1467 | -11.5679 | 0 | 1.7027 | 57.1467 | -11.5679 | 0 | 1.7027 | 67.1467 | -11.5679 | 0 | 1.7027 | 77.1467 | -11.5679 | 0 | 1.7027 | 87.1467 | -11.5679 | 0 | 1.7027 | 134.7666 | -11.5679 | 0 | 1.7027 | 139.7666 | -11.5679 | 0 | 1.7027 | 149.7666 | -11.5679 | 0 | 1.7027 | 159.7666 | -11.5679 | 0 | 1.7027 | 169.7666 | -11.5679 | 0 | 1.7027
4 | 25 | 43215.75 | P4 | 0.14197 | 39.8444 | 14.714 | 25.1304 | 0.5 | -1.55 | 23.5804 | 0.2799 | 1 | -3.1 | 22.0304 | 0.5598 | 2 | -6.2 | 18.9304 | 1.1196 | 3 | -12.7321 | 12.3984 | 2.2992 | 4.9245 | -20 | 5.1304 | 3.6116 | 9.369 | -25 | 0.13045 | 4.5145 | 19.224 | -25.1304 | 0 | 4.5381 | 29.224 | -25.1304 | 0 | 4.5381 | 39.224 | -25.1304 | 0 | 4.5381 | 49.224 | -25.1304 | 0 | 4.5381 | 59.224 | -25.1304 | 0 | 4.5381 | 106.8439 | -25.1304 | 0 | 4.5381 | 111.8439 | -25.1304 | 0 | 4.5381 | 121.8439 | -25.1304 | 0 | 4.5381 | 131.8439 | -25.1304 | 0 | 4.5381 | 141.8439 | -25.1304 | 0 | 4.5381
4 | 25 | 43215.7917 | P4 | 0.14197 | 38.1461 | 1.947 | 36.1991 | 0.5 | 0 | 36.1991 | 0 | 1 | 0 | 36.1991 | 0 | 2 | 0 | 36.1991 | 0 | 3 | 0 | 36.1991 | 0 | 4 | -0.83207 | 35.3671 | 0.15026 | 5 | -3.9321 | 32.2671 | 0.71006 | 6 | -11.9016 | 24.2975 | 2.1492 | 7 | -20.0016 | 16.1975 | 3.6119 | 8 | -28.1016 | 8.0975 | 5.0746 | 9.0028 | -36.1991 | 0 | 6.5369 | 19.0028 | -36.1991 | 0 | 6.5369 | 66.6226 | -36.1991 | 0 | 6.5369 | 71.6226 | -36.1991 | 0 | 6.5369 | 81.6226 | -36.1991 | 0 | 6.5369 | 91.6226 | -36.1991 | 0 | 6.5369 | 101.6226 | -36.1991 | 0 | 6.5369
4 | 25 | 43215.8333 | P4 | 0.14197 | 41.2814 | 0 | 41.2814 | 0.5 | 0 | 41.2814 | 0 | 1 | 0 | 41.2814 | 0 | 2 | 0 | 41.2814 | 0 | 3 | 0 | 41.2814 | 0 | 4 | 0 | 41.2814 | 0 | 5 | 0 | 41.2814 | 0 | 6 | 0 | 41.2814 | 0 | 7 | 0 | 41.2814 | 0 | 8 | 0 | 41.2814 | 0 | 9 | -0.0024753 | 41.2789 | 0.00044699 | 10 | -8.1025 | 33.1789 | 1.4632 | 20.7544 | -41.2814 | 0 | 7.4547 | 25.7544 | -41.2814 | 0 | 7.4547 | 35.7544 | -41.2814 | 0 | 7.4547 | 45.7544 | -41.2814 | 0 | 7.4547 | 55.7544 | -41.2814 | 0 | 7.4547
4 | 25 | 43215.875 | P4 | 0.14197 | 41.412 | 0 | 41.412 | 0.5 | 0 | 41.412 | 0 | 1 | 0 | 41.412 | 0 | 2 | 0 | 41.412 | 0 | 3 | 0 | 41.412 | 0 | 4 | 0 | 41.412 | 0 | 5 | 0 | 41.412 | 0 | 6 | 0 | 41.412 | 0 | 7 | 0 | 41.412 | 0 | 8 | 0 | 41.412 | 0 | 9 | 0 | 41.412 | 0 | 10 | 0 | 41.412 | 0 | 15 | -5.179 | 36.2331 | 0.93522 | 20 | -5.179 | 36.2331 | 0.93522 | 30 | -5.179 | 36.2331 | 0.93522 | 40 | -5.179 | 36.2331 | 0.93522 | 50 | -5.179 | 36.2331 | 0.93522
4 | 25 | 43215.9167 | P5 | 0.11572 | 39.7138 | 0 | 39.7138 | 0.5 | 0 | 39.7138 | 0 | 1 | 0 | 39.7138 | 0 | 2 | 0 | 39.7138 | 0 | 3 | 0 | 39.7138 | 0 | 4 | 0 | 39.7138 | 0 | 5 | 0 | 39.7138 | 0 | 6 | 0 | 39.7138 | 0 | 7 | 0 | 39.7138 | 0 | 8 | 0 | 39.7138 | 0 | 9 | 0 | 39.7138 | 0 | 10 | 0 | 39.7138 | 0 | 15 | 0 | 39.7138 | 0 | 20 | 0 | 39.7138 | 0 | 30 | 0 | 39.7138 | 0 | 40 | 0 | 39.7138 | 0 | 50 | 0 | 39.7138 | 0
4 | 25 | 43215.9583 | P5 | 0.11572 | 33.0513 | 0 | 33.0513 | 0.5 | 0 | 33.0513 | 0 | 1 | 0 | 33.0513 | 0 | 2 | 0 | 33.0513 | 0 | 3 | 0 | 33.0513 | 0 | 4 | 0 | 33.0513 | 0 | 5 | 0 | 33.0513 | 0 | 6 | 0 | 33.0513 | 0 | 7 | 0 | 33.0513 | 0 | 8 | 0 | 33.0513 | 0 | 9 | 0 | 33.0513 | 0 | 10 | 0 | 33.0513 | 0 | 15 | 0 | 33.0513 | 0 | 20 | 0 | 33.0513 | 0 | 30 | 0 | 33.0513 | 0 | 40 | 0 | 33.0513 | 0 | 50 | 0 | 33.0513 | 0
4 | 26 | 43216 | P6 | 0.10991 | 32.0062 | 0 | 32.0062 | 0.5 | 0 | 32.0062 | 0 | 1 | 0 | 32.0062 | 0 | 2 | 0 | 32.0062 | 0 | 3 | 0 | 32.0062 | 0 | 4 | 0 | 32.0062 | 0 | 5 | 0 | 32.0062 | 0 | 6 | 0 | 32.0062 | 0 | 7 | 0 | 32.0062 | 0 | 8 | 0 | 32.0062 | 0 | 9 | 0 | 32.0062 | 0 | 10 | 0 | 32.0062 | 0 | 15 | 0 | 32.0062 | 0 | 20 | 0 | 32.0062 | 0 | 30 | 0 | 32.0062 | 0 | 40 | 0 | 32.0062 | 0 | 50 | 0 | 32.0062 | 0
4 | 26 | 43216.0417 | P6 | 0.10991 | 32.2674 | 0 | 32.2674 | 0.5 | 0 | 32.2674 | 0 | 1 | 0 | 32.2674 | 0 | 2 | 0 | 32.2674 | 0 | 3 | 0 | 32.2674 | 0 | 4 | 0 | 32.2674 | 0 | 5 | 0 | 32.2674 | 0 | 6 | 0 | 32.2674 | 0 | 7 | 0 | 32.2674 | 0 | 8 | 0 | 32.2674 | 0 | 9 | 0 | 32.2674 | 0 | 10 | 0 | 32.2674 | 0 | 15 | 0 | 32.2674 | 0 | 20 | 0 | 32.2674 | 0 | 30 | 0 | 32.2674 | 0 | 40 | 0 | 32.2674 | 0 | 50 | 0 | 32.2674 | 0
4 | 26 | 43216.0833 | P6 | 0.10991 | 31.6142 | 0 | 31.6142 | 0.5 | 0 | 31.6142 | 0 | 1 | 0 | 31.6142 | 0 | 2 | 0 | 31.6142 | 0 | 3 | 0 | 31.6142 | 0 | 4 | 0 | 31.6142 | 0 | 5 | 0 | 31.6142 | 0 | 6 | 0 | 31.6142 | 0 | 7 | 0 | 31.6142 | 0 | 8 | 0 | 31.6142 | 0 | 9 | 0 | 31.6142 | 0 | 10 | 0 | 31.6142 | 0 | 15 | 0 | 31.6142 | 0 | 20 | 0 | 31.6142 | 0 | 30 | 0 | 31.6142 | 0 | 40 | 0 | 31.6142 | 0 | 50 | 0 | 31.6142 | 0
4 | 26 | 43216.125 | P6 | 0.10991 | 31.0917 | 0 | 31.0917 | 0.5 | 0 | 31.0917 | 0 | 1 | 0 | 31.0917 | 0 | 2 | 0 | 31.0917 | 0 | 3 | 0 | 31.0917 | 0 | 4 | 0 | 31.0917 | 0 | 5 | 0 | 31.0917 | 0 | 6 | 0 | 31.0917 | 0 | 7 | 0 | 31.0917 | 0 | 8 | 0 | 31.0917 | 0 | 9 | 0 | 31.0917 | 0 | 10 | 0 | 31.0917 | 0 | 15 | 0 | 31.0917 | 0 | 20 | 0 | 31.0917 | 0 | 30 | 0 | 31.0917 | 0 | 40 | 0 | 31.0917 | 0 | 50 | 0 | 31.0917 | 0
4 | 26 | 43216.1667 | P6 | 0.10991 | 31.8755 | 0 | 31.8755 | 0.5 | 0 | 31.8755 | 0 | 1 | 0 | 31.8755 | 0 | 2 | 0 | 31.8755 | 0 | 3 | 0 | 31.8755 | 0 | 4 | 0 | 31.8755 | 0 | 5 | 0 | 31.8755 | 0 | 6 | 0 | 31.8755 | 0 | 7 | 0 | 31.8755 | 0 | 8 | 0 | 31.8755 | 0 | 9 | 0 | 31.8755 | 0 | 10 | 0 | 31.8755 | 0 | 15 | 0 | 31.8755 | 0 | 20 | 0 | 31.8755 | 0 | 30 | 0 | 31.8755 | 0 | 40 | 0 | 31.8755 | 0 | 50 | 0 | 31.8755 | 0
4 | 26 | 43216.2083 | P6 | 0.10991 | 31.8755 | 0 | 31.8755 | 0.5 | 0 | 31.8755 | 0 | 1 | 0 | 31.8755 | 0 | 2 | 0 | 31.8755 | 0 | 3 | 0 | 31.8755 | 0 | 4 | 0 | 31.8755 | 0 | 5 | 0 | 31.8755 | 0 | 6 | 0 | 31.8755 | 0 | 7 | 0 | 31.8755 | 0 | 8 | 0 | 31.8755 | 0 | 9 | 0 | 31.8755 | 0 | 10 | 0 | 31.8755 | 0 | 15 | 0 | 31.8755 | 0 | 20 | 0 | 31.8755 | 0 | 30 | 0 | 31.8755 | 0 | 40 | 0 | 31.8755 | 0 | 50 | 0 | 31.8755 | 0
4 | 26 | 43216.25 | P6 | 0.10991 | 32.0062 | 0.21658 | 31.7896 | 0.5 | 0 | 31.7896 | 0 | 1 | 0 | 31.7896 | 0 | 2 | 0 | 31.7896 | 0 | 3 | 0 | 31.7896 | 0 | 4 | 0 | 31.7896 | 0 | 5 | 0 | 31.7896 | 0 | 6 | 0 | 31.7896 | 0 | 7 | 0 | 31.7896 | 0 | 8 | 0 | 31.7896 | 0 | 9 | 0 | 31.7896 | 0 | 10 | 0 | 31.7896 | 0 | 15 | 0 | 31.7896 | 0 | 20 | 0 | 31.7896 | 0 | 30 | 0 | 31.7896 | 0 | 40 | 0 | 31.7896 | 0 | 50 | 0 | 31.7896 | 0
4 | 26 | 43216.2917 | P6 | 0.10991 | 33.7044 | 10.4616 | 23.2429 | 0.5 | 0 | 23.2429 | 0 | 1 | 0 | 23.2429 | 0 | 2 | 0 | 23.2429 | 0 | 3 | 0 | 23.2429 | 0 | 4 | 0 | 23.2429 | 0 | 5 | 0 | 23.2429 | 0 | 6 | 0 | 23.2429 | 0 | 7 | 0 | 23.2429 | 0 | 8 | 0 | 23.2429 | 0 | 9 | 0 | 23.2429 | 0 | 10 | 0 | 23.2429 | 0 | 15 | 0 | 23.2429 | 0 | 20 | 0 | 23.2429 | 0 | 30 | 0 | 23.2429 | 0 | 40 | 0 | 23.2429 | 0 | 50 | 0 | 23.2429 | 0
4 | 26 | 43216.3333 | P5 | 0.11572 | 37.7542 | 26.2826 | 11.4716 | 0.5 | 0 | 11.4716 | 0 | 1 | 0 | 11.4716 | 0 | 2 | 0 | 11.4716 | 0 | 3 | 0 | 11.4716 | 0 | 4 | 0 | 11.4716 | 0 | 5 | 0 | 11.4716 | 0 | 6 | 0 | 11.4716 | 0 | 7 | 0 | 11.4716 | 0 | 8 | 0 | 11.4716 | 0 | 9 | 0 | 11.4716 | 0 | 10 | 0 | 11.4716 | 0 | 15 | 0 | 11.4716 | 0 | 20 | 0 | 11.4716 | 0 | 30 | 0 | 11.4716 | 0 | 40 | 0 | 11.4716 | 0 | 50 | 0 | 11.4716 | 0
4 | 26 | 43216.375 | P4 | 0.14197 | 38.7993 | 42.7548 | -3.9555 | 2.75 | 2.5 | -1.4555 | -0.098576 | 4.56 | 3.9555 | 0 | -0.15597 | 5.56 | 3.9555 | 0 | -0.15597 | 6.56 | 3.9555 | 0 | -0.15597 | 7.56 | 3.9555 | 0 | -0.15597 | 8.56 | 3.9555 | 0 | -0.15597 | 9.56 | 3.9555 | 0 | -0.15597 | 10.56 | 3.9555 | 0 | -0.15597 | 11.56 | 3.9555 | 0 | -0.15597 | 12.56 | 3.9555 | 0 | -0.15597 | 13.56 | 3.9555 | 0 | -0.15597 | 18.56 | 3.9555 | 0 | -0.15597 | 23.56 | 3.9555 | 0 | -0.15597 | 33.56 | 3.9555 | 0 | -0.15597 | 43.56 | 3.9555 | 0 | -0.15597 | 53.56 | 3.9555 | 0 | -0.15597
4 | 26 | 43216.4167 | P4 | 0.14197 | 40.7589 | 32.2691 | 8.4897 | 0.5 | -2.025 | 6.4647 | 0.36568 | 1 | -3.204 | 5.2858 | 0.57858 | 2 | -3.204 | 5.2858 | 0.57858 | 3 | -3.204 | 5.2858 | 0.57858 | 4 | -3.204 | 5.2858 | 0.57858 | 5 | -3.204 | 5.2858 | 0.57858 | 6 | -3.204 | 5.2858 | 0.57858 | 7 | -3.204 | 5.2858 | 0.57858 | 8 | -3.204 | 5.2858 | 0.57858 | 9 | -3.204 | 5.2858 | 0.57858 | 10 | -3.204 | 5.2858 | 0.57858 | 15 | -3.204 | 5.2858 | 0.57858 | 20 | -3.204 | 5.2858 | 0.57858 | 30 | -3.204 | 5.2858 | 0.57858 | 40 | -3.204 | 5.2858 | 0.57858 | 50 | -3.204 | 5.2858 | 0.57858
4 | 26 | 43216.4583 | P4 | 0.14197 | 40.4976 | 38.0617 | 2.4359 | 0.5 | 0 | 2.4359 | 0 | 1 | 0 | 2.4359 | 0 | 2 | 0 | 2.4359 | 0 | 3 | 0 | 2.4359 | 0 | 4 | 0 | 2.4359 | 0 | 5 | 0 | 2.4359 | 0 | 6 | 0 | 2.4359 | 0 | 7 | 0 | 2.4359 | 0 | 8 | 0 | 2.4359 | 0 | 9 | 0 | 2.4359 | 0 | 10 | 0 | 2.4359 | 0 | 15 | 0 | 2.4359 | 0 | 20 | 0 | 2.4359 | 0 | 30 | 0 | 2.4359 | 0 | 40 | 0 | 2.4359 | 0 | 50 | 0 | 2.4359 | 0
4 | 26 | 43216.5 | P4 | 0.14197 | 38.538 | 61.5204 | -22.9824 | 2.75 | 2.5 | -20.4824 | -0.098576 | 5.5 | 5 | -17.9824 | -0.19715 | 11 | 10 | -12.9824 | -0.39431 | 16.5 | 15 | -7.9824 | -0.59146 | 22 | 20 | -2.9824 | -0.78861 | 25.6842 | 22.9824 | 0 | -0.90621 | 26.6842 | 22.9824 | 0 | -0.90621 | 27.6842 | 22.9824 | 0 | -0.90621 | 28.6842 | 22.9824 | 0 | -0.90621 | 29.6842 | 22.9824 | 0 | -0.90621 | 30.6842 | 22.9824 | 0 | -0.90621 | 35.6842 | 22.9824 | 0 | -0.90621 | 40.6842 | 22.9824 | 0 | -0.90621 | 50.6842 | 22.9824 | 0 | -0.90621 | 60.6842 | 22.9824 | 0 | -0.90621 | 70.6842 | 22.9824 | 0 | -0.90621
4 | 26 | 43216.5417 | P4 | 0.14197 | 34.3576 | 63.6244 | -29.2667 | 5 | 2.5 | -26.7667 | -0.098576 | 10 | 5 | -24.2667 | -0.19715 | 20 | 10 | -19.2667 | -0.39431 | 30 | 15 | -14.2667 | -0.59146 | 40 | 20 | -9.2667 | -0.78861 | 48.1842 | 25 | -4.2667 | -0.98576 | 53.0242 | 29.2667 | 0 | -1.154 | 54.0242 | 29.2667 | 0 | -1.154 | 55.0242 | 29.2667 | 0 | -1.154 | 56.0242 | 29.2667 | 0 | -1.154 | 57.0242 | 29.2667 | 0 | -1.154 | 62.0242 | 29.2667 | 0 | -1.154 | 67.0242 | 29.2667 | 0 | -1.154 | 77.0242 | 29.2667 | 0 | -1.154 | 87.0242 | 29.2667 | 0 | -1.154 | 97.0242 | 29.2667 | 0 | -1.154
4 | 26 | 43216.5833 | P5 | 0.11572 | 31.8755 | 57.1322 | -25.2567 | 5 | 0 | -25.2567 | 0 | 10 | 0 | -25.2567 | 0 | 20 | 0 | -25.2567 | 0 | 30 | 0 | -25.2567 | 0 | 40 | 0 | -25.2567 | 0 | 50 | 2.0176 | -23.2391 | -0.079555 | 60 | 7.7509 | -17.5058 | -0.30562 | 70 | 17.7509 | -7.5058 | -0.69993 | 77.7553 | 25.2567 | 0 | -0.99588 | 78.7553 | 25.2567 | 0 | -0.99588 | 79.7553 | 25.2567 | 0 | -0.99588 | 84.7553 | 25.2567 | 0 | -0.99588 | 89.7553 | 25.2567 | 0 | -0.99588 | 99.7553 | 25.2567 | 0 | -0.99588 | 109.7553 | 25.2567 | 0 | -0.99588 | 119.7553 | 25.2567 | 0 | -0.99588
4 | 26 | 43216.625 | P5 | 0.11572 | 30.3079 | 58.8958 | -28.5879 | 5 | 0 | -28.5879 | 0 | 10 | 0 | -28.5879 | 0 | 20 | 0 | -28.5879 | 0 | 30 | 0 | -28.5879 | 0 | 40 | 0 | -28.5879 | 0 | 50 | 0 | -28.5879 | 0 | 60 | 0 | -28.5879 | 0 | 70 | 0 | -28.5879 | 0 | 80 | 2.4942 | -26.0938 | -0.098346 | 90 | 12.4942 | -16.0938 | -0.49265 | 100 | 22.4942 | -6.0938 | -0.88696 | 110.4844 | 28.5879 | 0 | -1.1272 | 115.4844 | 28.5879 | 0 | -1.1272 | 125.4844 | 28.5879 | 0 | -1.1272 | 135.4844 | 28.5879 | 0 | -1.1272 | 145.4844 | 28.5879 | 0 | -1.1272
4 | 26 | 43216.6667 | P5 | 0.11572 | 30.3079 | 32.5197 | -2.2118 | 5 | 0 | -2.2118 | 0 | 10 | 0 | -2.2118 | 0 | 20 | 0 | -2.2118 | 0 | 30 | 0 | -2.2118 | 0 | 40 | 0 | -2.2118 | 0 | 50 | 0 | -2.2118 | 0 | 60 | 0 | -2.2118 | 0 | 70 | 0 | -2.2118 | 0 | 80 | 0 | -2.2118 | 0 | 90 | 0 | -2.2118 | 0 | 100 | 0 | -2.2118 | 0 | 112.475 | 2.2118 | 0 | -0.087212 | 117.475 | 2.2118 | 0 | -0.087212 | 127.475 | 2.2118 | 0 | -0.087212 | 137.475 | 2.2118 | -1.3767e-14 | -0.087212 | 147.475 | 2.2118 | -1.3767e-14 | -0.087212
4 | 26 | 43216.7083 | P5 | 0.11572 | 29.7853 | 18.8796 | 10.9058 | 2.2222 | -2.5 | 8.4058 | 0.36797 | 4.4444 | -5 | 5.9058 | 0.73594 | 8.8889 | -10 | 0.90576 | 1.4719 | 17.8825 | -10.9058 | 0 | 1.6052 | 27.8825 | -10.9058 | 0 | 1.6052 | 37.8825 | -10.9058 | 0 | 1.6052 | 47.8825 | -10.9058 | 0 | 1.6052 | 57.8825 | -10.9058 | 0 | 1.6052 | 67.8825 | -10.9058 | 0 | 1.6052 | 77.8825 | -10.9058 | 0 | 1.6052 | 87.8825 | -10.9058 | 0 | 1.6052 | 100.3575 | -10.9058 | 0 | 1.6052 | 105.3575 | -10.9058 | 0 | 1.6052 | 115.3575 | -10.9058 | 0 | 1.6052 | 125.3575 | -10.9058 | 0 | 1.6052 | 135.3575 | -10.9058 | 0 | 1.6052
4 | 26 | 43216.75 | P4 | 0.14197 | 28.6096 | 9.4639 | 19.1457 | 0.5 | -1.55 | 17.5957 | 0.2799 | 1 | -3.1 | 16.0457 | 0.5598 | 2 | -6.2 | 12.9457 | 1.1196 | 3 | -13.3942 | 5.7514 | 2.4188 | 6.6095 | -19.1457 | 0 | 3.4574 | 16.6095 | -19.1457 | 0 | 3.4574 | 26.6095 | -19.1457 | 0 | 3.4574 | 36.6095 | -19.1457 | 0 | 3.4574 | 46.6095 | -19.1457 | 0 | 3.4574 | 56.6095 | -19.1457 | 0 | 3.4574 | 66.6095 | -19.1457 | 0 | 3.4574 | 79.0845 | -19.1457 | 0 | 3.4574 | 84.0845 | -19.1457 | 0 | 3.4574 | 94.0845 | -19.1457 | 0 | 3.4574 | 104.0845 | -19.1457 | 0 | 3.4574 | 114.0845 | -19.1457 | 0 | 3.4574
4 | 26 | 43216.7917 | P4 | 0.14197 | 29.524 | 0.93726 | 28.5868 | 0.5 | 0 | 28.5868 | 0 | 1 | 0 | 28.5868 | 0 | 2 | 0 | 28.5868 | 0 | 3 | 0 | 28.5868 | 0 | 4 | -2.3486 | 26.2382 | 0.42411 | 5 | -10.4486 | 18.1382 | 1.8868 | 6 | -18.5486 | 10.0382 | 3.3495 | 7 | -26.6486 | 1.9382 | 4.8122 | 14.8464 | -28.5868 | 0 | 5.1622 | 24.8464 | -28.5868 | 0 | 5.1622 | 34.8464 | -28.5868 | 0 | 5.1622 | 47.3214 | -28.5868 | 0 | 5.1622 | 52.3214 | -28.5868 | 0 | 5.1622 | 62.3214 | -28.5868 | 0 | 5.1622 | 72.3214 | -28.5868 | 0 | 5.1622 | 82.3214 | -28.5868 | 0 | 5.1622
4 | 26 | 43216.8333 | P4 | 0.14197 | 29.916 | 0 | 29.916 | 0.5 | 0 | 29.916 | 0 | 1 | 0 | 29.916 | 0 | 2 | 0 | 29.916 | 0 | 3 | 0 | 29.916 | 0 | 4 | 0 | 29.916 | 0 | 5 | 0 | 29.916 | 0 | 6 | 0 | 29.916 | 0 | 7 | 0 | 29.916 | 0 | 8 | -6.1618 | 23.7542 | 1.1127 | 9 | -14.2618 | 15.6542 | 2.5754 | 10 | -22.3618 | 7.5542 | 4.0381 | 15 | -29.0893 | 0.82666 | 5.253 | 20 | -29.0893 | 0.82666 | 5.253 | 30 | -29.0893 | 0.82666 | 5.253 | 40 | -29.0893 | 0.82666 | 5.253 | 50 | -29.0893 | 0.82666 | 5.253
4 | 26 | 43216.875 | P4 | 0.14197 | 35.0108 | 0 | 35.0108 | 0.5 | 0 | 35.0108 | 0 | 1 | 0 | 35.0108 | 0 | 2 | 0 | 35.0108 | 0 | 3 | 0 | 35.0108 | 0 | 4 | 0 | 35.0108 | 0 | 5 | 0 | 35.0108 | 0 | 6 | 0 | 35.0108 | 0 | 7 | 0 | 35.0108 | 0 | 8 | 0 | 35.0108 | 0 | 9 | 0 | 35.0108 | 0 | 10 | 0 | 35.0108 | 0 | 15 | 0 | 35.0108 | 0 | 20 | 0 | 35.0108 | 0 | 30 | 0 | 35.0108 | 0 | 40 | 0 | 35.0108 | 0 | 50 | 0 | 35.0108 | 0
4 | 26 | 43216.9167 | P5 | 0.11572 | 39.7138 | 0 | 39.7138 | 0.5 | 0 | 39.7138 | 0 | 1 | 0 | 39.7138 | 0 | 2 | 0 | 39.7138 | 0 | 3 | 0 | 39.7138 | 0 | 4 | 0 | 39.7138 | 0 | 5 | 0 | 39.7138 | 0 | 6 | 0 | 39.7138 | 0 | 7 | 0 | 39.7138 | 0 | 8 | 0 | 39.7138 | 0 | 9 | 0 | 39.7138 | 0 | 10 | 0 | 39.7138 | 0 | 15 | 0 | 39.7138 | 0 | 20 | 0 | 39.7138 | 0 | 30 | 0 | 39.7138 | 0 | 40 | 0 | 39.7138 | 0 | 50 | 0 | 39.7138 | 0
4 | 26 | 43216.9583 | P5 | 0.11572 | 38.7993 | 0 | 38.7993 | 0.5 | 0 | 38.7993 | 0 | 1 | 0 | 38.7993 | 0 | 2 | 0 | 38.7993 | 0 | 3 | 0 | 38.7993 | 0 | 4 | 0 | 38.7993 | 0 | 5 | 0 | 38.7993 | 0 | 6 | 0 | 38.7993 | 0 | 7 | 0 | 38.7993 | 0 | 8 | 0 | 38.7993 | 0 | 9 | 0 | 38.7993 | 0 | 10 | 0 | 38.7993 | 0 | 15 | 0 | 38.7993 | 0 | 20 | 0 | 38.7993 | 0 | 30 | 0 | 38.7993 | 0 | 40 | 0 | 38.7993 | 0 | 50 | 0 | 38.7993 | 0
4 | 27 | 43217 | P6 | 0.10991 | 34.227 | 0 | 34.227 | 0.5 | 0 | 34.227 | 0 | 1 | 0 | 34.227 | 0 | 2 | 0 | 34.227 | 0 | 3 | 0 | 34.227 | 0 | 4 | 0 | 34.227 | 0 | 5 | 0 | 34.227 | 0 | 6 | 0 | 34.227 | 0 | 7 | 0 | 34.227 | 0 | 8 | 0 | 34.227 | 0 | 9 | 0 | 34.227 | 0 | 10 | 0 | 34.227 | 0 | 15 | 0 | 34.227 | 0 | 20 | 0 | 34.227 | 0 | 30 | 0 | 34.227 | 0 | 40 | 0 | 34.227 | 0 | 50 | 0 | 34.227 | 0
4 | 27 | 43217.0417 | P6 | 0.10991 | 28.7402 | 0 | 28.7402 | 0.5 | 0 | 28.7402 | 0 | 1 | 0 | 28.7402 | 0 | 2 | 0 | 28.7402 | 0 | 3 | 0 | 28.7402 | 0 | 4 | 0 | 28.7402 | 0 | 5 | 0 | 28.7402 | 0 | 6 | 0 | 28.7402 | 0 | 7 | 0 | 28.7402 | 0 | 8 | 0 | 28.7402 | 0 | 9 | 0 | 28.7402 | 0 | 10 | 0 | 28.7402 | 0 | 15 | 0 | 28.7402 | 0 | 20 | 0 | 28.7402 | 0 | 30 | 0 | 28.7402 | 0 | 40 | 0 | 28.7402 | 0 | 50 | 0 | 28.7402 | 0
4 | 27 | 43217.0833 | P6 | 0.10991 | 28.7402 | 0 | 28.7402 | 0.5 | 0 | 28.7402 | 0 | 1 | 0 | 28.7402 | 0 | 2 | 0 | 28.7402 | 0 | 3 | 0 | 28.7402 | 0 | 4 | 0 | 28.7402 | 0 | 5 | 0 | 28.7402 | 0 | 6 | 0 | 28.7402 | 0 | 7 | 0 | 28.7402 | 0 | 8 | 0 | 28.7402 | 0 | 9 | 0 | 28.7402 | 0 | 10 | 0 | 28.7402 | 0 | 15 | 0 | 28.7402 | 0 | 20 | 0 | 28.7402 | 0 | 30 | 0 | 28.7402 | 0 | 40 | 0 | 28.7402 | 0 | 50 | 0 | 28.7402 | 0
4 | 27 | 43217.125 | P6 | 0.10991 | 28.7402 | 0 | 28.7402 | 0.5 | 0 | 28.7402 | 0 | 1 | 0 | 28.7402 | 0 | 2 | 0 | 28.7402 | 0 | 3 | 0 | 28.7402 | 0 | 4 | 0 | 28.7402 | 0 | 5 | 0 | 28.7402 | 0 | 6 | 0 | 28.7402 | 0 | 7 | 0 | 28.7402 | 0 | 8 | 0 | 28.7402 | 0 | 9 | 0 | 28.7402 | 0 | 10 | 0 | 28.7402 | 0 | 15 | 0 | 28.7402 | 0 | 20 | 0 | 28.7402 | 0 | 30 | 0 | 28.7402 | 0 | 40 | 0 | 28.7402 | 0 | 50 | 0 | 28.7402 | 0
4 | 27 | 43217.1667 | P6 | 0.10991 | 28.8709 | 0 | 28.8709 | 0.5 | 0 | 28.8709 | 0 | 1 | 0 | 28.8709 | 0 | 2 | 0 | 28.8709 | 0 | 3 | 0 | 28.8709 | 0 | 4 | 0 | 28.8709 | 0 | 5 | 0 | 28.8709 | 0 | 6 | 0 | 28.8709 | 0 | 7 | 0 | 28.8709 | 0 | 8 | 0 | 28.8709 | 0 | 9 | 0 | 28.8709 | 0 | 10 | 0 | 28.8709 | 0 | 15 | 0 | 28.8709 | 0 | 20 | 0 | 28.8709 | 0 | 30 | 0 | 28.8709 | 0 | 40 | 0 | 28.8709 | 0 | 50 | 0 | 28.8709 | 0
4 | 27 | 43217.2083 | P6 | 0.10991 | 32.2674 | 0 | 32.2674 | 0.5 | 0 | 32.2674 | 0 | 1 | 0 | 32.2674 | 0 | 2 | 0 | 32.2674 | 0 | 3 | 0 | 32.2674 | 0 | 4 | 0 | 32.2674 | 0 | 5 | 0 | 32.2674 | 0 | 6 | 0 | 32.2674 | 0 | 7 | 0 | 32.2674 | 0 | 8 | 0 | 32.2674 | 0 | 9 | 0 | 32.2674 | 0 | 10 | 0 | 32.2674 | 0 | 15 | 0 | 32.2674 | 0 | 20 | 0 | 32.2674 | 0 | 30 | 0 | 32.2674 | 0 | 40 | 0 | 32.2674 | 0 | 50 | 0 | 32.2674 | 0
4 | 27 | 43217.25 | P6 | 0.10991 | 42.0652 | 0.28827 | 41.777 | 0.5 | 0 | 41.777 | 0 | 1 | 0 | 41.777 | 0 | 2 | 0 | 41.777 | 0 | 3 | 0 | 41.777 | 0 | 4 | 0 | 41.777 | 0 | 5 | 0 | 41.777 | 0 | 6 | 0 | 41.777 | 0 | 7 | 0 | 41.777 | 0 | 8 | 0 | 41.777 | 0 | 9 | 0 | 41.777 | 0 | 10 | 0 | 41.777 | 0 | 15 | 0 | 41.777 | 0 | 20 | 0 | 41.777 | 0 | 30 | 0 | 41.777 | 0 | 40 | 0 | 41.777 | 0 | 50 | 0 | 41.777 | 0
4 | 27 | 43217.2917 | P6 | 0.10991 | 44.678 | 6.1428 | 38.5352 | 0.5 | 0 | 38.5352 | 0 | 1 | 0 | 38.5352 | 0 | 2 | 0 | 38.5352 | 0 | 3 | 0 | 38.5352 | 0 | 4 | 0 | 38.5352 | 0 | 5 | 0 | 38.5352 | 0 | 6 | 0 | 38.5352 | 0 | 7 | 0 | 38.5352 | 0 | 8 | 0 | 38.5352 | 0 | 9 | 0 | 38.5352 | 0 | 10 | 0 | 38.5352 | 0 | 15 | 0 | 38.5352 | 0 | 20 | 0 | 38.5352 | 0 | 30 | 0 | 38.5352 | 0 | 40 | 0 | 38.5352 | 0 | 50 | 0 | 38.5352 | 0
4 | 27 | 43217.3333 | P6 | 0.10991 | 44.8086 | 12.238 | 32.5706 | 0.5 | 0 | 32.5706 | 0 | 1 | 0 | 32.5706 | 0 | 2 | 0 | 32.5706 | 0 | 3 | 0 | 32.5706 | 0 | 4 | 0 | 32.5706 | 0 | 5 | 0 | 32.5706 | 0 | 6 | 0 | 32.5706 | 0 | 7 | 0 | 32.5706 | 0 | 8 | 0 | 32.5706 | 0 | 9 | 0 | 32.5706 | 0 | 10 | 0 | 32.5706 | 0 | 15 | 0 | 32.5706 | 0 | 20 | 0 | 32.5706 | 0 | 30 | 0 | 32.5706 | 0 | 40 | 0 | 32.5706 | 0 | 50 | 0 | 32.5706 | 0
4 | 27 | 43217.375 | P6 | 0.10991 | 42.8491 | 36.3306 | 6.5185 | 0.5 | 0 | 6.5185 | 0 | 1 | 0 | 6.5185 | 0 | 2 | 0 | 6.5185 | 0 | 3 | 0 | 6.5185 | 0 | 4 | 0 | 6.5185 | 0 | 5 | 0 | 6.5185 | 0 | 6 | 0 | 6.5185 | 0 | 7 | 0 | 6.5185 | 0 | 8 | 0 | 6.5185 | 0 | 9 | 0 | 6.5185 | 0 | 10 | 0 | 6.5185 | 0 | 15 | 0 | 6.5185 | 0 | 20 | 0 | 6.5185 | 0 | 30 | 0 | 6.5185 | 0 | 40 | 0 | 6.5185 | 0 | 50 | 0 | 6.5185 | 0
4 | 27 | 43217.4167 | P6 | 0.10991 | 42.7184 | 48.2237 | -5.5053 | 2.75 | 2.5 | -3.0053 | -0.098576 | 5.5 | 5 | -0.50527 | -0.19715 | 6.9547 | 5.5053 | 0 | -0.21708 | 7.9547 | 5.5053 | 0 | -0.21708 | 8.9547 | 5.5053 | 0 | -0.21708 | 9.9547 | 5.5053 | 0 | -0.21708 | 10.9547 | 5.5053 | 0 | -0.21708 | 11.9547 | 5.5053 | 0 | -0.21708 | 12.9547 | 5.5053 | 0 | -0.21708 | 13.9547 | 5.5053 | 0 | -0.21708 | 14.9547 | 5.5053 | 0 | -0.21708 | 19.9547 | 5.5053 | 0 | -0.21708 | 24.9547 | 5.5053 | 0 | -0.21708 | 34.9547 | 5.5053 | 0 | -0.21708 | 44.9547 | 5.5053 | 0 | -0.21708 | 54.9547 | 5.5053 | 0 | -0.21708
4 | 27 | 43217.4583 | P6 | 0.10991 | 42.3265 | 60.7107 | -18.3842 | 5 | 2.5 | -15.8842 | -0.098576 | 10 | 5 | -13.3842 | -0.19715 | 15.9547 | 10 | -8.3842 | -0.39431 | 21.4547 | 15 | -3.3842 | -0.59146 | 25.5005 | 18.3842 | 0 | -0.7249 | 26.5005 | 18.3842 | 0 | -0.7249 | 27.5005 | 18.3842 | 0 | -0.7249 | 28.5005 | 18.3842 | 0 | -0.7249 | 29.5005 | 18.3842 | 0 | -0.7249 | 30.5005 | 18.3842 | 0 | -0.7249 | 31.5005 | 18.3842 | 0 | -0.7249 | 36.5005 | 18.3842 | 0 | -0.7249 | 41.5005 | 18.3842 | 0 | -0.7249 | 51.5005 | 18.3842 | 0 | -0.7249 | 61.5005 | 18.3842 | 0 | -0.7249 | 71.5005 | 18.3842 | 0 | -0.7249
4 | 27 | 43217.5 | P6 | 0.10991 | 42.3265 | 77.1437 | -34.8172 | 5 | 0 | -34.8172 | 0 | 10 | 0 | -34.8172 | 0 | 20 | 4.4947 | -30.3225 | -0.17723 | 30 | 9.4947 | -25.3225 | -0.37438 | 40 | 16.1105 | -18.7067 | -0.63525 | 49.0005 | 25 | -9.8172 | -0.98576 | 54.5005 | 30 | -4.8172 | -1.1829 | 59.836 | 34.8172 | 0 | -1.3729 | 60.836 | 34.8172 | 0 | -1.3729 | 61.836 | 34.8172 | 0 | -1.3729 | 62.836 | 34.8172 | 0 | -1.3729 | 67.836 | 34.8172 | 0 | -1.3729 | 72.836 | 34.8172 | 0 | -1.3729 | 82.836 | 34.8172 | 0 | -1.3729 | 92.836 | 34.8172 | 0 | -1.3729 | 102.836 | 34.8172 | 0 | -1.3729
4 | 27 | 43217.5417 | P6 | 0.10991 | 41.9346 | 76.1823 | -34.2477 | 5 | 0 | -34.2477 | 0 | 10 | 0 | -34.2477 | 0 | 20 | 0 | -34.2477 | 0 | 30 | 0 | -34.2477 | 0 | 40 | 0 | -34.2477 | 0 | 50 | 1.1105 | -33.1372 | -0.043789 | 60 | 6.1105 | -28.1372 | -0.24094 | 70 | 11.2933 | -22.9544 | -0.4453 | 80 | 21.2933 | -12.9544 | -0.83961 | 90 | 31.2933 | -2.9544 | -1.2339 | 93.659 | 34.2477 | 0 | -1.3504 | 98.659 | 34.2477 | 0 | -1.3504 | 103.659 | 34.2477 | 0 | -1.3504 | 113.659 | 34.2477 | 0 | -1.3504 | 123.659 | 34.2477 | 0 | -1.3504 | 133.659 | 34.2477 | 0 | -1.3504
4 | 27 | 43217.5833 | P6 | 0.10991 | 40.4976 | 73.6203 | -33.1227 | 5 | 0 | -33.1227 | 0 | 10 | 0 | -33.1227 | 0 | 20 | 0 | -33.1227 | 0 | 30 | 0 | -33.1227 | 0 | 40 | 0 | -33.1227 | 0 | 50 | 0 | -33.1227 | 0 | 60 | 0 | -33.1227 | 0 | 70 | 0 | -33.1227 | 0 | 80 | 0 | -33.1227 | 0 | 90 | 0 | -33.1227 | 0 | 100 | 7.0456 | -26.0771 | -0.27781 | 128.4694 | 33.1227 | 0 | -1.306 | 133.4694 | 33.1227 | 0 | -1.306 | 143.4694 | 33.1227 | 0 | -1.306 | 153.4694 | 33.1227 | 0 | -1.306 | 163.4694 | 33.1227 | 0 | -1.306
4 | 27 | 43217.625 | P6 | 0.10991 | 41.0201 | 54.7287 | -13.7085 | 5 | 0 | -13.7085 | 0 | 10 | 0 | -13.7085 | 0 | 20 | 0 | -13.7085 | 0 | 30 | 0 | -13.7085 | 0 | 40 | 0 | -13.7085 | 0 | 50 | 0 | -13.7085 | 0 | 60 | 0 | -13.7085 | 0 | 70 | 0 | -13.7085 | 0 | 80 | 0 | -13.7085 | 0 | 90 | 0 | -13.7085 | 0 | 100 | 0 | -13.7085 | 0 | 140.8071 | 13.7085 | 0 | -0.54054 | 145.8071 | 13.7085 | 0 | -0.54054 | 155.8071 | 13.7085 | 0 | -0.54054 | 165.8071 | 13.7085 | 0 | -0.54054 | 175.8071 | 13.7085 | 0 | -0.54054
4 | 27 | 43217.6667 | P6 | 0.10991 | 46.115 | 42.1466 | 3.9684 | 2.2222 | -2.5 | 1.4684 | 0.34949 | 5.5907 | -3.9684 | 0 | 0.55477 | 15.5907 | -3.9684 | 0 | 0.55477 | 25.5907 | -3.9684 | 0 | 0.55477 | 35.5907 | -3.9684 | 0 | 0.55477 | 45.5907 | -3.9684 | 0 | 0.55477 | 55.5907 | -3.9684 | 0 | 0.55477 | 65.5907 | -3.9684 | 0 | 0.55477 | 75.5907 | -3.9684 | 0 | 0.55477 | 85.5907 | -3.9684 | 0 | 0.55477 | 95.5907 | -3.9684 | 0 | 0.55477 | 136.3978 | -3.9684 | 0 | 0.55477 | 141.3978 | -3.9684 | 0 | 0.55477 | 151.3978 | -3.9684 | 0 | 0.55477 | 161.3978 | -3.9684 | 0 | 0.55477 | 171.3978 | -3.9684 | 0 | 0.55477
4 | 27 | 43217.7083 | P6 | 0.10991 | 49.6422 | 26.6259 | 23.0163 | 0.5 | -1.55 | 21.4663 | 0.21669 | 1 | -4.1316 | 18.8847 | 0.57759 | 4.4795 | -10 | 13.0163 | 1.398 | 8.924 | -15 | 8.0163 | 2.097 | 13.3684 | -20 | 3.0163 | 2.796 | 20.017 | -23.0163 | 0 | 3.2176 | 30.017 | -23.0163 | 0 | 3.2176 | 40.017 | -23.0163 | 0 | 3.2176 | 50.017 | -23.0163 | 0 | 3.2176 | 60.017 | -23.0163 | 0 | 3.2176 | 70.017 | -23.0163 | 0 | 3.2176 | 110.8241 | -23.0163 | 0 | 3.2176 | 115.8241 | -23.0163 | 0 | 3.2176 | 125.8241 | -23.0163 | 0 | 3.2176 | 135.8241 | -23.0163 | 0 | 3.2176 | 145.8241 | -23.0163 | 0 | 3.2176
4 | 27 | 43217.75 | P6 | 0.10991 | 49.9035 | 12.8432 | 37.0603 | 0.5 | 0 | 37.0603 | 0 | 1 | 0 | 37.0603 | 0 | 2 | -2.2316 | 34.8287 | 0.31197 | 3 | -5.3316 | 31.7287 | 0.74534 | 4 | -8.4316 | 28.6287 | 1.1787 | 5 | -13.5153 | 23.545 | 1.8894 | 6 | -21.6153 | 15.445 | 3.0218 | 7 | -29.7153 | 7.345 | 4.1541 | 8.8389 | -37.0603 | 0 | 5.1809 | 18.8389 | -37.0603 | 0 | 5.1809 | 28.8389 | -37.0603 | 0 | 5.1809 | 69.6461 | -37.0603 | 0 | 5.1809 | 74.6461 | -37.0603 | 0 | 5.1809 | 84.6461 | -37.0603 | 0 | 5.1809 | 94.6461 | -37.0603 | 0 | 5.1809 | 104.6461 | -37.0603 | 0 | 5.1809
4 | 27 | 43217.7917 | P6 | 0.10991 | 50.1648 | 2.2352 | 47.9295 | 0.5 | 0 | 47.9295 | 0 | 1 | 0 | 47.9295 | 0 | 2 | 0 | 47.9295 | 0 | 3 | 0 | 47.9295 | 0 | 4 | 0 | 47.9295 | 0 | 5 | 0 | 47.9295 | 0 | 6 | 0 | 47.9295 | 0 | 7 | 0 | 47.9295 | 0 | 8 | -0.75504 | 47.1745 | 0.10555 | 9 | -8.855 | 39.0745 | 1.2379 | 10 | -16.955 | 30.9745 | 2.3703 | 16.391 | -47.9295 | 0 | 6.7004 | 21.391 | -47.9295 | 0 | 6.7004 | 31.391 | -47.9295 | 0 | 6.7004 | 41.391 | -47.9295 | 0 | 6.7004 | 51.391 | -47.9295 | 0 | 6.7004
4 | 27 | 43217.8333 | P6 | 0.10991 | 46.3763 | 0 | 46.3763 | 0.5 | 0 | 46.3763 | 0 | 1 | 0 | 46.3763 | 0 | 2 | 0 | 46.3763 | 0 | 3 | 0 | 46.3763 | 0 | 4 | 0 | 46.3763 | 0 | 5 | 0 | 46.3763 | 0 | 6 | 0 | 46.3763 | 0 | 7 | 0 | 46.3763 | 0 | 8 | 0 | 46.3763 | 0 | 9 | 0 | 46.3763 | 0 | 10 | 0 | 46.3763 | 0 | 15 | -1.2519 | 45.1243 | 0.17502 | 20 | -1.2519 | 45.1243 | 0.17502 | 30 | -1.2519 | 45.1243 | 0.17502 | 40 | -1.2519 | 45.1243 | 0.17502 | 50 | -1.2519 | 45.1243 | 0.17502
4 | 27 | 43217.875 | P6 | 0.10991 | 38.7993 | 0 | 38.7993 | 0.5 | 0 | 38.7993 | 0 | 1 | 0 | 38.7993 | 0 | 2 | 0 | 38.7993 | 0 | 3 | 0 | 38.7993 | 0 | 4 | 0 | 38.7993 | 0 | 5 | 0 | 38.7993 | 0 | 6 | 0 | 38.7993 | 0 | 7 | 0 | 38.7993 | 0 | 8 | 0 | 38.7993 | 0 | 9 | 0 | 38.7993 | 0 | 10 | 0 | 38.7993 | 0 | 15 | 0 | 38.7993 | 0 | 20 | 0 | 38.7993 | 0 | 30 | 0 | 38.7993 | 0 | 40 | 0 | 38.7993 | 0 | 50 | 0 | 38.7993 | 0
4 | 27 | 43217.9167 | P6 | 0.10991 | 36.1866 | 0 | 36.1866 | 0.5 | 0 | 36.1866 | 0 | 1 | 0 | 36.1866 | 0 | 2 | 0 | 36.1866 | 0 | 3 | 0 | 36.1866 | 0 | 4 | 0 | 36.1866 | 0 | 5 | 0 | 36.1866 | 0 | 6 | 0 | 36.1866 | 0 | 7 | 0 | 36.1866 | 0 | 8 | 0 | 36.1866 | 0 | 9 | 0 | 36.1866 | 0 | 10 | 0 | 36.1866 | 0 | 15 | 0 | 36.1866 | 0 | 20 | 0 | 36.1866 | 0 | 30 | 0 | 36.1866 | 0 | 40 | 0 | 36.1866 | 0 | 50 | 0 | 36.1866 | 0
4 | 27 | 43217.9583 | P6 | 0.10991 | 36.0559 | 0 | 36.0559 | 0.5 | 0 | 36.0559 | 0 | 1 | 0 | 36.0559 | 0 | 2 | 0 | 36.0559 | 0 | 3 | 0 | 36.0559 | 0 | 4 | 0 | 36.0559 | 0 | 5 | 0 | 36.0559 | 0 | 6 | 0 | 36.0559 | 0 | 7 | 0 | 36.0559 | 0 | 8 | 0 | 36.0559 | 0 | 9 | 0 | 36.0559 | 0 | 10 | 0 | 36.0559 | 0 | 15 | 0 | 36.0559 | 0 | 20 | 0 | 36.0559 | 0 | 30 | 0 | 36.0559 | 0 | 40 | 0 | 36.0559 | 0 | 50 | 0 | 36.0559 | 0
4 | 28 | 43218 | P6 | 0.10991 | 32.9206 | 0 | 32.9206 | 0.5 | 0 | 32.9206 | 0 | 1 | 0 | 32.9206 | 0 | 2 | 0 | 32.9206 | 0 | 3 | 0 | 32.9206 | 0 | 4 | 0 | 32.9206 | 0 | 5 | 0 | 32.9206 | 0 | 6 | 0 | 32.9206 | 0 | 7 | 0 | 32.9206 | 0 | 8 | 0 | 32.9206 | 0 | 9 | 0 | 32.9206 | 0 | 10 | 0 | 32.9206 | 0 | 15 | 0 | 32.9206 | 0 | 20 | 0 | 32.9206 | 0 | 30 | 0 | 32.9206 | 0 | 40 | 0 | 32.9206 | 0 | 50 | 0 | 32.9206 | 0
4 | 28 | 43218.0417 | P6 | 0.10991 | 28.2177 | 0 | 28.2177 | 0.5 | 0 | 28.2177 | 0 | 1 | 0 | 28.2177 | 0 | 2 | 0 | 28.2177 | 0 | 3 | 0 | 28.2177 | 0 | 4 | 0 | 28.2177 | 0 | 5 | 0 | 28.2177 | 0 | 6 | 0 | 28.2177 | 0 | 7 | 0 | 28.2177 | 0 | 8 | 0 | 28.2177 | 0 | 9 | 0 | 28.2177 | 0 | 10 | 0 | 28.2177 | 0 | 15 | 0 | 28.2177 | 0 | 20 | 0 | 28.2177 | 0 | 30 | 0 | 28.2177 | 0 | 40 | 0 | 28.2177 | 0 | 50 | 0 | 28.2177 | 0
4 | 28 | 43218.0833 | P6 | 0.10991 | 28.3483 | 0 | 28.3483 | 0.5 | 0 | 28.3483 | 0 | 1 | 0 | 28.3483 | 0 | 2 | 0 | 28.3483 | 0 | 3 | 0 | 28.3483 | 0 | 4 | 0 | 28.3483 | 0 | 5 | 0 | 28.3483 | 0 | 6 | 0 | 28.3483 | 0 | 7 | 0 | 28.3483 | 0 | 8 | 0 | 28.3483 | 0 | 9 | 0 | 28.3483 | 0 | 10 | 0 | 28.3483 | 0 | 15 | 0 | 28.3483 | 0 | 20 | 0 | 28.3483 | 0 | 30 | 0 | 28.3483 | 0 | 40 | 0 | 28.3483 | 0 | 50 | 0 | 28.3483 | 0
4 | 28 | 43218.125 | P6 | 0.10991 | 28.6096 | 0 | 28.6096 | 0.5 | 0 | 28.6096 | 0 | 1 | 0 | 28.6096 | 0 | 2 | 0 | 28.6096 | 0 | 3 | 0 | 28.6096 | 0 | 4 | 0 | 28.6096 | 0 | 5 | 0 | 28.6096 | 0 | 6 | 0 | 28.6096 | 0 | 7 | 0 | 28.6096 | 0 | 8 | 0 | 28.6096 | 0 | 9 | 0 | 28.6096 | 0 | 10 | 0 | 28.6096 | 0 | 15 | 0 | 28.6096 | 0 | 20 | 0 | 28.6096 | 0 | 30 | 0 | 28.6096 | 0 | 40 | 0 | 28.6096 | 0 | 50 | 0 | 28.6096 | 0
4 | 28 | 43218.1667 | P6 | 0.10991 | 28.2177 | 0 | 28.2177 | 0.5 | 0 | 28.2177 | 0 | 1 | 0 | 28.2177 | 0 | 2 | 0 | 28.2177 | 0 | 3 | 0 | 28.2177 | 0 | 4 | 0 | 28.2177 | 0 | 5 | 0 | 28.2177 | 0 | 6 | 0 | 28.2177 | 0 | 7 | 0 | 28.2177 | 0 | 8 | 0 | 28.2177 | 0 | 9 | 0 | 28.2177 | 0 | 10 | 0 | 28.2177 | 0 | 15 | 0 | 28.2177 | 0 | 20 | 0 | 28.2177 | 0 | 30 | 0 | 28.2177 | 0 | 40 | 0 | 28.2177 | 0 | 50 | 0 | 28.2177 | 0
4 | 28 | 43218.2083 | P6 | 0.10991 | 31.6142 | 0 | 31.6142 | 0.5 | 0 | 31.6142 | 0 | 1 | 0 | 31.6142 | 0 | 2 | 0 | 31.6142 | 0 | 3 | 0 | 31.6142 | 0 | 4 | 0 | 31.6142 | 0 | 5 | 0 | 31.6142 | 0 | 6 | 0 | 31.6142 | 0 | 7 | 0 | 31.6142 | 0 | 8 | 0 | 31.6142 | 0 | 9 | 0 | 31.6142 | 0 | 10 | 0 | 31.6142 | 0 | 15 | 0 | 31.6142 | 0 | 20 | 0 | 31.6142 | 0 | 30 | 0 | 31.6142 | 0 | 40 | 0 | 31.6142 | 0 | 50 | 0 | 31.6142 | 0
4 | 28 | 43218.25 | P6 | 0.10991 | 41.0201 | 0.28827 | 40.7319 | 0.5 | 0 | 40.7319 | 0 | 1 | 0 | 40.7319 | 0 | 2 | 0 | 40.7319 | 0 | 3 | 0 | 40.7319 | 0 | 4 | 0 | 40.7319 | 0 | 5 | 0 | 40.7319 | 0 | 6 | 0 | 40.7319 | 0 | 7 | 0 | 40.7319 | 0 | 8 | 0 | 40.7319 | 0 | 9 | 0 | 40.7319 | 0 | 10 | 0 | 40.7319 | 0 | 15 | 0 | 40.7319 | 0 | 20 | 0 | 40.7319 | 0 | 30 | 0 | 40.7319 | 0 | 40 | 0 | 40.7319 | 0 | 50 | 0 | 40.7319 | 0
4 | 28 | 43218.2917 | P6 | 0.10991 | 38.2768 | 9.3847 | 28.8921 | 0.5 | 0 | 28.8921 | 0 | 1 | 0 | 28.8921 | 0 | 2 | 0 | 28.8921 | 0 | 3 | 0 | 28.8921 | 0 | 4 | 0 | 28.8921 | 0 | 5 | 0 | 28.8921 | 0 | 6 | 0 | 28.8921 | 0 | 7 | 0 | 28.8921 | 0 | 8 | 0 | 28.8921 | 0 | 9 | 0 | 28.8921 | 0 | 10 | 0 | 28.8921 | 0 | 15 | 0 | 28.8921 | 0 | 20 | 0 | 28.8921 | 0 | 30 | 0 | 28.8921 | 0 | 40 | 0 | 28.8921 | 0 | 50 | 0 | 28.8921 | 0
4 | 28 | 43218.3333 | P6 | 0.10991 | 37.2317 | 24.8865 | 12.3452 | 0.5 | 0 | 12.3452 | 0 | 1 | 0 | 12.3452 | 0 | 2 | 0 | 12.3452 | 0 | 3 | 0 | 12.3452 | 0 | 4 | 0 | 12.3452 | 0 | 5 | 0 | 12.3452 | 0 | 6 | 0 | 12.3452 | 0 | 7 | 0 | 12.3452 | 0 | 8 | 0 | 12.3452 | 0 | 9 | 0 | 12.3452 | 0 | 10 | 0 | 12.3452 | 0 | 15 | 0 | 12.3452 | 0 | 20 | 0 | 12.3452 | 0 | 30 | 0 | 12.3452 | 0 | 40 | 0 | 12.3452 | 0 | 50 | 0 | 12.3452 | 0
4 | 28 | 43218.375 | P6 | 0.10991 | 38.0155 | 37.7252 | 0.29032 | 0.5 | 0 | 0.29032 | 0 | 1 | 0 | 0.29032 | 0 | 2 | 0 | 0.29032 | 0 | 3 | 0 | 0.29032 | 0 | 4 | 0 | 0.29032 | 0 | 5 | 0 | 0.29032 | 0 | 6 | 0 | 0.29032 | 0 | 7 | 0 | 0.29032 | 0 | 8 | 0 | 0.29032 | 0 | 9 | 0 | 0.29032 | 0 | 10 | 0 | 0.29032 | 0 | 15 | 0 | 0.29032 | 0 | 20 | 0 | 0.29032 | 0 | 30 | 0 | 0.29032 | 0 | 40 | 0 | 0.29032 | 0 | 50 | 0 | 0.29032 | 0
4 | 28 | 43218.4167 | P6 | 0.10991 | 38.538 | 39.6057 | -1.0677 | 1.4609 | 1.0677 | 0 | -0.0421 | 1.9609 | 1.0677 | 0 | -0.0421 | 2.9609 | 1.0677 | 0 | -0.0421 | 3.9609 | 1.0677 | 0 | -0.0421 | 4.9609 | 1.0677 | 0 | -0.0421 | 5.9609 | 1.0677 | 0 | -0.0421 | 6.9609 | 1.0677 | 0 | -0.0421 | 7.9609 | 1.0677 | 0 | -0.0421 | 8.9609 | 1.0677 | 0 | -0.0421 | 9.9609 | 1.0677 | 0 | -0.0421 | 10.9609 | 1.0677 | 0 | -0.0421 | 15.9609 | 1.0677 | 0 | -0.0421 | 20.9609 | 1.0677 | 0 | -0.0421 | 30.9609 | 1.0677 | 0 | -0.0421 | 40.9609 | 1.0677 | -2.4425e-15 | -0.0421 | 50.9609 | 1.0677 | -2.4425e-15 | -0.0421
4 | 28 | 43218.4583 | P6 | 0.10991 | 36.5785 | 62.8939 | -26.3154 | 3.7109 | 2.5 | -23.8154 | -0.098576 | 6.4609 | 5 | -21.3154 | -0.19715 | 11.9609 | 10 | -16.3154 | -0.39431 | 17.4609 | 15 | -11.3154 | -0.59146 | 22.9609 | 20 | -6.3154 | -0.78861 | 28.4609 | 25 | -1.3154 | -0.98576 | 30.6448 | 26.3154 | 0 | -1.0376 | 31.6448 | 26.3154 | 0 | -1.0376 | 32.6448 | 26.3154 | 0 | -1.0376 | 33.6448 | 26.3154 | 0 | -1.0376 | 34.6448 | 26.3154 | 0 | -1.0376 | 39.6448 | 26.3154 | 0 | -1.0376 | 44.6448 | 26.3154 | 0 | -1.0376 | 54.6448 | 26.3154 | 0 | -1.0376 | 64.6448 | 26.3154 | 0 | -1.0376 | 74.6448 | 26.3154 | 0 | -1.0376
4 | 28 | 43218.5 | P6 | 0.10991 | 36.9704 | 69.9573 | -32.9869 | 5 | 1.4323 | -31.5546 | -0.056477 | 10 | 3.9323 | -29.0546 | -0.15505 | 20 | 8.9323 | -24.0546 | -0.35221 | 30 | 13.9323 | -19.0546 | -0.54936 | 40 | 18.9323 | -14.0546 | -0.74651 | 50 | 23.9323 | -9.0546 | -0.94366 | 57.6448 | 30 | -2.9869 | -1.1829 | 61.333 | 32.9869 | 0 | -1.3007 | 62.333 | 32.9869 | 0 | -1.3007 | 63.333 | 32.9869 | 0 | -1.3007 | 64.333 | 32.9869 | 0 | -1.3007 | 69.333 | 32.9869 | 0 | -1.3007 | 74.333 | 32.9869 | 0 | -1.3007 | 84.333 | 32.9869 | 0 | -1.3007 | 94.333 | 32.9869 | 0 | -1.3007 | 104.333 | 32.9869 | 0 | -1.3007
4 | 28 | 43218.5417 | P6 | 0.10991 | 38.9299 | 77.0977 | -38.1678 | 5 | 0 | -38.1678 | 0 | 10 | 0 | -38.1678 | 0 | 20 | 0 | -38.1678 | 0 | 30 | 0 | -38.1678 | 0 | 40 | 0 | -38.1678 | 0 | 50 | 0 | -38.1678 | 0 | 60 | 2.6169 | -35.5509 | -0.10319 | 70 | 9.63 | -28.5378 | -0.37971 | 80 | 19.63 | -18.5378 | -0.77402 | 90 | 29.63 | -8.5378 | -1.1683 | 98.684 | 38.1678 | 0 | -1.505 | 103.684 | 38.1678 | 0 | -1.505 | 108.684 | 38.1678 | 0 | -1.505 | 118.684 | 38.1678 | 0 | -1.505 | 128.684 | 38.1678 | 0 | -1.505 | 138.684 | 38.1678 | 0 | -1.505
4 | 28 | 43218.5833 | P6 | 0.10991 | 41.5427 | 68.5031 | -26.9604 | 5 | 0 | -26.9604 | 0 | 10 | 0 | -26.9604 | 0 | 20 | 0 | -26.9604 | 0 | 30 | 0 | -26.9604 | 0 | 40 | 0 | -26.9604 | 0 | 50 | 0 | -26.9604 | 0 | 60 | 0 | -26.9604 | 0 | 70 | 0 | -26.9604 | 0 | 80 | 0 | -26.9604 | 0 | 90 | 0 | -26.9604 | 0 | 100 | 1.4622 | -25.4982 | -0.057656 | 127.9484 | 26.9604 | 0 | -1.0631 | 132.9484 | 26.9604 | 0 | -1.0631 | 142.9484 | 26.9604 | 0 | -1.0631 | 152.9484 | 26.9604 | 0 | -1.0631 | 162.9484 | 26.9604 | 0 | -1.0631
4 | 28 | 43218.625 | P6 | 0.10991 | 42.4571 | 53.6548 | -11.1977 | 5 | 0 | -11.1977 | 0 | 10 | 0 | -11.1977 | 0 | 20 | 0 | -11.1977 | 0 | 30 | 0 | -11.1977 | 0 | 40 | 0 | -11.1977 | 0 | 50 | 0 | -11.1977 | 0 | 60 | 0 | -11.1977 | 0 | 70 | 0 | -11.1977 | 0 | 80 | 0 | -11.1977 | 0 | 90 | 0 | -11.1977 | 0 | 100 | 0 | -11.1977 | 0 | 138.0263 | 11.1977 | 0 | -0.44153 | 143.0263 | 11.1977 | 0 | -0.44153 | 153.0263 | 11.1977 | 0 | -0.44153 | 163.0263 | 11.1977 | 0 | -0.44153 | 173.0263 | 11.1977 | 0 | -0.44153
4 | 28 | 43218.6667 | P6 | 0.10991 | 43.241 | 40.7792 | 2.4618 | 2.2647 | -2.4618 | 0 | 0.34415 | 7.2647 | -2.4618 | 0 | 0.34415 | 17.2647 | -2.4618 | 0 | 0.34415 | 27.2647 | -2.4618 | 0 | 0.34415 | 37.2647 | -2.4618 | 0 | 0.34415 | 47.2647 | -2.4618 | 0 | 0.34415 | 57.2647 | -2.4618 | 0 | 0.34415 | 67.2647 | -2.4618 | 0 | 0.34415 | 77.2647 | -2.4618 | 0 | 0.34415 | 87.2647 | -2.4618 | 0 | 0.34415 | 97.2647 | -2.4618 | 0 | 0.34415 | 135.291 | -2.4618 | 1.1102e-14 | 0.34415 | 140.291 | -2.4618 | 1.1102e-14 | 0.34415 | 150.291 | -2.4618 | 1.1102e-14 | 0.34415 | 160.291 | -2.4618 | 1.1102e-14 | 0.34415 | 170.291 | -2.4618 | 1.1102e-14 | 0.34415
4 | 28 | 43218.7083 | P6 | 0.10991 | 45.9844 | 30.1961 | 15.7882 | 0.5 | -1.5882 | 14.2 | 0.22203 | 1.7091 | -5 | 10.7882 | 0.69899 | 6.1536 | -10 | 5.7882 | 1.398 | 10.598 | -15 | 0.78823 | 2.097 | 19.7222 | -15.7882 | 0 | 2.2072 | 29.7222 | -15.7882 | 0 | 2.2072 | 39.7222 | -15.7882 | 0 | 2.2072 | 49.7222 | -15.7882 | 0 | 2.2072 | 59.7222 | -15.7882 | 0 | 2.2072 | 69.7222 | -15.7882 | 0 | 2.2072 | 79.7222 | -15.7882 | 0 | 2.2072 | 117.7485 | -15.7882 | 0 | 2.2072 | 122.7485 | -15.7882 | 0 | 2.2072 | 132.7485 | -15.7882 | 0 | 2.2072 | 142.7485 | -15.7882 | 0 | 2.2072 | 152.7485 | -15.7882 | 0 | 2.2072
4 | 28 | 43218.75 | P6 | 0.10991 | 51.2099 | 15.0332 | 36.1767 | 0.5 | 0 | 36.1767 | 0 | 1 | -0.63821 | 35.5385 | 0.08922 | 2 | -3.7382 | 32.4385 | 0.52259 | 3 | -6.8382 | 29.3385 | 0.95597 | 4 | -14.15 | 22.0267 | 1.9781 | 5 | -22.25 | 13.9267 | 3.1105 | 6.3889 | -30 | 6.1767 | 4.1939 | 10.8333 | -35 | 1.1767 | 4.8929 | 19.5259 | -36.1767 | 0 | 5.0574 | 29.5259 | -36.1767 | 0 | 5.0574 | 39.5259 | -36.1767 | 0 | 5.0574 | 77.5522 | -36.1767 | 0 | 5.0574 | 82.5522 | -36.1767 | 0 | 5.0574 | 92.5522 | -36.1767 | 0 | 5.0574 | 102.5522 | -36.1767 | 0 | 5.0574 | 112.5522 | -36.1767 | 0 | 5.0574
4 | 28 | 43218.7917 | P6 | 0.10991 | 52.9081 | 2.1635 | 50.7446 | 0.5 | 0 | 50.7446 | 0 | 1 | 0 | 50.7446 | 0 | 2 | 0 | 50.7446 | 0 | 3 | 0 | 50.7446 | 0 | 4 | 0 | 50.7446 | 0 | 5 | 0 | 50.7446 | 0 | 6 | -0.34998 | 50.3946 | 0.048926 | 7 | -3.45 | 47.2946 | 0.4823 | 8 | -10.3733 | 40.3713 | 1.4502 | 9 | -18.4733 | 32.2713 | 2.5825 | 10 | -26.5733 | 24.1713 | 3.7149 | 21.1693 | -50.7446 | 0 | 7.094 | 26.1693 | -50.7446 | 0 | 7.094 | 36.1693 | -50.7446 | 0 | 7.094 | 46.1693 | -50.7446 | 0 | 7.094 | 56.1693 | -50.7446 | 0 | 7.094
4 | 28 | 43218.8333 | P6 | 0.10991 | 50.2954 | 0 | 50.2954 | 0.5 | 0 | 50.2954 | 0 | 1 | 0 | 50.2954 | 0 | 2 | 0 | 50.2954 | 0 | 3 | 0 | 50.2954 | 0 | 4 | 0 | 50.2954 | 0 | 5 | 0 | 50.2954 | 0 | 6 | 0 | 50.2954 | 0 | 7 | 0 | 50.2954 | 0 | 8 | 0 | 50.2954 | 0 | 9 | 0 | 50.2954 | 0 | 10 | 0 | 50.2954 | 0 | 15 | -5.5524 | 44.743 | 0.77621 | 20 | -5.5524 | 44.743 | 0.77621 | 30 | -5.5524 | 44.743 | 0.77621 | 40 | -5.5524 | 44.743 | 0.77621 | 50 | -5.5524 | 44.743 | 0.77621
4 | 28 | 43218.875 | P6 | 0.10991 | 40.6282 | 0 | 40.6282 | 0.5 | 0 | 40.6282 | 0 | 1 | 0 | 40.6282 | 0 | 2 | 0 | 40.6282 | 0 | 3 | 0 | 40.6282 | 0 | 4 | 0 | 40.6282 | 0 | 5 | 0 | 40.6282 | 0 | 6 | 0 | 40.6282 | 0 | 7 | 0 | 40.6282 | 0 | 8 | 0 | 40.6282 | 0 | 9 | 0 | 40.6282 | 0 | 10 | 0 | 40.6282 | 0 | 15 | 0 | 40.6282 | 0 | 20 | 0 | 40.6282 | 0 | 30 | 0 | 40.6282 | 0 | 40 | 0 | 40.6282 | 0 | 50 | 0 | 40.6282 | 0
4 | 28 | 43218.9167 | P6 | 0.10991 | 38.7993 | 0 | 38.7993 | 0.5 | 0 | 38.7993 | 0 | 1 | 0 | 38.7993 | 0 | 2 | 0 | 38.7993 | 0 | 3 | 0 | 38.7993 | 0 | 4 | 0 | 38.7993 | 0 | 5 | 0 | 38.7993 | 0 | 6 | 0 | 38.7993 | 0 | 7 | 0 | 38.7993 | 0 | 8 | 0 | 38.7993 | 0 | 9 | 0 | 38.7993 | 0 | 10 | 0 | 38.7993 | 0 | 15 | 0 | 38.7993 | 0 | 20 | 0 | 38.7993 | 0 | 30 | 0 | 38.7993 | 0 | 40 | 0 | 38.7993 | 0 | 50 | 0 | 38.7993 | 0
4 | 28 | 43218.9583 | P6 | 0.10991 | 38.0155 | 0 | 38.0155 | 0.5 | 0 | 38.0155 | 0 | 1 | 0 | 38.0155 | 0 | 2 | 0 | 38.0155 | 0 | 3 | 0 | 38.0155 | 0 | 4 | 0 | 38.0155 | 0 | 5 | 0 | 38.0155 | 0 | 6 | 0 | 38.0155 | 0 | 7 | 0 | 38.0155 | 0 | 8 | 0 | 38.0155 | 0 | 9 | 0 | 38.0155 | 0 | 10 | 0 | 38.0155 | 0 | 15 | 0 | 38.0155 | 0 | 20 | 0 | 38.0155 | 0 | 30 | 0 | 38.0155 | 0 | 40 | 0 | 38.0155 | 0 | 50 | 0 | 38.0155 | 0
4 | 29 | 43219 | P6 | 0.10991 | 34.0964 | 0 | 34.0964 | 0.5 | 0 | 34.0964 | 0 | 1 | 0 | 34.0964 | 0 | 2 | 0 | 34.0964 | 0 | 3 | 0 | 34.0964 | 0 | 4 | 0 | 34.0964 | 0 | 5 | 0 | 34.0964 | 0 | 6 | 0 | 34.0964 | 0 | 7 | 0 | 34.0964 | 0 | 8 | 0 | 34.0964 | 0 | 9 | 0 | 34.0964 | 0 | 10 | 0 | 34.0964 | 0 | 15 | 0 | 34.0964 | 0 | 20 | 0 | 34.0964 | 0 | 30 | 0 | 34.0964 | 0 | 40 | 0 | 34.0964 | 0 | 50 | 0 | 34.0964 | 0
4 | 29 | 43219.0417 | P6 | 0.10991 | 32.5287 | 0 | 32.5287 | 0.5 | 0 | 32.5287 | 0 | 1 | 0 | 32.5287 | 0 | 2 | 0 | 32.5287 | 0 | 3 | 0 | 32.5287 | 0 | 4 | 0 | 32.5287 | 0 | 5 | 0 | 32.5287 | 0 | 6 | 0 | 32.5287 | 0 | 7 | 0 | 32.5287 | 0 | 8 | 0 | 32.5287 | 0 | 9 | 0 | 32.5287 | 0 | 10 | 0 | 32.5287 | 0 | 15 | 0 | 32.5287 | 0 | 20 | 0 | 32.5287 | 0 | 30 | 0 | 32.5287 | 0 | 40 | 0 | 32.5287 | 0 | 50 | 0 | 32.5287 | 0
4 | 29 | 43219.0833 | P6 | 0.10991 | 31.353 | 0 | 31.353 | 0.5 | 0 | 31.353 | 0 | 1 | 0 | 31.353 | 0 | 2 | 0 | 31.353 | 0 | 3 | 0 | 31.353 | 0 | 4 | 0 | 31.353 | 0 | 5 | 0 | 31.353 | 0 | 6 | 0 | 31.353 | 0 | 7 | 0 | 31.353 | 0 | 8 | 0 | 31.353 | 0 | 9 | 0 | 31.353 | 0 | 10 | 0 | 31.353 | 0 | 15 | 0 | 31.353 | 0 | 20 | 0 | 31.353 | 0 | 30 | 0 | 31.353 | 0 | 40 | 0 | 31.353 | 0 | 50 | 0 | 31.353 | 0
4 | 29 | 43219.125 | P6 | 0.10991 | 31.2223 | 0 | 31.2223 | 0.5 | 0 | 31.2223 | 0 | 1 | 0 | 31.2223 | 0 | 2 | 0 | 31.2223 | 0 | 3 | 0 | 31.2223 | 0 | 4 | 0 | 31.2223 | 0 | 5 | 0 | 31.2223 | 0 | 6 | 0 | 31.2223 | 0 | 7 | 0 | 31.2223 | 0 | 8 | 0 | 31.2223 | 0 | 9 | 0 | 31.2223 | 0 | 10 | 0 | 31.2223 | 0 | 15 | 0 | 31.2223 | 0 | 20 | 0 | 31.2223 | 0 | 30 | 0 | 31.2223 | 0 | 40 | 0 | 31.2223 | 0 | 50 | 0 | 31.2223 | 0
4 | 29 | 43219.1667 | P6 | 0.10991 | 31.0917 | 0 | 31.0917 | 0.5 | 0 | 31.0917 | 0 | 1 | 0 | 31.0917 | 0 | 2 | 0 | 31.0917 | 0 | 3 | 0 | 31.0917 | 0 | 4 | 0 | 31.0917 | 0 | 5 | 0 | 31.0917 | 0 | 6 | 0 | 31.0917 | 0 | 7 | 0 | 31.0917 | 0 | 8 | 0 | 31.0917 | 0 | 9 | 0 | 31.0917 | 0 | 10 | 0 | 31.0917 | 0 | 15 | 0 | 31.0917 | 0 | 20 | 0 | 31.0917 | 0 | 30 | 0 | 31.0917 | 0 | 40 | 0 | 31.0917 | 0 | 50 | 0 | 31.0917 | 0
4 | 29 | 43219.2083 | P6 | 0.10991 | 34.3576 | 0 | 34.3576 | 0.5 | 0 | 34.3576 | 0 | 1 | 0 | 34.3576 | 0 | 2 | 0 | 34.3576 | 0 | 3 | 0 | 34.3576 | 0 | 4 | 0 | 34.3576 | 0 | 5 | 0 | 34.3576 | 0 | 6 | 0 | 34.3576 | 0 | 7 | 0 | 34.3576 | 0 | 8 | 0 | 34.3576 | 0 | 9 | 0 | 34.3576 | 0 | 10 | 0 | 34.3576 | 0 | 15 | 0 | 34.3576 | 0 | 20 | 0 | 34.3576 | 0 | 30 | 0 | 34.3576 | 0 | 40 | 0 | 34.3576 | 0 | 50 | 0 | 34.3576 | 0
4 | 29 | 43219.25 | P6 | 0.10991 | 42.8491 | 0.21658 | 42.6325 | 0.5 | 0 | 42.6325 | 0 | 1 | 0 | 42.6325 | 0 | 2 | 0 | 42.6325 | 0 | 3 | 0 | 42.6325 | 0 | 4 | 0 | 42.6325 | 0 | 5 | 0 | 42.6325 | 0 | 6 | 0 | 42.6325 | 0 | 7 | 0 | 42.6325 | 0 | 8 | 0 | 42.6325 | 0 | 9 | 0 | 42.6325 | 0 | 10 | 0 | 42.6325 | 0 | 15 | 0 | 42.6325 | 0 | 20 | 0 | 42.6325 | 0 | 30 | 0 | 42.6325 | 0 | 40 | 0 | 42.6325 | 0 | 50 | 0 | 42.6325 | 0
4 | 29 | 43219.2917 | P6 | 0.10991 | 46.2456 | 7.7909 | 38.4547 | 0.5 | 0 | 38.4547 | 0 | 1 | 0 | 38.4547 | 0 | 2 | 0 | 38.4547 | 0 | 3 | 0 | 38.4547 | 0 | 4 | 0 | 38.4547 | 0 | 5 | 0 | 38.4547 | 0 | 6 | 0 | 38.4547 | 0 | 7 | 0 | 38.4547 | 0 | 8 | 0 | 38.4547 | 0 | 9 | 0 | 38.4547 | 0 | 10 | 0 | 38.4547 | 0 | 15 | 0 | 38.4547 | 0 | 20 | 0 | 38.4547 | 0 | 30 | 0 | 38.4547 | 0 | 40 | 0 | 38.4547 | 0 | 50 | 0 | 38.4547 | 0
4 | 29 | 43219.3333 | P5 | 0.11572 | 46.8988 | 26.2109 | 20.6879 | 0.5 | 0 | 20.6879 | 0 | 1 | 0 | 20.6879 | 0 | 2 | 0 | 20.6879 | 0 | 3 | 0 | 20.6879 | 0 | 4 | 0 | 20.6879 | 0 | 5 | 0 | 20.6879 | 0 | 6 | 0 | 20.6879 | 0 | 7 | 0 | 20.6879 | 0 | 8 | 0 | 20.6879 | 0 | 9 | 0 | 20.6879 | 0 | 10 | 0 | 20.6879 | 0 | 15 | 0 | 20.6879 | 0 | 20 | 0 | 20.6879 | 0 | 30 | 0 | 20.6879 | 0 | 40 | 0 | 20.6879 | 0 | 50 | 0 | 20.6879 | 0
4 | 29 | 43219.375 | P4 | 0.14197 | 46.2456 | 44.0354 | 2.2102 | 0.5 | 0 | 2.2102 | 0 | 1 | 0 | 2.2102 | 0 | 2 | 0 | 2.2102 | 0 | 3 | 0 | 2.2102 | 0 | 4 | 0 | 2.2102 | 0 | 5 | 0 | 2.2102 | 0 | 6 | 0 | 2.2102 | 0 | 7 | 0 | 2.2102 | 0 | 8 | 0 | 2.2102 | 0 | 9 | 0 | 2.2102 | 0 | 10 | 0 | 2.2102 | 0 | 15 | 0 | 2.2102 | 0 | 20 | 0 | 2.2102 | 0 | 30 | 0 | 2.2102 | 0 | 40 | 0 | 2.2102 | 0 | 50 | 0 | 2.2102 | 0
4 | 29 | 43219.4167 | P4 | 0.14197 | 45.2005 | 58.4551 | -13.2546 | 2.75 | 2.5 | -10.7546 | -0.098576 | 5.5 | 5 | -8.2546 | -0.19715 | 11 | 10 | -3.2546 | -0.39431 | 14.9291 | 13.2546 | 0 | -0.52263 | 15.9291 | 13.2546 | 0 | -0.52263 | 16.9291 | 13.2546 | 0 | -0.52263 | 17.9291 | 13.2546 | 0 | -0.52263 | 18.9291 | 13.2546 | 0 | -0.52263 | 19.9291 | 13.2546 | 0 | -0.52263 | 20.9291 | 13.2546 | 0 | -0.52263 | 21.9291 | 13.2546 | 0 | -0.52263 | 26.9291 | 13.2546 | 0 | -0.52263 | 31.9291 | 13.2546 | 0 | -0.52263 | 41.9291 | 13.2546 | 0 | -0.52263 | 51.9291 | 13.2546 | 0 | -0.52263 | 61.9291 | 13.2546 | 0 | -0.52263
4 | 29 | 43219.4583 | P4 | 0.14197 | 44.1554 | 69.0351 | -24.8797 | 5 | 2.5 | -22.3797 | -0.098576 | 10 | 5 | -19.8797 | -0.19715 | 20 | 10 | -14.8797 | -0.39431 | 28.4291 | 15 | -9.8797 | -0.59146 | 33.9291 | 20 | -4.8797 | -0.78861 | 39.3208 | 24.8797 | 0 | -0.98102 | 40.3208 | 24.8797 | 0 | -0.98102 | 41.3208 | 24.8797 | 0 | -0.98102 | 42.3208 | 24.8797 | 0 | -0.98102 | 43.3208 | 24.8797 | 0 | -0.98102 | 44.3208 | 24.8797 | 0 | -0.98102 | 49.3208 | 24.8797 | 0 | -0.98102 | 54.3208 | 24.8797 | 0 | -0.98102 | 64.3208 | 24.8797 | 0 | -0.98102 | 74.3208 | 24.8797 | 0 | -0.98102 | 84.3208 | 24.8797 | 0 | -0.98102
4 | 29 | 43219.5 | P4 | 0.14197 | 43.8942 | 75.5756 | -31.6814 | 5 | 0 | -31.6814 | 0 | 10 | 0 | -31.6814 | 0 | 20 | 0 | -31.6814 | 0 | 30 | 1.7454 | -29.936 | -0.068824 | 40 | 6.7454 | -24.936 | -0.26598 | 50 | 11.8657 | -19.8157 | -0.46787 | 60 | 21.8657 | -9.8157 | -0.86218 | 69.8341 | 31.6814 | 0 | -1.2492 | 70.8341 | 31.6814 | 0 | -1.2492 | 71.8341 | 31.6814 | 0 | -1.2492 | 72.8341 | 31.6814 | 0 | -1.2492 | 77.8341 | 31.6814 | 0 | -1.2492 | 82.8341 | 31.6814 | 0 | -1.2492 | 92.8341 | 31.6814 | 0 | -1.2492 | 102.8341 | 31.6814 | 0 | -1.2492 | 112.8341 | 31.6814 | 0 | -1.2492
4 | 29 | 43219.5417 | P4 | 0.14197 | 45.3312 | 77.6629 | -32.3317 | 5 | 0 | -32.3317 | 0 | 10 | 0 | -32.3317 | 0 | 20 | 0 | -32.3317 | 0 | 30 | 0 | -32.3317 | 0 | 40 | 0 | -32.3317 | 0 | 50 | 0 | -32.3317 | 0 | 60 | 0 | -32.3317 | 0 | 70 | 0.18432 | -32.1474 | -0.0072677 | 80 | 10.1843 | -22.1474 | -0.40157 | 90 | 20.1843 | -12.1474 | -0.79588 | 100 | 30.1843 | -2.1474 | -1.1902 | 106.9327 | 32.3317 | 0 | -1.2749 | 111.9327 | 32.3317 | 0 | -1.2749 | 121.9327 | 32.3317 | 0 | -1.2749 | 131.9327 | 32.3317 | 0 | -1.2749 | 141.9327 | 32.3317 | 0 | -1.2749
4 | 29 | 43219.5833 | P5 | 0.11572 | 44.9393 | 70.4305 | -25.4912 | 5 | 0 | -25.4912 | 0 | 10 | 0 | -25.4912 | 0 | 20 | 0 | -25.4912 | 0 | 30 | 0 | -25.4912 | 0 | 40 | 0 | -25.4912 | 0 | 50 | 0 | -25.4912 | 0 | 60 | 0 | -25.4912 | 0 | 70 | 0 | -25.4912 | 0 | 80 | 0 | -25.4912 | 0 | 90 | 0 | -25.4912 | 0 | 100 | 0 | -25.4912 | 0 | 129.8748 | 25.4912 | 0 | -1.0051 | 134.8748 | 25.4912 | 0 | -1.0051 | 144.8748 | 25.4912 | 0 | -1.0051 | 154.8748 | 25.4912 | 0 | -1.0051 | 164.8748 | 25.4912 | 0 | -1.0051
4 | 29 | 43219.625 | P5 | 0.11572 | 45.2005 | 53.0843 | -7.8838 | 5 | 0 | -7.8838 | 0 | 10 | 0 | -7.8838 | 0 | 20 | 0 | -7.8838 | 0 | 30 | 0 | -7.8838 | 0 | 40 | 0 | -7.8838 | 0 | 50 | 0 | -7.8838 | 0 | 60 | 0 | -7.8838 | 0 | 70 | 0 | -7.8838 | 0 | 80 | 0 | -7.8838 | 0 | 90 | 0 | -7.8838 | 0 | 100 | 0 | -7.8838 | 0 | 136.9702 | 7.8838 | -9.77e-15 | -0.31086 | 141.9702 | 7.8838 | -9.77e-15 | -0.31086 | 151.9702 | 7.8838 | -9.77e-15 | -0.31086 | 161.9702 | 7.8838 | -9.77e-15 | -0.31086 | 171.9702 | 7.8838 | -9.77e-15 | -0.31086
4 | 29 | 43219.6667 | P5 | 0.11572 | 46.6375 | 29.1872 | 17.4504 | 2.2222 | -2.5 | 14.9504 | 0.36797 | 4.4444 | -5 | 12.4504 | 0.73594 | 8.8889 | -10 | 7.4504 | 1.4719 | 13.3333 | -15 | 2.4504 | 2.2078 | 20.6107 | -17.4504 | 0 | 2.5685 | 30.6107 | -17.4504 | 0 | 2.5685 | 40.6107 | -17.4504 | 0 | 2.5685 | 50.6107 | -17.4504 | 0 | 2.5685 | 60.6107 | -17.4504 | 0 | 2.5685 | 70.6107 | -17.4504 | 0 | 2.5685 | 80.6107 | -17.4504 | 0 | 2.5685 | 117.5809 | -17.4504 | 0 | 2.5685 | 122.5809 | -17.4504 | 0 | 2.5685 | 132.5809 | -17.4504 | 0 | 2.5685 | 142.5809 | -17.4504 | 0 | 2.5685 | 152.5809 | -17.4504 | 0 | 2.5685
4 | 29 | 43219.7083 | P5 | 0.11572 | 49.1197 | 24.042 | 25.0776 | 0.5 | -1.55 | 23.5276 | 0.22814 | 1 | -3.1 | 21.9776 | 0.45628 | 2 | -6.2 | 18.8776 | 0.91256 | 3 | -9.3 | 15.7776 | 1.3688 | 4 | -14.9496 | 10.128 | 2.2004 | 5 | -23.0496 | 2.028 | 3.3926 | 12.7467 | -25.0776 | 0 | 3.6911 | 22.7467 | -25.0776 | 0 | 3.6911 | 32.7467 | -25.0776 | 0 | 3.6911 | 42.7467 | -25.0776 | 0 | 3.6911 | 52.7467 | -25.0776 | 0 | 3.6911 | 89.7169 | -25.0776 | 0 | 3.6911 | 94.7169 | -25.0776 | 0 | 3.6911 | 104.7169 | -25.0776 | 0 | 3.6911 | 114.7169 | -25.0776 | 0 | 3.6911 | 124.7169 | -25.0776 | 0 | 3.6911
4 | 29 | 43219.75 | P4 | 0.14197 | 51.7324 | 10.0669 | 41.6655 | 0.5 | 0 | 41.6655 | 0 | 1 | 0 | 41.6655 | 0 | 2 | 0 | 41.6655 | 0 | 3 | 0 | 41.6655 | 0 | 4 | 0 | 41.6655 | 0 | 5 | 0 | 41.6655 | 0 | 6 | -6.072 | 35.5935 | 1.0965 | 7 | -14.172 | 27.4935 | 2.5592 | 8 | -22.272 | 19.3935 | 4.0219 | 9 | -30.372 | 11.2935 | 5.4846 | 10 | -38.472 | 3.1935 | 6.9473 | 43.4219 | -41.6655 | 0 | 7.524 | 48.4219 | -41.6655 | 0 | 7.524 | 58.4219 | -41.6655 | 0 | 7.524 | 68.4219 | -41.6655 | 0 | 7.524 | 78.4219 | -41.6655 | 0 | 7.524
4 | 29 | 43219.7917 | P4 | 0.14197 | 54.4758 | 2.1635 | 52.3122 | 0.5 | 0 | 52.3122 | 0 | 1 | 0 | 52.3122 | 0 | 2 | 0 | 52.3122 | 0 | 3 | 0 | 52.3122 | 0 | 4 | 0 | 52.3122 | 0 | 5 | 0 | 52.3122 | 0 | 6 | 0 | 52.3122 | 0 | 7 | 0 | 52.3122 | 0 | 8 | 0 | 52.3122 | 0 | 9 | 0 | 52.3122 | 0 | 10 | 0 | 52.3122 | 0 | 15 | -25.5797 | 26.7326 | 4.6192 | 20 | -25.5797 | 26.7326 | 4.6192 | 30 | -25.5797 | 26.7326 | 4.6192 | 40 | -25.5797 | 26.7326 | 4.6192 | 50 | -25.5797 | 26.7326 | 4.6192
4 | 29 | 43219.8333 | P4 | 0.14197 | 51.2099 | 0 | 51.2099 | 0.5 | 0 | 51.2099 | 0 | 1 | 0 | 51.2099 | 0 | 2 | 0 | 51.2099 | 0 | 3 | 0 | 51.2099 | 0 | 4 | 0 | 51.2099 | 0 | 5 | 0 | 51.2099 | 0 | 6 | 0 | 51.2099 | 0 | 7 | 0 | 51.2099 | 0 | 8 | 0 | 51.2099 | 0 | 9 | 0 | 51.2099 | 0 | 10 | 0 | 51.2099 | 0 | 15 | 0 | 51.2099 | 0 | 20 | 0 | 51.2099 | 0 | 30 | 0 | 51.2099 | 0 | 40 | 0 | 51.2099 | 0 | 50 | 0 | 51.2099 | 0
4 | 29 | 43219.875 | P4 | 0.14197 | 43.7635 | 0 | 43.7635 | 0.5 | 0 | 43.7635 | 0 | 1 | 0 | 43.7635 | 0 | 2 | 0 | 43.7635 | 0 | 3 | 0 | 43.7635 | 0 | 4 | 0 | 43.7635 | 0 | 5 | 0 | 43.7635 | 0 | 6 | 0 | 43.7635 | 0 | 7 | 0 | 43.7635 | 0 | 8 | 0 | 43.7635 | 0 | 9 | 0 | 43.7635 | 0 | 10 | 0 | 43.7635 | 0 | 15 | 0 | 43.7635 | 0 | 20 | 0 | 43.7635 | 0 | 30 | 0 | 43.7635 | 0 | 40 | 0 | 43.7635 | 0 | 50 | 0 | 43.7635 | 0
4 | 29 | 43219.9167 | P5 | 0.11572 | 40.2363 | 0 | 40.2363 | 0.5 | 0 | 40.2363 | 0 | 1 | 0 | 40.2363 | 0 | 2 | 0 | 40.2363 | 0 | 3 | 0 | 40.2363 | 0 | 4 | 0 | 40.2363 | 0 | 5 | 0 | 40.2363 | 0 | 6 | 0 | 40.2363 | 0 | 7 | 0 | 40.2363 | 0 | 8 | 0 | 40.2363 | 0 | 9 | 0 | 40.2363 | 0 | 10 | 0 | 40.2363 | 0 | 15 | 0 | 40.2363 | 0 | 20 | 0 | 40.2363 | 0 | 30 | 0 | 40.2363 | 0 | 40 | 0 | 40.2363 | 0 | 50 | 0 | 40.2363 | 0
4 | 29 | 43219.9583 | P5 | 0.11572 | 39.5831 | 0 | 39.5831 | 0.5 | 0 | 39.5831 | 0 | 1 | 0 | 39.5831 | 0 | 2 | 0 | 39.5831 | 0 | 3 | 0 | 39.5831 | 0 | 4 | 0 | 39.5831 | 0 | 5 | 0 | 39.5831 | 0 | 6 | 0 | 39.5831 | 0 | 7 | 0 | 39.5831 | 0 | 8 | 0 | 39.5831 | 0 | 9 | 0 | 39.5831 | 0 | 10 | 0 | 39.5831 | 0 | 15 | 0 | 39.5831 | 0 | 20 | 0 | 39.5831 | 0 | 30 | 0 | 39.5831 | 0 | 40 | 0 | 39.5831 | 0 | 50 | 0 | 39.5831 | 0
4 | 30 | 43220 | P6 | 0.10991 | 36.5785 | 0 | 36.5785 | 0.5 | 0 | 36.5785 | 0 | 1 | 0 | 36.5785 | 0 | 2 | 0 | 36.5785 | 0 | 3 | 0 | 36.5785 | 0 | 4 | 0 | 36.5785 | 0 | 5 | 0 | 36.5785 | 0 | 6 | 0 | 36.5785 | 0 | 7 | 0 | 36.5785 | 0 | 8 | 0 | 36.5785 | 0 | 9 | 0 | 36.5785 | 0 | 10 | 0 | 36.5785 | 0 | 15 | 0 | 36.5785 | 0 | 20 | 0 | 36.5785 | 0 | 30 | 0 | 36.5785 | 0 | 40 | 0 | 36.5785 | 0 | 50 | 0 | 36.5785 | 0
4 | 30 | 43220.0417 | P6 | 0.10991 | 33.0513 | 0 | 33.0513 | 0.5 | 0 | 33.0513 | 0 | 1 | 0 | 33.0513 | 0 | 2 | 0 | 33.0513 | 0 | 3 | 0 | 33.0513 | 0 | 4 | 0 | 33.0513 | 0 | 5 | 0 | 33.0513 | 0 | 6 | 0 | 33.0513 | 0 | 7 | 0 | 33.0513 | 0 | 8 | 0 | 33.0513 | 0 | 9 | 0 | 33.0513 | 0 | 10 | 0 | 33.0513 | 0 | 15 | 0 | 33.0513 | 0 | 20 | 0 | 33.0513 | 0 | 30 | 0 | 33.0513 | 0 | 40 | 0 | 33.0513 | 0 | 50 | 0 | 33.0513 | 0
4 | 30 | 43220.0833 | P6 | 0.10991 | 32.0062 | 0 | 32.0062 | 0.5 | 0 | 32.0062 | 0 | 1 | 0 | 32.0062 | 0 | 2 | 0 | 32.0062 | 0 | 3 | 0 | 32.0062 | 0 | 4 | 0 | 32.0062 | 0 | 5 | 0 | 32.0062 | 0 | 6 | 0 | 32.0062 | 0 | 7 | 0 | 32.0062 | 0 | 8 | 0 | 32.0062 | 0 | 9 | 0 | 32.0062 | 0 | 10 | 0 | 32.0062 | 0 | 15 | 0 | 32.0062 | 0 | 20 | 0 | 32.0062 | 0 | 30 | 0 | 32.0062 | 0 | 40 | 0 | 32.0062 | 0 | 50 | 0 | 32.0062 | 0
4 | 30 | 43220.125 | P6 | 0.10991 | 32.5287 | 0 | 32.5287 | 0.5 | 0 | 32.5287 | 0 | 1 | 0 | 32.5287 | 0 | 2 | 0 | 32.5287 | 0 | 3 | 0 | 32.5287 | 0 | 4 | 0 | 32.5287 | 0 | 5 | 0 | 32.5287 | 0 | 6 | 0 | 32.5287 | 0 | 7 | 0 | 32.5287 | 0 | 8 | 0 | 32.5287 | 0 | 9 | 0 | 32.5287 | 0 | 10 | 0 | 32.5287 | 0 | 15 | 0 | 32.5287 | 0 | 20 | 0 | 32.5287 | 0 | 30 | 0 | 32.5287 | 0 | 40 | 0 | 32.5287 | 0 | 50 | 0 | 32.5287 | 0
4 | 30 | 43220.1667 | P6 | 0.10991 | 32.79 | 0 | 32.79 | 0.5 | 0 | 32.79 | 0 | 1 | 0 | 32.79 | 0 | 2 | 0 | 32.79 | 0 | 3 | 0 | 32.79 | 0 | 4 | 0 | 32.79 | 0 | 5 | 0 | 32.79 | 0 | 6 | 0 | 32.79 | 0 | 7 | 0 | 32.79 | 0 | 8 | 0 | 32.79 | 0 | 9 | 0 | 32.79 | 0 | 10 | 0 | 32.79 | 0 | 15 | 0 | 32.79 | 0 | 20 | 0 | 32.79 | 0 | 30 | 0 | 32.79 | 0 | 40 | 0 | 32.79 | 0 | 50 | 0 | 32.79 | 0
4 | 30 | 43220.2083 | P6 | 0.10991 | 35.1415 | 0 | 35.1415 | 0.5 | 0 | 35.1415 | 0 | 1 | 0 | 35.1415 | 0 | 2 | 0 | 35.1415 | 0 | 3 | 0 | 35.1415 | 0 | 4 | 0 | 35.1415 | 0 | 5 | 0 | 35.1415 | 0 | 6 | 0 | 35.1415 | 0 | 7 | 0 | 35.1415 | 0 | 8 | 0 | 35.1415 | 0 | 9 | 0 | 35.1415 | 0 | 10 | 0 | 35.1415 | 0 | 15 | 0 | 35.1415 | 0 | 20 | 0 | 35.1415 | 0 | 30 | 0 | 35.1415 | 0 | 40 | 0 | 35.1415 | 0 | 50 | 0 | 35.1415 | 0
4 | 30 | 43220.25 | P6 | 0.10991 | 44.2861 | 0.64899 | 43.6371 | 0.5 | 0 | 43.6371 | 0 | 1 | 0 | 43.6371 | 0 | 2 | 0 | 43.6371 | 0 | 3 | 0 | 43.6371 | 0 | 4 | 0 | 43.6371 | 0 | 5 | 0 | 43.6371 | 0 | 6 | 0 | 43.6371 | 0 | 7 | 0 | 43.6371 | 0 | 8 | 0 | 43.6371 | 0 | 9 | 0 | 43.6371 | 0 | 10 | 0 | 43.6371 | 0 | 15 | 0 | 43.6371 | 0 | 20 | 0 | 43.6371 | 0 | 30 | 0 | 43.6371 | 0 | 40 | 0 | 43.6371 | 0 | 50 | 0 | 43.6371 | 0
4 | 30 | 43220.2917 | P6 | 0.10991 | 47.1601 | 10.6374 | 36.5227 | 0.5 | 0 | 36.5227 | 0 | 1 | 0 | 36.5227 | 0 | 2 | 0 | 36.5227 | 0 | 3 | 0 | 36.5227 | 0 | 4 | 0 | 36.5227 | 0 | 5 | 0 | 36.5227 | 0 | 6 | 0 | 36.5227 | 0 | 7 | 0 | 36.5227 | 0 | 8 | 0 | 36.5227 | 0 | 9 | 0 | 36.5227 | 0 | 10 | 0 | 36.5227 | 0 | 15 | 0 | 36.5227 | 0 | 20 | 0 | 36.5227 | 0 | 30 | 0 | 36.5227 | 0 | 40 | 0 | 36.5227 | 0 | 50 | 0 | 36.5227 | 0
4 | 30 | 43220.3333 | P5 | 0.11572 | 47.2907 | 26.4305 | 20.8603 | 0.5 | 0 | 20.8603 | 0 | 1 | 0 | 20.8603 | 0 | 2 | 0 | 20.8603 | 0 | 3 | 0 | 20.8603 | 0 | 4 | 0 | 20.8603 | 0 | 5 | 0 | 20.8603 | 0 | 6 | 0 | 20.8603 | 0 | 7 | 0 | 20.8603 | 0 | 8 | 0 | 20.8603 | 0 | 9 | 0 | 20.8603 | 0 | 10 | 0 | 20.8603 | 0 | 15 | 0 | 20.8603 | 0 | 20 | 0 | 20.8603 | 0 | 30 | 0 | 20.8603 | 0 | 40 | 0 | 20.8603 | 0 | 50 | 0 | 20.8603 | 0
4 | 30 | 43220.375 | P4 | 0.14197 | 46.7682 | 43.5095 | 3.2587 | 0.5 | 0 | 3.2587 | 0 | 1 | 0 | 3.2587 | 0 | 2 | 0 | 3.2587 | 0 | 3 | 0 | 3.2587 | 0 | 4 | 0 | 3.2587 | 0 | 5 | 0 | 3.2587 | 0 | 6 | 0 | 3.2587 | 0 | 7 | 0 | 3.2587 | 0 | 8 | 0 | 3.2587 | 0 | 9 | 0 | 3.2587 | 0 | 10 | 0 | 3.2587 | 0 | 15 | 0 | 3.2587 | 0 | 20 | 0 | 3.2587 | 0 | 30 | 0 | 3.2587 | 0 | 40 | 0 | 3.2587 | 0 | 50 | 0 | 3.2587 | 0
4 | 30 | 43220.4167 | P4 | 0.14197 | 47.4214 | 49.3111 | -1.8898 | 2.2008 | 1.8898 | 0 | -0.074514 | 2.7008 | 1.8898 | 0 | -0.074514 | 3.7008 | 1.8898 | 0 | -0.074514 | 4.7008 | 1.8898 | 0 | -0.074514 | 5.7008 | 1.8898 | 0 | -0.074514 | 6.7008 | 1.8898 | 0 | -0.074514 | 7.7008 | 1.8898 | 0 | -0.074514 | 8.7008 | 1.8898 | 0 | -0.074514 | 9.7008 | 1.8898 | 0 | -0.074514 | 10.7008 | 1.8898 | 0 | -0.074514 | 11.7008 | 1.8898 | 0 | -0.074514 | 16.7008 | 1.8898 | 0 | -0.074514 | 21.7008 | 1.8898 | 0 | -0.074514 | 31.7008 | 1.8898 | 0 | -0.074514 | 41.7008 | 1.8898 | 2.2204e-15 | -0.074514 | 51.7008 | 1.8898 | 2.2204e-15 | -0.074514
4 | 30 | 43220.4583 | P4 | 0.14197 | 46.8988 | 44.1056 | 2.7932 | 0.5 | -1.5307 | 1.2625 | 0.27642 | 1 | -1.5307 | 1.2625 | 0.27642 | 2 | -1.5307 | 1.2625 | 0.27642 | 3 | -1.5307 | 1.2625 | 0.27642 | 4 | -1.5307 | 1.2625 | 0.27642 | 5 | -1.5307 | 1.2625 | 0.27642 | 6 | -1.5307 | 1.2625 | 0.27642 | 7 | -1.5307 | 1.2625 | 0.27642 | 8 | -1.5307 | 1.2625 | 0.27642 | 9 | -1.5307 | 1.2625 | 0.27642 | 10 | -1.5307 | 1.2625 | 0.27642 | 15 | -1.5307 | 1.2625 | 0.27642 | 20 | -1.5307 | 1.2625 | 0.27642 | 30 | -1.5307 | 1.2625 | 0.27642 | 40 | -1.5307 | 1.2625 | 0.27642 | 50 | -1.5307 | 1.2625 | 0.27642
4 | 30 | 43220.5 | P4 | 0.14197 | 46.115 | 63.0305 | -16.9155 | 2.75 | 2.5 | -14.4155 | -0.098576 | 5.5 | 5 | -11.9155 | -0.19715 | 11 | 10 | -6.9155 | -0.39431 | 16.5 | 15 | -1.9155 | -0.59146 | 19.2239 | 16.9155 | 0 | -0.66699 | 20.2239 | 16.9155 | 0 | -0.66699 | 21.2239 | 16.9155 | 0 | -0.66699 | 22.2239 | 16.9155 | 0 | -0.66699 | 23.2239 | 16.9155 | 0 | -0.66699 | 24.2239 | 16.9155 | 0 | -0.66699 | 25.2239 | 16.9155 | 0 | -0.66699 | 30.2239 | 16.9155 | 0 | -0.66699 | 35.2239 | 16.9155 | 0 | -0.66699 | 45.2239 | 16.9155 | 0 | -0.66699 | 55.2239 | 16.9155 | 0 | -0.66699 | 65.2239 | 16.9155 | 0 | -0.66699
4 | 30 | 43220.5417 | P4 | 0.14197 | 44.5473 | 78.3904 | -33.843 | 5 | 2.5 | -31.343 | -0.098576 | 10 | 5 | -28.843 | -0.19715 | 20 | 10 | -23.843 | -0.39431 | 30 | 15 | -18.843 | -0.59146 | 37.2239 | 20 | -13.843 | -0.78861 | 42.7239 | 25 | -8.843 | -0.98576 | 48.2239 | 30 | -3.843 | -1.1829 | 52.6827 | 33.843 | 0 | -1.3344 | 53.6827 | 33.843 | 0 | -1.3344 | 54.6827 | 33.843 | 0 | -1.3344 | 55.6827 | 33.843 | 0 | -1.3344 | 60.6827 | 33.843 | 0 | -1.3344 | 65.6827 | 33.843 | 0 | -1.3344 | 75.6827 | 33.843 | 0 | -1.3344 | 85.6827 | 33.843 | 0 | -1.3344 | 95.6827 | 33.843 | 0 | -1.3344
4 | 30 | 43220.5833 | P5 | 0.11572 | 43.7635 | 72.7917 | -29.0282 | 5 | 0 | -29.0282 | 0 | 10 | 0 | -29.0282 | 0 | 20 | 0 | -29.0282 | 0 | 30 | 0 | -29.0282 | 0 | 40 | 3.0845 | -25.9437 | -0.12162 | 50 | 8.0845 | -20.9437 | -0.31878 | 60 | 13.0845 | -15.9437 | -0.51593 | 70 | 19.2415 | -9.7867 | -0.7587 | 79.808 | 29.0282 | 0 | -1.1446 | 80.808 | 29.0282 | 0 | -1.1446 | 81.808 | 29.0282 | 0 | -1.1446 | 86.808 | 29.0282 | 0 | -1.1446 | 91.808 | 29.0282 | 0 | -1.1446 | 101.808 | 29.0282 | 0 | -1.1446 | 111.808 | 29.0282 | 0 | -1.1446 | 121.808 | 29.0282 | 0 | -1.1446
4 | 30 | 43220.625 | P5 | 0.11572 | 44.9393 | 62.9437 | -18.0044 | 5 | 0 | -18.0044 | 0 | 10 | 0 | -18.0044 | 0 | 20 | 0 | -18.0044 | 0 | 30 | 0 | -18.0044 | 0 | 40 | 0 | -18.0044 | 0 | 50 | 0 | -18.0044 | 0 | 60 | 0 | -18.0044 | 0 | 70 | 0 | -18.0044 | 0 | 80 | 0.21328 | -17.7911 | -0.0084097 | 90 | 10.2133 | -7.7911 | -0.40271 | 98.012 | 18.0044 | 0 | -0.70992 | 103.012 | 18.0044 | 0 | -0.70992 | 108.012 | 18.0044 | 0 | -0.70992 | 118.012 | 18.0044 | 0 | -0.70992 | 128.012 | 18.0044 | 0 | -0.70992 | 138.012 | 18.0044 | 0 | -0.70992
4 | 30 | 43220.6667 | P5 | 0.11572 | 45.4618 | 7.8045 | 37.6573 | 2.2222 | -2.5 | 35.1573 | 0.36797 | 4.4444 | -5 | 32.6573 | 0.73594 | 8.8889 | -10 | 27.6573 | 1.4719 | 13.3333 | -15 | 22.6573 | 2.2078 | 17.7778 | -20 | 17.6573 | 2.9438 | 22.2222 | -25 | 12.6573 | 3.6797 | 26.6667 | -30 | 7.6573 | 4.4156 | 31.1111 | -35 | 2.6573 | 5.1516 | 38.1585 | -37.6573 | 0 | 5.5427 | 48.1585 | -37.6573 | 0 | 5.5427 | 56.1706 | -37.6573 | 0 | 5.5427 | 61.1706 | -37.6573 | 0 | 5.5427 | 66.1706 | -37.6573 | 0 | 5.5427 | 76.1706 | -37.6573 | 0 | 5.5427 | 86.1706 | -37.6573 | 0 | 5.5427 | 96.1706 | -37.6573 | 0 | 5.5427
4 | 30 | 43220.7083 | P5 | 0.11572 | 47.8133 | 2.7982 | 45.0151 | 0.5 | -1.55 | 43.4651 | 0.22814 | 1 | -3.1 | 41.9151 | 0.45628 | 2 | -6.2 | 38.8151 | 0.91256 | 3 | -9.3 | 35.7151 | 1.3688 | 4 | -12.4 | 32.6151 | 1.8251 | 5 | -15.5 | 29.5151 | 2.2814 | 6 | -18.6 | 26.4151 | 2.7377 | 7 | -21.7 | 23.3151 | 3.194 | 8 | -27.1427 | 17.8724 | 3.9951 | 9 | -35.2427 | 9.7724 | 5.1873 | 10 | -41.5535 | 3.4616 | 6.1162 | 15 | -41.5535 | 3.4616 | 6.1162 | 20 | -41.5535 | 3.4616 | 6.1162 | 30 | -41.5535 | 3.4616 | 6.1162 | 40 | -41.5535 | 3.4616 | 6.1162 | 50 | -41.5535 | 3.4616 | 6.1162
4 | 30 | 43220.75 | P4 | 0.14197 | 50.5567 | 1.5463 | 49.0104 | 0.5 | 0 | 49.0104 | 0 | 1 | 0 | 49.0104 | 0 | 2 | 0 | 49.0104 | 0 | 3 | 0 | 49.0104 | 0 | 4 | 0 | 49.0104 | 0 | 5 | 0 | 49.0104 | 0 | 6 | 0 | 49.0104 | 0 | 7 | 0 | 49.0104 | 0 | 8 | 0 | 49.0104 | 0 | 9 | 0 | 49.0104 | 0 | 10 | 0 | 49.0104 | 0 | 15 | 0 | 49.0104 | 0 | 20 | 0 | 49.0104 | 0 | 30 | 0 | 49.0104 | 0 | 40 | 0 | 49.0104 | 0 | 50 | 0 | 49.0104 | 0
4 | 30 | 43220.7917 | P4 | 0.14197 | 51.863 | 0.86557 | 50.9975 | 0.5 | 0 | 50.9975 | 0 | 1 | 0 | 50.9975 | 0 | 2 | 0 | 50.9975 | 0 | 3 | 0 | 50.9975 | 0 | 4 | 0 | 50.9975 | 0 | 5 | 0 | 50.9975 | 0 | 6 | 0 | 50.9975 | 0 | 7 | 0 | 50.9975 | 0 | 8 | 0 | 50.9975 | 0 | 9 | 0 | 50.9975 | 0 | 10 | 0 | 50.9975 | 0 | 15 | 0 | 50.9975 | 0 | 20 | 0 | 50.9975 | 0 | 30 | 0 | 50.9975 | 0 | 40 | 0 | 50.9975 | 0 | 50 | 0 | 50.9975 | 0
4 | 30 | 43220.8333 | P4 | 0.14197 | 50.5567 | 0 | 50.5567 | 0.5 | 0 | 50.5567 | 0 | 1 | 0 | 50.5567 | 0 | 2 | 0 | 50.5567 | 0 | 3 | 0 | 50.5567 | 0 | 4 | 0 | 50.5567 | 0 | 5 | 0 | 50.5567 | 0 | 6 | 0 | 50.5567 | 0 | 7 | 0 | 50.5567 | 0 | 8 | 0 | 50.5567 | 0 | 9 | 0 | 50.5567 | 0 | 10 | 0 | 50.5567 | 0 | 15 | 0 | 50.5567 | 0 | 20 | 0 | 50.5567 | 0 | 30 | 0 | 50.5567 | 0 | 40 | 0 | 50.5567 | 0 | 50 | 0 | 50.5567 | 0
4 | 30 | 43220.875 | P4 | 0.14197 | 45.3312 | 0 | 45.3312 | 0.5 | 0 | 45.3312 | 0 | 1 | 0 | 45.3312 | 0 | 2 | 0 | 45.3312 | 0 | 3 | 0 | 45.3312 | 0 | 4 | 0 | 45.3312 | 0 | 5 | 0 | 45.3312 | 0 | 6 | 0 | 45.3312 | 0 | 7 | 0 | 45.3312 | 0 | 8 | 0 | 45.3312 | 0 | 9 | 0 | 45.3312 | 0 | 10 | 0 | 45.3312 | 0 | 15 | 0 | 45.3312 | 0 | 20 | 0 | 45.3312 | 0 | 30 | 0 | 45.3312 | 0 | 40 | 0 | 45.3312 | 0 | 50 | 0 | 45.3312 | 0
4 | 30 | 43220.9167 | P5 | 0.11572 | 44.5473 | 0 | 44.5473 | 0.5 | 0 | 44.5473 | 0 | 1 | 0 | 44.5473 | 0 | 2 | 0 | 44.5473 | 0 | 3 | 0 | 44.5473 | 0 | 4 | 0 | 44.5473 | 0 | 5 | 0 | 44.5473 | 0 | 6 | 0 | 44.5473 | 0 | 7 | 0 | 44.5473 | 0 | 8 | 0 | 44.5473 | 0 | 9 | 0 | 44.5473 | 0 | 10 | 0 | 44.5473 | 0 | 15 | 0 | 44.5473 | 0 | 20 | 0 | 44.5473 | 0 | 30 | 0 | 44.5473 | 0 | 40 | 0 | 44.5473 | 0 | 50 | 0 | 44.5473 | 0
4 | 30 | 43220.9583 | P5 | 0.11572 | 42.4571 | 0 | 42.4571 | 0.5 | 0 | 42.4571 | 0 | 1 | 0 | 42.4571 | 0 | 2 | 0 | 42.4571 | 0 | 3 | 0 | 42.4571 | 0 | 4 | 0 | 42.4571 | 0 | 5 | 0 | 42.4571 | 0 | 6 | 0 | 42.4571 | 0 | 7 | 0 | 42.4571 | 0 | 8 | 0 | 42.4571 | 0 | 9 | 0 | 42.4571 | 0 | 10 | 0 | 42.4571 | 0 | 15 | 0 | 42.4571 | 0 | 20 | 0 | 42.4571 | 0 | 30 | 0 | 42.4571 | 0 | 40 | 0 | 42.4571 | 0 | 50 | 0 | 42.4571 | 0
5 | 1 | 43221 | P6 | 0.10991 | 38.538 | 0 | 38.538 | 0.5 | 0 | 38.538 | 0 | 1 | 0 | 38.538 | 0 | 2 | 0 | 38.538 | 0 | 3 | 0 | 38.538 | 0 | 4 | 0 | 38.538 | 0 | 5 | 0 | 38.538 | 0 | 6 | 0 | 38.538 | 0 | 7 | 0 | 38.538 | 0 | 8 | 0 | 38.538 | 0 | 9 | 0 | 38.538 | 0 | 10 | 0 | 38.538 | 0 | 15 | 0 | 38.538 | 0 | 20 | 0 | 38.538 | 0 | 30 | 0 | 38.538 | 0 | 40 | 0 | 38.538 | 0 | 50 | 0 | 38.538 | 0
5 | 1 | 43221.0417 | P6 | 0.10991 | 35.0108 | 0 | 35.0108 | 0.5 | 0 | 35.0108 | 0 | 1 | 0 | 35.0108 | 0 | 2 | 0 | 35.0108 | 0 | 3 | 0 | 35.0108 | 0 | 4 | 0 | 35.0108 | 0 | 5 | 0 | 35.0108 | 0 | 6 | 0 | 35.0108 | 0 | 7 | 0 | 35.0108 | 0 | 8 | 0 | 35.0108 | 0 | 9 | 0 | 35.0108 | 0 | 10 | 0 | 35.0108 | 0 | 15 | 0 | 35.0108 | 0 | 20 | 0 | 35.0108 | 0 | 30 | 0 | 35.0108 | 0 | 40 | 0 | 35.0108 | 0 | 50 | 0 | 35.0108 | 0
5 | 1 | 43221.0833 | P6 | 0.10991 | 35.1415 | 0 | 35.1415 | 0.5 | 0 | 35.1415 | 0 | 1 | 0 | 35.1415 | 0 | 2 | 0 | 35.1415 | 0 | 3 | 0 | 35.1415 | 0 | 4 | 0 | 35.1415 | 0 | 5 | 0 | 35.1415 | 0 | 6 | 0 | 35.1415 | 0 | 7 | 0 | 35.1415 | 0 | 8 | 0 | 35.1415 | 0 | 9 | 0 | 35.1415 | 0 | 10 | 0 | 35.1415 | 0 | 15 | 0 | 35.1415 | 0 | 20 | 0 | 35.1415 | 0 | 30 | 0 | 35.1415 | 0 | 40 | 0 | 35.1415 | 0 | 50 | 0 | 35.1415 | 0
5 | 1 | 43221.125 | P6 | 0.10991 | 35.4027 | 0 | 35.4027 | 0.5 | 0 | 35.4027 | 0 | 1 | 0 | 35.4027 | 0 | 2 | 0 | 35.4027 | 0 | 3 | 0 | 35.4027 | 0 | 4 | 0 | 35.4027 | 0 | 5 | 0 | 35.4027 | 0 | 6 | 0 | 35.4027 | 0 | 7 | 0 | 35.4027 | 0 | 8 | 0 | 35.4027 | 0 | 9 | 0 | 35.4027 | 0 | 10 | 0 | 35.4027 | 0 | 15 | 0 | 35.4027 | 0 | 20 | 0 | 35.4027 | 0 | 30 | 0 | 35.4027 | 0 | 40 | 0 | 35.4027 | 0 | 50 | 0 | 35.4027 | 0
5 | 1 | 43221.1667 | P6 | 0.10991 | 35.0108 | 0 | 35.0108 | 0.5 | 0 | 35.0108 | 0 | 1 | 0 | 35.0108 | 0 | 2 | 0 | 35.0108 | 0 | 3 | 0 | 35.0108 | 0 | 4 | 0 | 35.0108 | 0 | 5 | 0 | 35.0108 | 0 | 6 | 0 | 35.0108 | 0 | 7 | 0 | 35.0108 | 0 | 8 | 0 | 35.0108 | 0 | 9 | 0 | 35.0108 | 0 | 10 | 0 | 35.0108 | 0 | 15 | 0 | 35.0108 | 0 | 20 | 0 | 35.0108 | 0 | 30 | 0 | 35.0108 | 0 | 40 | 0 | 35.0108 | 0 | 50 | 0 | 35.0108 | 0
5 | 1 | 43221.2083 | P6 | 0.10991 | 35.2721 | 0 | 35.2721 | 0.5 | 0 | 35.2721 | 0 | 1 | 0 | 35.2721 | 0 | 2 | 0 | 35.2721 | 0 | 3 | 0 | 35.2721 | 0 | 4 | 0 | 35.2721 | 0 | 5 | 0 | 35.2721 | 0 | 6 | 0 | 35.2721 | 0 | 7 | 0 | 35.2721 | 0 | 8 | 0 | 35.2721 | 0 | 9 | 0 | 35.2721 | 0 | 10 | 0 | 35.2721 | 0 | 15 | 0 | 35.2721 | 0 | 20 | 0 | 35.2721 | 0 | 30 | 0 | 35.2721 | 0 | 40 | 0 | 35.2721 | 0 | 50 | 0 | 35.2721 | 0
5 | 1 | 43221.25 | P6 | 0.10991 | 35.9253 | 0.72143 | 35.2038 | 0.5 | 0 | 35.2038 | 0 | 1 | 0 | 35.2038 | 0 | 2 | 0 | 35.2038 | 0 | 3 | 0 | 35.2038 | 0 | 4 | 0 | 35.2038 | 0 | 5 | 0 | 35.2038 | 0 | 6 | 0 | 35.2038 | 0 | 7 | 0 | 35.2038 | 0 | 8 | 0 | 35.2038 | 0 | 9 | 0 | 35.2038 | 0 | 10 | 0 | 35.2038 | 0 | 15 | 0 | 35.2038 | 0 | 20 | 0 | 35.2038 | 0 | 30 | 0 | 35.2038 | 0 | 40 | 0 | 35.2038 | 0 | 50 | 0 | 35.2038 | 0
5 | 1 | 43221.2917 | P6 | 0.10991 | 35.5334 | 11.0147 | 24.5187 | 0.5 | 0 | 24.5187 | 0 | 1 | 0 | 24.5187 | 0 | 2 | 0 | 24.5187 | 0 | 3 | 0 | 24.5187 | 0 | 4 | 0 | 24.5187 | 0 | 5 | 0 | 24.5187 | 0 | 6 | 0 | 24.5187 | 0 | 7 | 0 | 24.5187 | 0 | 8 | 0 | 24.5187 | 0 | 9 | 0 | 24.5187 | 0 | 10 | 0 | 24.5187 | 0 | 15 | 0 | 24.5187 | 0 | 20 | 0 | 24.5187 | 0 | 30 | 0 | 24.5187 | 0 | 40 | 0 | 24.5187 | 0 | 50 | 0 | 24.5187 | 0
5 | 1 | 43221.3333 | P6 | 0.10991 | 35.5334 | 24.8608 | 10.6725 | 0.5 | 0 | 10.6725 | 0 | 1 | 0 | 10.6725 | 0 | 2 | 0 | 10.6725 | 0 | 3 | 0 | 10.6725 | 0 | 4 | 0 | 10.6725 | 0 | 5 | 0 | 10.6725 | 0 | 6 | 0 | 10.6725 | 0 | 7 | 0 | 10.6725 | 0 | 8 | 0 | 10.6725 | 0 | 9 | 0 | 10.6725 | 0 | 10 | 0 | 10.6725 | 0 | 15 | 0 | 10.6725 | 0 | 20 | 0 | 10.6725 | 0 | 30 | 0 | 10.6725 | 0 | 40 | 0 | 10.6725 | 0 | 50 | 0 | 10.6725 | 0
5 | 1 | 43221.375 | P6 | 0.10991 | 35.664 | 42.3518 | -6.6878 | 2.75 | 2.5 | -4.1878 | -0.098576 | 5.5 | 5 | -1.6878 | -0.19715 | 8.0191 | 6.6878 | 0 | -0.26371 | 9.0191 | 6.6878 | 0 | -0.26371 | 10.0191 | 6.6878 | 0 | -0.26371 | 11.0191 | 6.6878 | 0 | -0.26371 | 12.0191 | 6.6878 | 0 | -0.26371 | 13.0191 | 6.6878 | 0 | -0.26371 | 14.0191 | 6.6878 | 0 | -0.26371 | 15.0191 | 6.6878 | 0 | -0.26371 | 16.0191 | 6.6878 | 0 | -0.26371 | 21.0191 | 6.6878 | 0 | -0.26371 | 26.0191 | 6.6878 | 0 | -0.26371 | 36.0191 | 6.6878 | 0 | -0.26371 | 46.0191 | 6.6878 | 0 | -0.26371 | 56.0191 | 6.6878 | 0 | -0.26371
5 | 1 | 43221.4167 | P6 | 0.10991 | 36.0559 | 38.6707 | -2.6148 | 5 | 2.5 | -0.11481 | -0.098576 | 7.8533 | 2.6148 | 0 | -0.1031 | 10.3724 | 2.6148 | 0 | -0.1031 | 11.3724 | 2.6148 | 0 | -0.1031 | 12.3724 | 2.6148 | 0 | -0.1031 | 13.3724 | 2.6148 | 0 | -0.1031 | 14.3724 | 2.6148 | 0 | -0.1031 | 15.3724 | 2.6148 | 0 | -0.1031 | 16.3724 | 2.6148 | 0 | -0.1031 | 17.3724 | 2.6148 | 0 | -0.1031 | 18.3724 | 2.6148 | 0 | -0.1031 | 23.3724 | 2.6148 | 0 | -0.1031 | 28.3724 | 2.6148 | 0 | -0.1031 | 38.3724 | 2.6148 | 0 | -0.1031 | 48.3724 | 2.6148 | 0 | -0.1031 | 58.3724 | 2.6148 | 0 | -0.1031
5 | 1 | 43221.4583 | P6 | 0.10991 | 35.9253 | 56.8719 | -20.9466 | 5 | 0 | -20.9466 | 0 | 10 | 2.3852 | -18.5614 | -0.094049 | 19.3724 | 10 | -10.9466 | -0.39431 | 24.8724 | 15 | -5.9466 | -0.59146 | 30.3724 | 20 | -0.94658 | -0.78861 | 32.2243 | 20.9466 | 0 | -0.82593 | 33.2243 | 20.9466 | 0 | -0.82593 | 34.2243 | 20.9466 | 0 | -0.82593 | 35.2243 | 20.9466 | 0 | -0.82593 | 36.2243 | 20.9466 | 0 | -0.82593 | 37.2243 | 20.9466 | 0 | -0.82593 | 42.2243 | 20.9466 | 0 | -0.82593 | 47.2243 | 20.9466 | 0 | -0.82593 | 57.2243 | 20.9466 | 0 | -0.82593 | 67.2243 | 20.9466 | 0 | -0.82593 | 77.2243 | 20.9466 | 0 | -0.82593
5 | 1 | 43221.5 | P6 | 0.10991 | 35.5334 | 60.8413 | -25.3079 | 5 | 0 | -25.3079 | 0 | 10 | 0 | -25.3079 | 0 | 20 | 0.69735 | -24.6105 | -0.027497 | 30 | 5.6973 | -19.6105 | -0.22465 | 40 | 10.6973 | -14.6105 | -0.4218 | 50 | 19.7508 | -5.5571 | -0.77878 | 56.0014 | 25.3079 | 0 | -0.9979 | 57.0014 | 25.3079 | 0 | -0.9979 | 58.0014 | 25.3079 | 0 | -0.9979 | 59.0014 | 25.3079 | 0 | -0.9979 | 60.0014 | 25.3079 | 0 | -0.9979 | 65.0014 | 25.3079 | 0 | -0.9979 | 70.0014 | 25.3079 | 0 | -0.9979 | 80.0014 | 25.3079 | 0 | -0.9979 | 90.0014 | 25.3079 | 0 | -0.9979 | 100.0014 | 25.3079 | 0 | -0.9979
5 | 1 | 43221.5417 | P6 | 0.10991 | 35.4027 | 51.5803 | -16.1776 | 5 | 0 | -16.1776 | 0 | 10 | 0 | -16.1776 | 0 | 20 | 0 | -16.1776 | 0 | 30 | 0 | -16.1776 | 0 | 40 | 0 | -16.1776 | 0 | 50 | 0 | -16.1776 | 0 | 60 | 4.4429 | -11.7347 | -0.17518 | 70 | 14.4429 | -1.7347 | -0.56949 | 72.5613 | 16.1776 | 0 | -0.63789 | 73.5613 | 16.1776 | 0 | -0.63789 | 74.5613 | 16.1776 | 0 | -0.63789 | 79.5613 | 16.1776 | 0 | -0.63789 | 84.5613 | 16.1776 | 0 | -0.63789 | 94.5613 | 16.1776 | 0 | -0.63789 | 104.5613 | 16.1776 | 0 | -0.63789 | 114.5613 | 16.1776 | 0 | -0.63789
5 | 1 | 43221.5833 | P6 | 0.10991 | 34.6189 | 34.6809 | -0.06204 | 5 | 0 | -0.06204 | 0 | 10 | 0 | -0.06204 | 0 | 20 | 0 | -0.06204 | 0 | 30 | 0 | -0.06204 | 0 | 40 | 0 | -0.06204 | 0 | 50 | 0 | -0.06204 | 0 | 60 | 0 | -0.06204 | 0 | 70 | 0 | -0.06204 | 0 | 72.6171 | 0.06204 | -1.5821e-15 | -0.0024463 | 73.6171 | 0.06204 | -1.5821e-15 | -0.0024463 | 74.6171 | 0.06204 | -1.5821e-15 | -0.0024463 | 79.6171 | 0.06204 | -1.5821e-15 | -0.0024463 | 84.6171 | 0.06204 | -1.5821e-15 | -0.0024463 | 94.6171 | 0.06204 | -1.5821e-15 | -0.0024463 | 104.6171 | 0.06204 | -1.5821e-15 | -0.0024463 | 114.6171 | 0.06204 | -1.5821e-15 | -0.0024463
5 | 1 | 43221.625 | P6 | 0.10991 | 33.5738 | 37.5448 | -3.971 | 5 | 0 | -3.971 | 0 | 10 | 0 | -3.971 | 0 | 20 | 0 | -3.971 | 0 | 30 | 0 | -3.971 | 0 | 40 | 0 | -3.971 | 0 | 50 | 0 | -3.971 | 0 | 60 | 0 | -3.971 | 0 | 70 | 0 | -3.971 | 0 | 76.191 | 3.971 | 0 | -0.15658 | 77.191 | 3.971 | 0 | -0.15658 | 78.191 | 3.971 | 0 | -0.15658 | 83.191 | 3.971 | 0 | -0.15658 | 88.191 | 3.971 | 0 | -0.15658 | 98.191 | 3.971 | 0 | -0.15658 | 108.191 | 3.971 | 0 | -0.15658 | 118.191 | 3.971 | 0 | -0.15658
5 | 1 | 43221.6667 | P6 | 0.10991 | 34.227 | 32.7974 | 1.4296 | 3.4115 | -1.4296 | 0 | 0.19986 | 8.4115 | -1.4296 | 0 | 0.19986 | 18.4115 | -1.4296 | 0 | 0.19986 | 28.4115 | -1.4296 | 0 | 0.19986 | 38.4115 | -1.4296 | 0 | 0.19986 | 48.4115 | -1.4296 | 0 | 0.19986 | 58.4115 | -1.4296 | 0 | 0.19986 | 68.4115 | -1.4296 | 0 | 0.19986 | 74.6025 | -1.4296 | 0 | 0.19986 | 75.6025 | -1.4296 | 0 | 0.19986 | 76.6025 | -1.4296 | 0 | 0.19986 | 81.6025 | -1.4296 | 0 | 0.19986 | 86.6025 | -1.4296 | 0 | 0.19986 | 96.6025 | -1.4296 | 0 | 0.19986 | 106.6025 | -1.4296 | 0 | 0.19986 | 116.6025 | -1.4296 | 0 | 0.19986
5 | 1 | 43221.7083 | P6 | 0.10991 | 34.7495 | 19.7655 | 14.984 | 0.63375 | -2.5 | 12.484 | 0.34949 | 2.856 | -5 | 9.984 | 0.69899 | 7.3004 | -10 | 4.984 | 1.398 | 11.7626 | -14.984 | 0 | 2.0947 | 21.7626 | -14.984 | 0 | 2.0947 | 31.7626 | -14.984 | 0 | 2.0947 | 41.7626 | -14.984 | 0 | 2.0947 | 51.7626 | -14.984 | 0 | 2.0947 | 57.9536 | -14.984 | 0 | 2.0947 | 58.9536 | -14.984 | 0 | 2.0947 | 59.9536 | -14.984 | 0 | 2.0947 | 64.9536 | -14.984 | 0 | 2.0947 | 69.9536 | -14.984 | 0 | 2.0947 | 79.9536 | -14.984 | 0 | 2.0947 | 89.9536 | -14.984 | 0 | 2.0947 | 99.9536 | -14.984 | 0 | 2.0947
5 | 1 | 43221.75 | P6 | 0.10991 | 34.3576 | 10.528 | 23.8297 | 0.5 | -0.12037 | 23.7093 | 0.016828 | 1 | -1.6704 | 22.1593 | 0.23351 | 2 | -4.7704 | 19.0593 | 0.66689 | 3 | -7.8863 | 15.9433 | 1.1025 | 4 | -15.9863 | 7.8433 | 2.2349 | 5.2852 | -23.8297 | 0 | 3.3313 | 15.2852 | -23.8297 | 0 | 3.3313 | 25.2852 | -23.8297 | 0 | 3.3313 | 31.4762 | -23.8297 | 0 | 3.3313 | 32.4762 | -23.8297 | 0 | 3.3313 | 33.4762 | -23.8297 | 0 | 3.3313 | 38.4762 | -23.8297 | 0 | 3.3313 | 43.4762 | -23.8297 | 0 | 3.3313 | 53.4762 | -23.8297 | 0 | 3.3313 | 63.4762 | -23.8297 | 0 | 3.3313 | 73.4762 | -23.8297 | 0 | 3.3313
5 | 1 | 43221.7917 | P6 | 0.10991 | 35.1415 | 2.5235 | 32.6179 | 0.5 | 0 | 32.6179 | 0 | 1 | 0 | 32.6179 | 0 | 2 | 0 | 32.6179 | 0 | 3 | 0 | 32.6179 | 0 | 4 | 0 | 32.6179 | 0 | 5 | -0.25668 | 32.3613 | 0.035883 | 6 | -8.3567 | 24.2613 | 1.1682 | 7 | -16.4567 | 16.1613 | 2.3006 | 8 | -21.1286 | 11.4894 | 2.9537 | 9 | -21.1286 | 11.4894 | 2.9537 | 10 | -21.1286 | 11.4894 | 2.9537 | 15 | -21.1286 | 11.4894 | 2.9537 | 20 | -21.1286 | 11.4894 | 2.9537 | 30 | -21.1286 | 11.4894 | 2.9537 | 40 | -21.1286 | 11.4894 | 2.9537 | 50 | -21.1286 | 11.4894 | 2.9537
5 | 1 | 43221.8333 | P6 | 0.10991 | 34.3576 | 0 | 34.3576 | 0.5 | 0 | 34.3576 | 0 | 1 | 0 | 34.3576 | 0 | 2 | 0 | 34.3576 | 0 | 3 | 0 | 34.3576 | 0 | 4 | 0 | 34.3576 | 0 | 5 | 0 | 34.3576 | 0 | 6 | 0 | 34.3576 | 0 | 7 | 0 | 34.3576 | 0 | 8 | 0 | 34.3576 | 0 | 9 | 0 | 34.3576 | 0 | 10 | 0 | 34.3576 | 0 | 15 | 0 | 34.3576 | 0 | 20 | 0 | 34.3576 | 0 | 30 | 0 | 34.3576 | 0 | 40 | 0 | 34.3576 | 0 | 50 | 0 | 34.3576 | 0
5 | 1 | 43221.875 | P6 | 0.10991 | 35.5334 | 0 | 35.5334 | 0.5 | 0 | 35.5334 | 0 | 1 | 0 | 35.5334 | 0 | 2 | 0 | 35.5334 | 0 | 3 | 0 | 35.5334 | 0 | 4 | 0 | 35.5334 | 0 | 5 | 0 | 35.5334 | 0 | 6 | 0 | 35.5334 | 0 | 7 | 0 | 35.5334 | 0 | 8 | 0 | 35.5334 | 0 | 9 | 0 | 35.5334 | 0 | 10 | 0 | 35.5334 | 0 | 15 | 0 | 35.5334 | 0 | 20 | 0 | 35.5334 | 0 | 30 | 0 | 35.5334 | 0 | 40 | 0 | 35.5334 | 0 | 50 | 0 | 35.5334 | 0
5 | 1 | 43221.9167 | P6 | 0.10991 | 35.664 | 0 | 35.664 | 0.5 | 0 | 35.664 | 0 | 1 | 0 | 35.664 | 0 | 2 | 0 | 35.664 | 0 | 3 | 0 | 35.664 | 0 | 4 | 0 | 35.664 | 0 | 5 | 0 | 35.664 | 0 | 6 | 0 | 35.664 | 0 | 7 | 0 | 35.664 | 0 | 8 | 0 | 35.664 | 0 | 9 | 0 | 35.664 | 0 | 10 | 0 | 35.664 | 0 | 15 | 0 | 35.664 | 0 | 20 | 0 | 35.664 | 0 | 30 | 0 | 35.664 | 0 | 40 | 0 | 35.664 | 0 | 50 | 0 | 35.664 | 0
5 | 1 | 43221.9583 | P6 | 0.10991 | 35.9253 | 0 | 35.9253 | 0.5 | 0 | 35.9253 | 0 | 1 | 0 | 35.9253 | 0 | 2 | 0 | 35.9253 | 0 | 3 | 0 | 35.9253 | 0 | 4 | 0 | 35.9253 | 0 | 5 | 0 | 35.9253 | 0 | 6 | 0 | 35.9253 | 0 | 7 | 0 | 35.9253 | 0 | 8 | 0 | 35.9253 | 0 | 9 | 0 | 35.9253 | 0 | 10 | 0 | 35.9253 | 0 | 15 | 0 | 35.9253 | 0 | 20 | 0 | 35.9253 | 0 | 30 | 0 | 35.9253 | 0 | 40 | 0 | 35.9253 | 0 | 50 | 0 | 35.9253 | 0
5 | 2 | 43222 | P6 | 0.10991 | 35.1415 | 0 | 35.1415 | 0.5 | 0 | 35.1415 | 0 | 1 | 0 | 35.1415 | 0 | 2 | 0 | 35.1415 | 0 | 3 | 0 | 35.1415 | 0 | 4 | 0 | 35.1415 | 0 | 5 | 0 | 35.1415 | 0 | 6 | 0 | 35.1415 | 0 | 7 | 0 | 35.1415 | 0 | 8 | 0 | 35.1415 | 0 | 9 | 0 | 35.1415 | 0 | 10 | 0 | 35.1415 | 0 | 15 | 0 | 35.1415 | 0 | 20 | 0 | 35.1415 | 0 | 30 | 0 | 35.1415 | 0 | 40 | 0 | 35.1415 | 0 | 50 | 0 | 35.1415 | 0
5 | 2 | 43222.0417 | P6 | 0.10991 | 34.227 | 0 | 34.227 | 0.5 | 0 | 34.227 | 0 | 1 | 0 | 34.227 | 0 | 2 | 0 | 34.227 | 0 | 3 | 0 | 34.227 | 0 | 4 | 0 | 34.227 | 0 | 5 | 0 | 34.227 | 0 | 6 | 0 | 34.227 | 0 | 7 | 0 | 34.227 | 0 | 8 | 0 | 34.227 | 0 | 9 | 0 | 34.227 | 0 | 10 | 0 | 34.227 | 0 | 15 | 0 | 34.227 | 0 | 20 | 0 | 34.227 | 0 | 30 | 0 | 34.227 | 0 | 40 | 0 | 34.227 | 0 | 50 | 0 | 34.227 | 0
5 | 2 | 43222.0833 | P6 | 0.10991 | 35.2721 | 0 | 35.2721 | 0.5 | 0 | 35.2721 | 0 | 1 | 0 | 35.2721 | 0 | 2 | 0 | 35.2721 | 0 | 3 | 0 | 35.2721 | 0 | 4 | 0 | 35.2721 | 0 | 5 | 0 | 35.2721 | 0 | 6 | 0 | 35.2721 | 0 | 7 | 0 | 35.2721 | 0 | 8 | 0 | 35.2721 | 0 | 9 | 0 | 35.2721 | 0 | 10 | 0 | 35.2721 | 0 | 15 | 0 | 35.2721 | 0 | 20 | 0 | 35.2721 | 0 | 30 | 0 | 35.2721 | 0 | 40 | 0 | 35.2721 | 0 | 50 | 0 | 35.2721 | 0
5 | 2 | 43222.125 | P6 | 0.10991 | 35.7946 | 0 | 35.7946 | 0.5 | 0 | 35.7946 | 0 | 1 | 0 | 35.7946 | 0 | 2 | 0 | 35.7946 | 0 | 3 | 0 | 35.7946 | 0 | 4 | 0 | 35.7946 | 0 | 5 | 0 | 35.7946 | 0 | 6 | 0 | 35.7946 | 0 | 7 | 0 | 35.7946 | 0 | 8 | 0 | 35.7946 | 0 | 9 | 0 | 35.7946 | 0 | 10 | 0 | 35.7946 | 0 | 15 | 0 | 35.7946 | 0 | 20 | 0 | 35.7946 | 0 | 30 | 0 | 35.7946 | 0 | 40 | 0 | 35.7946 | 0 | 50 | 0 | 35.7946 | 0
5 | 2 | 43222.1667 | P6 | 0.10991 | 35.2721 | 0 | 35.2721 | 0.5 | 0 | 35.2721 | 0 | 1 | 0 | 35.2721 | 0 | 2 | 0 | 35.2721 | 0 | 3 | 0 | 35.2721 | 0 | 4 | 0 | 35.2721 | 0 | 5 | 0 | 35.2721 | 0 | 6 | 0 | 35.2721 | 0 | 7 | 0 | 35.2721 | 0 | 8 | 0 | 35.2721 | 0 | 9 | 0 | 35.2721 | 0 | 10 | 0 | 35.2721 | 0 | 15 | 0 | 35.2721 | 0 | 20 | 0 | 35.2721 | 0 | 30 | 0 | 35.2721 | 0 | 40 | 0 | 35.2721 | 0 | 50 | 0 | 35.2721 | 0
5 | 2 | 43222.2083 | P6 | 0.10991 | 36.0559 | 0 | 36.0559 | 0.5 | 0 | 36.0559 | 0 | 1 | 0 | 36.0559 | 0 | 2 | 0 | 36.0559 | 0 | 3 | 0 | 36.0559 | 0 | 4 | 0 | 36.0559 | 0 | 5 | 0 | 36.0559 | 0 | 6 | 0 | 36.0559 | 0 | 7 | 0 | 36.0559 | 0 | 8 | 0 | 36.0559 | 0 | 9 | 0 | 36.0559 | 0 | 10 | 0 | 36.0559 | 0 | 15 | 0 | 36.0559 | 0 | 20 | 0 | 36.0559 | 0 | 30 | 0 | 36.0559 | 0 | 40 | 0 | 36.0559 | 0 | 50 | 0 | 36.0559 | 0
5 | 2 | 43222.25 | P6 | 0.10991 | 35.9253 | 0.28827 | 35.637 | 0.5 | 0 | 35.637 | 0 | 1 | 0 | 35.637 | 0 | 2 | 0 | 35.637 | 0 | 3 | 0 | 35.637 | 0 | 4 | 0 | 35.637 | 0 | 5 | 0 | 35.637 | 0 | 6 | 0 | 35.637 | 0 | 7 | 0 | 35.637 | 0 | 8 | 0 | 35.637 | 0 | 9 | 0 | 35.637 | 0 | 10 | 0 | 35.637 | 0 | 15 | 0 | 35.637 | 0 | 20 | 0 | 35.637 | 0 | 30 | 0 | 35.637 | 0 | 40 | 0 | 35.637 | 0 | 50 | 0 | 35.637 | 0
5 | 2 | 43222.2917 | P6 | 0.10991 | 35.5334 | 9.8277 | 25.7057 | 0.5 | 0 | 25.7057 | 0 | 1 | 0 | 25.7057 | 0 | 2 | 0 | 25.7057 | 0 | 3 | 0 | 25.7057 | 0 | 4 | 0 | 25.7057 | 0 | 5 | 0 | 25.7057 | 0 | 6 | 0 | 25.7057 | 0 | 7 | 0 | 25.7057 | 0 | 8 | 0 | 25.7057 | 0 | 9 | 0 | 25.7057 | 0 | 10 | 0 | 25.7057 | 0 | 15 | 0 | 25.7057 | 0 | 20 | 0 | 25.7057 | 0 | 30 | 0 | 25.7057 | 0 | 40 | 0 | 25.7057 | 0 | 50 | 0 | 25.7057 | 0
5 | 2 | 43222.3333 | P5 | 0.11572 | 37.8848 | 0 | 37.8848 | 0.5 | 0 | 37.8848 | 0 | 1 | 0 | 37.8848 | 0 | 2 | 0 | 37.8848 | 0 | 3 | 0 | 37.8848 | 0 | 4 | 0 | 37.8848 | 0 | 5 | 0 | 37.8848 | 0 | 6 | 0 | 37.8848 | 0 | 7 | 0 | 37.8848 | 0 | 8 | 0 | 37.8848 | 0 | 9 | 0 | 37.8848 | 0 | 10 | 0 | 37.8848 | 0 | 15 | 0 | 37.8848 | 0 | 20 | 0 | 37.8848 | 0 | 30 | 0 | 37.8848 | 0 | 40 | 0 | 37.8848 | 0 | 50 | 0 | 37.8848 | 0
5 | 2 | 43222.375 | P4 | 0.14197 | 45.2005 | 39.4088 | 5.7918 | 0.5 | 0 | 5.7918 | 0 | 1 | 0 | 5.7918 | 0 | 2 | 0 | 5.7918 | 0 | 3 | 0 | 5.7918 | 0 | 4 | 0 | 5.7918 | 0 | 5 | 0 | 5.7918 | 0 | 6 | 0 | 5.7918 | 0 | 7 | 0 | 5.7918 | 0 | 8 | 0 | 5.7918 | 0 | 9 | 0 | 5.7918 | 0 | 10 | 0 | 5.7918 | 0 | 15 | 0 | 5.7918 | 0 | 20 | 0 | 5.7918 | 0 | 30 | 0 | 5.7918 | 0 | 40 | 0 | 5.7918 | 0 | 50 | 0 | 5.7918 | 0
5 | 2 | 43222.4167 | P4 | 0.14197 | 46.2456 | 58.889 | -12.6434 | 2.75 | 2.5 | -10.1434 | -0.098576 | 5.5 | 5 | -7.6434 | -0.19715 | 11 | 10 | -2.6434 | -0.39431 | 14.379 | 12.6434 | 0 | -0.49853 | 15.379 | 12.6434 | 0 | -0.49853 | 16.379 | 12.6434 | 0 | -0.49853 | 17.379 | 12.6434 | 0 | -0.49853 | 18.379 | 12.6434 | 0 | -0.49853 | 19.379 | 12.6434 | 0 | -0.49853 | 20.379 | 12.6434 | 0 | -0.49853 | 21.379 | 12.6434 | 0 | -0.49853 | 26.379 | 12.6434 | 0 | -0.49853 | 31.379 | 12.6434 | 0 | -0.49853 | 41.379 | 12.6434 | 0 | -0.49853 | 51.379 | 12.6434 | 0 | -0.49853 | 61.379 | 12.6434 | 0 | -0.49853
5 | 2 | 43222.4583 | P4 | 0.14197 | 47.4214 | 69.2442 | -21.8228 | 5 | 2.5 | -19.3228 | -0.098576 | 10 | 5 | -16.8228 | -0.19715 | 20 | 10 | -11.8228 | -0.39431 | 27.879 | 15 | -6.8228 | -0.59146 | 33.379 | 20 | -1.8228 | -0.78861 | 36.0196 | 21.8228 | 0 | -0.86048 | 37.0196 | 21.8228 | 0 | -0.86048 | 38.0196 | 21.8228 | 0 | -0.86048 | 39.0196 | 21.8228 | 0 | -0.86048 | 40.0196 | 21.8228 | 0 | -0.86048 | 41.0196 | 21.8228 | 0 | -0.86048 | 46.0196 | 21.8228 | 0 | -0.86048 | 51.0196 | 21.8228 | 0 | -0.86048 | 61.0196 | 21.8228 | 0 | -0.86048 | 71.0196 | 21.8228 | 0 | -0.86048 | 81.0196 | 21.8228 | 0 | -0.86048
5 | 2 | 43222.5 | P4 | 0.14197 | 48.4665 | 78.4659 | -29.9994 | 5 | 0 | -29.9994 | 0 | 10 | 0 | -29.9994 | 0 | 20 | 0 | -29.9994 | 0 | 30 | 2.3566 | -27.6428 | -0.092923 | 40 | 7.3566 | -22.6428 | -0.29008 | 50 | 15.5338 | -14.4656 | -0.61251 | 60 | 25.5338 | -4.4656 | -1.0068 | 65.019 | 29.9994 | 0 | -1.1829 | 66.019 | 29.9994 | 0 | -1.1829 | 67.019 | 29.9994 | 0 | -1.1829 | 68.019 | 29.9994 | 0 | -1.1829 | 73.019 | 29.9994 | 0 | -1.1829 | 78.019 | 29.9994 | 0 | -1.1829 | 88.019 | 29.9994 | 0 | -1.1829 | 98.019 | 29.9994 | 0 | -1.1829 | 108.019 | 29.9994 | 0 | -1.1829
5 | 2 | 43222.5417 | P4 | 0.14197 | 47.8133 | 79.7344 | -31.9211 | 5 | 0 | -31.9211 | 0 | 10 | 0 | -31.9211 | 0 | 20 | 0 | -31.9211 | 0 | 30 | 0 | -31.9211 | 0 | 40 | 0 | -31.9211 | 0 | 50 | 0 | -31.9211 | 0 | 60 | 0 | -31.9211 | 0 | 70 | 5.5344 | -26.3867 | -0.21823 | 80 | 15.5344 | -16.3867 | -0.61253 | 90 | 25.5344 | -6.3867 | -1.0068 | 96.748 | 31.9211 | 0 | -1.2587 | 101.748 | 31.9211 | 0 | -1.2587 | 106.748 | 31.9211 | 0 | -1.2587 | 116.748 | 31.9211 | 0 | -1.2587 | 126.748 | 31.9211 | 0 | -1.2587 | 136.748 | 31.9211 | 0 | -1.2587
5 | 2 | 43222.5833 | P5 | 0.11572 | 46.5069 | 75.719 | -29.2121 | 5 | 0 | -29.2121 | 0 | 10 | 0 | -29.2121 | 0 | 20 | 0 | -29.2121 | 0 | 30 | 0 | -29.2121 | 0 | 40 | 0 | -29.2121 | 0 | 50 | 0 | -29.2121 | 0 | 60 | 0 | -29.2121 | 0 | 70 | 0 | -29.2121 | 0 | 80 | 0 | -29.2121 | 0 | 90 | 0 | -29.2121 | 0 | 100 | 3.6133 | -25.5987 | -0.14247 | 128.0389 | 29.2121 | 0 | -1.1518 | 133.0389 | 29.2121 | 0 | -1.1518 | 143.0389 | 29.2121 | 0 | -1.1518 | 153.0389 | 29.2121 | 0 | -1.1518 | 163.0389 | 29.2121 | 0 | -1.1518
5 | 2 | 43222.625 | P5 | 0.11572 | 45.2005 | 64.8129 | -19.6124 | 5 | 0 | -19.6124 | 0 | 10 | 0 | -19.6124 | 0 | 20 | 0 | -19.6124 | 0 | 30 | 0 | -19.6124 | 0 | 40 | 0 | -19.6124 | 0 | 50 | 0 | -19.6124 | 0 | 60 | 0 | -19.6124 | 0 | 70 | 0 | -19.6124 | 0 | 80 | 0 | -19.6124 | 0 | 90 | 0 | -19.6124 | 0 | 100 | 0 | -19.6124 | 0 | 145.69 | 19.6124 | 0 | -0.77333 | 150.69 | 19.6124 | 0 | -0.77333 | 160.69 | 19.6124 | 0 | -0.77333 | 170.69 | 19.6124 | 0 | -0.77333 | 180.69 | 19.6124 | 0 | -0.77333
5 | 2 | 43222.6667 | P5 | 0.11572 | 45.3312 | 50.305 | -4.9738 | 5 | 0 | -4.9738 | 0 | 10 | 0 | -4.9738 | 0 | 20 | 0 | -4.9738 | 0 | 30 | 0 | -4.9738 | 0 | 40 | 0 | -4.9738 | 0 | 50 | 0 | -4.9738 | 0 | 60 | 0 | -4.9738 | 0 | 70 | 0 | -4.9738 | 0 | 80 | 0 | -4.9738 | 0 | 90 | 0 | -4.9738 | 0 | 100 | 0 | -4.9738 | 0 | 150 | 4.7889 | -0.18496 | -0.18883 | 155.1665 | 4.9738 | 0 | -0.19612 | 165.1665 | 4.9738 | 0 | -0.19612 | 175.1665 | 4.9738 | 0 | -0.19612 | 185.1665 | 4.9738 | 0 | -0.19612
5 | 2 | 43222.7083 | P5 | 0.11572 | 42.7184 | 33.6976 | 9.0208 | 2.2222 | -2.5 | 6.5208 | 0.36797 | 4.4444 | -5 | 4.0208 | 0.73594 | 9.9769 | -9.0208 | 0 | 1.3277 | 19.9769 | -9.0208 | 0 | 1.3277 | 29.9769 | -9.0208 | 0 | 1.3277 | 39.9769 | -9.0208 | 0 | 1.3277 | 49.9769 | -9.0208 | 0 | 1.3277 | 59.9769 | -9.0208 | 0 | 1.3277 | 69.9769 | -9.0208 | 0 | 1.3277 | 79.9769 | -9.0208 | 0 | 1.3277 | 89.9769 | -9.0208 | 0 | 1.3277 | 139.9769 | -9.0208 | 0 | 1.3277 | 145.1434 | -9.0208 | 0 | 1.3277 | 155.1434 | -9.0208 | 0 | 1.3277 | 165.1434 | -9.0208 | 0 | 1.3277 | 175.1434 | -9.0208 | 0 | 1.3277
5 | 2 | 43222.75 | P4 | 0.14197 | 41.0201 | 16.3319 | 24.6882 | 0.5 | -1.55 | 23.1382 | 0.2799 | 1 | -3.1 | 21.5882 | 0.5598 | 2 | -7.1792 | 17.509 | 1.2964 | 3.3103 | -15 | 9.6882 | 2.7087 | 7.7547 | -20 | 4.6882 | 3.6116 | 12.5455 | -24.6882 | 0 | 4.4582 | 22.5455 | -24.6882 | 0 | 4.4582 | 32.5455 | -24.6882 | 0 | 4.4582 | 42.5455 | -24.6882 | 0 | 4.4582 | 52.5455 | -24.6882 | 0 | 4.4582 | 62.5455 | -24.6882 | 0 | 4.4582 | 112.5455 | -24.6882 | 0 | 4.4582 | 117.712 | -24.6882 | 0 | 4.4582 | 127.712 | -24.6882 | 0 | 4.4582 | 137.712 | -24.6882 | 0 | 4.4582 | 147.712 | -24.6882 | 0 | 4.4582
5 | 2 | 43222.7917 | P4 | 0.14197 | 42.0652 | 2.4518 | 39.6134 | 0.5 | 0 | 39.6134 | 0 | 1 | 0 | 39.6134 | 0 | 2 | 0 | 39.6134 | 0 | 3 | -0.27923 | 39.3342 | 0.050423 | 4 | -3.3792 | 36.2342 | 0.61023 | 5 | -6.791 | 32.8224 | 1.2263 | 6 | -14.891 | 24.7224 | 2.689 | 7 | -22.991 | 16.6224 | 4.1517 | 8 | -31.091 | 8.5224 | 5.6145 | 9 | -39.191 | 0.42242 | 7.0772 | 18.5306 | -39.6134 | 0 | 7.1535 | 68.5306 | -39.6134 | 0 | 7.1535 | 73.6971 | -39.6134 | 0 | 7.1535 | 83.6971 | -39.6134 | 0 | 7.1535 | 93.6971 | -39.6134 | 0 | 7.1535 | 103.6971 | -39.6134 | 0 | 7.1535
5 | 2 | 43222.8333 | P4 | 0.14197 | 42.9797 | 0 | 42.9797 | 0.5 | 0 | 42.9797 | 0 | 1 | 0 | 42.9797 | 0 | 2 | 0 | 42.9797 | 0 | 3 | 0 | 42.9797 | 0 | 4 | 0 | 42.9797 | 0 | 5 | 0 | 42.9797 | 0 | 6 | 0 | 42.9797 | 0 | 7 | 0 | 42.9797 | 0 | 8 | 0 | 42.9797 | 0 | 9 | 0 | 42.9797 | 0 | 10 | -7.6776 | 35.3021 | 1.3864 | 20.7754 | -42.9797 | 0 | 7.7613 | 25.9419 | -42.9797 | 0 | 7.7613 | 35.9419 | -42.9797 | 0 | 7.7613 | 45.9419 | -42.9797 | 0 | 7.7613 | 55.9419 | -42.9797 | 0 | 7.7613
5 | 2 | 43222.875 | P4 | 0.14197 | 42.3265 | 0 | 42.3265 | 0.5 | 0 | 42.3265 | 0 | 1 | 0 | 42.3265 | 0 | 2 | 0 | 42.3265 | 0 | 3 | 0 | 42.3265 | 0 | 4 | 0 | 42.3265 | 0 | 5 | 0 | 42.3265 | 0 | 6 | 0 | 42.3265 | 0 | 7 | 0 | 42.3265 | 0 | 8 | 0 | 42.3265 | 0 | 9 | 0 | 42.3265 | 0 | 10 | 0 | 42.3265 | 0 | 15 | -5.1979 | 37.1286 | 0.93864 | 20 | -5.3477 | 36.9788 | 0.9657 | 30 | -5.3477 | 36.9788 | 0.9657 | 40 | -5.3477 | 36.9788 | 0.9657 | 50 | -5.3477 | 36.9788 | 0.9657
5 | 2 | 43222.9167 | P5 | 0.11572 | 38.6687 | 0 | 38.6687 | 0.5 | 0 | 38.6687 | 0 | 1 | 0 | 38.6687 | 0 | 2 | 0 | 38.6687 | 0 | 3 | 0 | 38.6687 | 0 | 4 | 0 | 38.6687 | 0 | 5 | 0 | 38.6687 | 0 | 6 | 0 | 38.6687 | 0 | 7 | 0 | 38.6687 | 0 | 8 | 0 | 38.6687 | 0 | 9 | 0 | 38.6687 | 0 | 10 | 0 | 38.6687 | 0 | 15 | 0 | 38.6687 | 0 | 20 | 0 | 38.6687 | 0 | 30 | 0 | 38.6687 | 0 | 40 | 0 | 38.6687 | 0 | 50 | 0 | 38.6687 | 0
5 | 2 | 43222.9583 | P5 | 0.11572 | 36.7091 | 0 | 36.7091 | 0.5 | 0 | 36.7091 | 0 | 1 | 0 | 36.7091 | 0 | 2 | 0 | 36.7091 | 0 | 3 | 0 | 36.7091 | 0 | 4 | 0 | 36.7091 | 0 | 5 | 0 | 36.7091 | 0 | 6 | 0 | 36.7091 | 0 | 7 | 0 | 36.7091 | 0 | 8 | 0 | 36.7091 | 0 | 9 | 0 | 36.7091 | 0 | 10 | 0 | 36.7091 | 0 | 15 | 0 | 36.7091 | 0 | 20 | 0 | 36.7091 | 0 | 30 | 0 | 36.7091 | 0 | 40 | 0 | 36.7091 | 0 | 50 | 0 | 36.7091 | 0
5 | 3 | 43223 | P6 | 0.10991 | 35.5334 | 0 | 35.5334 | 0.5 | 0 | 35.5334 | 0 | 1 | 0 | 35.5334 | 0 | 2 | 0 | 35.5334 | 0 | 3 | 0 | 35.5334 | 0 | 4 | 0 | 35.5334 | 0 | 5 | 0 | 35.5334 | 0 | 6 | 0 | 35.5334 | 0 | 7 | 0 | 35.5334 | 0 | 8 | 0 | 35.5334 | 0 | 9 | 0 | 35.5334 | 0 | 10 | 0 | 35.5334 | 0 | 15 | 0 | 35.5334 | 0 | 20 | 0 | 35.5334 | 0 | 30 | 0 | 35.5334 | 0 | 40 | 0 | 35.5334 | 0 | 50 | 0 | 35.5334 | 0
5 | 3 | 43223.0417 | P6 | 0.10991 | 35.4027 | 0 | 35.4027 | 0.5 | 0 | 35.4027 | 0 | 1 | 0 | 35.4027 | 0 | 2 | 0 | 35.4027 | 0 | 3 | 0 | 35.4027 | 0 | 4 | 0 | 35.4027 | 0 | 5 | 0 | 35.4027 | 0 | 6 | 0 | 35.4027 | 0 | 7 | 0 | 35.4027 | 0 | 8 | 0 | 35.4027 | 0 | 9 | 0 | 35.4027 | 0 | 10 | 0 | 35.4027 | 0 | 15 | 0 | 35.4027 | 0 | 20 | 0 | 35.4027 | 0 | 30 | 0 | 35.4027 | 0 | 40 | 0 | 35.4027 | 0 | 50 | 0 | 35.4027 | 0
5 | 3 | 43223.0833 | P6 | 0.10991 | 35.0108 | 0 | 35.0108 | 0.5 | 0 | 35.0108 | 0 | 1 | 0 | 35.0108 | 0 | 2 | 0 | 35.0108 | 0 | 3 | 0 | 35.0108 | 0 | 4 | 0 | 35.0108 | 0 | 5 | 0 | 35.0108 | 0 | 6 | 0 | 35.0108 | 0 | 7 | 0 | 35.0108 | 0 | 8 | 0 | 35.0108 | 0 | 9 | 0 | 35.0108 | 0 | 10 | 0 | 35.0108 | 0 | 15 | 0 | 35.0108 | 0 | 20 | 0 | 35.0108 | 0 | 30 | 0 | 35.0108 | 0 | 40 | 0 | 35.0108 | 0 | 50 | 0 | 35.0108 | 0
5 | 3 | 43223.125 | P6 | 0.10991 | 35.2721 | 0 | 35.2721 | 0.5 | 0 | 35.2721 | 0 | 1 | 0 | 35.2721 | 0 | 2 | 0 | 35.2721 | 0 | 3 | 0 | 35.2721 | 0 | 4 | 0 | 35.2721 | 0 | 5 | 0 | 35.2721 | 0 | 6 | 0 | 35.2721 | 0 | 7 | 0 | 35.2721 | 0 | 8 | 0 | 35.2721 | 0 | 9 | 0 | 35.2721 | 0 | 10 | 0 | 35.2721 | 0 | 15 | 0 | 35.2721 | 0 | 20 | 0 | 35.2721 | 0 | 30 | 0 | 35.2721 | 0 | 40 | 0 | 35.2721 | 0 | 50 | 0 | 35.2721 | 0
5 | 3 | 43223.1667 | P6 | 0.10991 | 35.9253 | 0 | 35.9253 | 0.5 | 0 | 35.9253 | 0 | 1 | 0 | 35.9253 | 0 | 2 | 0 | 35.9253 | 0 | 3 | 0 | 35.9253 | 0 | 4 | 0 | 35.9253 | 0 | 5 | 0 | 35.9253 | 0 | 6 | 0 | 35.9253 | 0 | 7 | 0 | 35.9253 | 0 | 8 | 0 | 35.9253 | 0 | 9 | 0 | 35.9253 | 0 | 10 | 0 | 35.9253 | 0 | 15 | 0 | 35.9253 | 0 | 20 | 0 | 35.9253 | 0 | 30 | 0 | 35.9253 | 0 | 40 | 0 | 35.9253 | 0 | 50 | 0 | 35.9253 | 0
5 | 3 | 43223.2083 | P6 | 0.10991 | 35.5334 | 0 | 35.5334 | 0.5 | 0 | 35.5334 | 0 | 1 | 0 | 35.5334 | 0 | 2 | 0 | 35.5334 | 0 | 3 | 0 | 35.5334 | 0 | 4 | 0 | 35.5334 | 0 | 5 | 0 | 35.5334 | 0 | 6 | 0 | 35.5334 | 0 | 7 | 0 | 35.5334 | 0 | 8 | 0 | 35.5334 | 0 | 9 | 0 | 35.5334 | 0 | 10 | 0 | 35.5334 | 0 | 15 | 0 | 35.5334 | 0 | 20 | 0 | 35.5334 | 0 | 30 | 0 | 35.5334 | 0 | 40 | 0 | 35.5334 | 0 | 50 | 0 | 35.5334 | 0
5 | 3 | 43223.25 | P6 | 0.10991 | 37.2317 | 0.93726 | 36.2944 | 0.5 | 0 | 36.2944 | 0 | 1 | 0 | 36.2944 | 0 | 2 | 0 | 36.2944 | 0 | 3 | 0 | 36.2944 | 0 | 4 | 0 | 36.2944 | 0 | 5 | 0 | 36.2944 | 0 | 6 | 0 | 36.2944 | 0 | 7 | 0 | 36.2944 | 0 | 8 | 0 | 36.2944 | 0 | 9 | 0 | 36.2944 | 0 | 10 | 0 | 36.2944 | 0 | 15 | 0 | 36.2944 | 0 | 20 | 0 | 36.2944 | 0 | 30 | 0 | 36.2944 | 0 | 40 | 0 | 36.2944 | 0 | 50 | 0 | 36.2944 | 0
5 | 3 | 43223.2917 | P6 | 0.10991 | 42.1959 | 11.9837 | 30.2122 | 0.5 | 0 | 30.2122 | 0 | 1 | 0 | 30.2122 | 0 | 2 | 0 | 30.2122 | 0 | 3 | 0 | 30.2122 | 0 | 4 | 0 | 30.2122 | 0 | 5 | 0 | 30.2122 | 0 | 6 | 0 | 30.2122 | 0 | 7 | 0 | 30.2122 | 0 | 8 | 0 | 30.2122 | 0 | 9 | 0 | 30.2122 | 0 | 10 | 0 | 30.2122 | 0 | 15 | 0 | 30.2122 | 0 | 20 | 0 | 30.2122 | 0 | 30 | 0 | 30.2122 | 0 | 40 | 0 | 30.2122 | 0 | 50 | 0 | 30.2122 | 0
5 | 3 | 43223.3333 | P5 | 0.11572 | 42.3265 | 28.1926 | 14.134 | 0.5 | 0 | 14.134 | 0 | 1 | 0 | 14.134 | 0 | 2 | 0 | 14.134 | 0 | 3 | 0 | 14.134 | 0 | 4 | 0 | 14.134 | 0 | 5 | 0 | 14.134 | 0 | 6 | 0 | 14.134 | 0 | 7 | 0 | 14.134 | 0 | 8 | 0 | 14.134 | 0 | 9 | 0 | 14.134 | 0 | 10 | 0 | 14.134 | 0 | 15 | 0 | 14.134 | 0 | 20 | 0 | 14.134 | 0 | 30 | 0 | 14.134 | 0 | 40 | 0 | 14.134 | 0 | 50 | 0 | 14.134 | 0
5 | 3 | 43223.375 | P4 | 0.14197 | 44.4167 | 46.5318 | -2.1151 | 2.4036 | 2.1151 | 0 | -0.083399 | 2.9036 | 2.1151 | 0 | -0.083399 | 3.9036 | 2.1151 | 0 | -0.083399 | 4.9036 | 2.1151 | 0 | -0.083399 | 5.9036 | 2.1151 | 0 | -0.083399 | 6.9036 | 2.1151 | 0 | -0.083399 | 7.9036 | 2.1151 | 0 | -0.083399 | 8.9036 | 2.1151 | 0 | -0.083399 | 9.9036 | 2.1151 | 0 | -0.083399 | 10.9036 | 2.1151 | 0 | -0.083399 | 11.9036 | 2.1151 | 0 | -0.083399 | 16.9036 | 2.1151 | 0 | -0.083399 | 21.9036 | 2.1151 | 0 | -0.083399 | 31.9036 | 2.1151 | 0 | -0.083399 | 41.9036 | 2.1151 | 0 | -0.083399 | 51.9036 | 2.1151 | 0 | -0.083399
5 | 3 | 43223.4167 | P4 | 0.14197 | 46.6375 | 60.6435 | -14.006 | 4.6536 | 2.5 | -11.506 | -0.098576 | 7.4036 | 5 | -9.006 | -0.19715 | 12.9036 | 10 | -4.006 | -0.39431 | 17.509 | 14.006 | 0 | -0.55226 | 18.509 | 14.006 | 0 | -0.55226 | 19.509 | 14.006 | 0 | -0.55226 | 20.509 | 14.006 | 0 | -0.55226 | 21.509 | 14.006 | 0 | -0.55226 | 22.509 | 14.006 | 0 | -0.55226 | 23.509 | 14.006 | 0 | -0.55226 | 24.509 | 14.006 | 0 | -0.55226 | 29.509 | 14.006 | 0 | -0.55226 | 34.509 | 14.006 | 0 | -0.55226 | 44.509 | 14.006 | 0 | -0.55226 | 54.509 | 14.006 | 0 | -0.55226 | 64.509 | 14.006 | 0 | -0.55226
5 | 3 | 43223.4583 | P4 | 0.14197 | 48.3358 | 71.3073 | -22.9715 | 5 | 0.38491 | -22.5866 | -0.015177 | 10 | 2.8849 | -20.0866 | -0.11375 | 20 | 7.8849 | -15.0866 | -0.31091 | 30 | 13.8789 | -9.0926 | -0.54725 | 36.509 | 20 | -2.9715 | -0.78861 | 40.1833 | 22.9715 | 0 | -0.90578 | 41.1833 | 22.9715 | 0 | -0.90578 | 42.1833 | 22.9715 | 0 | -0.90578 | 43.1833 | 22.9715 | 0 | -0.90578 | 44.1833 | 22.9715 | 0 | -0.90578 | 45.1833 | 22.9715 | 0 | -0.90578 | 50.1833 | 22.9715 | 0 | -0.90578 | 55.1833 | 22.9715 | 0 | -0.90578 | 65.1833 | 22.9715 | 0 | -0.90578 | 75.1833 | 22.9715 | 0 | -0.90578 | 85.1833 | 22.9715 | 0 | -0.90578
5 | 3 | 43223.5 | P4 | 0.14197 | 46.3763 | 75.0904 | -28.7141 | 5 | 0 | -28.7141 | 0 | 10 | 0 | -28.7141 | 0 | 20 | 0 | -28.7141 | 0 | 30 | 0 | -28.7141 | 0 | 40 | 3.8789 | -24.8352 | -0.15295 | 50 | 10.9074 | -17.8067 | -0.43008 | 60 | 20.9074 | -7.8067 | -0.82439 | 68.026 | 28.7141 | 0 | -1.1322 | 69.026 | 28.7141 | 0 | -1.1322 | 70.026 | 28.7141 | 0 | -1.1322 | 71.026 | 28.7141 | 0 | -1.1322 | 76.026 | 28.7141 | 0 | -1.1322 | 81.026 | 28.7141 | 0 | -1.1322 | 91.026 | 28.7141 | 0 | -1.1322 | 101.026 | 28.7141 | 0 | -1.1322 | 111.026 | 28.7141 | 0 | -1.1322
5 | 3 | 43223.5417 | P4 | 0.14197 | 41.804 | 74.8987 | -33.0947 | 5 | 0 | -33.0947 | 0 | 10 | 0 | -33.0947 | 0 | 20 | 0 | -33.0947 | 0 | 30 | 0 | -33.0947 | 0 | 40 | 0 | -33.0947 | 0 | 50 | 0 | -33.0947 | 0 | 60 | 0 | -33.0947 | 0 | 70 | 2.1933 | -30.9014 | -0.086483 | 80 | 12.1933 | -20.9014 | -0.48079 | 90 | 22.1933 | -10.9014 | -0.87509 | 100 | 32.1933 | -0.90141 | -1.2694 | 105.8113 | 33.0947 | 0 | -1.3049 | 110.8113 | 33.0947 | 0 | -1.3049 | 120.8113 | 33.0947 | 0 | -1.3049 | 130.8113 | 33.0947 | 0 | -1.3049 | 140.8113 | 33.0947 | 0 | -1.3049
5 | 3 | 43223.5833 | P5 | 0.11572 | 38.1461 | 71.2417 | -33.0956 | 5 | 0 | -33.0956 | 0 | 10 | 0 | -33.0956 | 0 | 20 | 0 | -33.0956 | 0 | 30 | 0 | -33.0956 | 0 | 40 | 0 | -33.0956 | 0 | 50 | 0 | -33.0956 | 0 | 60 | 0 | -33.0956 | 0 | 70 | 0 | -33.0956 | 0 | 80 | 0 | -33.0956 | 0 | 90 | 0 | -33.0956 | 0 | 100 | 0 | -33.0956 | 0 | 135.5973 | 33.0956 | 0 | -1.305 | 140.5973 | 33.0956 | 0 | -1.305 | 150.5973 | 33.0956 | 0 | -1.305 | 160.5973 | 33.0956 | 0 | -1.305 | 170.5973 | 33.0956 | 0 | -1.305
5 | 3 | 43223.625 | P5 | 0.11572 | 36.7091 | 59.4844 | -22.7753 | 5 | 0 | -22.7753 | 0 | 10 | 0 | -22.7753 | 0 | 20 | 0 | -22.7753 | 0 | 30 | 0 | -22.7753 | 0 | 40 | 0 | -22.7753 | 0 | 50 | 0 | -22.7753 | 0 | 60 | 0 | -22.7753 | 0 | 70 | 0 | -22.7753 | 0 | 80 | 0 | -22.7753 | 0 | 90 | 0 | -22.7753 | 0 | 100 | 0 | -22.7753 | 0 | 150 | 16.003 | -6.7723 | -0.63101 | 161.0951 | 22.7753 | 0 | -0.89804 | 171.0951 | 22.7753 | 0 | -0.89804 | 181.0951 | 22.7753 | 0 | -0.89804 | 191.0951 | 22.7753 | 0 | -0.89804
5 | 3 | 43223.6667 | P5 | 0.11572 | 36.8397 | 50.6567 | -13.8169 | 5 | 0 | -13.8169 | 0 | 10 | 0 | -13.8169 | 0 | 20 | 0 | -13.8169 | 0 | 30 | 0 | -13.8169 | 0 | 40 | 0 | -13.8169 | 0 | 50 | 0 | -13.8169 | 0 | 60 | 0 | -13.8169 | 0 | 70 | 0 | -13.8169 | 0 | 80 | 0 | -13.8169 | 0 | 90 | 0 | -13.8169 | 0 | 100 | 0 | -13.8169 | 0 | 150 | 0 | -13.8169 | 0 | 173.5303 | 13.8169 | 0 | -0.54481 | 183.5303 | 13.8169 | 0 | -0.54481 | 193.5303 | 13.8169 | 0 | -0.54481 | 203.5303 | 13.8169 | 0 | -0.54481
5 | 3 | 43223.7083 | P5 | 0.11572 | 35.9253 | 33.0804 | 2.8449 | 2.2222 | -2.5 | 0.34492 | 0.36797 | 6.839 | -2.8449 | 0 | 0.41874 | 16.839 | -2.8449 | 0 | 0.41874 | 26.839 | -2.8449 | 0 | 0.41874 | 36.839 | -2.8449 | 0 | 0.41874 | 46.839 | -2.8449 | 0 | 0.41874 | 56.839 | -2.8449 | 0 | 0.41874 | 66.839 | -2.8449 | 3.9968e-15 | 0.41874 | 76.839 | -2.8449 | 3.9968e-15 | 0.41874 | 86.839 | -2.8449 | 3.9968e-15 | 0.41874 | 96.839 | -2.8449 | 3.9968e-15 | 0.41874 | 146.839 | -2.8449 | -8.4377e-15 | 0.41874 | 170.3693 | -2.8449 | -8.4377e-15 | 0.41874 | 180.3693 | -2.8449 | -8.4377e-15 | 0.41874 | 190.3693 | -2.8449 | -8.4377e-15 | 0.41874 | 200.3693 | -2.8449 | -8.4377e-15 | 0.41874
5 | 3 | 43223.75 | P4 | 0.14197 | 35.0108 | 14.9849 | 20.0259 | 0.5 | -1.55 | 18.4759 | 0.2799 | 1.2834 | -5 | 15.0259 | 0.90291 | 5.7279 | -10 | 10.0259 | 1.8058 | 10.1723 | -15 | 5.0259 | 2.7087 | 14.6168 | -20 | 0.02595 | 3.6116 | 24.5879 | -20.0259 | 0 | 3.6163 | 34.5879 | -20.0259 | 0 | 3.6163 | 44.5879 | -20.0259 | 0 | 3.6163 | 54.5879 | -20.0259 | 0 | 3.6163 | 64.5879 | -20.0259 | 0 | 3.6163 | 74.5879 | -20.0259 | 0 | 3.6163 | 124.5879 | -20.0259 | 0 | 3.6163 | 148.1182 | -20.0259 | 0 | 3.6163 | 158.1182 | -20.0259 | 0 | 3.6163 | 168.1182 | -20.0259 | 0 | 3.6163 | 178.1182 | -20.0259 | 0 | 3.6163
5 | 3 | 43223.7917 | P4 | 0.14197 | 33.4432 | 2.7401 | 30.7031 | 0.5 | 0 | 30.7031 | 0 | 1 | -0.25508 | 30.448 | 0.046062 | 2 | -3.3551 | 27.348 | 0.60587 | 3 | -6.4551 | 24.248 | 1.1657 | 4 | -9.5551 | 21.148 | 1.7255 | 5 | -17.6291 | 13.0739 | 3.1835 | 6 | -25.7291 | 4.9739 | 4.6462 | 10.4734 | -30.7031 | 0 | 5.5444 | 20.4734 | -30.7031 | 0 | 5.5444 | 30.4734 | -30.7031 | 0 | 5.5444 | 40.4734 | -30.7031 | 0 | 5.5444 | 90.4734 | -30.7031 | 0 | 5.5444 | 114.0037 | -30.7031 | 0 | 5.5444 | 124.0037 | -30.7031 | 0 | 5.5444 | 134.0037 | -30.7031 | 0 | 5.5444 | 144.0037 | -30.7031 | 0 | 5.5444
5 | 3 | 43223.8333 | P4 | 0.14197 | 34.8802 | 0 | 34.8802 | 0.5 | 0 | 34.8802 | 0 | 1 | 0 | 34.8802 | 0 | 2 | 0 | 34.8802 | 0 | 3 | 0 | 34.8802 | 0 | 4 | 0 | 34.8802 | 0 | 5 | 0 | 34.8802 | 0 | 6 | 0 | 34.8802 | 0 | 7 | -3.1261 | 31.7541 | 0.56451 | 8 | -11.2261 | 23.6541 | 2.0272 | 9 | -19.3261 | 15.5541 | 3.4899 | 10 | -27.4261 | 7.4541 | 4.9526 | 51.7176 | -34.8802 | 0 | 6.2987 | 75.2479 | -34.8802 | 0 | 6.2987 | 85.2479 | -34.8802 | 0 | 6.2987 | 95.2479 | -34.8802 | 0 | 6.2987 | 105.2479 | -34.8802 | 0 | 6.2987
5 | 3 | 43223.875 | P4 | 0.14197 | 40.3669 | 0 | 40.3669 | 0.5 | 0 | 40.3669 | 0 | 1 | 0 | 40.3669 | 0 | 2 | 0 | 40.3669 | 0 | 3 | 0 | 40.3669 | 0 | 4 | 0 | 40.3669 | 0 | 5 | 0 | 40.3669 | 0 | 6 | 0 | 40.3669 | 0 | 7 | 0 | 40.3669 | 0 | 8 | 0 | 40.3669 | 0 | 9 | 0 | 40.3669 | 0 | 10 | 0 | 40.3669 | 0 | 15 | -33.0459 | 7.3211 | 5.9675 | 30.3958 | -40.3669 | 0 | 7.2895 | 40.3958 | -40.3669 | 0 | 7.2895 | 50.3958 | -40.3669 | 0 | 7.2895 | 60.3958 | -40.3669 | 0 | 7.2895
5 | 3 | 43223.9167 | P5 | 0.11572 | 43.8942 | 0 | 43.8942 | 0.5 | 0 | 43.8942 | 0 | 1 | 0 | 43.8942 | 0 | 2 | 0 | 43.8942 | 0 | 3 | 0 | 43.8942 | 0 | 4 | 0 | 43.8942 | 0 | 5 | 0 | 43.8942 | 0 | 6 | 0 | 43.8942 | 0 | 7 | 0 | 43.8942 | 0 | 8 | 0 | 43.8942 | 0 | 9 | 0 | 43.8942 | 0 | 10 | 0 | 43.8942 | 0 | 15 | 0 | 43.8942 | 0 | 20 | -9.3562 | 34.538 | 1.3771 | 30 | -9.3562 | 34.538 | 1.3771 | 40 | -9.3562 | 34.538 | 1.3771 | 50 | -9.3562 | 34.538 | 1.3771
5 | 3 | 43223.9583 | P5 | 0.11572 | 42.9797 | 0 | 42.9797 | 0.5 | 0 | 42.9797 | 0 | 1 | 0 | 42.9797 | 0 | 2 | 0 | 42.9797 | 0 | 3 | 0 | 42.9797 | 0 | 4 | 0 | 42.9797 | 0 | 5 | 0 | 42.9797 | 0 | 6 | 0 | 42.9797 | 0 | 7 | 0 | 42.9797 | 0 | 8 | 0 | 42.9797 | 0 | 9 | 0 | 42.9797 | 0 | 10 | 0 | 42.9797 | 0 | 15 | 0 | 42.9797 | 0 | 20 | 0 | 42.9797 | 0 | 30 | 0 | 42.9797 | 0 | 40 | 0 | 42.9797 | 0 | 50 | 0 | 42.9797 | 0
5 | 4 | 43224 | P6 | 0.10991 | 39.0606 | 0 | 39.0606 | 0.5 | 0 | 39.0606 | 0 | 1 | 0 | 39.0606 | 0 | 2 | 0 | 39.0606 | 0 | 3 | 0 | 39.0606 | 0 | 4 | 0 | 39.0606 | 0 | 5 | 0 | 39.0606 | 0 | 6 | 0 | 39.0606 | 0 | 7 | 0 | 39.0606 | 0 | 8 | 0 | 39.0606 | 0 | 9 | 0 | 39.0606 | 0 | 10 | 0 | 39.0606 | 0 | 15 | 0 | 39.0606 | 0 | 20 | 0 | 39.0606 | 0 | 30 | 0 | 39.0606 | 0 | 40 | 0 | 39.0606 | 0 | 50 | 0 | 39.0606 | 0
5 | 4 | 43224.0417 | P6 | 0.10991 | 35.664 | 0 | 35.664 | 0.5 | 0 | 35.664 | 0 | 1 | 0 | 35.664 | 0 | 2 | 0 | 35.664 | 0 | 3 | 0 | 35.664 | 0 | 4 | 0 | 35.664 | 0 | 5 | 0 | 35.664 | 0 | 6 | 0 | 35.664 | 0 | 7 | 0 | 35.664 | 0 | 8 | 0 | 35.664 | 0 | 9 | 0 | 35.664 | 0 | 10 | 0 | 35.664 | 0 | 15 | 0 | 35.664 | 0 | 20 | 0 | 35.664 | 0 | 30 | 0 | 35.664 | 0 | 40 | 0 | 35.664 | 0 | 50 | 0 | 35.664 | 0
5 | 4 | 43224.0833 | P6 | 0.10991 | 36.0559 | 0 | 36.0559 | 0.5 | 0 | 36.0559 | 0 | 1 | 0 | 36.0559 | 0 | 2 | 0 | 36.0559 | 0 | 3 | 0 | 36.0559 | 0 | 4 | 0 | 36.0559 | 0 | 5 | 0 | 36.0559 | 0 | 6 | 0 | 36.0559 | 0 | 7 | 0 | 36.0559 | 0 | 8 | 0 | 36.0559 | 0 | 9 | 0 | 36.0559 | 0 | 10 | 0 | 36.0559 | 0 | 15 | 0 | 36.0559 | 0 | 20 | 0 | 36.0559 | 0 | 30 | 0 | 36.0559 | 0 | 40 | 0 | 36.0559 | 0 | 50 | 0 | 36.0559 | 0
5 | 4 | 43224.125 | P6 | 0.10991 | 36.0559 | 0 | 36.0559 | 0.5 | 0 | 36.0559 | 0 | 1 | 0 | 36.0559 | 0 | 2 | 0 | 36.0559 | 0 | 3 | 0 | 36.0559 | 0 | 4 | 0 | 36.0559 | 0 | 5 | 0 | 36.0559 | 0 | 6 | 0 | 36.0559 | 0 | 7 | 0 | 36.0559 | 0 | 8 | 0 | 36.0559 | 0 | 9 | 0 | 36.0559 | 0 | 10 | 0 | 36.0559 | 0 | 15 | 0 | 36.0559 | 0 | 20 | 0 | 36.0559 | 0 | 30 | 0 | 36.0559 | 0 | 40 | 0 | 36.0559 | 0 | 50 | 0 | 36.0559 | 0
5 | 4 | 43224.1667 | P6 | 0.10991 | 35.7946 | 0 | 35.7946 | 0.5 | 0 | 35.7946 | 0 | 1 | 0 | 35.7946 | 0 | 2 | 0 | 35.7946 | 0 | 3 | 0 | 35.7946 | 0 | 4 | 0 | 35.7946 | 0 | 5 | 0 | 35.7946 | 0 | 6 | 0 | 35.7946 | 0 | 7 | 0 | 35.7946 | 0 | 8 | 0 | 35.7946 | 0 | 9 | 0 | 35.7946 | 0 | 10 | 0 | 35.7946 | 0 | 15 | 0 | 35.7946 | 0 | 20 | 0 | 35.7946 | 0 | 30 | 0 | 35.7946 | 0 | 40 | 0 | 35.7946 | 0 | 50 | 0 | 35.7946 | 0
5 | 4 | 43224.2083 | P6 | 0.10991 | 38.1461 | 0 | 38.1461 | 0.5 | 0 | 38.1461 | 0 | 1 | 0 | 38.1461 | 0 | 2 | 0 | 38.1461 | 0 | 3 | 0 | 38.1461 | 0 | 4 | 0 | 38.1461 | 0 | 5 | 0 | 38.1461 | 0 | 6 | 0 | 38.1461 | 0 | 7 | 0 | 38.1461 | 0 | 8 | 0 | 38.1461 | 0 | 9 | 0 | 38.1461 | 0 | 10 | 0 | 38.1461 | 0 | 15 | 0 | 38.1461 | 0 | 20 | 0 | 38.1461 | 0 | 30 | 0 | 38.1461 | 0 | 40 | 0 | 38.1461 | 0 | 50 | 0 | 38.1461 | 0
5 | 4 | 43224.25 | P6 | 0.10991 | 47.9439 | 1.2255 | 46.7184 | 0.5 | 0 | 46.7184 | 0 | 1 | 0 | 46.7184 | 0 | 2 | 0 | 46.7184 | 0 | 3 | 0 | 46.7184 | 0 | 4 | 0 | 46.7184 | 0 | 5 | 0 | 46.7184 | 0 | 6 | 0 | 46.7184 | 0 | 7 | 0 | 46.7184 | 0 | 8 | 0 | 46.7184 | 0 | 9 | 0 | 46.7184 | 0 | 10 | 0 | 46.7184 | 0 | 15 | 0 | 46.7184 | 0 | 20 | 0 | 46.7184 | 0 | 30 | 0 | 46.7184 | 0 | 40 | 0 | 46.7184 | 0 | 50 | 0 | 46.7184 | 0
5 | 4 | 43224.2917 | P6 | 0.10991 | 48.4665 | 12.238 | 36.2285 | 0.5 | 0 | 36.2285 | 0 | 1 | 0 | 36.2285 | 0 | 2 | 0 | 36.2285 | 0 | 3 | 0 | 36.2285 | 0 | 4 | 0 | 36.2285 | 0 | 5 | 0 | 36.2285 | 0 | 6 | 0 | 36.2285 | 0 | 7 | 0 | 36.2285 | 0 | 8 | 0 | 36.2285 | 0 | 9 | 0 | 36.2285 | 0 | 10 | 0 | 36.2285 | 0 | 15 | 0 | 36.2285 | 0 | 20 | 0 | 36.2285 | 0 | 30 | 0 | 36.2285 | 0 | 40 | 0 | 36.2285 | 0 | 50 | 0 | 36.2285 | 0
5 | 4 | 43224.3333 | P6 | 0.10991 | 46.6375 | 28.6687 | 17.9688 | 0.5 | 0 | 17.9688 | 0 | 1 | 0 | 17.9688 | 0 | 2 | 0 | 17.9688 | 0 | 3 | 0 | 17.9688 | 0 | 4 | 0 | 17.9688 | 0 | 5 | 0 | 17.9688 | 0 | 6 | 0 | 17.9688 | 0 | 7 | 0 | 17.9688 | 0 | 8 | 0 | 17.9688 | 0 | 9 | 0 | 17.9688 | 0 | 10 | 0 | 17.9688 | 0 | 15 | 0 | 17.9688 | 0 | 20 | 0 | 17.9688 | 0 | 30 | 0 | 17.9688 | 0 | 40 | 0 | 17.9688 | 0 | 50 | 0 | 17.9688 | 0
5 | 4 | 43224.375 | P6 | 0.10991 | 47.552 | 45.381 | 2.171 | 0.5 | 0 | 2.171 | 0 | 1 | 0 | 2.171 | 0 | 2 | 0 | 2.171 | 0 | 3 | 0 | 2.171 | 0 | 4 | 0 | 2.171 | 0 | 5 | 0 | 2.171 | 0 | 6 | 0 | 2.171 | 0 | 7 | 0 | 2.171 | 0 | 8 | 0 | 2.171 | 0 | 9 | 0 | 2.171 | 0 | 10 | 0 | 2.171 | 0 | 15 | 0 | 2.171 | 0 | 20 | 0 | 2.171 | 0 | 30 | 0 | 2.171 | 0 | 40 | 0 | 2.171 | 0 | 50 | 0 | 2.171 | 0
5 | 4 | 43224.4167 | P6 | 0.10991 | 49.2503 | 60.0293 | -10.779 | 2.75 | 2.5 | -8.279 | -0.098576 | 5.5 | 5 | -5.779 | -0.19715 | 11 | 10 | -0.77898 | -0.39431 | 12.7011 | 10.779 | 0 | -0.42502 | 13.7011 | 10.779 | 0 | -0.42502 | 14.7011 | 10.779 | 0 | -0.42502 | 15.7011 | 10.779 | 0 | -0.42502 | 16.7011 | 10.779 | 0 | -0.42502 | 17.7011 | 10.779 | 0 | -0.42502 | 18.7011 | 10.779 | 0 | -0.42502 | 19.7011 | 10.779 | 0 | -0.42502 | 24.7011 | 10.779 | 0 | -0.42502 | 29.7011 | 10.779 | 0 | -0.42502 | 39.7011 | 10.779 | 0 | -0.42502 | 49.7011 | 10.779 | 0 | -0.42502 | 59.7011 | 10.779 | 0 | -0.42502
5 | 4 | 43224.4583 | P6 | 0.10991 | 49.1197 | 70.681 | -21.5613 | 5 | 2.5 | -19.0613 | -0.098576 | 10 | 5 | -16.5613 | -0.19715 | 20 | 10 | -11.5613 | -0.39431 | 26.2011 | 15 | -6.5613 | -0.59146 | 31.7011 | 20 | -1.5613 | -0.78861 | 34.1063 | 21.5613 | 0 | -0.85017 | 35.1063 | 21.5613 | 0 | -0.85017 | 36.1063 | 21.5613 | 0 | -0.85017 | 37.1063 | 21.5613 | 0 | -0.85017 | 38.1063 | 21.5613 | 0 | -0.85017 | 39.1063 | 21.5613 | 0 | -0.85017 | 44.1063 | 21.5613 | 0 | -0.85017 | 49.1063 | 21.5613 | 0 | -0.85017 | 59.1063 | 21.5613 | 0 | -0.85017 | 69.1063 | 21.5613 | 0 | -0.85017 | 79.1063 | 21.5613 | 0 | -0.85017
5 | 4 | 43224.5 | P6 | 0.10991 | 47.4214 | 77.6456 | -30.2242 | 5 | 0 | -30.2242 | 0 | 10 | 0 | -30.2242 | 0 | 20 | 0 | -30.2242 | 0 | 30 | 4.221 | -26.0032 | -0.16644 | 40 | 9.221 | -21.0032 | -0.36359 | 50 | 17.6597 | -12.5645 | -0.69633 | 60 | 27.6597 | -2.5645 | -1.0906 | 63.3081 | 30.2242 | 0 | -1.1918 | 64.3081 | 30.2242 | 0 | -1.1918 | 65.3081 | 30.2242 | 0 | -1.1918 | 66.3081 | 30.2242 | 0 | -1.1918 | 71.3081 | 30.2242 | 0 | -1.1918 | 76.3081 | 30.2242 | 0 | -1.1918 | 86.3081 | 30.2242 | 0 | -1.1918 | 96.3081 | 30.2242 | 0 | -1.1918 | 106.3081 | 30.2242 | 0 | -1.1918
5 | 4 | 43224.5417 | P6 | 0.10991 | 46.6375 | 77.0501 | -30.4126 | 5 | 0 | -30.4126 | 0 | 10 | 0 | -30.4126 | 0 | 20 | 0 | -30.4126 | 0 | 30 | 0 | -30.4126 | 0 | 40 | 0 | -30.4126 | 0 | 50 | 0 | -30.4126 | 0 | 60 | 0 | -30.4126 | 0 | 70 | 7.4355 | -22.9771 | -0.29318 | 80 | 17.4355 | -12.9771 | -0.68749 | 90 | 27.4355 | -2.9771 | -1.0818 | 93.6794 | 30.4126 | 0 | -1.1992 | 98.6794 | 30.4126 | 0 | -1.1992 | 103.6794 | 30.4126 | 0 | -1.1992 | 113.6794 | 30.4126 | 0 | -1.1992 | 123.6794 | 30.4126 | 0 | -1.1992 | 133.6794 | 30.4126 | 0 | -1.1992
5 | 4 | 43224.5833 | P6 | 0.10991 | 46.115 | 73.2407 | -27.1257 | 5 | 0 | -27.1257 | 0 | 10 | 0 | -27.1257 | 0 | 20 | 0 | -27.1257 | 0 | 30 | 0 | -27.1257 | 0 | 40 | 0 | -27.1257 | 0 | 50 | 0 | -27.1257 | 0 | 60 | 0 | -27.1257 | 0 | 70 | 0 | -27.1257 | 0 | 80 | 0 | -27.1257 | 0 | 90 | 0 | -27.1257 | 0 | 100 | 7.0229 | -20.1029 | -0.27692 | 123.0926 | 27.1257 | 0 | -1.0696 | 128.0926 | 27.1257 | 0 | -1.0696 | 138.0926 | 27.1257 | 0 | -1.0696 | 148.0926 | 27.1257 | 0 | -1.0696 | 158.0926 | 27.1257 | 0 | -1.0696
5 | 4 | 43224.625 | P6 | 0.10991 | 47.9439 | 63.7632 | -15.8193 | 5 | 0 | -15.8193 | 0 | 10 | 0 | -15.8193 | 0 | 20 | 0 | -15.8193 | 0 | 30 | 0 | -15.8193 | 0 | 40 | 0 | -15.8193 | 0 | 50 | 0 | -15.8193 | 0 | 60 | 0 | -15.8193 | 0 | 70 | 0 | -15.8193 | 0 | 80 | 0 | -15.8193 | 0 | 90 | 0 | -15.8193 | 0 | 100 | 0 | -15.8193 | 0 | 137.33 | 15.8193 | 0 | -0.62376 | 142.33 | 15.8193 | 0 | -0.62376 | 152.33 | 15.8193 | 0 | -0.62376 | 162.33 | 15.8193 | 0 | -0.62376 | 172.33 | 15.8193 | 0 | -0.62376
5 | 4 | 43224.6667 | P6 | 0.10991 | 48.3358 | 28.9721 | 19.3637 | 2.2222 | -2.5 | 16.8637 | 0.34949 | 4.4444 | -5 | 14.3637 | 0.69899 | 8.8889 | -10 | 9.3637 | 1.398 | 13.3333 | -15 | 4.3637 | 2.097 | 18.4847 | -19.3637 | 0 | 2.707 | 28.4847 | -19.3637 | 0 | 2.707 | 38.4847 | -19.3637 | 0 | 2.707 | 48.4847 | -19.3637 | 0 | 2.707 | 58.4847 | -19.3637 | 0 | 2.707 | 68.4847 | -19.3637 | 0 | 2.707 | 78.4847 | -19.3637 | 0 | 2.707 | 115.8147 | -19.3637 | 0 | 2.707 | 120.8147 | -19.3637 | 0 | 2.707 | 130.8147 | -19.3637 | 0 | 2.707 | 140.8147 | -19.3637 | 0 | 2.707 | 150.8147 | -19.3637 | 0 | 2.707
5 | 4 | 43224.7083 | P6 | 0.10991 | 51.4711 | 33.7958 | 17.6754 | 0.5 | -1.55 | 16.1254 | 0.21669 | 1 | -3.1 | 14.5754 | 0.43337 | 2 | -6.2 | 11.4754 | 0.86675 | 3 | -9.3 | 8.3754 | 1.3001 | 4 | -13.0363 | 4.6391 | 1.8224 | 8.8454 | -17.6754 | 0 | 2.471 | 18.8454 | -17.6754 | 0 | 2.471 | 28.8454 | -17.6754 | 0 | 2.471 | 38.8454 | -17.6754 | 0 | 2.471 | 48.8454 | -17.6754 | 0 | 2.471 | 58.8454 | -17.6754 | 0 | 2.471 | 96.1754 | -17.6754 | 0 | 2.471 | 101.1754 | -17.6754 | 0 | 2.471 | 111.1754 | -17.6754 | 0 | 2.471 | 121.1754 | -17.6754 | 0 | 2.471 | 131.1754 | -17.6754 | 0 | 2.471
5 | 4 | 43224.75 | P6 | 0.10991 | 54.2145 | 10.2835 | 43.931 | 0.5 | 0 | 43.931 | 0 | 1 | 0 | 43.931 | 0 | 2 | 0 | 43.931 | 0 | 3 | 0 | 43.931 | 0 | 4 | 0 | 43.931 | 0 | 5 | -3.4609 | 40.4701 | 0.48383 | 6 | -11.5609 | 32.3701 | 1.6162 | 7 | -19.6609 | 24.2701 | 2.7485 | 8 | -27.7609 | 16.1701 | 3.8809 | 9 | -35.8609 | 8.0701 | 5.0133 | 10.0332 | -43.931 | 0 | 6.1415 | 47.3631 | -43.931 | 0 | 6.1415 | 52.3631 | -43.931 | 0 | 6.1415 | 62.3631 | -43.931 | 0 | 6.1415 | 72.3631 | -43.931 | 0 | 6.1415 | 82.3631 | -43.931 | 0 | 6.1415
5 | 4 | 43224.7917 | P6 | 0.10991 | 55.2596 | 1.8745 | 53.3851 | 0.5 | 0 | 53.3851 | 0 | 1 | 0 | 53.3851 | 0 | 2 | 0 | 53.3851 | 0 | 3 | 0 | 53.3851 | 0 | 4 | 0 | 53.3851 | 0 | 5 | 0 | 53.3851 | 0 | 6 | 0 | 53.3851 | 0 | 7 | 0 | 53.3851 | 0 | 8 | 0 | 53.3851 | 0 | 9 | 0 | 53.3851 | 0 | 10 | -0.029855 | 53.3552 | 0.0041737 | 15 | -29.1268 | 24.2583 | 4.0719 | 20 | -29.1268 | 24.2583 | 4.0719 | 30 | -29.1268 | 24.2583 | 4.0719 | 40 | -29.1268 | 24.2583 | 4.0719 | 50 | -29.1268 | 24.2583 | 4.0719
5 | 4 | 43224.8333 | P6 | 0.10991 | 52.6469 | 0 | 52.6469 | 0.5 | 0 | 52.6469 | 0 | 1 | 0 | 52.6469 | 0 | 2 | 0 | 52.6469 | 0 | 3 | 0 | 52.6469 | 0 | 4 | 0 | 52.6469 | 0 | 5 | 0 | 52.6469 | 0 | 6 | 0 | 52.6469 | 0 | 7 | 0 | 52.6469 | 0 | 8 | 0 | 52.6469 | 0 | 9 | 0 | 52.6469 | 0 | 10 | 0 | 52.6469 | 0 | 15 | 0 | 52.6469 | 0 | 20 | 0 | 52.6469 | 0 | 30 | 0 | 52.6469 | 0 | 40 | 0 | 52.6469 | 0 | 50 | 0 | 52.6469 | 0
5 | 4 | 43224.875 | P6 | 0.10991 | 45.2005 | 0 | 45.2005 | 0.5 | 0 | 45.2005 | 0 | 1 | 0 | 45.2005 | 0 | 2 | 0 | 45.2005 | 0 | 3 | 0 | 45.2005 | 0 | 4 | 0 | 45.2005 | 0 | 5 | 0 | 45.2005 | 0 | 6 | 0 | 45.2005 | 0 | 7 | 0 | 45.2005 | 0 | 8 | 0 | 45.2005 | 0 | 9 | 0 | 45.2005 | 0 | 10 | 0 | 45.2005 | 0 | 15 | 0 | 45.2005 | 0 | 20 | 0 | 45.2005 | 0 | 30 | 0 | 45.2005 | 0 | 40 | 0 | 45.2005 | 0 | 50 | 0 | 45.2005 | 0
5 | 4 | 43224.9167 | P6 | 0.10991 | 42.8491 | 0 | 42.8491 | 0.5 | 0 | 42.8491 | 0 | 1 | 0 | 42.8491 | 0 | 2 | 0 | 42.8491 | 0 | 3 | 0 | 42.8491 | 0 | 4 | 0 | 42.8491 | 0 | 5 | 0 | 42.8491 | 0 | 6 | 0 | 42.8491 | 0 | 7 | 0 | 42.8491 | 0 | 8 | 0 | 42.8491 | 0 | 9 | 0 | 42.8491 | 0 | 10 | 0 | 42.8491 | 0 | 15 | 0 | 42.8491 | 0 | 20 | 0 | 42.8491 | 0 | 30 | 0 | 42.8491 | 0 | 40 | 0 | 42.8491 | 0 | 50 | 0 | 42.8491 | 0
5 | 4 | 43224.9583 | P6 | 0.10991 | 42.4571 | 0 | 42.4571 | 0.5 | 0 | 42.4571 | 0 | 1 | 0 | 42.4571 | 0 | 2 | 0 | 42.4571 | 0 | 3 | 0 | 42.4571 | 0 | 4 | 0 | 42.4571 | 0 | 5 | 0 | 42.4571 | 0 | 6 | 0 | 42.4571 | 0 | 7 | 0 | 42.4571 | 0 | 8 | 0 | 42.4571 | 0 | 9 | 0 | 42.4571 | 0 | 10 | 0 | 42.4571 | 0 | 15 | 0 | 42.4571 | 0 | 20 | 0 | 42.4571 | 0 | 30 | 0 | 42.4571 | 0 | 40 | 0 | 42.4571 | 0 | 50 | 0 | 42.4571 | 0
5 | 5 | 43225 | P6 | 0.10991 | 39.975 | 0 | 39.975 | 0.5 | 0 | 39.975 | 0 | 1 | 0 | 39.975 | 0 | 2 | 0 | 39.975 | 0 | 3 | 0 | 39.975 | 0 | 4 | 0 | 39.975 | 0 | 5 | 0 | 39.975 | 0 | 6 | 0 | 39.975 | 0 | 7 | 0 | 39.975 | 0 | 8 | 0 | 39.975 | 0 | 9 | 0 | 39.975 | 0 | 10 | 0 | 39.975 | 0 | 15 | 0 | 39.975 | 0 | 20 | 0 | 39.975 | 0 | 30 | 0 | 39.975 | 0 | 40 | 0 | 39.975 | 0 | 50 | 0 | 39.975 | 0
5 | 5 | 43225.0417 | P6 | 0.10991 | 36.0559 | 0 | 36.0559 | 0.5 | 0 | 36.0559 | 0 | 1 | 0 | 36.0559 | 0 | 2 | 0 | 36.0559 | 0 | 3 | 0 | 36.0559 | 0 | 4 | 0 | 36.0559 | 0 | 5 | 0 | 36.0559 | 0 | 6 | 0 | 36.0559 | 0 | 7 | 0 | 36.0559 | 0 | 8 | 0 | 36.0559 | 0 | 9 | 0 | 36.0559 | 0 | 10 | 0 | 36.0559 | 0 | 15 | 0 | 36.0559 | 0 | 20 | 0 | 36.0559 | 0 | 30 | 0 | 36.0559 | 0 | 40 | 0 | 36.0559 | 0 | 50 | 0 | 36.0559 | 0
5 | 5 | 43225.0833 | P6 | 0.10991 | 35.9253 | 0 | 35.9253 | 0.5 | 0 | 35.9253 | 0 | 1 | 0 | 35.9253 | 0 | 2 | 0 | 35.9253 | 0 | 3 | 0 | 35.9253 | 0 | 4 | 0 | 35.9253 | 0 | 5 | 0 | 35.9253 | 0 | 6 | 0 | 35.9253 | 0 | 7 | 0 | 35.9253 | 0 | 8 | 0 | 35.9253 | 0 | 9 | 0 | 35.9253 | 0 | 10 | 0 | 35.9253 | 0 | 15 | 0 | 35.9253 | 0 | 20 | 0 | 35.9253 | 0 | 30 | 0 | 35.9253 | 0 | 40 | 0 | 35.9253 | 0 | 50 | 0 | 35.9253 | 0
5 | 5 | 43225.125 | P6 | 0.10991 | 35.4027 | 0 | 35.4027 | 0.5 | 0 | 35.4027 | 0 | 1 | 0 | 35.4027 | 0 | 2 | 0 | 35.4027 | 0 | 3 | 0 | 35.4027 | 0 | 4 | 0 | 35.4027 | 0 | 5 | 0 | 35.4027 | 0 | 6 | 0 | 35.4027 | 0 | 7 | 0 | 35.4027 | 0 | 8 | 0 | 35.4027 | 0 | 9 | 0 | 35.4027 | 0 | 10 | 0 | 35.4027 | 0 | 15 | 0 | 35.4027 | 0 | 20 | 0 | 35.4027 | 0 | 30 | 0 | 35.4027 | 0 | 40 | 0 | 35.4027 | 0 | 50 | 0 | 35.4027 | 0
5 | 5 | 43225.1667 | P6 | 0.10991 | 35.2721 | 0 | 35.2721 | 0.5 | 0 | 35.2721 | 0 | 1 | 0 | 35.2721 | 0 | 2 | 0 | 35.2721 | 0 | 3 | 0 | 35.2721 | 0 | 4 | 0 | 35.2721 | 0 | 5 | 0 | 35.2721 | 0 | 6 | 0 | 35.2721 | 0 | 7 | 0 | 35.2721 | 0 | 8 | 0 | 35.2721 | 0 | 9 | 0 | 35.2721 | 0 | 10 | 0 | 35.2721 | 0 | 15 | 0 | 35.2721 | 0 | 20 | 0 | 35.2721 | 0 | 30 | 0 | 35.2721 | 0 | 40 | 0 | 35.2721 | 0 | 50 | 0 | 35.2721 | 0
5 | 5 | 43225.2083 | P6 | 0.10991 | 38.7993 | 0 | 38.7993 | 0.5 | 0 | 38.7993 | 0 | 1 | 0 | 38.7993 | 0 | 2 | 0 | 38.7993 | 0 | 3 | 0 | 38.7993 | 0 | 4 | 0 | 38.7993 | 0 | 5 | 0 | 38.7993 | 0 | 6 | 0 | 38.7993 | 0 | 7 | 0 | 38.7993 | 0 | 8 | 0 | 38.7993 | 0 | 9 | 0 | 38.7993 | 0 | 10 | 0 | 38.7993 | 0 | 15 | 0 | 38.7993 | 0 | 20 | 0 | 38.7993 | 0 | 30 | 0 | 38.7993 | 0 | 40 | 0 | 38.7993 | 0 | 50 | 0 | 38.7993 | 0
5 | 5 | 43225.25 | P6 | 0.10991 | 47.4214 | 1.2255 | 46.1958 | 0.5 | 0 | 46.1958 | 0 | 1 | 0 | 46.1958 | 0 | 2 | 0 | 46.1958 | 0 | 3 | 0 | 46.1958 | 0 | 4 | 0 | 46.1958 | 0 | 5 | 0 | 46.1958 | 0 | 6 | 0 | 46.1958 | 0 | 7 | 0 | 46.1958 | 0 | 8 | 0 | 46.1958 | 0 | 9 | 0 | 46.1958 | 0 | 10 | 0 | 46.1958 | 0 | 15 | 0 | 46.1958 | 0 | 20 | 0 | 46.1958 | 0 | 30 | 0 | 46.1958 | 0 | 40 | 0 | 46.1958 | 0 | 50 | 0 | 46.1958 | 0
5 | 5 | 43225.2917 | P6 | 0.10991 | 48.4665 | 12.3421 | 36.1243 | 0.5 | 0 | 36.1243 | 0 | 1 | 0 | 36.1243 | 0 | 2 | 0 | 36.1243 | 0 | 3 | 0 | 36.1243 | 0 | 4 | 0 | 36.1243 | 0 | 5 | 0 | 36.1243 | 0 | 6 | 0 | 36.1243 | 0 | 7 | 0 | 36.1243 | 0 | 8 | 0 | 36.1243 | 0 | 9 | 0 | 36.1243 | 0 | 10 | 0 | 36.1243 | 0 | 15 | 0 | 36.1243 | 0 | 20 | 0 | 36.1243 | 0 | 30 | 0 | 36.1243 | 0 | 40 | 0 | 36.1243 | 0 | 50 | 0 | 36.1243 | 0
5 | 5 | 43225.3333 | P6 | 0.10991 | 48.4665 | 28.7404 | 19.726 | 0.5 | 0 | 19.726 | 0 | 1 | 0 | 19.726 | 0 | 2 | 0 | 19.726 | 0 | 3 | 0 | 19.726 | 0 | 4 | 0 | 19.726 | 0 | 5 | 0 | 19.726 | 0 | 6 | 0 | 19.726 | 0 | 7 | 0 | 19.726 | 0 | 8 | 0 | 19.726 | 0 | 9 | 0 | 19.726 | 0 | 10 | 0 | 19.726 | 0 | 15 | 0 | 19.726 | 0 | 20 | 0 | 19.726 | 0 | 30 | 0 | 19.726 | 0 | 40 | 0 | 19.726 | 0 | 50 | 0 | 19.726 | 0
5 | 5 | 43225.375 | P6 | 0.10991 | 49.2503 | 45.0338 | 4.2165 | 0.5 | 0 | 4.2165 | 0 | 1 | 0 | 4.2165 | 0 | 2 | 0 | 4.2165 | 0 | 3 | 0 | 4.2165 | 0 | 4 | 0 | 4.2165 | 0 | 5 | 0 | 4.2165 | 0 | 6 | 0 | 4.2165 | 0 | 7 | 0 | 4.2165 | 0 | 8 | 0 | 4.2165 | 0 | 9 | 0 | 4.2165 | 0 | 10 | 0 | 4.2165 | 0 | 15 | 0 | 4.2165 | 0 | 20 | 0 | 4.2165 | 0 | 30 | 0 | 4.2165 | 0 | 40 | 0 | 4.2165 | 0 | 50 | 0 | 4.2165 | 0
5 | 5 | 43225.4167 | P6 | 0.10991 | 47.2907 | 57.8204 | -10.5297 | 2.75 | 2.5 | -8.0297 | -0.098576 | 5.5 | 5 | -5.5297 | -0.19715 | 11 | 10 | -0.52971 | -0.39431 | 12.4767 | 10.5297 | 0 | -0.41519 | 13.4767 | 10.5297 | 0 | -0.41519 | 14.4767 | 10.5297 | 0 | -0.41519 | 15.4767 | 10.5297 | 0 | -0.41519 | 16.4767 | 10.5297 | 0 | -0.41519 | 17.4767 | 10.5297 | 0 | -0.41519 | 18.4767 | 10.5297 | 0 | -0.41519 | 19.4767 | 10.5297 | 0 | -0.41519 | 24.4767 | 10.5297 | 0 | -0.41519 | 29.4767 | 10.5297 | 0 | -0.41519 | 39.4767 | 10.5297 | 0 | -0.41519 | 49.4767 | 10.5297 | 0 | -0.41519 | 59.4767 | 10.5297 | 0 | -0.41519
5 | 5 | 43225.4583 | P6 | 0.10991 | 45.2005 | 67.4874 | -22.2868 | 5 | 2.5 | -19.7868 | -0.098576 | 10 | 5 | -17.2868 | -0.19715 | 20 | 10 | -12.2868 | -0.39431 | 25.9767 | 15 | -7.2868 | -0.59146 | 31.4767 | 20 | -2.2868 | -0.78861 | 34.5349 | 22.2868 | 0 | -0.87878 | 35.5349 | 22.2868 | 0 | -0.87878 | 36.5349 | 22.2868 | 0 | -0.87878 | 37.5349 | 22.2868 | 0 | -0.87878 | 38.5349 | 22.2868 | 0 | -0.87878 | 39.5349 | 22.2868 | 0 | -0.87878 | 44.5349 | 22.2868 | 0 | -0.87878 | 49.5349 | 22.2868 | 0 | -0.87878 | 59.5349 | 22.2868 | 0 | -0.87878 | 69.5349 | 22.2868 | 0 | -0.87878 | 79.5349 | 22.2868 | 0 | -0.87878
5 | 5 | 43225.5 | P6 | 0.10991 | 45.8537 | 69.6049 | -23.7512 | 5 | 0 | -23.7512 | 0 | 10 | 0 | -23.7512 | 0 | 20 | 0 | -23.7512 | 0 | 30 | 4.4703 | -19.2809 | -0.17627 | 40 | 9.4703 | -14.2809 | -0.37342 | 50 | 17.1835 | -6.5677 | -0.67755 | 56.9109 | 23.7512 | 0 | -0.93652 | 57.9109 | 23.7512 | 0 | -0.93652 | 58.9109 | 23.7512 | 0 | -0.93652 | 59.9109 | 23.7512 | 0 | -0.93652 | 60.9109 | 23.7512 | 0 | -0.93652 | 65.9109 | 23.7512 | 0 | -0.93652 | 70.9109 | 23.7512 | 0 | -0.93652 | 80.9109 | 23.7512 | 0 | -0.93652 | 90.9109 | 23.7512 | 0 | -0.93652 | 100.9109 | 23.7512 | 0 | -0.93652
5 | 5 | 43225.5417 | P6 | 0.10991 | 44.9393 | 78.1565 | -33.2172 | 5 | 0 | -33.2172 | 0 | 10 | 0 | -33.2172 | 0 | 20 | 0 | -33.2172 | 0 | 30 | 0 | -33.2172 | 0 | 40 | 0 | -33.2172 | 0 | 50 | 0 | -33.2172 | 0 | 60 | 3.4323 | -29.7849 | -0.13534 | 70 | 13.4323 | -19.7849 | -0.52964 | 80 | 23.4323 | -9.7849 | -0.92395 | 89.8064 | 33.2172 | 0 | -1.3098 | 90.8064 | 33.2172 | 0 | -1.3098 | 95.8064 | 33.2172 | 0 | -1.3098 | 100.8064 | 33.2172 | 0 | -1.3098 | 110.8064 | 33.2172 | 0 | -1.3098 | 120.8064 | 33.2172 | 0 | -1.3098 | 130.8064 | 33.2172 | 0 | -1.3098
5 | 5 | 43225.5833 | P6 | 0.10991 | 43.3716 | 74.2361 | -30.8645 | 5 | 0 | -30.8645 | 0 | 10 | 0 | -30.8645 | 0 | 20 | 0 | -30.8645 | 0 | 30 | 0 | -30.8645 | 0 | 40 | 0 | -30.8645 | 0 | 50 | 0 | -30.8645 | 0 | 60 | 0 | -30.8645 | 0 | 70 | 0 | -30.8645 | 0 | 80 | 0 | -30.8645 | 0 | 90 | 0.2151 | -30.6494 | -0.0084814 | 100 | 10.2151 | -20.6494 | -0.40279 | 123.5845 | 30.8645 | 0 | -1.217 | 128.5845 | 30.8645 | 0 | -1.217 | 138.5845 | 30.8645 | 0 | -1.217 | 148.5845 | 30.8645 | 0 | -1.217 | 158.5845 | 30.8645 | 0 | -1.217
5 | 5 | 43225.625 | P6 | 0.10991 | 44.1554 | 63.5481 | -19.3927 | 5 | 0 | -19.3927 | 0 | 10 | 0 | -19.3927 | 0 | 20 | 0 | -19.3927 | 0 | 30 | 0 | -19.3927 | 0 | 40 | 0 | -19.3927 | 0 | 50 | 0 | -19.3927 | 0 | 60 | 0 | -19.3927 | 0 | 70 | 0 | -19.3927 | 0 | 80 | 0 | -19.3927 | 0 | 90 | 0 | -19.3927 | 0 | 100 | 0 | -19.3927 | 0 | 141.0379 | 19.3927 | 0 | -0.76466 | 146.0379 | 19.3927 | 0 | -0.76466 | 156.0379 | 19.3927 | 0 | -0.76466 | 166.0379 | 19.3927 | 0 | -0.76466 | 176.0379 | 19.3927 | 0 | -0.76466
5 | 5 | 43225.6667 | P6 | 0.10991 | 47.4214 | 46.3469 | 1.0745 | 3.8062 | -1.0745 | 0 | 0.15021 | 8.8062 | -1.0745 | 0 | 0.15021 | 18.8062 | -1.0745 | 0 | 0.15021 | 28.8062 | -1.0745 | 0 | 0.15021 | 38.8062 | -1.0745 | 0 | 0.15021 | 48.8062 | -1.0745 | 0 | 0.15021 | 58.8062 | -1.0745 | 0 | 0.15021 | 68.8062 | -1.0745 | 0 | 0.15021 | 78.8062 | -1.0745 | 0 | 0.15021 | 88.8062 | -1.0745 | 0 | 0.15021 | 98.8062 | -1.0745 | 0 | 0.15021 | 139.8441 | -1.0745 | 1.1324e-14 | 0.15021 | 144.8441 | -1.0745 | 1.1324e-14 | 0.15021 | 154.8441 | -1.0745 | 1.1324e-14 | 0.15021 | 164.8441 | -1.0745 | 1.1324e-14 | 0.15021 | 174.8441 | -1.0745 | 1.1324e-14 | 0.15021
5 | 5 | 43225.7083 | P6 | 0.10991 | 51.3405 | 30.2248 | 21.1157 | 1.0284 | -2.5 | 18.6157 | 0.34949 | 3.2506 | -5 | 16.1157 | 0.69899 | 7.695 | -10 | 11.1157 | 1.398 | 12.1395 | -15 | 6.1157 | 2.097 | 16.5839 | -20 | 1.1157 | 2.796 | 25.3443 | -21.1157 | 0 | 2.9519 | 35.3443 | -21.1157 | 0 | 2.9519 | 45.3443 | -21.1157 | 0 | 2.9519 | 55.3443 | -21.1157 | 0 | 2.9519 | 65.3443 | -21.1157 | 0 | 2.9519 | 75.3443 | -21.1157 | 0 | 2.9519 | 116.3822 | -21.1157 | 0 | 2.9519 | 121.3822 | -21.1157 | 0 | 2.9519 | 131.3822 | -21.1157 | 0 | 2.9519 | 141.3822 | -21.1157 | 0 | 2.9519 | 151.3822 | -21.1157 | 0 | 2.9519
5 | 5 | 43225.75 | P6 | 0.10991 | 55.3902 | 12.1761 | 43.2141 | 0.5 | -0.47554 | 42.7386 | 0.06648 | 1 | -2.0255 | 41.1886 | 0.28317 | 2 | -5.1255 | 38.0886 | 0.71654 | 3 | -8.2255 | 34.9886 | 1.1499 | 4 | -11.3255 | 31.8886 | 1.5833 | 5 | -18.3099 | 24.9043 | 2.5597 | 6 | -26.4099 | 16.8043 | 3.692 | 7 | -34.5099 | 8.7043 | 4.8244 | 10.8998 | -40 | 3.2141 | 5.5919 | 17.3286 | -43.2141 | 0 | 6.0412 | 27.3286 | -43.2141 | 0 | 6.0412 | 68.3665 | -43.2141 | 0 | 6.0412 | 73.3665 | -43.2141 | 0 | 6.0412 | 83.3665 | -43.2141 | 0 | 6.0412 | 93.3665 | -43.2141 | 0 | 6.0412 | 103.3665 | -43.2141 | 0 | 6.0412
5 | 5 | 43225.7917 | P6 | 0.10991 | 56.6966 | 2.9567 | 53.7399 | 0.5 | 0 | 53.7399 | 0 | 1 | 0 | 53.7399 | 0 | 2 | 0 | 53.7399 | 0 | 3 | 0 | 53.7399 | 0 | 4 | 0 | 53.7399 | 0 | 5 | 0 | 53.7399 | 0 | 6 | 0 | 53.7399 | 0 | 7 | 0 | 53.7399 | 0 | 8 | -2.6099 | 51.1301 | 0.36485 | 9 | -7.4957 | 46.2442 | 1.0479 | 10 | -15.5957 | 38.1442 | 2.1802 | 15 | -48.0298 | 5.7101 | 6.7145 | 20 | -48.0298 | 5.7101 | 6.7145 | 30 | -48.0298 | 5.7101 | 6.7145 | 40 | -48.0298 | 5.7101 | 6.7145 | 50 | -48.0298 | 5.7101 | 6.7145
5 | 5 | 43225.8333 | P6 | 0.10991 | 53.692 | 0 | 53.692 | 0.5 | 0 | 53.692 | 0 | 1 | 0 | 53.692 | 0 | 2 | 0 | 53.692 | 0 | 3 | 0 | 53.692 | 0 | 4 | 0 | 53.692 | 0 | 5 | 0 | 53.692 | 0 | 6 | 0 | 53.692 | 0 | 7 | 0 | 53.692 | 0 | 8 | 0 | 53.692 | 0 | 9 | 0 | 53.692 | 0 | 10 | 0 | 53.692 | 0 | 15 | 0 | 53.692 | 0 | 20 | 0 | 53.692 | 0 | 30 | 0 | 53.692 | 0 | 40 | 0 | 53.692 | 0 | 50 | 0 | 53.692 | 0
5 | 5 | 43225.875 | P6 | 0.10991 | 46.2456 | 0 | 46.2456 | 0.5 | 0 | 46.2456 | 0 | 1 | 0 | 46.2456 | 0 | 2 | 0 | 46.2456 | 0 | 3 | 0 | 46.2456 | 0 | 4 | 0 | 46.2456 | 0 | 5 | 0 | 46.2456 | 0 | 6 | 0 | 46.2456 | 0 | 7 | 0 | 46.2456 | 0 | 8 | 0 | 46.2456 | 0 | 9 | 0 | 46.2456 | 0 | 10 | 0 | 46.2456 | 0 | 15 | 0 | 46.2456 | 0 | 20 | 0 | 46.2456 | 0 | 30 | 0 | 46.2456 | 0 | 40 | 0 | 46.2456 | 0 | 50 | 0 | 46.2456 | 0
5 | 5 | 43225.9167 | P6 | 0.10991 | 44.1554 | 0 | 44.1554 | 0.5 | 0 | 44.1554 | 0 | 1 | 0 | 44.1554 | 0 | 2 | 0 | 44.1554 | 0 | 3 | 0 | 44.1554 | 0 | 4 | 0 | 44.1554 | 0 | 5 | 0 | 44.1554 | 0 | 6 | 0 | 44.1554 | 0 | 7 | 0 | 44.1554 | 0 | 8 | 0 | 44.1554 | 0 | 9 | 0 | 44.1554 | 0 | 10 | 0 | 44.1554 | 0 | 15 | 0 | 44.1554 | 0 | 20 | 0 | 44.1554 | 0 | 30 | 0 | 44.1554 | 0 | 40 | 0 | 44.1554 | 0 | 50 | 0 | 44.1554 | 0
5 | 5 | 43225.9583 | P6 | 0.10991 | 43.7635 | 0 | 43.7635 | 0.5 | 0 | 43.7635 | 0 | 1 | 0 | 43.7635 | 0 | 2 | 0 | 43.7635 | 0 | 3 | 0 | 43.7635 | 0 | 4 | 0 | 43.7635 | 0 | 5 | 0 | 43.7635 | 0 | 6 | 0 | 43.7635 | 0 | 7 | 0 | 43.7635 | 0 | 8 | 0 | 43.7635 | 0 | 9 | 0 | 43.7635 | 0 | 10 | 0 | 43.7635 | 0 | 15 | 0 | 43.7635 | 0 | 20 | 0 | 43.7635 | 0 | 30 | 0 | 43.7635 | 0 | 40 | 0 | 43.7635 | 0 | 50 | 0 | 43.7635 | 0
5 | 6 | 43226 | P6 | 0.10991 | 39.3218 | 0 | 39.3218 | 0.5 | 0 | 39.3218 | 0 | 1 | 0 | 39.3218 | 0 | 2 | 0 | 39.3218 | 0 | 3 | 0 | 39.3218 | 0 | 4 | 0 | 39.3218 | 0 | 5 | 0 | 39.3218 | 0 | 6 | 0 | 39.3218 | 0 | 7 | 0 | 39.3218 | 0 | 8 | 0 | 39.3218 | 0 | 9 | 0 | 39.3218 | 0 | 10 | 0 | 39.3218 | 0 | 15 | 0 | 39.3218 | 0 | 20 | 0 | 39.3218 | 0 | 30 | 0 | 39.3218 | 0 | 40 | 0 | 39.3218 | 0 | 50 | 0 | 39.3218 | 0
5 | 6 | 43226.0417 | P6 | 0.10991 | 36.7091 | 0 | 36.7091 | 0.5 | 0 | 36.7091 | 0 | 1 | 0 | 36.7091 | 0 | 2 | 0 | 36.7091 | 0 | 3 | 0 | 36.7091 | 0 | 4 | 0 | 36.7091 | 0 | 5 | 0 | 36.7091 | 0 | 6 | 0 | 36.7091 | 0 | 7 | 0 | 36.7091 | 0 | 8 | 0 | 36.7091 | 0 | 9 | 0 | 36.7091 | 0 | 10 | 0 | 36.7091 | 0 | 15 | 0 | 36.7091 | 0 | 20 | 0 | 36.7091 | 0 | 30 | 0 | 36.7091 | 0 | 40 | 0 | 36.7091 | 0 | 50 | 0 | 36.7091 | 0
5 | 6 | 43226.0833 | P6 | 0.10991 | 37.101 | 0 | 37.101 | 0.5 | 0 | 37.101 | 0 | 1 | 0 | 37.101 | 0 | 2 | 0 | 37.101 | 0 | 3 | 0 | 37.101 | 0 | 4 | 0 | 37.101 | 0 | 5 | 0 | 37.101 | 0 | 6 | 0 | 37.101 | 0 | 7 | 0 | 37.101 | 0 | 8 | 0 | 37.101 | 0 | 9 | 0 | 37.101 | 0 | 10 | 0 | 37.101 | 0 | 15 | 0 | 37.101 | 0 | 20 | 0 | 37.101 | 0 | 30 | 0 | 37.101 | 0 | 40 | 0 | 37.101 | 0 | 50 | 0 | 37.101 | 0
5 | 6 | 43226.125 | P6 | 0.10991 | 36.8397 | 0 | 36.8397 | 0.5 | 0 | 36.8397 | 0 | 1 | 0 | 36.8397 | 0 | 2 | 0 | 36.8397 | 0 | 3 | 0 | 36.8397 | 0 | 4 | 0 | 36.8397 | 0 | 5 | 0 | 36.8397 | 0 | 6 | 0 | 36.8397 | 0 | 7 | 0 | 36.8397 | 0 | 8 | 0 | 36.8397 | 0 | 9 | 0 | 36.8397 | 0 | 10 | 0 | 36.8397 | 0 | 15 | 0 | 36.8397 | 0 | 20 | 0 | 36.8397 | 0 | 30 | 0 | 36.8397 | 0 | 40 | 0 | 36.8397 | 0 | 50 | 0 | 36.8397 | 0
5 | 6 | 43226.1667 | P6 | 0.10991 | 36.1866 | 0 | 36.1866 | 0.5 | 0 | 36.1866 | 0 | 1 | 0 | 36.1866 | 0 | 2 | 0 | 36.1866 | 0 | 3 | 0 | 36.1866 | 0 | 4 | 0 | 36.1866 | 0 | 5 | 0 | 36.1866 | 0 | 6 | 0 | 36.1866 | 0 | 7 | 0 | 36.1866 | 0 | 8 | 0 | 36.1866 | 0 | 9 | 0 | 36.1866 | 0 | 10 | 0 | 36.1866 | 0 | 15 | 0 | 36.1866 | 0 | 20 | 0 | 36.1866 | 0 | 30 | 0 | 36.1866 | 0 | 40 | 0 | 36.1866 | 0 | 50 | 0 | 36.1866 | 0
5 | 6 | 43226.2083 | P6 | 0.10991 | 37.8848 | 0 | 37.8848 | 0.5 | 0 | 37.8848 | 0 | 1 | 0 | 37.8848 | 0 | 2 | 0 | 37.8848 | 0 | 3 | 0 | 37.8848 | 0 | 4 | 0 | 37.8848 | 0 | 5 | 0 | 37.8848 | 0 | 6 | 0 | 37.8848 | 0 | 7 | 0 | 37.8848 | 0 | 8 | 0 | 37.8848 | 0 | 9 | 0 | 37.8848 | 0 | 10 | 0 | 37.8848 | 0 | 15 | 0 | 37.8848 | 0 | 20 | 0 | 37.8848 | 0 | 30 | 0 | 37.8848 | 0 | 40 | 0 | 37.8848 | 0 | 50 | 0 | 37.8848 | 0
5 | 6 | 43226.25 | P6 | 0.10991 | 42.0652 | 1.298 | 40.7673 | 0.5 | 0 | 40.7673 | 0 | 1 | 0 | 40.7673 | 0 | 2 | 0 | 40.7673 | 0 | 3 | 0 | 40.7673 | 0 | 4 | 0 | 40.7673 | 0 | 5 | 0 | 40.7673 | 0 | 6 | 0 | 40.7673 | 0 | 7 | 0 | 40.7673 | 0 | 8 | 0 | 40.7673 | 0 | 9 | 0 | 40.7673 | 0 | 10 | 0 | 40.7673 | 0 | 15 | 0 | 40.7673 | 0 | 20 | 0 | 40.7673 | 0 | 30 | 0 | 40.7673 | 0 | 40 | 0 | 40.7673 | 0 | 50 | 0 | 40.7673 | 0
5 | 6 | 43226.2917 | P6 | 0.10991 | 42.0652 | 12.0863 | 29.9789 | 0.5 | 0 | 29.9789 | 0 | 1 | 0 | 29.9789 | 0 | 2 | 0 | 29.9789 | 0 | 3 | 0 | 29.9789 | 0 | 4 | 0 | 29.9789 | 0 | 5 | 0 | 29.9789 | 0 | 6 | 0 | 29.9789 | 0 | 7 | 0 | 29.9789 | 0 | 8 | 0 | 29.9789 | 0 | 9 | 0 | 29.9789 | 0 | 10 | 0 | 29.9789 | 0 | 15 | 0 | 29.9789 | 0 | 20 | 0 | 29.9789 | 0 | 30 | 0 | 29.9789 | 0 | 40 | 0 | 29.9789 | 0 | 50 | 0 | 29.9789 | 0
5 | 6 | 43226.3333 | P5 | 0.11572 | 40.3669 | 28.7382 | 11.6288 | 0.5 | 0 | 11.6288 | 0 | 1 | 0 | 11.6288 | 0 | 2 | 0 | 11.6288 | 0 | 3 | 0 | 11.6288 | 0 | 4 | 0 | 11.6288 | 0 | 5 | 0 | 11.6288 | 0 | 6 | 0 | 11.6288 | 0 | 7 | 0 | 11.6288 | 0 | 8 | 0 | 11.6288 | 0 | 9 | 0 | 11.6288 | 0 | 10 | 0 | 11.6288 | 0 | 15 | 0 | 11.6288 | 0 | 20 | 0 | 11.6288 | 0 | 30 | 0 | 11.6288 | 0 | 40 | 0 | 11.6288 | 0 | 50 | 0 | 11.6288 | 0
5 | 6 | 43226.375 | P4 | 0.14197 | 42.0652 | 45.4896 | -3.4244 | 2.75 | 2.5 | -0.9244 | -0.098576 | 4.082 | 3.4244 | 0 | -0.13503 | 5.082 | 3.4244 | 0 | -0.13503 | 6.082 | 3.4244 | 0 | -0.13503 | 7.082 | 3.4244 | 0 | -0.13503 | 8.082 | 3.4244 | 0 | -0.13503 | 9.082 | 3.4244 | 0 | -0.13503 | 10.082 | 3.4244 | 0 | -0.13503 | 11.082 | 3.4244 | 0 | -0.13503 | 12.082 | 3.4244 | 0 | -0.13503 | 13.082 | 3.4244 | 0 | -0.13503 | 18.082 | 3.4244 | 0 | -0.13503 | 23.082 | 3.4244 | 0 | -0.13503 | 33.082 | 3.4244 | -3.9968e-15 | -0.13503 | 43.082 | 3.4244 | -3.9968e-15 | -0.13503 | 53.082 | 3.4244 | -3.9968e-15 | -0.13503
5 | 6 | 43226.4167 | P4 | 0.14197 | 41.412 | 60.2006 | -18.7885 | 5 | 2.5 | -16.2885 | -0.098576 | 8.582 | 5 | -13.7885 | -0.19715 | 14.082 | 10 | -8.7885 | -0.39431 | 19.582 | 15 | -3.7885 | -0.59146 | 23.9916 | 18.7885 | 0 | -0.74084 | 24.9916 | 18.7885 | 0 | -0.74084 | 25.9916 | 18.7885 | 0 | -0.74084 | 26.9916 | 18.7885 | 0 | -0.74084 | 27.9916 | 18.7885 | 0 | -0.74084 | 28.9916 | 18.7885 | 0 | -0.74084 | 29.9916 | 18.7885 | 0 | -0.74084 | 34.9916 | 18.7885 | 0 | -0.74084 | 39.9916 | 18.7885 | 0 | -0.74084 | 49.9916 | 18.7885 | 0 | -0.74084 | 59.9916 | 18.7885 | 0 | -0.74084 | 69.9916 | 18.7885 | 0 | -0.74084
5 | 6 | 43226.4583 | P4 | 0.14197 | 41.5427 | 71.5428 | -30.0001 | 5 | 0 | -30.0001 | 0 | 10 | 1.5756 | -28.4245 | -0.062127 | 20 | 6.5756 | -23.4245 | -0.25928 | 30 | 11.5756 | -18.4245 | -0.45643 | 40 | 17.7871 | -12.213 | -0.70135 | 47.4916 | 25 | -5.0001 | -0.98576 | 52.9916 | 30 | -0.00010982 | -1.1829 | 53.9917 | 30.0001 | 0 | -1.1829 | 54.9917 | 30.0001 | 0 | -1.1829 | 55.9917 | 30.0001 | 0 | -1.1829 | 56.9917 | 30.0001 | 0 | -1.1829 | 61.9917 | 30.0001 | 0 | -1.1829 | 66.9917 | 30.0001 | 0 | -1.1829 | 76.9917 | 30.0001 | 0 | -1.1829 | 86.9917 | 30.0001 | 0 | -1.1829 | 96.9917 | 30.0001 | 0 | -1.1829
5 | 6 | 43226.5 | P4 | 0.14197 | 40.7589 | 78.5028 | -37.744 | 5 | 0 | -37.744 | 0 | 10 | 0 | -37.744 | 0 | 20 | 0 | -37.744 | 0 | 30 | 0 | -37.744 | 0 | 40 | 0 | -37.744 | 0 | 50 | 2.7871 | -34.9569 | -0.1099 | 60 | 7.7871 | -29.9569 | -0.30705 | 70 | 17.787 | -19.957 | -0.70135 | 80 | 27.787 | -9.957 | -1.0957 | 89.9613 | 37.744 | 0 | -1.4883 | 90.9613 | 37.744 | 0 | -1.4883 | 95.9613 | 37.744 | 0 | -1.4883 | 100.9613 | 37.744 | 0 | -1.4883 | 110.9613 | 37.744 | 0 | -1.4883 | 120.9613 | 37.744 | 0 | -1.4883 | 130.9613 | 37.744 | 0 | -1.4883
5 | 6 | 43226.5417 | P4 | 0.14197 | 39.975 | 70.1271 | -30.1521 | 5 | 0 | -30.1521 | 0 | 10 | 0 | -30.1521 | 0 | 20 | 0 | -30.1521 | 0 | 30 | 0 | -30.1521 | 0 | 40 | 0 | -30.1521 | 0 | 50 | 0 | -30.1521 | 0 | 60 | 0 | -30.1521 | 0 | 70 | 0 | -30.1521 | 0 | 80 | 0 | -30.1521 | 0 | 90 | 0.042994 | -30.1091 | -0.0016953 | 100 | 10.043 | -20.1091 | -0.396 | 123.0982 | 30.1521 | 0 | -1.1889 | 128.0982 | 30.1521 | 0 | -1.1889 | 138.0982 | 30.1521 | 0 | -1.1889 | 148.0982 | 30.1521 | 0 | -1.1889 | 158.0982 | 30.1521 | 0 | -1.1889
5 | 6 | 43226.5833 | P5 | 0.11572 | 38.1461 | 71.9224 | -33.7763 | 5 | 0 | -33.7763 | 0 | 10 | 0 | -33.7763 | 0 | 20 | 0 | -33.7763 | 0 | 30 | 0 | -33.7763 | 0 | 40 | 0 | -33.7763 | 0 | 50 | 0 | -33.7763 | 0 | 60 | 0 | -33.7763 | 0 | 70 | 0 | -33.7763 | 0 | 80 | 0 | -33.7763 | 0 | 90 | 0 | -33.7763 | 0 | 100 | 0 | -33.7763 | 0 | 150 | 29.8909 | -3.8853 | -1.1786 | 158.4968 | 33.7763 | 0 | -1.3318 | 168.4968 | 33.7763 | 0 | -1.3318 | 178.4968 | 33.7763 | 0 | -1.3318 | 188.4968 | 33.7763 | 0 | -1.3318
5 | 6 | 43226.625 | P5 | 0.11572 | 40.2363 | 55.6788 | -15.4425 | 5 | 0 | -15.4425 | 0 | 10 | 0 | -15.4425 | 0 | 20 | 0 | -15.4425 | 0 | 30 | 0 | -15.4425 | 0 | 40 | 0 | -15.4425 | 0 | 50 | 0 | -15.4425 | 0 | 60 | 0 | -15.4425 | 0 | 70 | 0 | -15.4425 | 0 | 80 | 0 | -15.4425 | 0 | 90 | 0 | -15.4425 | 0 | 100 | 0 | -15.4425 | 0 | 150 | 0 | -15.4425 | 0 | 172.395 | 15.4425 | 0 | -0.6089 | 182.395 | 15.4425 | 0 | -0.6089 | 192.395 | 15.4425 | 0 | -0.6089 | 202.395 | 15.4425 | 0 | -0.6089
5 | 6 | 43226.6667 | P5 | 0.11572 | 42.5878 | 49.6522 | -7.0644 | 5 | 0 | -7.0644 | 0 | 10 | 0 | -7.0644 | 0 | 20 | 0 | -7.0644 | 0 | 30 | 0 | -7.0644 | 0 | 40 | 0 | -7.0644 | 0 | 50 | 0 | -7.0644 | 0 | 60 | 0 | -7.0644 | 0 | 70 | 0 | -7.0644 | 0 | 80 | 0 | -7.0644 | 0 | 90 | 0 | -7.0644 | 0 | 100 | 0 | -7.0644 | 0 | 150 | 0 | -7.0644 | 0 | 178.753 | 7.0644 | 0 | -0.27855 | 188.753 | 7.0644 | 0 | -0.27855 | 198.753 | 7.0644 | 0 | -0.27855 | 208.753 | 7.0644 | 0 | -0.27855
5 | 6 | 43226.7083 | P5 | 0.11572 | 46.115 | 32.7317 | 13.3833 | 2.2222 | -2.5 | 10.8833 | 0.36797 | 4.4444 | -5 | 8.3833 | 0.73594 | 8.8889 | -10 | 3.3833 | 1.4719 | 15.1297 | -13.3833 | 0 | 1.9699 | 25.1297 | -13.3833 | 0 | 1.9699 | 35.1297 | -13.3833 | 0 | 1.9699 | 45.1297 | -13.3833 | 0 | 1.9699 | 55.1297 | -13.3833 | 0 | 1.9699 | 65.1297 | -13.3833 | 0 | 1.9699 | 75.1297 | -13.3833 | 0 | 1.9699 | 85.1297 | -13.3833 | 0 | 1.9699 | 135.1297 | -13.3833 | 0 | 1.9699 | 163.8827 | -13.3833 | 0 | 1.9699 | 173.8827 | -13.3833 | 0 | 1.9699 | 183.8827 | -13.3833 | 0 | 1.9699 | 193.8827 | -13.3833 | 0 | 1.9699
5 | 6 | 43226.75 | P4 | 0.14197 | 49.6422 | 14.4476 | 35.1946 | 0.5 | -1.55 | 33.6446 | 0.2799 | 1 | -3.1 | 32.0946 | 0.5598 | 2 | -6.2 | 28.9946 | 1.1196 | 3 | -10.9167 | 24.2779 | 1.9714 | 4 | -19.0167 | 16.1779 | 3.4341 | 7.3519 | -25 | 10.1946 | 4.5145 | 11.7964 | -30 | 5.1946 | 5.4174 | 16.2408 | -35 | 0.19464 | 6.3204 | 26.0245 | -35.1946 | 0 | 6.3555 | 36.0245 | -35.1946 | 0 | 6.3555 | 46.0245 | -35.1946 | 0 | 6.3555 | 96.0245 | -35.1946 | 0 | 6.3555 | 124.7775 | -35.1946 | 0 | 6.3555 | 134.7775 | -35.1946 | 0 | 6.3555 | 144.7775 | -35.1946 | 0 | 6.3555 | 154.7775 | -35.1946 | 0 | 6.3555
5 | 6 | 43226.7917 | P4 | 0.14197 | 49.9035 | 2.8842 | 47.0192 | 0.5 | 0 | 47.0192 | 0 | 1 | 0 | 47.0192 | 0 | 2 | 0 | 47.0192 | 0 | 3 | 0 | 47.0192 | 0 | 4 | 0 | 47.0192 | 0 | 5 | -2.1167 | 44.9025 | 0.38224 | 6 | -5.2167 | 41.8025 | 0.94204 | 7 | -8.3167 | 38.7025 | 1.5018 | 8 | -16.2221 | 30.7972 | 2.9294 | 9 | -24.3221 | 22.6972 | 4.3921 | 10 | -32.4221 | 14.5972 | 5.8548 | 43.7809 | -47.0192 | 0 | 8.4908 | 72.5339 | -47.0192 | 0 | 8.4908 | 82.5339 | -47.0192 | 0 | 8.4908 | 92.5339 | -47.0192 | 0 | 8.4908 | 102.5339 | -47.0192 | 0 | 8.4908
5 | 6 | 43226.8333 | P4 | 0.14197 | 49.2503 | 0 | 49.2503 | 0.5 | 0 | 49.2503 | 0 | 1 | 0 | 49.2503 | 0 | 2 | 0 | 49.2503 | 0 | 3 | 0 | 49.2503 | 0 | 4 | 0 | 49.2503 | 0 | 5 | 0 | 49.2503 | 0 | 6 | 0 | 49.2503 | 0 | 7 | 0 | 49.2503 | 0 | 8 | 0 | 49.2503 | 0 | 9 | 0 | 49.2503 | 0 | 10 | 0 | 49.2503 | 0 | 15 | -25.9028 | 23.3475 | 4.6776 | 20 | -47.2805 | 1.9697 | 8.538 | 30 | -47.2805 | 1.9697 | 8.538 | 40 | -47.2805 | 1.9697 | 8.538 | 50 | -47.2805 | 1.9697 | 8.538
5 | 6 | 43226.875 | P4 | 0.14197 | 43.6329 | 0 | 43.6329 | 0.5 | 0 | 43.6329 | 0 | 1 | 0 | 43.6329 | 0 | 2 | 0 | 43.6329 | 0 | 3 | 0 | 43.6329 | 0 | 4 | 0 | 43.6329 | 0 | 5 | 0 | 43.6329 | 0 | 6 | 0 | 43.6329 | 0 | 7 | 0 | 43.6329 | 0 | 8 | 0 | 43.6329 | 0 | 9 | 0 | 43.6329 | 0 | 10 | 0 | 43.6329 | 0 | 15 | 0 | 43.6329 | 0 | 20 | 0 | 43.6329 | 0 | 30 | 0 | 43.6329 | 0 | 40 | 0 | 43.6329 | 0 | 50 | 0 | 43.6329 | 0
5 | 6 | 43226.9167 | P5 | 0.11572 | 39.7138 | 0 | 39.7138 | 0.5 | 0 | 39.7138 | 0 | 1 | 0 | 39.7138 | 0 | 2 | 0 | 39.7138 | 0 | 3 | 0 | 39.7138 | 0 | 4 | 0 | 39.7138 | 0 | 5 | 0 | 39.7138 | 0 | 6 | 0 | 39.7138 | 0 | 7 | 0 | 39.7138 | 0 | 8 | 0 | 39.7138 | 0 | 9 | 0 | 39.7138 | 0 | 10 | 0 | 39.7138 | 0 | 15 | 0 | 39.7138 | 0 | 20 | 0 | 39.7138 | 0 | 30 | 0 | 39.7138 | 0 | 40 | 0 | 39.7138 | 0 | 50 | 0 | 39.7138 | 0
5 | 6 | 43226.9583 | P5 | 0.11572 | 38.9299 | 0 | 38.9299 | 0.5 | 0 | 38.9299 | 0 | 1 | 0 | 38.9299 | 0 | 2 | 0 | 38.9299 | 0 | 3 | 0 | 38.9299 | 0 | 4 | 0 | 38.9299 | 0 | 5 | 0 | 38.9299 | 0 | 6 | 0 | 38.9299 | 0 | 7 | 0 | 38.9299 | 0 | 8 | 0 | 38.9299 | 0 | 9 | 0 | 38.9299 | 0 | 10 | 0 | 38.9299 | 0 | 15 | 0 | 38.9299 | 0 | 20 | 0 | 38.9299 | 0 | 30 | 0 | 38.9299 | 0 | 40 | 0 | 38.9299 | 0 | 50 | 0 | 38.9299 | 0
5 | 7 | 43227 | P6 | 0.10991 | 35.664 | 0 | 35.664 | 0.5 | 0 | 35.664 | 0 | 1 | 0 | 35.664 | 0 | 2 | 0 | 35.664 | 0 | 3 | 0 | 35.664 | 0 | 4 | 0 | 35.664 | 0 | 5 | 0 | 35.664 | 0 | 6 | 0 | 35.664 | 0 | 7 | 0 | 35.664 | 0 | 8 | 0 | 35.664 | 0 | 9 | 0 | 35.664 | 0 | 10 | 0 | 35.664 | 0 | 15 | 0 | 35.664 | 0 | 20 | 0 | 35.664 | 0 | 30 | 0 | 35.664 | 0 | 40 | 0 | 35.664 | 0 | 50 | 0 | 35.664 | 0
5 | 7 | 43227.0417 | P6 | 0.10991 | 32.6593 | 0 | 32.6593 | 0.5 | 0 | 32.6593 | 0 | 1 | 0 | 32.6593 | 0 | 2 | 0 | 32.6593 | 0 | 3 | 0 | 32.6593 | 0 | 4 | 0 | 32.6593 | 0 | 5 | 0 | 32.6593 | 0 | 6 | 0 | 32.6593 | 0 | 7 | 0 | 32.6593 | 0 | 8 | 0 | 32.6593 | 0 | 9 | 0 | 32.6593 | 0 | 10 | 0 | 32.6593 | 0 | 15 | 0 | 32.6593 | 0 | 20 | 0 | 32.6593 | 0 | 30 | 0 | 32.6593 | 0 | 40 | 0 | 32.6593 | 0 | 50 | 0 | 32.6593 | 0
5 | 7 | 43227.0833 | P6 | 0.10991 | 31.8755 | 0 | 31.8755 | 0.5 | 0 | 31.8755 | 0 | 1 | 0 | 31.8755 | 0 | 2 | 0 | 31.8755 | 0 | 3 | 0 | 31.8755 | 0 | 4 | 0 | 31.8755 | 0 | 5 | 0 | 31.8755 | 0 | 6 | 0 | 31.8755 | 0 | 7 | 0 | 31.8755 | 0 | 8 | 0 | 31.8755 | 0 | 9 | 0 | 31.8755 | 0 | 10 | 0 | 31.8755 | 0 | 15 | 0 | 31.8755 | 0 | 20 | 0 | 31.8755 | 0 | 30 | 0 | 31.8755 | 0 | 40 | 0 | 31.8755 | 0 | 50 | 0 | 31.8755 | 0
5 | 7 | 43227.125 | P6 | 0.10991 | 31.8755 | 0 | 31.8755 | 0.5 | 0 | 31.8755 | 0 | 1 | 0 | 31.8755 | 0 | 2 | 0 | 31.8755 | 0 | 3 | 0 | 31.8755 | 0 | 4 | 0 | 31.8755 | 0 | 5 | 0 | 31.8755 | 0 | 6 | 0 | 31.8755 | 0 | 7 | 0 | 31.8755 | 0 | 8 | 0 | 31.8755 | 0 | 9 | 0 | 31.8755 | 0 | 10 | 0 | 31.8755 | 0 | 15 | 0 | 31.8755 | 0 | 20 | 0 | 31.8755 | 0 | 30 | 0 | 31.8755 | 0 | 40 | 0 | 31.8755 | 0 | 50 | 0 | 31.8755 | 0
5 | 7 | 43227.1667 | P6 | 0.10991 | 32.1368 | 0 | 32.1368 | 0.5 | 0 | 32.1368 | 0 | 1 | 0 | 32.1368 | 0 | 2 | 0 | 32.1368 | 0 | 3 | 0 | 32.1368 | 0 | 4 | 0 | 32.1368 | 0 | 5 | 0 | 32.1368 | 0 | 6 | 0 | 32.1368 | 0 | 7 | 0 | 32.1368 | 0 | 8 | 0 | 32.1368 | 0 | 9 | 0 | 32.1368 | 0 | 10 | 0 | 32.1368 | 0 | 15 | 0 | 32.1368 | 0 | 20 | 0 | 32.1368 | 0 | 30 | 0 | 32.1368 | 0 | 40 | 0 | 32.1368 | 0 | 50 | 0 | 32.1368 | 0
5 | 7 | 43227.2083 | P6 | 0.10991 | 36.1866 | 0 | 36.1866 | 0.5 | 0 | 36.1866 | 0 | 1 | 0 | 36.1866 | 0 | 2 | 0 | 36.1866 | 0 | 3 | 0 | 36.1866 | 0 | 4 | 0 | 36.1866 | 0 | 5 | 0 | 36.1866 | 0 | 6 | 0 | 36.1866 | 0 | 7 | 0 | 36.1866 | 0 | 8 | 0 | 36.1866 | 0 | 9 | 0 | 36.1866 | 0 | 10 | 0 | 36.1866 | 0 | 15 | 0 | 36.1866 | 0 | 20 | 0 | 36.1866 | 0 | 30 | 0 | 36.1866 | 0 | 40 | 0 | 36.1866 | 0 | 50 | 0 | 36.1866 | 0
5 | 7 | 43227.25 | P6 | 0.10991 | 45.3312 | 1.0814 | 44.2498 | 0.5 | 0 | 44.2498 | 0 | 1 | 0 | 44.2498 | 0 | 2 | 0 | 44.2498 | 0 | 3 | 0 | 44.2498 | 0 | 4 | 0 | 44.2498 | 0 | 5 | 0 | 44.2498 | 0 | 6 | 0 | 44.2498 | 0 | 7 | 0 | 44.2498 | 0 | 8 | 0 | 44.2498 | 0 | 9 | 0 | 44.2498 | 0 | 10 | 0 | 44.2498 | 0 | 15 | 0 | 44.2498 | 0 | 20 | 0 | 44.2498 | 0 | 30 | 0 | 44.2498 | 0 | 40 | 0 | 44.2498 | 0 | 50 | 0 | 44.2498 | 0
5 | 7 | 43227.2917 | P6 | 0.10991 | 43.3716 | 3.1657 | 40.2059 | 0.5 | 0 | 40.2059 | 0 | 1 | 0 | 40.2059 | 0 | 2 | 0 | 40.2059 | 0 | 3 | 0 | 40.2059 | 0 | 4 | 0 | 40.2059 | 0 | 5 | 0 | 40.2059 | 0 | 6 | 0 | 40.2059 | 0 | 7 | 0 | 40.2059 | 0 | 8 | 0 | 40.2059 | 0 | 9 | 0 | 40.2059 | 0 | 10 | 0 | 40.2059 | 0 | 15 | 0 | 40.2059 | 0 | 20 | 0 | 40.2059 | 0 | 30 | 0 | 40.2059 | 0 | 40 | 0 | 40.2059 | 0 | 50 | 0 | 40.2059 | 0
5 | 7 | 43227.3333 | P5 | 0.11572 | 43.241 | 12.0682 | 31.1728 | 0.5 | 0 | 31.1728 | 0 | 1 | 0 | 31.1728 | 0 | 2 | 0 | 31.1728 | 0 | 3 | 0 | 31.1728 | 0 | 4 | 0 | 31.1728 | 0 | 5 | 0 | 31.1728 | 0 | 6 | 0 | 31.1728 | 0 | 7 | 0 | 31.1728 | 0 | 8 | 0 | 31.1728 | 0 | 9 | 0 | 31.1728 | 0 | 10 | 0 | 31.1728 | 0 | 15 | 0 | 31.1728 | 0 | 20 | 0 | 31.1728 | 0 | 30 | 0 | 31.1728 | 0 | 40 | 0 | 31.1728 | 0 | 50 | 0 | 31.1728 | 0
5 | 7 | 43227.375 | P4 | 0.14197 | 42.9797 | 26.6206 | 16.3591 | 0.5 | 0 | 16.3591 | 0 | 1 | 0 | 16.3591 | 0 | 2 | 0 | 16.3591 | 0 | 3 | 0 | 16.3591 | 0 | 4 | 0 | 16.3591 | 0 | 5 | 0 | 16.3591 | 0 | 6 | 0 | 16.3591 | 0 | 7 | 0 | 16.3591 | 0 | 8 | 0 | 16.3591 | 0 | 9 | 0 | 16.3591 | 0 | 10 | 0 | 16.3591 | 0 | 15 | 0 | 16.3591 | 0 | 20 | 0 | 16.3591 | 0 | 30 | 0 | 16.3591 | 0 | 40 | 0 | 16.3591 | 0 | 50 | 0 | 16.3591 | 0
5 | 7 | 43227.4167 | P4 | 0.14197 | 43.1103 | 44.6135 | -1.5032 | 1.8529 | 1.5032 | 0 | -0.059271 | 2.3529 | 1.5032 | 0 | -0.059271 | 3.3529 | 1.5032 | 0 | -0.059271 | 4.3529 | 1.5032 | 0 | -0.059271 | 5.3529 | 1.5032 | 0 | -0.059271 | 6.3529 | 1.5032 | 0 | -0.059271 | 7.3529 | 1.5032 | 0 | -0.059271 | 8.3529 | 1.5032 | 0 | -0.059271 | 9.3529 | 1.5032 | 0 | -0.059271 | 10.3529 | 1.5032 | 0 | -0.059271 | 11.3529 | 1.5032 | 0 | -0.059271 | 16.3529 | 1.5032 | 0 | -0.059271 | 21.3529 | 1.5032 | 0 | -0.059271 | 31.3529 | 1.5032 | 0 | -0.059271 | 41.3529 | 1.5032 | 0 | -0.059271 | 51.3529 | 1.5032 | 0 | -0.059271
5 | 7 | 43227.4583 | P4 | 0.14197 | 41.6733 | 39.3401 | 2.3332 | 0.5 | -1.2176 | 1.1157 | 0.21987 | 1 | -1.2176 | 1.1157 | 0.21987 | 2 | -1.2176 | 1.1157 | 0.21987 | 3 | -1.2176 | 1.1157 | 0.21987 | 4 | -1.2176 | 1.1157 | 0.21987 | 5 | -1.2176 | 1.1157 | 0.21987 | 6 | -1.2176 | 1.1157 | 0.21987 | 7 | -1.2176 | 1.1157 | 0.21987 | 8 | -1.2176 | 1.1157 | 0.21987 | 9 | -1.2176 | 1.1157 | 0.21987 | 10 | -1.2176 | 1.1157 | 0.21987 | 15 | -1.2176 | 1.1157 | 0.21987 | 20 | -1.2176 | 1.1157 | 0.21987 | 30 | -1.2176 | 1.1157 | 0.21987 | 40 | -1.2176 | 1.1157 | 0.21987 | 50 | -1.2176 | 1.1157 | 0.21987
5 | 7 | 43227.5 | P4 | 0.14197 | 40.3669 | 42.9458 | -2.5788 | 2.75 | 2.5 | -0.078802 | -0.098576 | 3.3209 | 2.5788 | 0 | -0.10168 | 4.3209 | 2.5788 | 0 | -0.10168 | 5.3209 | 2.5788 | 0 | -0.10168 | 6.3209 | 2.5788 | 0 | -0.10168 | 7.3209 | 2.5788 | 0 | -0.10168 | 8.3209 | 2.5788 | 0 | -0.10168 | 9.3209 | 2.5788 | 0 | -0.10168 | 10.3209 | 2.5788 | 0 | -0.10168 | 11.3209 | 2.5788 | 0 | -0.10168 | 12.3209 | 2.5788 | 0 | -0.10168 | 17.3209 | 2.5788 | 0 | -0.10168 | 22.3209 | 2.5788 | 0 | -0.10168 | 32.3209 | 2.5788 | 0 | -0.10168 | 42.3209 | 2.5788 | 0 | -0.10168 | 52.3209 | 2.5788 | 0 | -0.10168
5 | 7 | 43227.5417 | P4 | 0.14197 | 42.8491 | 68.0948 | -25.2458 | 5 | 2.5 | -22.7458 | -0.098576 | 7.8209 | 5 | -20.2458 | -0.19715 | 13.3209 | 10 | -15.2458 | -0.39431 | 18.8209 | 15 | -10.2458 | -0.59146 | 24.3209 | 20 | -5.2458 | -0.78861 | 29.8209 | 25 | -0.24579 | -0.98576 | 31.0421 | 25.2458 | 0 | -0.99545 | 32.0421 | 25.2458 | 0 | -0.99545 | 33.0421 | 25.2458 | 0 | -0.99545 | 34.0421 | 25.2458 | 0 | -0.99545 | 35.0421 | 25.2458 | 0 | -0.99545 | 40.0421 | 25.2458 | 0 | -0.99545 | 45.0421 | 25.2458 | 0 | -0.99545 | 55.0421 | 25.2458 | 0 | -0.99545 | 65.0421 | 25.2458 | 0 | -0.99545 | 75.0421 | 25.2458 | 0 | -0.99545
5 | 7 | 43227.5833 | P5 | 0.11572 | 44.5473 | 41.6621 | 2.8852 | 2.2222 | -2.5 | 0.38524 | 0.36797 | 4.6151 | -2.8852 | 0 | 0.42467 | 10.1151 | -2.8852 | 0 | 0.42467 | 15.6151 | -2.8852 | 0 | 0.42467 | 21.1151 | -2.8852 | 0 | 0.42467 | 26.6151 | -2.8852 | 0 | 0.42467 | 27.8363 | -2.8852 | 0 | 0.42467 | 28.8363 | -2.8852 | 0 | 0.42467 | 29.8363 | -2.8852 | 0 | 0.42467 | 30.8363 | -2.8852 | 0 | 0.42467 | 31.8363 | -2.8852 | 0 | 0.42467 | 36.8363 | -2.8852 | 0 | 0.42467 | 41.8363 | -2.8852 | 0 | 0.42467 | 51.8363 | -2.8852 | 0 | 0.42467 | 61.8363 | -2.8852 | 0 | 0.42467 | 71.8363 | -2.8852 | -5.7732e-15 | 0.42467
5 | 7 | 43227.625 | P5 | 0.11572 | 44.5473 | 42.8892 | 1.6582 | 0.5 | -1.55 | 0.10819 | 0.22814 | 2.7727 | -1.6582 | 0 | 0.24407 | 8.2727 | -1.6582 | 0 | 0.24407 | 13.7727 | -1.6582 | 0 | 0.24407 | 19.2727 | -1.6582 | 0 | 0.24407 | 24.7727 | -1.6582 | 0 | 0.24407 | 25.9939 | -1.6582 | 0 | 0.24407 | 26.9939 | -1.6582 | 0 | 0.24407 | 27.9939 | -1.6582 | 0 | 0.24407 | 28.9939 | -1.6582 | 0 | 0.24407 | 29.9939 | -1.6582 | 0 | 0.24407 | 34.9939 | -1.6582 | -2.8866e-15 | 0.24407 | 39.9939 | -1.6582 | -2.8866e-15 | 0.24407 | 49.9939 | -1.6582 | -2.8866e-15 | 0.24407 | 59.9939 | -1.6582 | -2.8866e-15 | 0.24407 | 69.9939 | -1.6582 | -2.8866e-15 | 0.24407
5 | 7 | 43227.6667 | P5 | 0.11572 | 44.2861 | 31.5349 | 12.7512 | 0.5 | 0 | 12.7512 | 0 | 1 | -1.5954 | 11.1558 | 0.23482 | 2 | -5.6454 | 7.1058 | 0.83093 | 3 | -9.6954 | 3.0558 | 1.427 | 5.1047 | -12.7512 | 0 | 1.8768 | 10.6047 | -12.7512 | 0 | 1.8768 | 11.8259 | -12.7512 | 0 | 1.8768 | 12.8259 | -12.7512 | 0 | 1.8768 | 13.8259 | -12.7512 | 0 | 1.8768 | 14.8259 | -12.7512 | 0 | 1.8768 | 15.8259 | -12.7512 | 0 | 1.8768 | 20.8259 | -12.7512 | 0 | 1.8768 | 25.8259 | -12.7512 | 0 | 1.8768 | 35.8259 | -12.7512 | 0 | 1.8768 | 45.8259 | -12.7512 | 0 | 1.8768 | 55.8259 | -12.7512 | 0 | 1.8768
5 | 7 | 43227.7083 | P5 | 0.11572 | 47.4214 | 24.1711 | 23.2503 | 0.5 | 0 | 23.2503 | 0 | 1 | 0 | 23.2503 | 0 | 2 | 0 | 23.2503 | 0 | 3 | 0 | 23.2503 | 0 | 4 | -0.99419 | 22.2561 | 0.14633 | 5 | -5.0442 | 18.2061 | 0.74244 | 6 | -5.2433 | 18.007 | 0.77175 | 7 | -5.2433 | 18.007 | 0.77175 | 8 | -5.2433 | 18.007 | 0.77175 | 9 | -5.2433 | 18.007 | 0.77175 | 10 | -5.2433 | 18.007 | 0.77175 | 15 | -5.2433 | 18.007 | 0.77175 | 20 | -5.2433 | 18.007 | 0.77175 | 30 | -5.2433 | 18.007 | 0.77175 | 40 | -5.2433 | 18.007 | 0.77175 | 50 | -5.2433 | 18.007 | 0.77175
5 | 7 | 43227.75 | P4 | 0.14197 | 48.8584 | 3.2397 | 45.6187 | 0.5 | 0 | 45.6187 | 0 | 1 | 0 | 45.6187 | 0 | 2 | 0 | 45.6187 | 0 | 3 | 0 | 45.6187 | 0 | 4 | 0 | 45.6187 | 0 | 5 | 0 | 45.6187 | 0 | 6 | 0 | 45.6187 | 0 | 7 | 0 | 45.6187 | 0 | 8 | 0 | 45.6187 | 0 | 9 | 0 | 45.6187 | 0 | 10 | 0 | 45.6187 | 0 | 15 | 0 | 45.6187 | 0 | 20 | 0 | 45.6187 | 0 | 30 | 0 | 45.6187 | 0 | 40 | 0 | 45.6187 | 0 | 50 | 0 | 45.6187 | 0
5 | 7 | 43227.7917 | P4 | 0.14197 | 49.9035 | 2.8842 | 47.0192 | 0.5 | 0 | 47.0192 | 0 | 1 | 0 | 47.0192 | 0 | 2 | 0 | 47.0192 | 0 | 3 | 0 | 47.0192 | 0 | 4 | 0 | 47.0192 | 0 | 5 | 0 | 47.0192 | 0 | 6 | 0 | 47.0192 | 0 | 7 | 0 | 47.0192 | 0 | 8 | 0 | 47.0192 | 0 | 9 | 0 | 47.0192 | 0 | 10 | 0 | 47.0192 | 0 | 15 | 0 | 47.0192 | 0 | 20 | 0 | 47.0192 | 0 | 30 | 0 | 47.0192 | 0 | 40 | 0 | 47.0192 | 0 | 50 | 0 | 47.0192 | 0
5 | 7 | 43227.8333 | P4 | 0.14197 | 49.2503 | 0 | 49.2503 | 0.5 | 0 | 49.2503 | 0 | 1 | 0 | 49.2503 | 0 | 2 | 0 | 49.2503 | 0 | 3 | 0 | 49.2503 | 0 | 4 | 0 | 49.2503 | 0 | 5 | 0 | 49.2503 | 0 | 6 | 0 | 49.2503 | 0 | 7 | 0 | 49.2503 | 0 | 8 | 0 | 49.2503 | 0 | 9 | 0 | 49.2503 | 0 | 10 | 0 | 49.2503 | 0 | 15 | 0 | 49.2503 | 0 | 20 | 0 | 49.2503 | 0 | 30 | 0 | 49.2503 | 0 | 40 | 0 | 49.2503 | 0 | 50 | 0 | 49.2503 | 0
5 | 7 | 43227.875 | P4 | 0.14197 | 43.8942 | 0 | 43.8942 | 0.5 | 0 | 43.8942 | 0 | 1 | 0 | 43.8942 | 0 | 2 | 0 | 43.8942 | 0 | 3 | 0 | 43.8942 | 0 | 4 | 0 | 43.8942 | 0 | 5 | 0 | 43.8942 | 0 | 6 | 0 | 43.8942 | 0 | 7 | 0 | 43.8942 | 0 | 8 | 0 | 43.8942 | 0 | 9 | 0 | 43.8942 | 0 | 10 | 0 | 43.8942 | 0 | 15 | 0 | 43.8942 | 0 | 20 | 0 | 43.8942 | 0 | 30 | 0 | 43.8942 | 0 | 40 | 0 | 43.8942 | 0 | 50 | 0 | 43.8942 | 0
5 | 7 | 43227.9167 | P5 | 0.11572 | 41.1508 | 0 | 41.1508 | 0.5 | 0 | 41.1508 | 0 | 1 | 0 | 41.1508 | 0 | 2 | 0 | 41.1508 | 0 | 3 | 0 | 41.1508 | 0 | 4 | 0 | 41.1508 | 0 | 5 | 0 | 41.1508 | 0 | 6 | 0 | 41.1508 | 0 | 7 | 0 | 41.1508 | 0 | 8 | 0 | 41.1508 | 0 | 9 | 0 | 41.1508 | 0 | 10 | 0 | 41.1508 | 0 | 15 | 0 | 41.1508 | 0 | 20 | 0 | 41.1508 | 0 | 30 | 0 | 41.1508 | 0 | 40 | 0 | 41.1508 | 0 | 50 | 0 | 41.1508 | 0
5 | 7 | 43227.9583 | P5 | 0.11572 | 41.412 | 0 | 41.412 | 0.5 | 0 | 41.412 | 0 | 1 | 0 | 41.412 | 0 | 2 | 0 | 41.412 | 0 | 3 | 0 | 41.412 | 0 | 4 | 0 | 41.412 | 0 | 5 | 0 | 41.412 | 0 | 6 | 0 | 41.412 | 0 | 7 | 0 | 41.412 | 0 | 8 | 0 | 41.412 | 0 | 9 | 0 | 41.412 | 0 | 10 | 0 | 41.412 | 0 | 15 | 0 | 41.412 | 0 | 20 | 0 | 41.412 | 0 | 30 | 0 | 41.412 | 0 | 40 | 0 | 41.412 | 0 | 50 | 0 | 41.412 | 0
5 | 8 | 43228 | P6 | 0.10991 | 37.3623 | 0 | 37.3623 | 0.5 | 0 | 37.3623 | 0 | 1 | 0 | 37.3623 | 0 | 2 | 0 | 37.3623 | 0 | 3 | 0 | 37.3623 | 0 | 4 | 0 | 37.3623 | 0 | 5 | 0 | 37.3623 | 0 | 6 | 0 | 37.3623 | 0 | 7 | 0 | 37.3623 | 0 | 8 | 0 | 37.3623 | 0 | 9 | 0 | 37.3623 | 0 | 10 | 0 | 37.3623 | 0 | 15 | 0 | 37.3623 | 0 | 20 | 0 | 37.3623 | 0 | 30 | 0 | 37.3623 | 0 | 40 | 0 | 37.3623 | 0 | 50 | 0 | 37.3623 | 0
5 | 8 | 43228.0417 | P6 | 0.10991 | 33.4432 | 0 | 33.4432 | 0.5 | 0 | 33.4432 | 0 | 1 | 0 | 33.4432 | 0 | 2 | 0 | 33.4432 | 0 | 3 | 0 | 33.4432 | 0 | 4 | 0 | 33.4432 | 0 | 5 | 0 | 33.4432 | 0 | 6 | 0 | 33.4432 | 0 | 7 | 0 | 33.4432 | 0 | 8 | 0 | 33.4432 | 0 | 9 | 0 | 33.4432 | 0 | 10 | 0 | 33.4432 | 0 | 15 | 0 | 33.4432 | 0 | 20 | 0 | 33.4432 | 0 | 30 | 0 | 33.4432 | 0 | 40 | 0 | 33.4432 | 0 | 50 | 0 | 33.4432 | 0
5 | 8 | 43228.0833 | P6 | 0.10991 | 33.3125 | 0 | 33.3125 | 0.5 | 0 | 33.3125 | 0 | 1 | 0 | 33.3125 | 0 | 2 | 0 | 33.3125 | 0 | 3 | 0 | 33.3125 | 0 | 4 | 0 | 33.3125 | 0 | 5 | 0 | 33.3125 | 0 | 6 | 0 | 33.3125 | 0 | 7 | 0 | 33.3125 | 0 | 8 | 0 | 33.3125 | 0 | 9 | 0 | 33.3125 | 0 | 10 | 0 | 33.3125 | 0 | 15 | 0 | 33.3125 | 0 | 20 | 0 | 33.3125 | 0 | 30 | 0 | 33.3125 | 0 | 40 | 0 | 33.3125 | 0 | 50 | 0 | 33.3125 | 0
5 | 8 | 43228.125 | P6 | 0.10991 | 32.79 | 0 | 32.79 | 0.5 | 0 | 32.79 | 0 | 1 | 0 | 32.79 | 0 | 2 | 0 | 32.79 | 0 | 3 | 0 | 32.79 | 0 | 4 | 0 | 32.79 | 0 | 5 | 0 | 32.79 | 0 | 6 | 0 | 32.79 | 0 | 7 | 0 | 32.79 | 0 | 8 | 0 | 32.79 | 0 | 9 | 0 | 32.79 | 0 | 10 | 0 | 32.79 | 0 | 15 | 0 | 32.79 | 0 | 20 | 0 | 32.79 | 0 | 30 | 0 | 32.79 | 0 | 40 | 0 | 32.79 | 0 | 50 | 0 | 32.79 | 0
5 | 8 | 43228.1667 | P6 | 0.10991 | 32.79 | 0 | 32.79 | 0.5 | 0 | 32.79 | 0 | 1 | 0 | 32.79 | 0 | 2 | 0 | 32.79 | 0 | 3 | 0 | 32.79 | 0 | 4 | 0 | 32.79 | 0 | 5 | 0 | 32.79 | 0 | 6 | 0 | 32.79 | 0 | 7 | 0 | 32.79 | 0 | 8 | 0 | 32.79 | 0 | 9 | 0 | 32.79 | 0 | 10 | 0 | 32.79 | 0 | 15 | 0 | 32.79 | 0 | 20 | 0 | 32.79 | 0 | 30 | 0 | 32.79 | 0 | 40 | 0 | 32.79 | 0 | 50 | 0 | 32.79 | 0
5 | 8 | 43228.2083 | P6 | 0.10991 | 37.101 | 0 | 37.101 | 0.5 | 0 | 37.101 | 0 | 1 | 0 | 37.101 | 0 | 2 | 0 | 37.101 | 0 | 3 | 0 | 37.101 | 0 | 4 | 0 | 37.101 | 0 | 5 | 0 | 37.101 | 0 | 6 | 0 | 37.101 | 0 | 7 | 0 | 37.101 | 0 | 8 | 0 | 37.101 | 0 | 9 | 0 | 37.101 | 0 | 10 | 0 | 37.101 | 0 | 15 | 0 | 37.101 | 0 | 20 | 0 | 37.101 | 0 | 30 | 0 | 37.101 | 0 | 40 | 0 | 37.101 | 0 | 50 | 0 | 37.101 | 0
5 | 8 | 43228.25 | P6 | 0.10991 | 45.5924 | 1.7304 | 43.8621 | 0.5 | 0 | 43.8621 | 0 | 1 | 0 | 43.8621 | 0 | 2 | 0 | 43.8621 | 0 | 3 | 0 | 43.8621 | 0 | 4 | 0 | 43.8621 | 0 | 5 | 0 | 43.8621 | 0 | 6 | 0 | 43.8621 | 0 | 7 | 0 | 43.8621 | 0 | 8 | 0 | 43.8621 | 0 | 9 | 0 | 43.8621 | 0 | 10 | 0 | 43.8621 | 0 | 15 | 0 | 43.8621 | 0 | 20 | 0 | 43.8621 | 0 | 30 | 0 | 43.8621 | 0 | 40 | 0 | 43.8621 | 0 | 50 | 0 | 43.8621 | 0
5 | 8 | 43228.2917 | P6 | 0.10991 | 42.8491 | 12.2802 | 30.5688 | 0.5 | 0 | 30.5688 | 0 | 1 | 0 | 30.5688 | 0 | 2 | 0 | 30.5688 | 0 | 3 | 0 | 30.5688 | 0 | 4 | 0 | 30.5688 | 0 | 5 | 0 | 30.5688 | 0 | 6 | 0 | 30.5688 | 0 | 7 | 0 | 30.5688 | 0 | 8 | 0 | 30.5688 | 0 | 9 | 0 | 30.5688 | 0 | 10 | 0 | 30.5688 | 0 | 15 | 0 | 30.5688 | 0 | 20 | 0 | 30.5688 | 0 | 30 | 0 | 30.5688 | 0 | 40 | 0 | 30.5688 | 0 | 50 | 0 | 30.5688 | 0
5 | 8 | 43228.3333 | P5 | 0.11572 | 42.9797 | 29.5766 | 13.4031 | 0.5 | 0 | 13.4031 | 0 | 1 | 0 | 13.4031 | 0 | 2 | 0 | 13.4031 | 0 | 3 | 0 | 13.4031 | 0 | 4 | 0 | 13.4031 | 0 | 5 | 0 | 13.4031 | 0 | 6 | 0 | 13.4031 | 0 | 7 | 0 | 13.4031 | 0 | 8 | 0 | 13.4031 | 0 | 9 | 0 | 13.4031 | 0 | 10 | 0 | 13.4031 | 0 | 15 | 0 | 13.4031 | 0 | 20 | 0 | 13.4031 | 0 | 30 | 0 | 13.4031 | 0 | 40 | 0 | 13.4031 | 0 | 50 | 0 | 13.4031 | 0
5 | 8 | 43228.375 | P4 | 0.14197 | 43.6329 | 46.1507 | -2.5178 | 2.75 | 2.5 | -0.017819 | -0.098576 | 3.266 | 2.5178 | 0 | -0.099279 | 4.266 | 2.5178 | 0 | -0.099279 | 5.266 | 2.5178 | 0 | -0.099279 | 6.266 | 2.5178 | 0 | -0.099279 | 7.266 | 2.5178 | 0 | -0.099279 | 8.266 | 2.5178 | 0 | -0.099279 | 9.266 | 2.5178 | 0 | -0.099279 | 10.266 | 2.5178 | 0 | -0.099279 | 11.266 | 2.5178 | 0 | -0.099279 | 12.266 | 2.5178 | 0 | -0.099279 | 17.266 | 2.5178 | 0 | -0.099279 | 22.266 | 2.5178 | 0 | -0.099279 | 32.266 | 2.5178 | -3.9968e-15 | -0.099279 | 42.266 | 2.5178 | -3.9968e-15 | -0.099279 | 52.266 | 2.5178 | -3.9968e-15 | -0.099279
5 | 8 | 43228.4167 | P4 | 0.14197 | 44.0248 | 59.5357 | -15.5109 | 5 | 2.5 | -13.0109 | -0.098576 | 7.766 | 5 | -10.5109 | -0.19715 | 13.266 | 10 | -5.5109 | -0.39431 | 18.766 | 15 | -0.51094 | -0.59146 | 20.2259 | 15.5109 | 0 | -0.6116 | 21.2259 | 15.5109 | 0 | -0.6116 | 22.2259 | 15.5109 | 0 | -0.6116 | 23.2259 | 15.5109 | 0 | -0.6116 | 24.2259 | 15.5109 | 0 | -0.6116 | 25.2259 | 15.5109 | 0 | -0.6116 | 26.2259 | 15.5109 | 0 | -0.6116 | 31.2259 | 15.5109 | 0 | -0.6116 | 36.2259 | 15.5109 | 0 | -0.6116 | 46.2259 | 15.5109 | 0 | -0.6116 | 56.2259 | 15.5109 | 0 | -0.6116 | 66.2259 | 15.5109 | 0 | -0.6116
5 | 8 | 43228.4583 | P4 | 0.14197 | 42.8491 | 71.8771 | -29.028 | 5 | 0 | -29.028 | 0 | 10 | 2.4822 | -26.5459 | -0.097874 | 20 | 7.4822 | -21.5459 | -0.29503 | 30 | 12.4822 | -16.5459 | -0.49218 | 38.2259 | 20 | -9.028 | -0.78861 | 43.7259 | 25 | -4.028 | -0.98576 | 48.3511 | 29.028 | 0 | -1.1446 | 49.3511 | 29.028 | 0 | -1.1446 | 50.3511 | 29.028 | 0 | -1.1446 | 51.3511 | 29.028 | 0 | -1.1446 | 52.3511 | 29.028 | 0 | -1.1446 | 57.3511 | 29.028 | 0 | -1.1446 | 62.3511 | 29.028 | 0 | -1.1446 | 72.3511 | 29.028 | 0 | -1.1446 | 82.3511 | 29.028 | 0 | -1.1446 | 92.3511 | 29.028 | 0 | -1.1446
5 | 8 | 43228.5 | P4 | 0.14197 | 42.5878 | 72.68 | -30.0923 | 5 | 0 | -30.0923 | 0 | 10 | 0 | -30.0923 | 0 | 20 | 0 | -30.0923 | 0 | 30 | 0 | -30.0923 | 0 | 40 | 1.9712 | -28.121 | -0.077727 | 50 | 6.9712 | -23.121 | -0.27488 | 60 | 12.9432 | -17.1491 | -0.51036 | 70 | 22.9432 | -7.1491 | -0.90466 | 77.4341 | 30.0923 | 0 | -1.1866 | 78.4341 | 30.0923 | 0 | -1.1866 | 79.4341 | 30.0923 | 0 | -1.1866 | 84.4341 | 30.0923 | 0 | -1.1866 | 89.4341 | 30.0923 | 0 | -1.1866 | 99.4341 | 30.0923 | 0 | -1.1866 | 109.4341 | 30.0923 | 0 | -1.1866 | 119.4341 | 30.0923 | 0 | -1.1866
5 | 8 | 43228.5417 | P4 | 0.14197 | 41.6733 | 65.2838 | -23.6105 | 5 | 0 | -23.6105 | 0 | 10 | 0 | -23.6105 | 0 | 20 | 0 | -23.6105 | 0 | 30 | 0 | -23.6105 | 0 | 40 | 0 | -23.6105 | 0 | 50 | 0 | -23.6105 | 0 | 60 | 0 | -23.6105 | 0 | 70 | 0 | -23.6105 | 0 | 80 | 2.8509 | -20.7595 | -0.11241 | 90 | 12.8509 | -10.7595 | -0.50672 | 100 | 22.8509 | -0.75955 | -0.90102 | 105.6836 | 23.6105 | 0 | -0.93097 | 110.6836 | 23.6105 | 0 | -0.93097 | 120.6836 | 23.6105 | 0 | -0.93097 | 130.6836 | 23.6105 | 0 | -0.93097 | 140.6836 | 23.6105 | 0 | -0.93097
5 | 8 | 43228.5833 | P5 | 0.11572 | 41.5427 | 41.1625 | 0.38015 | 4.5776 | -0.38015 | 0 | 0.055953 | 9.5776 | -0.38015 | 0 | 0.055953 | 19.5776 | -0.38015 | 1.3878e-15 | 0.055953 | 29.5776 | -0.38015 | 1.3878e-15 | 0.055953 | 39.5776 | -0.38015 | 1.3878e-15 | 0.055953 | 49.5776 | -0.38015 | 1.3878e-15 | 0.055953 | 59.5776 | -0.38015 | 1.3878e-15 | 0.055953 | 69.5776 | -0.38015 | 1.3878e-15 | 0.055953 | 79.5776 | -0.38015 | 1.3878e-15 | 0.055953 | 89.5776 | -0.38015 | 1.3878e-15 | 0.055953 | 99.5776 | -0.38015 | 1.3878e-15 | 0.055953 | 105.2612 | -0.38015 | 1.3878e-15 | 0.055953 | 110.2612 | -0.38015 | 1.3878e-15 | 0.055953 | 120.2612 | -0.38015 | 1.3878e-15 | 0.055953 | 130.2612 | -0.38015 | 1.3878e-15 | 0.055953 | 140.2612 | -0.38015 | 1.3878e-15 | 0.055953
5 | 8 | 43228.625 | P5 | 0.11572 | 42.1959 | 25.9837 | 16.2121 | 1.7998 | -2.5 | 13.7121 | 0.36797 | 4.0221 | -5 | 11.2121 | 0.73594 | 8.4665 | -10 | 6.2121 | 1.4719 | 12.9109 | -15 | 1.2121 | 2.2078 | 21.5641 | -16.2121 | 0 | 2.3862 | 31.5641 | -16.2121 | 0 | 2.3862 | 41.5641 | -16.2121 | 0 | 2.3862 | 51.5641 | -16.2121 | 0 | 2.3862 | 61.5641 | -16.2121 | 0 | 2.3862 | 71.5641 | -16.2121 | 0 | 2.3862 | 81.5641 | -16.2121 | 0 | 2.3862 | 87.2477 | -16.2121 | 0 | 2.3862 | 92.2477 | -16.2121 | 0 | 2.3862 | 102.2477 | -16.2121 | 0 | 2.3862 | 112.2477 | -16.2121 | 0 | 2.3862 | 122.2477 | -16.2121 | 0 | 2.3862
5 | 8 | 43228.6667 | P5 | 0.11572 | 42.5878 | 41.149 | 1.4388 | 0.5 | -1.1699 | 0.26898 | 0.17219 | 2.4234 | -1.4388 | 0 | 0.21178 | 6.8678 | -1.4388 | 0 | 0.21178 | 11.3122 | -1.4388 | 0 | 0.21178 | 19.9654 | -1.4388 | 0 | 0.21178 | 29.9654 | -1.4388 | 0 | 0.21178 | 39.9654 | -1.4388 | 0 | 0.21178 | 49.9654 | -1.4388 | 0 | 0.21178 | 59.9654 | -1.4388 | 0 | 0.21178 | 69.9654 | -1.4388 | 0 | 0.21178 | 79.9654 | -1.4388 | 0 | 0.21178 | 85.649 | -1.4388 | 0 | 0.21178 | 90.649 | -1.4388 | 0 | 0.21178 | 100.649 | -1.4388 | 0 | 0.21178 | 110.649 | -1.4388 | 0 | 0.21178 | 120.649 | -1.4388 | 0 | 0.21178
5 | 8 | 43228.7083 | P5 | 0.11572 | 45.9844 | 32.2827 | 13.7017 | 0.5 | 0 | 13.7017 | 0 | 1 | -1.281 | 12.4206 | 0.18855 | 2 | -4.381 | 9.3206 | 0.64483 | 3 | -7.481 | 6.2206 | 1.1011 | 4.7414 | -13.7017 | 0 | 2.0167 | 14.7414 | -13.7017 | 0 | 2.0167 | 24.7414 | -13.7017 | 0 | 2.0167 | 34.7414 | -13.7017 | 0 | 2.0167 | 44.7414 | -13.7017 | 0 | 2.0167 | 54.7414 | -13.7017 | 0 | 2.0167 | 64.7414 | -13.7017 | 0 | 2.0167 | 70.425 | -13.7017 | 0 | 2.0167 | 75.425 | -13.7017 | 0 | 2.0167 | 85.425 | -13.7017 | 0 | 2.0167 | 95.425 | -13.7017 | 0 | 2.0167 | 105.425 | -13.7017 | 0 | 2.0167
5 | 8 | 43228.75 | P4 | 0.14197 | 49.3809 | 16.2293 | 33.1517 | 0.5 | 0 | 33.1517 | 0 | 1 | 0 | 33.1517 | 0 | 2 | 0 | 33.1517 | 0 | 3 | 0 | 33.1517 | 0 | 4 | -0.66723 | 32.4844 | 0.12049 | 5 | -8.7672 | 24.3844 | 1.5832 | 6 | -16.8672 | 16.2844 | 3.0459 | 7 | -24.9672 | 8.1844 | 4.5086 | 8 | -33.0672 | 0.084432 | 5.9713 | 17.9062 | -33.1517 | 0 | 5.9866 | 27.9062 | -33.1517 | 0 | 5.9866 | 33.5898 | -33.1517 | 0 | 5.9866 | 38.5898 | -33.1517 | 0 | 5.9866 | 48.5898 | -33.1517 | 0 | 5.9866 | 58.5898 | -33.1517 | 0 | 5.9866 | 68.5898 | -33.1517 | 0 | 5.9866
5 | 8 | 43228.7917 | P4 | 0.14197 | 49.9035 | 3.0284 | 46.8751 | 0.5 | 0 | 46.8751 | 0 | 1 | 0 | 46.8751 | 0 | 2 | 0 | 46.8751 | 0 | 3 | 0 | 46.8751 | 0 | 4 | 0 | 46.8751 | 0 | 5 | 0 | 46.8751 | 0 | 6 | 0 | 46.8751 | 0 | 7 | 0 | 46.8751 | 0 | 8 | 0 | 46.8751 | 0 | 9 | -8.0156 | 38.8595 | 1.4475 | 10 | -16.1156 | 30.7595 | 2.9102 | 15 | -16.7308 | 30.1443 | 3.0213 | 20 | -16.7308 | 30.1443 | 3.0213 | 30 | -16.7308 | 30.1443 | 3.0213 | 40 | -16.7308 | 30.1443 | 3.0213 | 50 | -16.7308 | 30.1443 | 3.0213
5 | 8 | 43228.8333 | P4 | 0.14197 | 47.552 | 0 | 47.552 | 0.5 | 0 | 47.552 | 0 | 1 | 0 | 47.552 | 0 | 2 | 0 | 47.552 | 0 | 3 | 0 | 47.552 | 0 | 4 | 0 | 47.552 | 0 | 5 | 0 | 47.552 | 0 | 6 | 0 | 47.552 | 0 | 7 | 0 | 47.552 | 0 | 8 | 0 | 47.552 | 0 | 9 | 0 | 47.552 | 0 | 10 | 0 | 47.552 | 0 | 15 | 0 | 47.552 | 0 | 20 | 0 | 47.552 | 0 | 30 | 0 | 47.552 | 0 | 40 | 0 | 47.552 | 0 | 50 | 0 | 47.552 | 0
5 | 8 | 43228.875 | P4 | 0.14197 | 42.3265 | 0 | 42.3265 | 0.5 | 0 | 42.3265 | 0 | 1 | 0 | 42.3265 | 0 | 2 | 0 | 42.3265 | 0 | 3 | 0 | 42.3265 | 0 | 4 | 0 | 42.3265 | 0 | 5 | 0 | 42.3265 | 0 | 6 | 0 | 42.3265 | 0 | 7 | 0 | 42.3265 | 0 | 8 | 0 | 42.3265 | 0 | 9 | 0 | 42.3265 | 0 | 10 | 0 | 42.3265 | 0 | 15 | 0 | 42.3265 | 0 | 20 | 0 | 42.3265 | 0 | 30 | 0 | 42.3265 | 0 | 40 | 0 | 42.3265 | 0 | 50 | 0 | 42.3265 | 0
5 | 8 | 43228.9167 | P5 | 0.11572 | 40.8895 | 0 | 40.8895 | 0.5 | 0 | 40.8895 | 0 | 1 | 0 | 40.8895 | 0 | 2 | 0 | 40.8895 | 0 | 3 | 0 | 40.8895 | 0 | 4 | 0 | 40.8895 | 0 | 5 | 0 | 40.8895 | 0 | 6 | 0 | 40.8895 | 0 | 7 | 0 | 40.8895 | 0 | 8 | 0 | 40.8895 | 0 | 9 | 0 | 40.8895 | 0 | 10 | 0 | 40.8895 | 0 | 15 | 0 | 40.8895 | 0 | 20 | 0 | 40.8895 | 0 | 30 | 0 | 40.8895 | 0 | 40 | 0 | 40.8895 | 0 | 50 | 0 | 40.8895 | 0
5 | 8 | 43228.9583 | P5 | 0.11572 | 41.412 | 0 | 41.412 | 0.5 | 0 | 41.412 | 0 | 1 | 0 | 41.412 | 0 | 2 | 0 | 41.412 | 0 | 3 | 0 | 41.412 | 0 | 4 | 0 | 41.412 | 0 | 5 | 0 | 41.412 | 0 | 6 | 0 | 41.412 | 0 | 7 | 0 | 41.412 | 0 | 8 | 0 | 41.412 | 0 | 9 | 0 | 41.412 | 0 | 10 | 0 | 41.412 | 0 | 15 | 0 | 41.412 | 0 | 20 | 0 | 41.412 | 0 | 30 | 0 | 41.412 | 0 | 40 | 0 | 41.412 | 0 | 50 | 0 | 41.412 | 0
5 | 9 | 43229 | P6 | 0.10991 | 40.4976 | 0 | 40.4976 | 0.5 | 0 | 40.4976 | 0 | 1 | 0 | 40.4976 | 0 | 2 | 0 | 40.4976 | 0 | 3 | 0 | 40.4976 | 0 | 4 | 0 | 40.4976 | 0 | 5 | 0 | 40.4976 | 0 | 6 | 0 | 40.4976 | 0 | 7 | 0 | 40.4976 | 0 | 8 | 0 | 40.4976 | 0 | 9 | 0 | 40.4976 | 0 | 10 | 0 | 40.4976 | 0 | 15 | 0 | 40.4976 | 0 | 20 | 0 | 40.4976 | 0 | 30 | 0 | 40.4976 | 0 | 40 | 0 | 40.4976 | 0 | 50 | 0 | 40.4976 | 0
5 | 9 | 43229.0417 | P6 | 0.10991 | 35.9253 | 0 | 35.9253 | 0.5 | 0 | 35.9253 | 0 | 1 | 0 | 35.9253 | 0 | 2 | 0 | 35.9253 | 0 | 3 | 0 | 35.9253 | 0 | 4 | 0 | 35.9253 | 0 | 5 | 0 | 35.9253 | 0 | 6 | 0 | 35.9253 | 0 | 7 | 0 | 35.9253 | 0 | 8 | 0 | 35.9253 | 0 | 9 | 0 | 35.9253 | 0 | 10 | 0 | 35.9253 | 0 | 15 | 0 | 35.9253 | 0 | 20 | 0 | 35.9253 | 0 | 30 | 0 | 35.9253 | 0 | 40 | 0 | 35.9253 | 0 | 50 | 0 | 35.9253 | 0
5 | 9 | 43229.0833 | P6 | 0.10991 | 33.8351 | 0 | 33.8351 | 0.5 | 0 | 33.8351 | 0 | 1 | 0 | 33.8351 | 0 | 2 | 0 | 33.8351 | 0 | 3 | 0 | 33.8351 | 0 | 4 | 0 | 33.8351 | 0 | 5 | 0 | 33.8351 | 0 | 6 | 0 | 33.8351 | 0 | 7 | 0 | 33.8351 | 0 | 8 | 0 | 33.8351 | 0 | 9 | 0 | 33.8351 | 0 | 10 | 0 | 33.8351 | 0 | 15 | 0 | 33.8351 | 0 | 20 | 0 | 33.8351 | 0 | 30 | 0 | 33.8351 | 0 | 40 | 0 | 33.8351 | 0 | 50 | 0 | 33.8351 | 0
5 | 9 | 43229.125 | P6 | 0.10991 | 33.5738 | 0 | 33.5738 | 0.5 | 0 | 33.5738 | 0 | 1 | 0 | 33.5738 | 0 | 2 | 0 | 33.5738 | 0 | 3 | 0 | 33.5738 | 0 | 4 | 0 | 33.5738 | 0 | 5 | 0 | 33.5738 | 0 | 6 | 0 | 33.5738 | 0 | 7 | 0 | 33.5738 | 0 | 8 | 0 | 33.5738 | 0 | 9 | 0 | 33.5738 | 0 | 10 | 0 | 33.5738 | 0 | 15 | 0 | 33.5738 | 0 | 20 | 0 | 33.5738 | 0 | 30 | 0 | 33.5738 | 0 | 40 | 0 | 33.5738 | 0 | 50 | 0 | 33.5738 | 0
5 | 9 | 43229.1667 | P6 | 0.10991 | 33.7044 | 0 | 33.7044 | 0.5 | 0 | 33.7044 | 0 | 1 | 0 | 33.7044 | 0 | 2 | 0 | 33.7044 | 0 | 3 | 0 | 33.7044 | 0 | 4 | 0 | 33.7044 | 0 | 5 | 0 | 33.7044 | 0 | 6 | 0 | 33.7044 | 0 | 7 | 0 | 33.7044 | 0 | 8 | 0 | 33.7044 | 0 | 9 | 0 | 33.7044 | 0 | 10 | 0 | 33.7044 | 0 | 15 | 0 | 33.7044 | 0 | 20 | 0 | 33.7044 | 0 | 30 | 0 | 33.7044 | 0 | 40 | 0 | 33.7044 | 0 | 50 | 0 | 33.7044 | 0
5 | 9 | 43229.2083 | P6 | 0.10991 | 33.1819 | 0 | 33.1819 | 0.5 | 0 | 33.1819 | 0 | 1 | 0 | 33.1819 | 0 | 2 | 0 | 33.1819 | 0 | 3 | 0 | 33.1819 | 0 | 4 | 0 | 33.1819 | 0 | 5 | 0 | 33.1819 | 0 | 6 | 0 | 33.1819 | 0 | 7 | 0 | 33.1819 | 0 | 8 | 0 | 33.1819 | 0 | 9 | 0 | 33.1819 | 0 | 10 | 0 | 33.1819 | 0 | 15 | 0 | 33.1819 | 0 | 20 | 0 | 33.1819 | 0 | 30 | 0 | 33.1819 | 0 | 40 | 0 | 33.1819 | 0 | 50 | 0 | 33.1819 | 0
5 | 9 | 43229.25 | P6 | 0.10991 | 33.7044 | 1.7304 | 31.9741 | 0.5 | 0 | 31.9741 | 0 | 1 | 0 | 31.9741 | 0 | 2 | 0 | 31.9741 | 0 | 3 | 0 | 31.9741 | 0 | 4 | 0 | 31.9741 | 0 | 5 | 0 | 31.9741 | 0 | 6 | 0 | 31.9741 | 0 | 7 | 0 | 31.9741 | 0 | 8 | 0 | 31.9741 | 0 | 9 | 0 | 31.9741 | 0 | 10 | 0 | 31.9741 | 0 | 15 | 0 | 31.9741 | 0 | 20 | 0 | 31.9741 | 0 | 30 | 0 | 31.9741 | 0 | 40 | 0 | 31.9741 | 0 | 50 | 0 | 31.9741 | 0
5 | 9 | 43229.2917 | P6 | 0.10991 | 32.79 | 10.0209 | 22.7691 | 0.5 | 0 | 22.7691 | 0 | 1 | 0 | 22.7691 | 0 | 2 | 0 | 22.7691 | 0 | 3 | 0 | 22.7691 | 0 | 4 | 0 | 22.7691 | 0 | 5 | 0 | 22.7691 | 0 | 6 | 0 | 22.7691 | 0 | 7 | 0 | 22.7691 | 0 | 8 | 0 | 22.7691 | 0 | 9 | 0 | 22.7691 | 0 | 10 | 0 | 22.7691 | 0 | 15 | 0 | 22.7691 | 0 | 20 | 0 | 22.7691 | 0 | 30 | 0 | 22.7691 | 0 | 40 | 0 | 22.7691 | 0 | 50 | 0 | 22.7691 | 0
5 | 9 | 43229.3333 | P5 | 0.11572 | 34.6189 | 24.9914 | 9.6275 | 0.5 | 0 | 9.6275 | 0 | 1 | 0 | 9.6275 | 0 | 2 | 0 | 9.6275 | 0 | 3 | 0 | 9.6275 | 0 | 4 | 0 | 9.6275 | 0 | 5 | 0 | 9.6275 | 0 | 6 | 0 | 9.6275 | 0 | 7 | 0 | 9.6275 | 0 | 8 | 0 | 9.6275 | 0 | 9 | 0 | 9.6275 | 0 | 10 | 0 | 9.6275 | 0 | 15 | 0 | 9.6275 | 0 | 20 | 0 | 9.6275 | 0 | 30 | 0 | 9.6275 | 0 | 40 | 0 | 9.6275 | 0 | 50 | 0 | 9.6275 | 0
5 | 9 | 43229.375 | P4 | 0.14197 | 41.9346 | 28.6521 | 13.2825 | 0.5 | 0 | 13.2825 | 0 | 1 | 0 | 13.2825 | 0 | 2 | 0 | 13.2825 | 0 | 3 | 0 | 13.2825 | 0 | 4 | 0 | 13.2825 | 0 | 5 | 0 | 13.2825 | 0 | 6 | 0 | 13.2825 | 0 | 7 | 0 | 13.2825 | 0 | 8 | 0 | 13.2825 | 0 | 9 | 0 | 13.2825 | 0 | 10 | 0 | 13.2825 | 0 | 15 | 0 | 13.2825 | 0 | 20 | 0 | 13.2825 | 0 | 30 | 0 | 13.2825 | 0 | 40 | 0 | 13.2825 | 0 | 50 | 0 | 13.2825 | 0
5 | 9 | 43229.4167 | P4 | 0.14197 | 44.4167 | 40.0253 | 4.3914 | 0.5 | 0 | 4.3914 | 0 | 1 | 0 | 4.3914 | 0 | 2 | 0 | 4.3914 | 0 | 3 | 0 | 4.3914 | 0 | 4 | 0 | 4.3914 | 0 | 5 | 0 | 4.3914 | 0 | 6 | 0 | 4.3914 | 0 | 7 | 0 | 4.3914 | 0 | 8 | 0 | 4.3914 | 0 | 9 | 0 | 4.3914 | 0 | 10 | 0 | 4.3914 | 0 | 15 | 0 | 4.3914 | 0 | 20 | 0 | 4.3914 | 0 | 30 | 0 | 4.3914 | 0 | 40 | 0 | 4.3914 | 0 | 50 | 0 | 4.3914 | 0
5 | 9 | 43229.4583 | P4 | 0.14197 | 45.8537 | 68.851 | -22.9973 | 2.75 | 2.5 | -20.4973 | -0.098576 | 5.5 | 5 | -17.9973 | -0.19715 | 11 | 10 | -12.9973 | -0.39431 | 16.5 | 15 | -7.9973 | -0.59146 | 22 | 20 | -2.9973 | -0.78861 | 25.6976 | 22.9973 | 0 | -0.90679 | 26.6976 | 22.9973 | 0 | -0.90679 | 27.6976 | 22.9973 | 0 | -0.90679 | 28.6976 | 22.9973 | 0 | -0.90679 | 29.6976 | 22.9973 | 0 | -0.90679 | 30.6976 | 22.9973 | 0 | -0.90679 | 35.6976 | 22.9973 | 0 | -0.90679 | 40.6976 | 22.9973 | 0 | -0.90679 | 50.6976 | 22.9973 | 0 | -0.90679 | 60.6976 | 22.9973 | 0 | -0.90679 | 70.6976 | 22.9973 | 0 | -0.90679
5 | 9 | 43229.5 | P4 | 0.14197 | 44.678 | 74.2746 | -29.5966 | 5 | 2.5 | -27.0966 | -0.098576 | 10 | 5 | -24.5966 | -0.19715 | 20 | 10 | -19.5966 | -0.39431 | 30 | 15 | -14.5966 | -0.59146 | 40 | 20 | -9.5966 | -0.78861 | 48.1976 | 25 | -4.5966 | -0.98576 | 53.3345 | 29.5966 | 0 | -1.167 | 54.3345 | 29.5966 | 0 | -1.167 | 55.3345 | 29.5966 | 0 | -1.167 | 56.3345 | 29.5966 | 0 | -1.167 | 57.3345 | 29.5966 | 0 | -1.167 | 62.3345 | 29.5966 | 0 | -1.167 | 67.3345 | 29.5966 | 0 | -1.167 | 77.3345 | 29.5966 | 0 | -1.167 | 87.3345 | 29.5966 | 0 | -1.167 | 97.3345 | 29.5966 | 0 | -1.167
5 | 9 | 43229.5417 | P4 | 0.14197 | 42.4571 | 78.4206 | -35.9634 | 5 | 0 | -35.9634 | 0 | 10 | 0 | -35.9634 | 0 | 20 | 0 | -35.9634 | 0 | 30 | 0 | -35.9634 | 0 | 40 | 0 | -35.9634 | 0 | 50 | 2.0027 | -33.9607 | -0.078968 | 60 | 7.4061 | -28.5573 | -0.29203 | 70 | 17.4061 | -18.5573 | -0.68633 | 80 | 27.4061 | -8.5573 | -1.0806 | 88.7016 | 35.9634 | 0 | -1.4181 | 89.7016 | 35.9634 | 0 | -1.4181 | 94.7016 | 35.9634 | 0 | -1.4181 | 99.7016 | 35.9634 | 0 | -1.4181 | 109.7016 | 35.9634 | 0 | -1.4181 | 119.7016 | 35.9634 | 0 | -1.4181 | 129.7016 | 35.9634 | 0 | -1.4181
5 | 9 | 43229.5833 | P5 | 0.11572 | 42.9797 | 60.5243 | -17.5446 | 5 | 0 | -17.5446 | 0 | 10 | 0 | -17.5446 | 0 | 20 | 0 | -17.5446 | 0 | 30 | 0 | -17.5446 | 0 | 40 | 0 | -17.5446 | 0 | 50 | 0 | -17.5446 | 0 | 60 | 0 | -17.5446 | 0 | 70 | 0 | -17.5446 | 0 | 80 | 0 | -17.5446 | 0 | 90 | 1.4427 | -16.1019 | -0.056886 | 100 | 11.4427 | -6.1019 | -0.45119 | 110.4917 | 17.5446 | 0 | -0.69179 | 115.4917 | 17.5446 | 0 | -0.69179 | 125.4917 | 17.5446 | 0 | -0.69179 | 135.4917 | 17.5446 | 0 | -0.69179 | 145.4917 | 17.5446 | 0 | -0.69179
5 | 9 | 43229.625 | P5 | 0.11572 | 43.3716 | 40.5369 | 2.8347 | 2.2222 | -2.5 | 0.33467 | 0.36797 | 6.8504 | -2.8347 | 0 | 0.41723 | 16.8504 | -2.8347 | 0 | 0.41723 | 26.8504 | -2.8347 | 0 | 0.41723 | 36.8504 | -2.8347 | 0 | 0.41723 | 46.8504 | -2.8347 | 0 | 0.41723 | 56.8504 | -2.8347 | 0 | 0.41723 | 66.8504 | -2.8347 | 0 | 0.41723 | 76.8504 | -2.8347 | 0 | 0.41723 | 86.8504 | -2.8347 | 0 | 0.41723 | 96.8504 | -2.8347 | 0 | 0.41723 | 107.3421 | -2.8347 | 0 | 0.41723 | 112.3421 | -2.8347 | 0 | 0.41723 | 122.3421 | -2.8347 | 0 | 0.41723 | 132.3421 | -2.8347 | -1.1546e-14 | 0.41723 | 142.3421 | -2.8347 | -1.1546e-14 | 0.41723
5 | 9 | 43229.6667 | P5 | 0.11572 | 43.3716 | 22.0204 | 21.3512 | 0.5 | -1.55 | 19.8012 | 0.22814 | 1.2948 | -5 | 16.3512 | 0.73594 | 5.7393 | -10 | 11.3512 | 1.4719 | 10.1837 | -15 | 6.3512 | 2.2078 | 14.6281 | -20 | 1.3512 | 2.9438 | 23.1268 | -21.3512 | 0 | 3.1426 | 33.1268 | -21.3512 | 0 | 3.1426 | 43.1268 | -21.3512 | 0 | 3.1426 | 53.1268 | -21.3512 | 0 | 3.1426 | 63.1268 | -21.3512 | 0 | 3.1426 | 73.1268 | -21.3512 | 0 | 3.1426 | 83.6185 | -21.3512 | 0 | 3.1426 | 88.6185 | -21.3512 | 0 | 3.1426 | 98.6185 | -21.3512 | 0 | 3.1426 | 108.6185 | -21.3512 | 0 | 3.1426 | 118.6185 | -21.3512 | 0 | 3.1426
5 | 9 | 43229.7083 | P5 | 0.11572 | 42.7184 | 5.3745 | 37.3439 | 0.5 | 0 | 37.3439 | 0 | 1 | -0.26533 | 37.0785 | 0.039054 | 2 | -3.3653 | 33.9785 | 0.49534 | 3 | -6.4653 | 30.8785 | 0.95162 | 4 | -9.5653 | 27.7785 | 1.4079 | 5 | -16.3141 | 21.0298 | 2.4012 | 6 | -24.4141 | 12.9298 | 3.5935 | 7 | -32.5141 | 4.8298 | 4.7857 | 11.6336 | -37.3439 | 0 | 5.4966 | 21.6336 | -37.3439 | 0 | 5.4966 | 31.6336 | -37.3439 | 0 | 5.4966 | 42.1253 | -37.3439 | 0 | 5.4966 | 47.1253 | -37.3439 | 0 | 5.4966 | 57.1253 | -37.3439 | 0 | 5.4966 | 67.1253 | -37.3439 | 0 | 5.4966 | 77.1253 | -37.3439 | 0 | 5.4966
5 | 9 | 43229.75 | P4 | 0.14197 | 39.975 | 4.1965 | 35.7785 | 0.5 | 0 | 35.7785 | 0 | 1 | 0 | 35.7785 | 0 | 2 | 0 | 35.7785 | 0 | 3 | 0 | 35.7785 | 0 | 4 | 0 | 35.7785 | 0 | 5 | 0 | 35.7785 | 0 | 6 | 0 | 35.7785 | 0 | 7 | 0 | 35.7785 | 0 | 8 | -3.2702 | 32.5083 | 0.59054 | 9 | -11.3702 | 24.4083 | 2.0533 | 10 | -19.4702 | 16.3083 | 3.516 | 15 | -24.4128 | 11.3657 | 4.4085 | 20 | -24.4128 | 11.3657 | 4.4085 | 30 | -24.4128 | 11.3657 | 4.4085 | 40 | -24.4128 | 11.3657 | 4.4085 | 50 | -24.4128 | 11.3657 | 4.4085
5 | 9 | 43229.7917 | P4 | 0.14197 | 38.0155 | 2.3077 | 35.7078 | 0.5 | 0 | 35.7078 | 0 | 1 | 0 | 35.7078 | 0 | 2 | 0 | 35.7078 | 0 | 3 | 0 | 35.7078 | 0 | 4 | 0 | 35.7078 | 0 | 5 | 0 | 35.7078 | 0 | 6 | 0 | 35.7078 | 0 | 7 | 0 | 35.7078 | 0 | 8 | 0 | 35.7078 | 0 | 9 | 0 | 35.7078 | 0 | 10 | 0 | 35.7078 | 0 | 15 | 0 | 35.7078 | 0 | 20 | 0 | 35.7078 | 0 | 30 | 0 | 35.7078 | 0 | 40 | 0 | 35.7078 | 0 | 50 | 0 | 35.7078 | 0
5 | 9 | 43229.8333 | P4 | 0.14197 | 39.7138 | 0 | 39.7138 | 0.5 | 0 | 39.7138 | 0 | 1 | 0 | 39.7138 | 0 | 2 | 0 | 39.7138 | 0 | 3 | 0 | 39.7138 | 0 | 4 | 0 | 39.7138 | 0 | 5 | 0 | 39.7138 | 0 | 6 | 0 | 39.7138 | 0 | 7 | 0 | 39.7138 | 0 | 8 | 0 | 39.7138 | 0 | 9 | 0 | 39.7138 | 0 | 10 | 0 | 39.7138 | 0 | 15 | 0 | 39.7138 | 0 | 20 | 0 | 39.7138 | 0 | 30 | 0 | 39.7138 | 0 | 40 | 0 | 39.7138 | 0 | 50 | 0 | 39.7138 | 0
5 | 9 | 43229.875 | P4 | 0.14197 | 41.412 | 0 | 41.412 | 0.5 | 0 | 41.412 | 0 | 1 | 0 | 41.412 | 0 | 2 | 0 | 41.412 | 0 | 3 | 0 | 41.412 | 0 | 4 | 0 | 41.412 | 0 | 5 | 0 | 41.412 | 0 | 6 | 0 | 41.412 | 0 | 7 | 0 | 41.412 | 0 | 8 | 0 | 41.412 | 0 | 9 | 0 | 41.412 | 0 | 10 | 0 | 41.412 | 0 | 15 | 0 | 41.412 | 0 | 20 | 0 | 41.412 | 0 | 30 | 0 | 41.412 | 0 | 40 | 0 | 41.412 | 0 | 50 | 0 | 41.412 | 0
5 | 9 | 43229.9167 | P5 | 0.11572 | 40.1057 | 0 | 40.1057 | 0.5 | 0 | 40.1057 | 0 | 1 | 0 | 40.1057 | 0 | 2 | 0 | 40.1057 | 0 | 3 | 0 | 40.1057 | 0 | 4 | 0 | 40.1057 | 0 | 5 | 0 | 40.1057 | 0 | 6 | 0 | 40.1057 | 0 | 7 | 0 | 40.1057 | 0 | 8 | 0 | 40.1057 | 0 | 9 | 0 | 40.1057 | 0 | 10 | 0 | 40.1057 | 0 | 15 | 0 | 40.1057 | 0 | 20 | 0 | 40.1057 | 0 | 30 | 0 | 40.1057 | 0 | 40 | 0 | 40.1057 | 0 | 50 | 0 | 40.1057 | 0
5 | 9 | 43229.9583 | P5 | 0.11572 | 34.3576 | 0 | 34.3576 | 0.5 | 0 | 34.3576 | 0 | 1 | 0 | 34.3576 | 0 | 2 | 0 | 34.3576 | 0 | 3 | 0 | 34.3576 | 0 | 4 | 0 | 34.3576 | 0 | 5 | 0 | 34.3576 | 0 | 6 | 0 | 34.3576 | 0 | 7 | 0 | 34.3576 | 0 | 8 | 0 | 34.3576 | 0 | 9 | 0 | 34.3576 | 0 | 10 | 0 | 34.3576 | 0 | 15 | 0 | 34.3576 | 0 | 20 | 0 | 34.3576 | 0 | 30 | 0 | 34.3576 | 0 | 40 | 0 | 34.3576 | 0 | 50 | 0 | 34.3576 | 0
5 | 10 | 43230 | P6 | 0.10991 | 32.6593 | 0 | 32.6593 | 0.5 | 0 | 32.6593 | 0 | 1 | 0 | 32.6593 | 0 | 2 | 0 | 32.6593 | 0 | 3 | 0 | 32.6593 | 0 | 4 | 0 | 32.6593 | 0 | 5 | 0 | 32.6593 | 0 | 6 | 0 | 32.6593 | 0 | 7 | 0 | 32.6593 | 0 | 8 | 0 | 32.6593 | 0 | 9 | 0 | 32.6593 | 0 | 10 | 0 | 32.6593 | 0 | 15 | 0 | 32.6593 | 0 | 20 | 0 | 32.6593 | 0 | 30 | 0 | 32.6593 | 0 | 40 | 0 | 32.6593 | 0 | 50 | 0 | 32.6593 | 0
5 | 10 | 43230.0417 | P6 | 0.10991 | 33.4432 | 0 | 33.4432 | 0.5 | 0 | 33.4432 | 0 | 1 | 0 | 33.4432 | 0 | 2 | 0 | 33.4432 | 0 | 3 | 0 | 33.4432 | 0 | 4 | 0 | 33.4432 | 0 | 5 | 0 | 33.4432 | 0 | 6 | 0 | 33.4432 | 0 | 7 | 0 | 33.4432 | 0 | 8 | 0 | 33.4432 | 0 | 9 | 0 | 33.4432 | 0 | 10 | 0 | 33.4432 | 0 | 15 | 0 | 33.4432 | 0 | 20 | 0 | 33.4432 | 0 | 30 | 0 | 33.4432 | 0 | 40 | 0 | 33.4432 | 0 | 50 | 0 | 33.4432 | 0
5 | 10 | 43230.0833 | P6 | 0.10991 | 33.5738 | 0 | 33.5738 | 0.5 | 0 | 33.5738 | 0 | 1 | 0 | 33.5738 | 0 | 2 | 0 | 33.5738 | 0 | 3 | 0 | 33.5738 | 0 | 4 | 0 | 33.5738 | 0 | 5 | 0 | 33.5738 | 0 | 6 | 0 | 33.5738 | 0 | 7 | 0 | 33.5738 | 0 | 8 | 0 | 33.5738 | 0 | 9 | 0 | 33.5738 | 0 | 10 | 0 | 33.5738 | 0 | 15 | 0 | 33.5738 | 0 | 20 | 0 | 33.5738 | 0 | 30 | 0 | 33.5738 | 0 | 40 | 0 | 33.5738 | 0 | 50 | 0 | 33.5738 | 0
5 | 10 | 43230.125 | P6 | 0.10991 | 33.8351 | 0 | 33.8351 | 0.5 | 0 | 33.8351 | 0 | 1 | 0 | 33.8351 | 0 | 2 | 0 | 33.8351 | 0 | 3 | 0 | 33.8351 | 0 | 4 | 0 | 33.8351 | 0 | 5 | 0 | 33.8351 | 0 | 6 | 0 | 33.8351 | 0 | 7 | 0 | 33.8351 | 0 | 8 | 0 | 33.8351 | 0 | 9 | 0 | 33.8351 | 0 | 10 | 0 | 33.8351 | 0 | 15 | 0 | 33.8351 | 0 | 20 | 0 | 33.8351 | 0 | 30 | 0 | 33.8351 | 0 | 40 | 0 | 33.8351 | 0 | 50 | 0 | 33.8351 | 0
5 | 10 | 43230.1667 | P6 | 0.10991 | 33.4432 | 0 | 33.4432 | 0.5 | 0 | 33.4432 | 0 | 1 | 0 | 33.4432 | 0 | 2 | 0 | 33.4432 | 0 | 3 | 0 | 33.4432 | 0 | 4 | 0 | 33.4432 | 0 | 5 | 0 | 33.4432 | 0 | 6 | 0 | 33.4432 | 0 | 7 | 0 | 33.4432 | 0 | 8 | 0 | 33.4432 | 0 | 9 | 0 | 33.4432 | 0 | 10 | 0 | 33.4432 | 0 | 15 | 0 | 33.4432 | 0 | 20 | 0 | 33.4432 | 0 | 30 | 0 | 33.4432 | 0 | 40 | 0 | 33.4432 | 0 | 50 | 0 | 33.4432 | 0
5 | 10 | 43230.2083 | P6 | 0.10991 | 33.8351 | 0 | 33.8351 | 0.5 | 0 | 33.8351 | 0 | 1 | 0 | 33.8351 | 0 | 2 | 0 | 33.8351 | 0 | 3 | 0 | 33.8351 | 0 | 4 | 0 | 33.8351 | 0 | 5 | 0 | 33.8351 | 0 | 6 | 0 | 33.8351 | 0 | 7 | 0 | 33.8351 | 0 | 8 | 0 | 33.8351 | 0 | 9 | 0 | 33.8351 | 0 | 10 | 0 | 33.8351 | 0 | 15 | 0 | 33.8351 | 0 | 20 | 0 | 33.8351 | 0 | 30 | 0 | 33.8351 | 0 | 40 | 0 | 33.8351 | 0 | 50 | 0 | 33.8351 | 0
5 | 10 | 43230.25 | P6 | 0.10991 | 34.8802 | 1.8028 | 33.0773 | 0.5 | 0 | 33.0773 | 0 | 1 | 0 | 33.0773 | 0 | 2 | 0 | 33.0773 | 0 | 3 | 0 | 33.0773 | 0 | 4 | 0 | 33.0773 | 0 | 5 | 0 | 33.0773 | 0 | 6 | 0 | 33.0773 | 0 | 7 | 0 | 33.0773 | 0 | 8 | 0 | 33.0773 | 0 | 9 | 0 | 33.0773 | 0 | 10 | 0 | 33.0773 | 0 | 15 | 0 | 33.0773 | 0 | 20 | 0 | 33.0773 | 0 | 30 | 0 | 33.0773 | 0 | 40 | 0 | 33.0773 | 0 | 50 | 0 | 33.0773 | 0
5 | 10 | 43230.2917 | P6 | 0.10991 | 34.8802 | 13.2832 | 21.597 | 0.5 | 0 | 21.597 | 0 | 1 | 0 | 21.597 | 0 | 2 | 0 | 21.597 | 0 | 3 | 0 | 21.597 | 0 | 4 | 0 | 21.597 | 0 | 5 | 0 | 21.597 | 0 | 6 | 0 | 21.597 | 0 | 7 | 0 | 21.597 | 0 | 8 | 0 | 21.597 | 0 | 9 | 0 | 21.597 | 0 | 10 | 0 | 21.597 | 0 | 15 | 0 | 21.597 | 0 | 20 | 0 | 21.597 | 0 | 30 | 0 | 21.597 | 0 | 40 | 0 | 21.597 | 0 | 50 | 0 | 21.597 | 0
5 | 10 | 43230.3333 | P5 | 0.11572 | 37.4929 | 29.935 | 7.5579 | 0.5 | 0 | 7.5579 | 0 | 1 | 0 | 7.5579 | 0 | 2 | 0 | 7.5579 | 0 | 3 | 0 | 7.5579 | 0 | 4 | 0 | 7.5579 | 0 | 5 | 0 | 7.5579 | 0 | 6 | 0 | 7.5579 | 0 | 7 | 0 | 7.5579 | 0 | 8 | 0 | 7.5579 | 0 | 9 | 0 | 7.5579 | 0 | 10 | 0 | 7.5579 | 0 | 15 | 0 | 7.5579 | 0 | 20 | 0 | 7.5579 | 0 | 30 | 0 | 7.5579 | 0 | 40 | 0 | 7.5579 | 0 | 50 | 0 | 7.5579 | 0
5 | 10 | 43230.375 | P4 | 0.14197 | 42.1959 | 22.4098 | 19.7861 | 0.5 | 0 | 19.7861 | 0 | 1 | 0 | 19.7861 | 0 | 2 | 0 | 19.7861 | 0 | 3 | 0 | 19.7861 | 0 | 4 | 0 | 19.7861 | 0 | 5 | 0 | 19.7861 | 0 | 6 | 0 | 19.7861 | 0 | 7 | 0 | 19.7861 | 0 | 8 | 0 | 19.7861 | 0 | 9 | 0 | 19.7861 | 0 | 10 | 0 | 19.7861 | 0 | 15 | 0 | 19.7861 | 0 | 20 | 0 | 19.7861 | 0 | 30 | 0 | 19.7861 | 0 | 40 | 0 | 19.7861 | 0 | 50 | 0 | 19.7861 | 0
5 | 10 | 43230.4167 | P4 | 0.14197 | 43.241 | 60.7922 | -17.5512 | 2.75 | 2.5 | -15.0512 | -0.098576 | 5.5 | 5 | -12.5512 | -0.19715 | 11 | 10 | -7.5512 | -0.39431 | 16.5 | 15 | -2.5512 | -0.59146 | 19.7961 | 17.5512 | 0 | -0.69205 | 20.7961 | 17.5512 | 0 | -0.69205 | 21.7961 | 17.5512 | 0 | -0.69205 | 22.7961 | 17.5512 | 0 | -0.69205 | 23.7961 | 17.5512 | 0 | -0.69205 | 24.7961 | 17.5512 | 0 | -0.69205 | 25.7961 | 17.5512 | 0 | -0.69205 | 30.7961 | 17.5512 | 0 | -0.69205 | 35.7961 | 17.5512 | 0 | -0.69205 | 45.7961 | 17.5512 | 0 | -0.69205 | 55.7961 | 17.5512 | 0 | -0.69205 | 65.7961 | 17.5512 | 0 | -0.69205
5 | 10 | 43230.4583 | P4 | 0.14197 | 42.8491 | 70.401 | -27.552 | 5 | 2.5 | -25.052 | -0.098576 | 10 | 5 | -22.552 | -0.19715 | 20 | 10 | -17.552 | -0.39431 | 30 | 15 | -12.552 | -0.59146 | 37.7961 | 20 | -7.552 | -0.78861 | 43.2961 | 25 | -2.552 | -0.98576 | 46.5929 | 27.552 | 0 | -1.0864 | 47.5929 | 27.552 | 0 | -1.0864 | 48.5929 | 27.552 | 0 | -1.0864 | 49.5929 | 27.552 | 0 | -1.0864 | 50.5929 | 27.552 | 0 | -1.0864 | 55.5929 | 27.552 | 0 | -1.0864 | 60.5929 | 27.552 | 0 | -1.0864 | 70.5929 | 27.552 | 0 | -1.0864 | 80.5929 | 27.552 | 0 | -1.0864 | 90.5929 | 27.552 | 0 | -1.0864
5 | 10 | 43230.5 | P4 | 0.14197 | 41.804 | 69.4457 | -27.6417 | 5 | 0 | -27.6417 | 0 | 10 | 0 | -27.6417 | 0 | 20 | 0 | -27.6417 | 0 | 30 | 0 | -27.6417 | 0 | 40 | 2.4488 | -25.1929 | -0.096556 | 50 | 7.4488 | -20.1929 | -0.29371 | 60 | 14.8968 | -12.7449 | -0.58739 | 70 | 24.8968 | -2.7449 | -0.98169 | 73.4704 | 27.6417 | 0 | -1.0899 | 74.4704 | 27.6417 | 0 | -1.0899 | 75.4704 | 27.6417 | 0 | -1.0899 | 80.4704 | 27.6417 | 0 | -1.0899 | 85.4704 | 27.6417 | 0 | -1.0899 | 95.4704 | 27.6417 | 0 | -1.0899 | 105.4704 | 27.6417 | 0 | -1.0899 | 115.4704 | 27.6417 | 0 | -1.0899
5 | 10 | 43230.5417 | P4 | 0.14197 | 37.2317 | 56.2968 | -19.0652 | 5 | 0 | -19.0652 | 0 | 10 | 0 | -19.0652 | 0 | 20 | 0 | -19.0652 | 0 | 30 | 0 | -19.0652 | 0 | 40 | 0 | -19.0652 | 0 | 50 | 0 | -19.0652 | 0 | 60 | 0 | -19.0652 | 0 | 70 | 0 | -19.0652 | 0 | 80 | 7.2551 | -11.8101 | -0.28607 | 90 | 17.2551 | -1.8101 | -0.68038 | 92.6291 | 19.0652 | 0 | -0.75175 | 97.6291 | 19.0652 | 0 | -0.75175 | 102.6291 | 19.0652 | 0 | -0.75175 | 112.6291 | 19.0652 | 0 | -0.75175 | 122.6291 | 19.0652 | 0 | -0.75175 | 132.6291 | 19.0652 | 0 | -0.75175
5 | 10 | 43230.5833 | P5 | 0.11572 | 33.1819 | 74.058 | -40.8761 | 5 | 0 | -40.8761 | 0 | 10 | 0 | -40.8761 | 0 | 20 | 0 | -40.8761 | 0 | 30 | 0 | -40.8761 | 0 | 40 | 0 | -40.8761 | 0 | 50 | 0 | -40.8761 | 0 | 60 | 0 | -40.8761 | 0 | 70 | 0 | -40.8761 | 0 | 80 | 0 | -40.8761 | 0 | 90 | 0 | -40.8761 | 0 | 100 | 8.1899 | -32.6862 | -0.32293 | 134.4176 | 40.8761 | 0 | -1.6118 | 139.4176 | 40.8761 | 0 | -1.6118 | 149.4176 | 40.8761 | 0 | -1.6118 | 159.4176 | 40.8761 | 0 | -1.6118 | 169.4176 | 40.8761 | 0 | -1.6118
5 | 10 | 43230.625 | P5 | 0.11572 | 33.9657 | 59.1546 | -25.1889 | 5 | 0 | -25.1889 | 0 | 10 | 0 | -25.1889 | 0 | 20 | 0 | -25.1889 | 0 | 30 | 0 | -25.1889 | 0 | 40 | 0 | -25.1889 | 0 | 50 | 0 | -25.1889 | 0 | 60 | 0 | -25.1889 | 0 | 70 | 0 | -25.1889 | 0 | 80 | 0 | -25.1889 | 0 | 90 | 0 | -25.1889 | 0 | 100 | 0 | -25.1889 | 0 | 150 | 17.3138 | -7.8751 | -0.68269 | 162.0876 | 25.1889 | 0 | -0.99321 | 172.0876 | 25.1889 | 0 | -0.99321 | 182.0876 | 25.1889 | 0 | -0.99321 | 192.0876 | 25.1889 | 0 | -0.99321
5 | 10 | 43230.6667 | P5 | 0.11572 | 34.0964 | 43.6642 | -9.5678 | 5 | 0 | -9.5678 | 0 | 10 | 0 | -9.5678 | 0 | 20 | 0 | -9.5678 | 0 | 30 | 0 | -9.5678 | 0 | 40 | 0 | -9.5678 | 0 | 50 | 0 | -9.5678 | 0 | 60 | 0 | -9.5678 | 0 | 70 | 0 | -9.5678 | 0 | 80 | 0 | -9.5678 | 0 | 90 | 0 | -9.5678 | 0 | 100 | 0 | -9.5678 | 0 | 150 | 0 | -9.5678 | 0 | 170.6986 | 9.5678 | 0 | -0.37726 | 180.6986 | 9.5678 | 0 | -0.37726 | 190.6986 | 9.5678 | 0 | -0.37726 | 200.6986 | 9.5678 | 0 | -0.37726
5 | 10 | 43230.7083 | P5 | 0.11572 | 34.0964 | 30.2731 | 3.8233 | 2.2222 | -2.5 | 1.3233 | 0.36797 | 5.7519 | -3.8233 | 0 | 0.56274 | 15.7519 | -3.8233 | 0 | 0.56274 | 25.7519 | -3.8233 | 0 | 0.56274 | 35.7519 | -3.8233 | 0 | 0.56274 | 45.7519 | -3.8233 | 0 | 0.56274 | 55.7519 | -3.8233 | 0 | 0.56274 | 65.7519 | -3.8233 | 0 | 0.56274 | 75.7519 | -3.8233 | 0 | 0.56274 | 85.7519 | -3.8233 | 0 | 0.56274 | 95.7519 | -3.8233 | 0 | 0.56274 | 145.7519 | -3.8233 | 0 | 0.56274 | 166.4506 | -3.8233 | 0 | 0.56274 | 176.4506 | -3.8233 | 0 | 0.56274 | 186.4506 | -3.8233 | 0 | 0.56274 | 196.4506 | -3.8233 | 0 | 0.56274
5 | 10 | 43230.75 | P4 | 0.14197 | 32.79 | 14.0378 | 18.7522 | 0.5 | -1.55 | 17.2022 | 0.2799 | 1 | -4.2767 | 14.4754 | 0.7723 | 4.6408 | -10 | 8.7522 | 1.8058 | 9.0853 | -15 | 3.7522 | 2.7087 | 14.9162 | -18.7522 | 0 | 3.3863 | 24.9162 | -18.7522 | 0 | 3.3863 | 34.9162 | -18.7522 | 0 | 3.3863 | 44.9162 | -18.7522 | 0 | 3.3863 | 54.9162 | -18.7522 | 0 | 3.3863 | 64.9162 | -18.7522 | 0 | 3.3863 | 74.9162 | -18.7522 | 0 | 3.3863 | 124.9162 | -18.7522 | 0 | 3.3863 | 145.6148 | -18.7522 | 0 | 3.3863 | 155.6148 | -18.7522 | 0 | 3.3863 | 165.6148 | -18.7522 | 0 | 3.3863 | 175.6148 | -18.7522 | 0 | 3.3863
5 | 10 | 43230.7917 | P4 | 0.14197 | 32.5287 | 3.3166 | 29.2121 | 0.5 | 0 | 29.2121 | 0 | 1 | 0 | 29.2121 | 0 | 2 | -2.3767 | 26.8353 | 0.4292 | 3 | -5.4767 | 23.7353 | 0.989 | 4 | -9.8246 | 19.3875 | 1.7741 | 5 | -17.9246 | 11.2875 | 3.2368 | 6 | -26.0246 | 3.1875 | 4.6996 | 12.4583 | -29.2121 | 0 | 5.2752 | 22.4583 | -29.2121 | 0 | 5.2752 | 32.4583 | -29.2121 | 0 | 5.2752 | 42.4583 | -29.2121 | 0 | 5.2752 | 92.4583 | -29.2121 | 0 | 5.2752 | 113.1569 | -29.2121 | 0 | 5.2752 | 123.1569 | -29.2121 | 0 | 5.2752 | 133.1569 | -29.2121 | 0 | 5.2752 | 143.1569 | -29.2121 | 0 | 5.2752
5 | 10 | 43230.8333 | P4 | 0.14197 | 33.7044 | 0 | 33.7044 | 0.5 | 0 | 33.7044 | 0 | 1 | 0 | 33.7044 | 0 | 2 | 0 | 33.7044 | 0 | 3 | 0 | 33.7044 | 0 | 4 | 0 | 33.7044 | 0 | 5 | 0 | 33.7044 | 0 | 6 | 0 | 33.7044 | 0 | 7 | -4.9125 | 28.792 | 0.88711 | 8 | -13.0125 | 20.692 | 2.3498 | 9 | -21.1125 | 12.592 | 3.8125 | 10 | -29.2125 | 4.492 | 5.2752 | 55.0089 | -33.7044 | 0 | 6.0864 | 75.7076 | -33.7044 | 0 | 6.0864 | 85.7076 | -33.7044 | 0 | 6.0864 | 95.7076 | -33.7044 | 0 | 6.0864 | 105.7076 | -33.7044 | 0 | 6.0864
5 | 10 | 43230.875 | P4 | 0.14197 | 36.9704 | 0 | 36.9704 | 0.5 | 0 | 36.9704 | 0 | 1 | 0 | 36.9704 | 0 | 2 | 0 | 36.9704 | 0 | 3 | 0 | 36.9704 | 0 | 4 | 0 | 36.9704 | 0 | 5 | 0 | 36.9704 | 0 | 6 | 0 | 36.9704 | 0 | 7 | 0 | 36.9704 | 0 | 8 | 0 | 36.9704 | 0 | 9 | 0 | 36.9704 | 0 | 10 | 0 | 36.9704 | 0 | 15 | -36.008 | 0.96233 | 6.5024 | 34.6294 | -36.9704 | 0 | 6.6762 | 44.6294 | -36.9704 | 0 | 6.6762 | 54.6294 | -36.9704 | 0 | 6.6762 | 64.6294 | -36.9704 | 0 | 6.6762
5 | 10 | 43230.9167 | P5 | 0.11572 | 39.8444 | 0 | 39.8444 | 0.5 | 0 | 39.8444 | 0 | 1 | 0 | 39.8444 | 0 | 2 | 0 | 39.8444 | 0 | 3 | 0 | 39.8444 | 0 | 4 | 0 | 39.8444 | 0 | 5 | 0 | 39.8444 | 0 | 6 | 0 | 39.8444 | 0 | 7 | 0 | 39.8444 | 0 | 8 | 0 | 39.8444 | 0 | 9 | 0 | 39.8444 | 0 | 10 | 0 | 39.8444 | 0 | 15 | 0 | 39.8444 | 0 | 20 | -13.1664 | 26.678 | 1.9379 | 30 | -13.1664 | 26.678 | 1.9379 | 40 | -13.1664 | 26.678 | 1.9379 | 50 | -13.1664 | 26.678 | 1.9379
5 | 10 | 43230.9583 | P5 | 0.11572 | 39.4525 | 0 | 39.4525 | 0.5 | 0 | 39.4525 | 0 | 1 | 0 | 39.4525 | 0 | 2 | 0 | 39.4525 | 0 | 3 | 0 | 39.4525 | 0 | 4 | 0 | 39.4525 | 0 | 5 | 0 | 39.4525 | 0 | 6 | 0 | 39.4525 | 0 | 7 | 0 | 39.4525 | 0 | 8 | 0 | 39.4525 | 0 | 9 | 0 | 39.4525 | 0 | 10 | 0 | 39.4525 | 0 | 15 | 0 | 39.4525 | 0 | 20 | 0 | 39.4525 | 0 | 30 | 0 | 39.4525 | 0 | 40 | 0 | 39.4525 | 0 | 50 | 0 | 39.4525 | 0
5 | 11 | 43231 | P6 | 0.10991 | 36.1866 | 0 | 36.1866 | 0.5 | 0 | 36.1866 | 0 | 1 | 0 | 36.1866 | 0 | 2 | 0 | 36.1866 | 0 | 3 | 0 | 36.1866 | 0 | 4 | 0 | 36.1866 | 0 | 5 | 0 | 36.1866 | 0 | 6 | 0 | 36.1866 | 0 | 7 | 0 | 36.1866 | 0 | 8 | 0 | 36.1866 | 0 | 9 | 0 | 36.1866 | 0 | 10 | 0 | 36.1866 | 0 | 15 | 0 | 36.1866 | 0 | 20 | 0 | 36.1866 | 0 | 30 | 0 | 36.1866 | 0 | 40 | 0 | 36.1866 | 0 | 50 | 0 | 36.1866 | 0
5 | 11 | 43231.0417 | P6 | 0.10991 | 33.5738 | 0 | 33.5738 | 0.5 | 0 | 33.5738 | 0 | 1 | 0 | 33.5738 | 0 | 2 | 0 | 33.5738 | 0 | 3 | 0 | 33.5738 | 0 | 4 | 0 | 33.5738 | 0 | 5 | 0 | 33.5738 | 0 | 6 | 0 | 33.5738 | 0 | 7 | 0 | 33.5738 | 0 | 8 | 0 | 33.5738 | 0 | 9 | 0 | 33.5738 | 0 | 10 | 0 | 33.5738 | 0 | 15 | 0 | 33.5738 | 0 | 20 | 0 | 33.5738 | 0 | 30 | 0 | 33.5738 | 0 | 40 | 0 | 33.5738 | 0 | 50 | 0 | 33.5738 | 0
5 | 11 | 43231.0833 | P6 | 0.10991 | 33.7044 | 0 | 33.7044 | 0.5 | 0 | 33.7044 | 0 | 1 | 0 | 33.7044 | 0 | 2 | 0 | 33.7044 | 0 | 3 | 0 | 33.7044 | 0 | 4 | 0 | 33.7044 | 0 | 5 | 0 | 33.7044 | 0 | 6 | 0 | 33.7044 | 0 | 7 | 0 | 33.7044 | 0 | 8 | 0 | 33.7044 | 0 | 9 | 0 | 33.7044 | 0 | 10 | 0 | 33.7044 | 0 | 15 | 0 | 33.7044 | 0 | 20 | 0 | 33.7044 | 0 | 30 | 0 | 33.7044 | 0 | 40 | 0 | 33.7044 | 0 | 50 | 0 | 33.7044 | 0
5 | 11 | 43231.125 | P6 | 0.10991 | 33.1819 | 0 | 33.1819 | 0.5 | 0 | 33.1819 | 0 | 1 | 0 | 33.1819 | 0 | 2 | 0 | 33.1819 | 0 | 3 | 0 | 33.1819 | 0 | 4 | 0 | 33.1819 | 0 | 5 | 0 | 33.1819 | 0 | 6 | 0 | 33.1819 | 0 | 7 | 0 | 33.1819 | 0 | 8 | 0 | 33.1819 | 0 | 9 | 0 | 33.1819 | 0 | 10 | 0 | 33.1819 | 0 | 15 | 0 | 33.1819 | 0 | 20 | 0 | 33.1819 | 0 | 30 | 0 | 33.1819 | 0 | 40 | 0 | 33.1819 | 0 | 50 | 0 | 33.1819 | 0
5 | 11 | 43231.1667 | P6 | 0.10991 | 33.9657 | 0 | 33.9657 | 0.5 | 0 | 33.9657 | 0 | 1 | 0 | 33.9657 | 0 | 2 | 0 | 33.9657 | 0 | 3 | 0 | 33.9657 | 0 | 4 | 0 | 33.9657 | 0 | 5 | 0 | 33.9657 | 0 | 6 | 0 | 33.9657 | 0 | 7 | 0 | 33.9657 | 0 | 8 | 0 | 33.9657 | 0 | 9 | 0 | 33.9657 | 0 | 10 | 0 | 33.9657 | 0 | 15 | 0 | 33.9657 | 0 | 20 | 0 | 33.9657 | 0 | 30 | 0 | 33.9657 | 0 | 40 | 0 | 33.9657 | 0 | 50 | 0 | 33.9657 | 0
5 | 11 | 43231.2083 | P6 | 0.10991 | 36.9704 | 0 | 36.9704 | 0.5 | 0 | 36.9704 | 0 | 1 | 0 | 36.9704 | 0 | 2 | 0 | 36.9704 | 0 | 3 | 0 | 36.9704 | 0 | 4 | 0 | 36.9704 | 0 | 5 | 0 | 36.9704 | 0 | 6 | 0 | 36.9704 | 0 | 7 | 0 | 36.9704 | 0 | 8 | 0 | 36.9704 | 0 | 9 | 0 | 36.9704 | 0 | 10 | 0 | 36.9704 | 0 | 15 | 0 | 36.9704 | 0 | 20 | 0 | 36.9704 | 0 | 30 | 0 | 36.9704 | 0 | 40 | 0 | 36.9704 | 0 | 50 | 0 | 36.9704 | 0
5 | 11 | 43231.25 | P6 | 0.10991 | 44.5473 | 1.7304 | 42.817 | 0.5 | 0 | 42.817 | 0 | 1 | 0 | 42.817 | 0 | 2 | 0 | 42.817 | 0 | 3 | 0 | 42.817 | 0 | 4 | 0 | 42.817 | 0 | 5 | 0 | 42.817 | 0 | 6 | 0 | 42.817 | 0 | 7 | 0 | 42.817 | 0 | 8 | 0 | 42.817 | 0 | 9 | 0 | 42.817 | 0 | 10 | 0 | 42.817 | 0 | 15 | 0 | 42.817 | 0 | 20 | 0 | 42.817 | 0 | 30 | 0 | 42.817 | 0 | 40 | 0 | 42.817 | 0 | 50 | 0 | 42.817 | 0
5 | 11 | 43231.2917 | P6 | 0.10991 | 40.6282 | 8.6685 | 31.9597 | 0.5 | 0 | 31.9597 | 0 | 1 | 0 | 31.9597 | 0 | 2 | 0 | 31.9597 | 0 | 3 | 0 | 31.9597 | 0 | 4 | 0 | 31.9597 | 0 | 5 | 0 | 31.9597 | 0 | 6 | 0 | 31.9597 | 0 | 7 | 0 | 31.9597 | 0 | 8 | 0 | 31.9597 | 0 | 9 | 0 | 31.9597 | 0 | 10 | 0 | 31.9597 | 0 | 15 | 0 | 31.9597 | 0 | 20 | 0 | 31.9597 | 0 | 30 | 0 | 31.9597 | 0 | 40 | 0 | 31.9597 | 0 | 50 | 0 | 31.9597 | 0
5 | 11 | 43231.3333 | P6 | 0.10991 | 42.3265 | 9.0564 | 33.2701 | 0.5 | 0 | 33.2701 | 0 | 1 | 0 | 33.2701 | 0 | 2 | 0 | 33.2701 | 0 | 3 | 0 | 33.2701 | 0 | 4 | 0 | 33.2701 | 0 | 5 | 0 | 33.2701 | 0 | 6 | 0 | 33.2701 | 0 | 7 | 0 | 33.2701 | 0 | 8 | 0 | 33.2701 | 0 | 9 | 0 | 33.2701 | 0 | 10 | 0 | 33.2701 | 0 | 15 | 0 | 33.2701 | 0 | 20 | 0 | 33.2701 | 0 | 30 | 0 | 33.2701 | 0 | 40 | 0 | 33.2701 | 0 | 50 | 0 | 33.2701 | 0
5 | 11 | 43231.375 | P6 | 0.10991 | 44.1554 | 22.7094 | 21.4461 | 0.5 | 0 | 21.4461 | 0 | 1 | 0 | 21.4461 | 0 | 2 | 0 | 21.4461 | 0 | 3 | 0 | 21.4461 | 0 | 4 | 0 | 21.4461 | 0 | 5 | 0 | 21.4461 | 0 | 6 | 0 | 21.4461 | 0 | 7 | 0 | 21.4461 | 0 | 8 | 0 | 21.4461 | 0 | 9 | 0 | 21.4461 | 0 | 10 | 0 | 21.4461 | 0 | 15 | 0 | 21.4461 | 0 | 20 | 0 | 21.4461 | 0 | 30 | 0 | 21.4461 | 0 | 40 | 0 | 21.4461 | 0 | 50 | 0 | 21.4461 | 0
5 | 11 | 43231.4167 | P6 | 0.10991 | 44.8086 | 25.2125 | 19.5961 | 0.5 | 0 | 19.5961 | 0 | 1 | 0 | 19.5961 | 0 | 2 | 0 | 19.5961 | 0 | 3 | 0 | 19.5961 | 0 | 4 | 0 | 19.5961 | 0 | 5 | 0 | 19.5961 | 0 | 6 | 0 | 19.5961 | 0 | 7 | 0 | 19.5961 | 0 | 8 | 0 | 19.5961 | 0 | 9 | 0 | 19.5961 | 0 | 10 | 0 | 19.5961 | 0 | 15 | 0 | 19.5961 | 0 | 20 | 0 | 19.5961 | 0 | 30 | 0 | 19.5961 | 0 | 40 | 0 | 19.5961 | 0 | 50 | 0 | 19.5961 | 0
5 | 11 | 43231.4583 | P6 | 0.10991 | 44.1554 | 43.3683 | 0.78708 | 0.5 | 0 | 0.78708 | 0 | 1 | 0 | 0.78708 | 0 | 2 | 0 | 0.78708 | 0 | 3 | 0 | 0.78708 | 0 | 4 | 0 | 0.78708 | 0 | 5 | 0 | 0.78708 | 0 | 6 | 0 | 0.78708 | 0 | 7 | 0 | 0.78708 | 0 | 8 | 0 | 0.78708 | 0 | 9 | 0 | 0.78708 | 0 | 10 | 0 | 0.78708 | 0 | 15 | 0 | 0.78708 | 0 | 20 | 0 | 0.78708 | 0 | 30 | 0 | 0.78708 | 0 | 40 | 0 | 0.78708 | 0 | 50 | 0 | 0.78708 | 0
5 | 11 | 43231.5 | P6 | 0.10991 | 43.241 | 60.0896 | -16.8487 | 2.75 | 2.5 | -14.3487 | -0.098576 | 5.5 | 5 | -11.8487 | -0.19715 | 11 | 10 | -6.8487 | -0.39431 | 16.5 | 15 | -1.8487 | -0.59146 | 19.1638 | 16.8487 | 0 | -0.66435 | 20.1638 | 16.8487 | 0 | -0.66435 | 21.1638 | 16.8487 | 0 | -0.66435 | 22.1638 | 16.8487 | 0 | -0.66435 | 23.1638 | 16.8487 | 0 | -0.66435 | 24.1638 | 16.8487 | 0 | -0.66435 | 25.1638 | 16.8487 | 0 | -0.66435 | 30.1638 | 16.8487 | 0 | -0.66435 | 35.1638 | 16.8487 | 0 | -0.66435 | 45.1638 | 16.8487 | 0 | -0.66435 | 55.1638 | 16.8487 | 0 | -0.66435 | 65.1638 | 16.8487 | 0 | -0.66435
5 | 11 | 43231.5417 | P6 | 0.10991 | 42.7184 | 74.2753 | -31.5569 | 5 | 2.5 | -29.0569 | -0.098576 | 10 | 5 | -26.5569 | -0.19715 | 20 | 10 | -21.5569 | -0.39431 | 30 | 15 | -16.5569 | -0.59146 | 37.1638 | 20 | -11.5569 | -0.78861 | 42.6638 | 25 | -6.5569 | -0.98576 | 48.1638 | 30 | -1.5569 | -1.1829 | 50.565 | 31.5569 | 0 | -1.2443 | 51.565 | 31.5569 | 0 | -1.2443 | 52.565 | 31.5569 | 0 | -1.2443 | 53.565 | 31.5569 | 0 | -1.2443 | 58.565 | 31.5569 | 0 | -1.2443 | 63.565 | 31.5569 | 0 | -1.2443 | 73.565 | 31.5569 | 0 | -1.2443 | 83.565 | 31.5569 | 0 | -1.2443 | 93.565 | 31.5569 | 0 | -1.2443
5 | 11 | 43231.5833 | P6 | 0.10991 | 42.1959 | 70.2516 | -28.0557 | 5 | 0 | -28.0557 | 0 | 10 | 0 | -28.0557 | 0 | 20 | 0 | -28.0557 | 0 | 30 | 0 | -28.0557 | 0 | 40 | 3.1513 | -24.9044 | -0.12426 | 50 | 8.1513 | -19.9044 | -0.32141 | 60 | 13.1513 | -14.9044 | -0.51856 | 70 | 21.5944 | -6.4613 | -0.85148 | 76.8152 | 28.0557 | 0 | -1.1063 | 77.8152 | 28.0557 | 0 | -1.1063 | 78.8152 | 28.0557 | 0 | -1.1063 | 83.8152 | 28.0557 | 0 | -1.1063 | 88.8152 | 28.0557 | 0 | -1.1063 | 98.8152 | 28.0557 | 0 | -1.1063 | 108.8152 | 28.0557 | 0 | -1.1063 | 118.8152 | 28.0557 | 0 | -1.1063
5 | 11 | 43231.625 | P6 | 0.10991 | 41.412 | 55.0577 | -13.6457 | 5 | 0 | -13.6457 | 0 | 10 | 0 | -13.6457 | 0 | 20 | 0 | -13.6457 | 0 | 30 | 0 | -13.6457 | 0 | 40 | 0 | -13.6457 | 0 | 50 | 0 | -13.6457 | 0 | 60 | 0 | -13.6457 | 0 | 70 | 0 | -13.6457 | 0 | 80 | 3.5387 | -10.107 | -0.13953 | 90 | 13.5387 | -0.10698 | -0.53384 | 91.0963 | 13.6457 | 0 | -0.53806 | 96.0963 | 13.6457 | 0 | -0.53806 | 101.0963 | 13.6457 | 0 | -0.53806 | 111.0963 | 13.6457 | 0 | -0.53806 | 121.0963 | 13.6457 | 0 | -0.53806 | 131.0963 | 13.6457 | 0 | -0.53806
5 | 11 | 43231.6667 | P6 | 0.10991 | 41.412 | 28.7178 | 12.6943 | 2.2222 | -2.5 | 10.1943 | 0.34949 | 4.4444 | -5 | 7.6943 | 0.69899 | 8.8889 | -10 | 2.6943 | 1.398 | 15.8953 | -12.6943 | 0 | 1.7746 | 25.8953 | -12.6943 | 0 | 1.7746 | 35.8953 | -12.6943 | 0 | 1.7746 | 45.8953 | -12.6943 | 0 | 1.7746 | 55.8953 | -12.6943 | 0 | 1.7746 | 65.8953 | -12.6943 | 0 | 1.7746 | 75.8953 | -12.6943 | 0 | 1.7746 | 76.9916 | -12.6943 | 0 | 1.7746 | 81.9916 | -12.6943 | 0 | 1.7746 | 86.9916 | -12.6943 | 0 | 1.7746 | 96.9916 | -12.6943 | 0 | 1.7746 | 106.9916 | -12.6943 | 0 | 1.7746 | 116.9916 | -12.6943 | 0 | 1.7746
5 | 11 | 43231.7083 | P6 | 0.10991 | 45.4618 | 30.8647 | 14.5971 | 0.5 | -1.55 | 13.0471 | 0.21669 | 1 | -3.1 | 11.4971 | 0.43337 | 2 | -6.2 | 8.3971 | 0.86675 | 3 | -11.6057 | 2.9913 | 1.6225 | 9.6763 | -14.5971 | 0 | 2.0406 | 19.6763 | -14.5971 | 0 | 2.0406 | 29.6763 | -14.5971 | 0 | 2.0406 | 39.6763 | -14.5971 | 0 | 2.0406 | 49.6763 | -14.5971 | 0 | 2.0406 | 59.6763 | -14.5971 | 0 | 2.0406 | 60.7726 | -14.5971 | 0 | 2.0406 | 65.7726 | -14.5971 | 0 | 2.0406 | 70.7726 | -14.5971 | 0 | 2.0406 | 80.7726 | -14.5971 | 0 | 2.0406 | 90.7726 | -14.5971 | 0 | 2.0406 | 100.7726 | -14.5971 | 0 | 2.0406
5 | 11 | 43231.75 | P6 | 0.10991 | 48.0746 | 15.7735 | 32.3011 | 0.5 | 0 | 32.3011 | 0 | 1 | 0 | 32.3011 | 0 | 2 | 0 | 32.3011 | 0 | 3 | 0 | 32.3011 | 0 | 4 | -5.1087 | 27.1924 | 0.71418 | 5 | -13.2087 | 19.0924 | 1.8465 | 6 | -21.3087 | 10.9924 | 2.9789 | 7 | -29.4087 | 2.8924 | 4.1113 | 13.7862 | -32.3011 | 0 | 4.5156 | 23.7862 | -32.3011 | 0 | 4.5156 | 24.8825 | -32.3011 | 0 | 4.5156 | 29.8825 | -32.3011 | 0 | 4.5156 | 34.8825 | -32.3011 | 0 | 4.5156 | 44.8825 | -32.3011 | 0 | 4.5156 | 54.8825 | -32.3011 | 0 | 4.5156 | 64.8825 | -32.3011 | 0 | 4.5156
5 | 11 | 43231.7917 | P6 | 0.10991 | 50.9486 | 3.5332 | 47.4154 | 0.5 | 0 | 47.4154 | 0 | 1 | 0 | 47.4154 | 0 | 2 | 0 | 47.4154 | 0 | 3 | 0 | 47.4154 | 0 | 4 | 0 | 47.4154 | 0 | 5 | 0 | 47.4154 | 0 | 6 | 0 | 47.4154 | 0 | 7 | 0 | 47.4154 | 0 | 8 | -5.2076 | 42.2078 | 0.72801 | 9 | -13.3076 | 34.1078 | 1.8604 | 10 | -13.3942 | 34.0211 | 1.8725 | 15 | -13.3942 | 34.0211 | 1.8725 | 20 | -13.3942 | 34.0211 | 1.8725 | 30 | -13.3942 | 34.0211 | 1.8725 | 40 | -13.3942 | 34.0211 | 1.8725 | 50 | -13.3942 | 34.0211 | 1.8725
5 | 11 | 43231.8333 | P6 | 0.10991 | 48.2052 | 0 | 48.2052 | 0.5 | 0 | 48.2052 | 0 | 1 | 0 | 48.2052 | 0 | 2 | 0 | 48.2052 | 0 | 3 | 0 | 48.2052 | 0 | 4 | 0 | 48.2052 | 0 | 5 | 0 | 48.2052 | 0 | 6 | 0 | 48.2052 | 0 | 7 | 0 | 48.2052 | 0 | 8 | 0 | 48.2052 | 0 | 9 | 0 | 48.2052 | 0 | 10 | 0 | 48.2052 | 0 | 15 | 0 | 48.2052 | 0 | 20 | 0 | 48.2052 | 0 | 30 | 0 | 48.2052 | 0 | 40 | 0 | 48.2052 | 0 | 50 | 0 | 48.2052 | 0
5 | 11 | 43231.875 | P6 | 0.10991 | 41.412 | 0 | 41.412 | 0.5 | 0 | 41.412 | 0 | 1 | 0 | 41.412 | 0 | 2 | 0 | 41.412 | 0 | 3 | 0 | 41.412 | 0 | 4 | 0 | 41.412 | 0 | 5 | 0 | 41.412 | 0 | 6 | 0 | 41.412 | 0 | 7 | 0 | 41.412 | 0 | 8 | 0 | 41.412 | 0 | 9 | 0 | 41.412 | 0 | 10 | 0 | 41.412 | 0 | 15 | 0 | 41.412 | 0 | 20 | 0 | 41.412 | 0 | 30 | 0 | 41.412 | 0 | 40 | 0 | 41.412 | 0 | 50 | 0 | 41.412 | 0
5 | 11 | 43231.9167 | P6 | 0.10991 | 39.0606 | 0 | 39.0606 | 0.5 | 0 | 39.0606 | 0 | 1 | 0 | 39.0606 | 0 | 2 | 0 | 39.0606 | 0 | 3 | 0 | 39.0606 | 0 | 4 | 0 | 39.0606 | 0 | 5 | 0 | 39.0606 | 0 | 6 | 0 | 39.0606 | 0 | 7 | 0 | 39.0606 | 0 | 8 | 0 | 39.0606 | 0 | 9 | 0 | 39.0606 | 0 | 10 | 0 | 39.0606 | 0 | 15 | 0 | 39.0606 | 0 | 20 | 0 | 39.0606 | 0 | 30 | 0 | 39.0606 | 0 | 40 | 0 | 39.0606 | 0 | 50 | 0 | 39.0606 | 0
5 | 11 | 43231.9583 | P6 | 0.10991 | 39.3218 | 0 | 39.3218 | 0.5 | 0 | 39.3218 | 0 | 1 | 0 | 39.3218 | 0 | 2 | 0 | 39.3218 | 0 | 3 | 0 | 39.3218 | 0 | 4 | 0 | 39.3218 | 0 | 5 | 0 | 39.3218 | 0 | 6 | 0 | 39.3218 | 0 | 7 | 0 | 39.3218 | 0 | 8 | 0 | 39.3218 | 0 | 9 | 0 | 39.3218 | 0 | 10 | 0 | 39.3218 | 0 | 15 | 0 | 39.3218 | 0 | 20 | 0 | 39.3218 | 0 | 30 | 0 | 39.3218 | 0 | 40 | 0 | 39.3218 | 0 | 50 | 0 | 39.3218 | 0
5 | 12 | 43232 | P6 | 0.10991 | 35.5334 | 0 | 35.5334 | 0.5 | 0 | 35.5334 | 0 | 1 | 0 | 35.5334 | 0 | 2 | 0 | 35.5334 | 0 | 3 | 0 | 35.5334 | 0 | 4 | 0 | 35.5334 | 0 | 5 | 0 | 35.5334 | 0 | 6 | 0 | 35.5334 | 0 | 7 | 0 | 35.5334 | 0 | 8 | 0 | 35.5334 | 0 | 9 | 0 | 35.5334 | 0 | 10 | 0 | 35.5334 | 0 | 15 | 0 | 35.5334 | 0 | 20 | 0 | 35.5334 | 0 | 30 | 0 | 35.5334 | 0 | 40 | 0 | 35.5334 | 0 | 50 | 0 | 35.5334 | 0
5 | 12 | 43232.0417 | P6 | 0.10991 | 32.5287 | 0 | 32.5287 | 0.5 | 0 | 32.5287 | 0 | 1 | 0 | 32.5287 | 0 | 2 | 0 | 32.5287 | 0 | 3 | 0 | 32.5287 | 0 | 4 | 0 | 32.5287 | 0 | 5 | 0 | 32.5287 | 0 | 6 | 0 | 32.5287 | 0 | 7 | 0 | 32.5287 | 0 | 8 | 0 | 32.5287 | 0 | 9 | 0 | 32.5287 | 0 | 10 | 0 | 32.5287 | 0 | 15 | 0 | 32.5287 | 0 | 20 | 0 | 32.5287 | 0 | 30 | 0 | 32.5287 | 0 | 40 | 0 | 32.5287 | 0 | 50 | 0 | 32.5287 | 0
5 | 12 | 43232.0833 | P6 | 0.10991 | 32.79 | 0 | 32.79 | 0.5 | 0 | 32.79 | 0 | 1 | 0 | 32.79 | 0 | 2 | 0 | 32.79 | 0 | 3 | 0 | 32.79 | 0 | 4 | 0 | 32.79 | 0 | 5 | 0 | 32.79 | 0 | 6 | 0 | 32.79 | 0 | 7 | 0 | 32.79 | 0 | 8 | 0 | 32.79 | 0 | 9 | 0 | 32.79 | 0 | 10 | 0 | 32.79 | 0 | 15 | 0 | 32.79 | 0 | 20 | 0 | 32.79 | 0 | 30 | 0 | 32.79 | 0 | 40 | 0 | 32.79 | 0 | 50 | 0 | 32.79 | 0
5 | 12 | 43232.125 | P6 | 0.10991 | 32.1368 | 0 | 32.1368 | 0.5 | 0 | 32.1368 | 0 | 1 | 0 | 32.1368 | 0 | 2 | 0 | 32.1368 | 0 | 3 | 0 | 32.1368 | 0 | 4 | 0 | 32.1368 | 0 | 5 | 0 | 32.1368 | 0 | 6 | 0 | 32.1368 | 0 | 7 | 0 | 32.1368 | 0 | 8 | 0 | 32.1368 | 0 | 9 | 0 | 32.1368 | 0 | 10 | 0 | 32.1368 | 0 | 15 | 0 | 32.1368 | 0 | 20 | 0 | 32.1368 | 0 | 30 | 0 | 32.1368 | 0 | 40 | 0 | 32.1368 | 0 | 50 | 0 | 32.1368 | 0
5 | 12 | 43232.1667 | P6 | 0.10991 | 31.4836 | 0 | 31.4836 | 0.5 | 0 | 31.4836 | 0 | 1 | 0 | 31.4836 | 0 | 2 | 0 | 31.4836 | 0 | 3 | 0 | 31.4836 | 0 | 4 | 0 | 31.4836 | 0 | 5 | 0 | 31.4836 | 0 | 6 | 0 | 31.4836 | 0 | 7 | 0 | 31.4836 | 0 | 8 | 0 | 31.4836 | 0 | 9 | 0 | 31.4836 | 0 | 10 | 0 | 31.4836 | 0 | 15 | 0 | 31.4836 | 0 | 20 | 0 | 31.4836 | 0 | 30 | 0 | 31.4836 | 0 | 40 | 0 | 31.4836 | 0 | 50 | 0 | 31.4836 | 0
5 | 12 | 43232.2083 | P6 | 0.10991 | 33.9657 | 0 | 33.9657 | 0.5 | 0 | 33.9657 | 0 | 1 | 0 | 33.9657 | 0 | 2 | 0 | 33.9657 | 0 | 3 | 0 | 33.9657 | 0 | 4 | 0 | 33.9657 | 0 | 5 | 0 | 33.9657 | 0 | 6 | 0 | 33.9657 | 0 | 7 | 0 | 33.9657 | 0 | 8 | 0 | 33.9657 | 0 | 9 | 0 | 33.9657 | 0 | 10 | 0 | 33.9657 | 0 | 15 | 0 | 33.9657 | 0 | 20 | 0 | 33.9657 | 0 | 30 | 0 | 33.9657 | 0 | 40 | 0 | 33.9657 | 0 | 50 | 0 | 33.9657 | 0
5 | 12 | 43232.25 | P6 | 0.10991 | 39.8444 | 0.72143 | 39.123 | 0.5 | 0 | 39.123 | 0 | 1 | 0 | 39.123 | 0 | 2 | 0 | 39.123 | 0 | 3 | 0 | 39.123 | 0 | 4 | 0 | 39.123 | 0 | 5 | 0 | 39.123 | 0 | 6 | 0 | 39.123 | 0 | 7 | 0 | 39.123 | 0 | 8 | 0 | 39.123 | 0 | 9 | 0 | 39.123 | 0 | 10 | 0 | 39.123 | 0 | 15 | 0 | 39.123 | 0 | 20 | 0 | 39.123 | 0 | 30 | 0 | 39.123 | 0 | 40 | 0 | 39.123 | 0 | 50 | 0 | 39.123 | 0
5 | 12 | 43232.2917 | P6 | 0.10991 | 38.9299 | 7.7954 | 31.1345 | 0.5 | 0 | 31.1345 | 0 | 1 | 0 | 31.1345 | 0 | 2 | 0 | 31.1345 | 0 | 3 | 0 | 31.1345 | 0 | 4 | 0 | 31.1345 | 0 | 5 | 0 | 31.1345 | 0 | 6 | 0 | 31.1345 | 0 | 7 | 0 | 31.1345 | 0 | 8 | 0 | 31.1345 | 0 | 9 | 0 | 31.1345 | 0 | 10 | 0 | 31.1345 | 0 | 15 | 0 | 31.1345 | 0 | 20 | 0 | 31.1345 | 0 | 30 | 0 | 31.1345 | 0 | 40 | 0 | 31.1345 | 0 | 50 | 0 | 31.1345 | 0
5 | 12 | 43232.3333 | P6 | 0.10991 | 40.2363 | 23.8111 | 16.4252 | 0.5 | 0 | 16.4252 | 0 | 1 | 0 | 16.4252 | 0 | 2 | 0 | 16.4252 | 0 | 3 | 0 | 16.4252 | 0 | 4 | 0 | 16.4252 | 0 | 5 | 0 | 16.4252 | 0 | 6 | 0 | 16.4252 | 0 | 7 | 0 | 16.4252 | 0 | 8 | 0 | 16.4252 | 0 | 9 | 0 | 16.4252 | 0 | 10 | 0 | 16.4252 | 0 | 15 | 0 | 16.4252 | 0 | 20 | 0 | 16.4252 | 0 | 30 | 0 | 16.4252 | 0 | 40 | 0 | 16.4252 | 0 | 50 | 0 | 16.4252 | 0
5 | 12 | 43232.375 | P6 | 0.10991 | 42.3265 | 37.6565 | 4.67 | 0.5 | 0 | 4.67 | 0 | 1 | 0 | 4.67 | 0 | 2 | 0 | 4.67 | 0 | 3 | 0 | 4.67 | 0 | 4 | 0 | 4.67 | 0 | 5 | 0 | 4.67 | 0 | 6 | 0 | 4.67 | 0 | 7 | 0 | 4.67 | 0 | 8 | 0 | 4.67 | 0 | 9 | 0 | 4.67 | 0 | 10 | 0 | 4.67 | 0 | 15 | 0 | 4.67 | 0 | 20 | 0 | 4.67 | 0 | 30 | 0 | 4.67 | 0 | 40 | 0 | 4.67 | 0 | 50 | 0 | 4.67 | 0
5 | 12 | 43232.4167 | P6 | 0.10991 | 44.0248 | 37.695 | 6.3298 | 0.5 | 0 | 6.3298 | 0 | 1 | 0 | 6.3298 | 0 | 2 | 0 | 6.3298 | 0 | 3 | 0 | 6.3298 | 0 | 4 | 0 | 6.3298 | 0 | 5 | 0 | 6.3298 | 0 | 6 | 0 | 6.3298 | 0 | 7 | 0 | 6.3298 | 0 | 8 | 0 | 6.3298 | 0 | 9 | 0 | 6.3298 | 0 | 10 | 0 | 6.3298 | 0 | 15 | 0 | 6.3298 | 0 | 20 | 0 | 6.3298 | 0 | 30 | 0 | 6.3298 | 0 | 40 | 0 | 6.3298 | 0 | 50 | 0 | 6.3298 | 0
5 | 12 | 43232.4583 | P6 | 0.10991 | 44.2861 | 20.8477 | 23.4384 | 0.5 | 0 | 23.4384 | 0 | 1 | 0 | 23.4384 | 0 | 2 | 0 | 23.4384 | 0 | 3 | 0 | 23.4384 | 0 | 4 | 0 | 23.4384 | 0 | 5 | 0 | 23.4384 | 0 | 6 | 0 | 23.4384 | 0 | 7 | 0 | 23.4384 | 0 | 8 | 0 | 23.4384 | 0 | 9 | 0 | 23.4384 | 0 | 10 | 0 | 23.4384 | 0 | 15 | 0 | 23.4384 | 0 | 20 | 0 | 23.4384 | 0 | 30 | 0 | 23.4384 | 0 | 40 | 0 | 23.4384 | 0 | 50 | 0 | 23.4384 | 0
5 | 12 | 43232.5 | P6 | 0.10991 | 43.6329 | 59.338 | -15.7051 | 2.75 | 2.5 | -13.2051 | -0.098576 | 5.5 | 5 | -10.7051 | -0.19715 | 11 | 10 | -5.7051 | -0.39431 | 16.5 | 15 | -0.70514 | -0.59146 | 18.1346 | 15.7051 | 0 | -0.61926 | 19.1346 | 15.7051 | 0 | -0.61926 | 20.1346 | 15.7051 | 0 | -0.61926 | 21.1346 | 15.7051 | 0 | -0.61926 | 22.1346 | 15.7051 | 0 | -0.61926 | 23.1346 | 15.7051 | 0 | -0.61926 | 24.1346 | 15.7051 | 0 | -0.61926 | 29.1346 | 15.7051 | 0 | -0.61926 | 34.1346 | 15.7051 | 0 | -0.61926 | 44.1346 | 15.7051 | 0 | -0.61926 | 54.1346 | 15.7051 | 0 | -0.61926 | 64.1346 | 15.7051 | 0 | -0.61926
5 | 12 | 43232.5417 | P6 | 0.10991 | 43.1103 | 31.7537 | 11.3566 | 0.5 | -2.025 | 9.3316 | 0.28309 | 1 | -4.05 | 7.3066 | 0.56618 | 2 | -8.1 | 3.2566 | 1.1324 | 3.8815 | -11.3566 | 0 | 1.5876 | 5.5161 | -11.3566 | 0 | 1.5876 | 6.5161 | -11.3566 | 0 | 1.5876 | 7.5161 | -11.3566 | 0 | 1.5876 | 8.5161 | -11.3566 | 0 | 1.5876 | 9.5161 | -11.3566 | 0 | 1.5876 | 10.5161 | -11.3566 | 0 | 1.5876 | 11.5161 | -11.3566 | 0 | 1.5876 | 16.5161 | -11.3566 | 0 | 1.5876 | 21.5161 | -11.3566 | 0 | 1.5876 | 31.5161 | -11.3566 | 0 | 1.5876 | 41.5161 | -11.3566 | 0 | 1.5876 | 51.5161 | -11.3566 | 0 | 1.5876
5 | 12 | 43232.5833 | P6 | 0.10991 | 44.0248 | 13.179 | 30.8458 | 0.5 | 0 | 30.8458 | 0 | 1 | 0 | 30.8458 | 0 | 2 | 0 | 30.8458 | 0 | 3 | -0.79337 | 30.0524 | 0.11091 | 4 | -1.3645 | 29.4813 | 0.19076 | 5 | -1.3645 | 29.4813 | 0.19076 | 6 | -1.3645 | 29.4813 | 0.19076 | 7 | -1.3645 | 29.4813 | 0.19076 | 8 | -1.3645 | 29.4813 | 0.19076 | 9 | -1.3645 | 29.4813 | 0.19076 | 10 | -1.3645 | 29.4813 | 0.19076 | 15 | -1.3645 | 29.4813 | 0.19076 | 20 | -1.3645 | 29.4813 | 0.19076 | 30 | -1.3645 | 29.4813 | 0.19076 | 40 | -1.3645 | 29.4813 | 0.19076 | 50 | -1.3645 | 29.4813 | 0.19076
5 | 12 | 43232.625 | P6 | 0.10991 | 44.678 | 7.363 | 37.315 | 0.5 | 0 | 37.315 | 0 | 1 | 0 | 37.315 | 0 | 2 | 0 | 37.315 | 0 | 3 | 0 | 37.315 | 0 | 4 | 0 | 37.315 | 0 | 5 | 0 | 37.315 | 0 | 6 | 0 | 37.315 | 0 | 7 | 0 | 37.315 | 0 | 8 | 0 | 37.315 | 0 | 9 | 0 | 37.315 | 0 | 10 | 0 | 37.315 | 0 | 15 | 0 | 37.315 | 0 | 20 | 0 | 37.315 | 0 | 30 | 0 | 37.315 | 0 | 40 | 0 | 37.315 | 0 | 50 | 0 | 37.315 | 0
5 | 12 | 43232.6667 | P6 | 0.10991 | 45.9844 | 8.3938 | 37.5905 | 0.5 | 0 | 37.5905 | 0 | 1 | 0 | 37.5905 | 0 | 2 | 0 | 37.5905 | 0 | 3 | 0 | 37.5905 | 0 | 4 | 0 | 37.5905 | 0 | 5 | 0 | 37.5905 | 0 | 6 | 0 | 37.5905 | 0 | 7 | 0 | 37.5905 | 0 | 8 | 0 | 37.5905 | 0 | 9 | 0 | 37.5905 | 0 | 10 | 0 | 37.5905 | 0 | 15 | 0 | 37.5905 | 0 | 20 | 0 | 37.5905 | 0 | 30 | 0 | 37.5905 | 0 | 40 | 0 | 37.5905 | 0 | 50 | 0 | 37.5905 | 0
5 | 12 | 43232.7083 | P6 | 0.10991 | 47.6826 | 6.7004 | 40.9822 | 0.5 | 0 | 40.9822 | 0 | 1 | 0 | 40.9822 | 0 | 2 | 0 | 40.9822 | 0 | 3 | 0 | 40.9822 | 0 | 4 | 0 | 40.9822 | 0 | 5 | 0 | 40.9822 | 0 | 6 | 0 | 40.9822 | 0 | 7 | 0 | 40.9822 | 0 | 8 | 0 | 40.9822 | 0 | 9 | 0 | 40.9822 | 0 | 10 | 0 | 40.9822 | 0 | 15 | 0 | 40.9822 | 0 | 20 | 0 | 40.9822 | 0 | 30 | 0 | 40.9822 | 0 | 40 | 0 | 40.9822 | 0 | 50 | 0 | 40.9822 | 0
5 | 12 | 43232.75 | P6 | 0.10991 | 49.5116 | 10.5061 | 39.0055 | 0.5 | 0 | 39.0055 | 0 | 1 | 0 | 39.0055 | 0 | 2 | 0 | 39.0055 | 0 | 3 | 0 | 39.0055 | 0 | 4 | 0 | 39.0055 | 0 | 5 | 0 | 39.0055 | 0 | 6 | 0 | 39.0055 | 0 | 7 | 0 | 39.0055 | 0 | 8 | 0 | 39.0055 | 0 | 9 | 0 | 39.0055 | 0 | 10 | 0 | 39.0055 | 0 | 15 | 0 | 39.0055 | 0 | 20 | 0 | 39.0055 | 0 | 30 | 0 | 39.0055 | 0 | 40 | 0 | 39.0055 | 0 | 50 | 0 | 39.0055 | 0
5 | 12 | 43232.7917 | P6 | 0.10991 | 53.0388 | 3.2449 | 49.7938 | 0.5 | 0 | 49.7938 | 0 | 1 | 0 | 49.7938 | 0 | 2 | 0 | 49.7938 | 0 | 3 | 0 | 49.7938 | 0 | 4 | 0 | 49.7938 | 0 | 5 | 0 | 49.7938 | 0 | 6 | 0 | 49.7938 | 0 | 7 | 0 | 49.7938 | 0 | 8 | 0 | 49.7938 | 0 | 9 | 0 | 49.7938 | 0 | 10 | 0 | 49.7938 | 0 | 15 | 0 | 49.7938 | 0 | 20 | 0 | 49.7938 | 0 | 30 | 0 | 49.7938 | 0 | 40 | 0 | 49.7938 | 0 | 50 | 0 | 49.7938 | 0
5 | 12 | 43232.8333 | P6 | 0.10991 | 48.8584 | 0 | 48.8584 | 0.5 | 0 | 48.8584 | 0 | 1 | 0 | 48.8584 | 0 | 2 | 0 | 48.8584 | 0 | 3 | 0 | 48.8584 | 0 | 4 | 0 | 48.8584 | 0 | 5 | 0 | 48.8584 | 0 | 6 | 0 | 48.8584 | 0 | 7 | 0 | 48.8584 | 0 | 8 | 0 | 48.8584 | 0 | 9 | 0 | 48.8584 | 0 | 10 | 0 | 48.8584 | 0 | 15 | 0 | 48.8584 | 0 | 20 | 0 | 48.8584 | 0 | 30 | 0 | 48.8584 | 0 | 40 | 0 | 48.8584 | 0 | 50 | 0 | 48.8584 | 0
5 | 12 | 43232.875 | P6 | 0.10991 | 42.4571 | 0 | 42.4571 | 0.5 | 0 | 42.4571 | 0 | 1 | 0 | 42.4571 | 0 | 2 | 0 | 42.4571 | 0 | 3 | 0 | 42.4571 | 0 | 4 | 0 | 42.4571 | 0 | 5 | 0 | 42.4571 | 0 | 6 | 0 | 42.4571 | 0 | 7 | 0 | 42.4571 | 0 | 8 | 0 | 42.4571 | 0 | 9 | 0 | 42.4571 | 0 | 10 | 0 | 42.4571 | 0 | 15 | 0 | 42.4571 | 0 | 20 | 0 | 42.4571 | 0 | 30 | 0 | 42.4571 | 0 | 40 | 0 | 42.4571 | 0 | 50 | 0 | 42.4571 | 0
5 | 12 | 43232.9167 | P6 | 0.10991 | 40.1057 | 0 | 40.1057 | 0.5 | 0 | 40.1057 | 0 | 1 | 0 | 40.1057 | 0 | 2 | 0 | 40.1057 | 0 | 3 | 0 | 40.1057 | 0 | 4 | 0 | 40.1057 | 0 | 5 | 0 | 40.1057 | 0 | 6 | 0 | 40.1057 | 0 | 7 | 0 | 40.1057 | 0 | 8 | 0 | 40.1057 | 0 | 9 | 0 | 40.1057 | 0 | 10 | 0 | 40.1057 | 0 | 15 | 0 | 40.1057 | 0 | 20 | 0 | 40.1057 | 0 | 30 | 0 | 40.1057 | 0 | 40 | 0 | 40.1057 | 0 | 50 | 0 | 40.1057 | 0
5 | 12 | 43232.9583 | P6 | 0.10991 | 40.3669 | 0 | 40.3669 | 0.5 | 0 | 40.3669 | 0 | 1 | 0 | 40.3669 | 0 | 2 | 0 | 40.3669 | 0 | 3 | 0 | 40.3669 | 0 | 4 | 0 | 40.3669 | 0 | 5 | 0 | 40.3669 | 0 | 6 | 0 | 40.3669 | 0 | 7 | 0 | 40.3669 | 0 | 8 | 0 | 40.3669 | 0 | 9 | 0 | 40.3669 | 0 | 10 | 0 | 40.3669 | 0 | 15 | 0 | 40.3669 | 0 | 20 | 0 | 40.3669 | 0 | 30 | 0 | 40.3669 | 0 | 40 | 0 | 40.3669 | 0 | 50 | 0 | 40.3669 | 0
5 | 13 | 43233 | P6 | 0.10991 | 36.7091 | 0 | 36.7091 | 0.5 | 0 | 36.7091 | 0 | 1 | 0 | 36.7091 | 0 | 2 | 0 | 36.7091 | 0 | 3 | 0 | 36.7091 | 0 | 4 | 0 | 36.7091 | 0 | 5 | 0 | 36.7091 | 0 | 6 | 0 | 36.7091 | 0 | 7 | 0 | 36.7091 | 0 | 8 | 0 | 36.7091 | 0 | 9 | 0 | 36.7091 | 0 | 10 | 0 | 36.7091 | 0 | 15 | 0 | 36.7091 | 0 | 20 | 0 | 36.7091 | 0 | 30 | 0 | 36.7091 | 0 | 40 | 0 | 36.7091 | 0 | 50 | 0 | 36.7091 | 0
5 | 13 | 43233.0417 | P6 | 0.10991 | 33.9657 | 0 | 33.9657 | 0.5 | 0 | 33.9657 | 0 | 1 | 0 | 33.9657 | 0 | 2 | 0 | 33.9657 | 0 | 3 | 0 | 33.9657 | 0 | 4 | 0 | 33.9657 | 0 | 5 | 0 | 33.9657 | 0 | 6 | 0 | 33.9657 | 0 | 7 | 0 | 33.9657 | 0 | 8 | 0 | 33.9657 | 0 | 9 | 0 | 33.9657 | 0 | 10 | 0 | 33.9657 | 0 | 15 | 0 | 33.9657 | 0 | 20 | 0 | 33.9657 | 0 | 30 | 0 | 33.9657 | 0 | 40 | 0 | 33.9657 | 0 | 50 | 0 | 33.9657 | 0
5 | 13 | 43233.0833 | P6 | 0.10991 | 33.9657 | 0 | 33.9657 | 0.5 | 0 | 33.9657 | 0 | 1 | 0 | 33.9657 | 0 | 2 | 0 | 33.9657 | 0 | 3 | 0 | 33.9657 | 0 | 4 | 0 | 33.9657 | 0 | 5 | 0 | 33.9657 | 0 | 6 | 0 | 33.9657 | 0 | 7 | 0 | 33.9657 | 0 | 8 | 0 | 33.9657 | 0 | 9 | 0 | 33.9657 | 0 | 10 | 0 | 33.9657 | 0 | 15 | 0 | 33.9657 | 0 | 20 | 0 | 33.9657 | 0 | 30 | 0 | 33.9657 | 0 | 40 | 0 | 33.9657 | 0 | 50 | 0 | 33.9657 | 0
5 | 13 | 43233.125 | P6 | 0.10991 | 33.9657 | 0 | 33.9657 | 0.5 | 0 | 33.9657 | 0 | 1 | 0 | 33.9657 | 0 | 2 | 0 | 33.9657 | 0 | 3 | 0 | 33.9657 | 0 | 4 | 0 | 33.9657 | 0 | 5 | 0 | 33.9657 | 0 | 6 | 0 | 33.9657 | 0 | 7 | 0 | 33.9657 | 0 | 8 | 0 | 33.9657 | 0 | 9 | 0 | 33.9657 | 0 | 10 | 0 | 33.9657 | 0 | 15 | 0 | 33.9657 | 0 | 20 | 0 | 33.9657 | 0 | 30 | 0 | 33.9657 | 0 | 40 | 0 | 33.9657 | 0 | 50 | 0 | 33.9657 | 0
5 | 13 | 43233.1667 | P6 | 0.10991 | 33.8351 | 0 | 33.8351 | 0.5 | 0 | 33.8351 | 0 | 1 | 0 | 33.8351 | 0 | 2 | 0 | 33.8351 | 0 | 3 | 0 | 33.8351 | 0 | 4 | 0 | 33.8351 | 0 | 5 | 0 | 33.8351 | 0 | 6 | 0 | 33.8351 | 0 | 7 | 0 | 33.8351 | 0 | 8 | 0 | 33.8351 | 0 | 9 | 0 | 33.8351 | 0 | 10 | 0 | 33.8351 | 0 | 15 | 0 | 33.8351 | 0 | 20 | 0 | 33.8351 | 0 | 30 | 0 | 33.8351 | 0 | 40 | 0 | 33.8351 | 0 | 50 | 0 | 33.8351 | 0
5 | 13 | 43233.2083 | P6 | 0.10991 | 35.5334 | 0 | 35.5334 | 0.5 | 0 | 35.5334 | 0 | 1 | 0 | 35.5334 | 0 | 2 | 0 | 35.5334 | 0 | 3 | 0 | 35.5334 | 0 | 4 | 0 | 35.5334 | 0 | 5 | 0 | 35.5334 | 0 | 6 | 0 | 35.5334 | 0 | 7 | 0 | 35.5334 | 0 | 8 | 0 | 35.5334 | 0 | 9 | 0 | 35.5334 | 0 | 10 | 0 | 35.5334 | 0 | 15 | 0 | 35.5334 | 0 | 20 | 0 | 35.5334 | 0 | 30 | 0 | 35.5334 | 0 | 40 | 0 | 35.5334 | 0 | 50 | 0 | 35.5334 | 0
5 | 13 | 43233.25 | P6 | 0.10991 | 41.9346 | 1.4421 | 40.4925 | 0.5 | 0 | 40.4925 | 0 | 1 | 0 | 40.4925 | 0 | 2 | 0 | 40.4925 | 0 | 3 | 0 | 40.4925 | 0 | 4 | 0 | 40.4925 | 0 | 5 | 0 | 40.4925 | 0 | 6 | 0 | 40.4925 | 0 | 7 | 0 | 40.4925 | 0 | 8 | 0 | 40.4925 | 0 | 9 | 0 | 40.4925 | 0 | 10 | 0 | 40.4925 | 0 | 15 | 0 | 40.4925 | 0 | 20 | 0 | 40.4925 | 0 | 30 | 0 | 40.4925 | 0 | 40 | 0 | 40.4925 | 0 | 50 | 0 | 40.4925 | 0
5 | 13 | 43233.2917 | P6 | 0.10991 | 42.1959 | 4.9331 | 37.2628 | 0.5 | 0 | 37.2628 | 0 | 1 | 0 | 37.2628 | 0 | 2 | 0 | 37.2628 | 0 | 3 | 0 | 37.2628 | 0 | 4 | 0 | 37.2628 | 0 | 5 | 0 | 37.2628 | 0 | 6 | 0 | 37.2628 | 0 | 7 | 0 | 37.2628 | 0 | 8 | 0 | 37.2628 | 0 | 9 | 0 | 37.2628 | 0 | 10 | 0 | 37.2628 | 0 | 15 | 0 | 37.2628 | 0 | 20 | 0 | 37.2628 | 0 | 30 | 0 | 37.2628 | 0 | 40 | 0 | 37.2628 | 0 | 50 | 0 | 37.2628 | 0
5 | 13 | 43233.3333 | P5 | 0.11572 | 42.3265 | 19.6448 | 22.6817 | 0.5 | 0 | 22.6817 | 0 | 1 | 0 | 22.6817 | 0 | 2 | 0 | 22.6817 | 0 | 3 | 0 | 22.6817 | 0 | 4 | 0 | 22.6817 | 0 | 5 | 0 | 22.6817 | 0 | 6 | 0 | 22.6817 | 0 | 7 | 0 | 22.6817 | 0 | 8 | 0 | 22.6817 | 0 | 9 | 0 | 22.6817 | 0 | 10 | 0 | 22.6817 | 0 | 15 | 0 | 22.6817 | 0 | 20 | 0 | 22.6817 | 0 | 30 | 0 | 22.6817 | 0 | 40 | 0 | 22.6817 | 0 | 50 | 0 | 22.6817 | 0
5 | 13 | 43233.375 | P4 | 0.14197 | 44.1554 | 44.415 | -0.2596 | 0.73364 | 0.2596 | 0 | -0.010236 | 1.2336 | 0.2596 | 0 | -0.010236 | 2.2336 | 0.2596 | 0 | -0.010236 | 3.2336 | 0.2596 | 0 | -0.010236 | 4.2336 | 0.2596 | 0 | -0.010236 | 5.2336 | 0.2596 | 0 | -0.010236 | 6.2336 | 0.2596 | 0 | -0.010236 | 7.2336 | 0.2596 | 0 | -0.010236 | 8.2336 | 0.2596 | 0 | -0.010236 | 9.2336 | 0.2596 | 0 | -0.010236 | 10.2336 | 0.2596 | 0 | -0.010236 | 15.2336 | 0.2596 | 0 | -0.010236 | 20.2336 | 0.2596 | -1.6098e-15 | -0.010236 | 30.2336 | 0.2596 | -1.6098e-15 | -0.010236 | 40.2336 | 0.2596 | 2.387e-15 | -0.010236 | 50.2336 | 0.2596 | 2.387e-15 | -0.010236
5 | 13 | 43233.4167 | P4 | 0.14197 | 45.3312 | 28.1533 | 17.1779 | 0.5 | -0.21028 | 16.9676 | 0.037972 | 1 | -0.21028 | 16.9676 | 0.037972 | 2 | -0.21028 | 16.9676 | 0.037972 | 3 | -0.21028 | 16.9676 | 0.037972 | 4 | -0.21028 | 16.9676 | 0.037972 | 5 | -0.21028 | 16.9676 | 0.037972 | 6 | -0.21028 | 16.9676 | 0.037972 | 7 | -0.21028 | 16.9676 | 0.037972 | 8 | -0.21028 | 16.9676 | 0.037972 | 9 | -0.21028 | 16.9676 | 0.037972 | 10 | -0.21028 | 16.9676 | 0.037972 | 15 | -0.21028 | 16.9676 | 0.037972 | 20 | -0.21028 | 16.9676 | 0.037972 | 30 | -0.21028 | 16.9676 | 0.037972 | 40 | -0.21028 | 16.9676 | 0.037972 | 50 | -0.21028 | 16.9676 | 0.037972
5 | 13 | 43233.4583 | P4 | 0.14197 | 46.2456 | 45.9847 | 0.26095 | 0.5 | 0 | 0.26095 | 0 | 1 | 0 | 0.26095 | 0 | 2 | 0 | 0.26095 | 0 | 3 | 0 | 0.26095 | 0 | 4 | 0 | 0.26095 | 0 | 5 | 0 | 0.26095 | 0 | 6 | 0 | 0.26095 | 0 | 7 | 0 | 0.26095 | 0 | 8 | 0 | 0.26095 | 0 | 9 | 0 | 0.26095 | 0 | 10 | 0 | 0.26095 | 0 | 15 | 0 | 0.26095 | 0 | 20 | 0 | 0.26095 | 0 | 30 | 0 | 0.26095 | 0 | 40 | 0 | 0.26095 | 0 | 50 | 0 | 0.26095 | 0
5 | 13 | 43233.5 | P4 | 0.14197 | 45.4618 | 53.7492 | -8.2874 | 2.75 | 2.5 | -5.7874 | -0.098576 | 5.5 | 5 | -3.2874 | -0.19715 | 9.4586 | 8.2874 | 0 | -0.32677 | 10.4586 | 8.2874 | 0 | -0.32677 | 11.4586 | 8.2874 | 0 | -0.32677 | 12.4586 | 8.2874 | 0 | -0.32677 | 13.4586 | 8.2874 | 0 | -0.32677 | 14.4586 | 8.2874 | 0 | -0.32677 | 15.4586 | 8.2874 | 0 | -0.32677 | 16.4586 | 8.2874 | 0 | -0.32677 | 17.4586 | 8.2874 | 0 | -0.32677 | 22.4586 | 8.2874 | 0 | -0.32677 | 27.4586 | 8.2874 | 0 | -0.32677 | 37.4586 | 8.2874 | 0 | -0.32677 | 47.4586 | 8.2874 | 0 | -0.32677 | 57.4586 | 8.2874 | 0 | -0.32677
5 | 13 | 43233.5417 | P4 | 0.14197 | 45.5924 | 32.2178 | 13.3746 | 0.5 | -2.025 | 11.3496 | 0.36568 | 1 | -4.05 | 9.3246 | 0.73136 | 2 | -6.7128 | 6.6619 | 1.2122 | 3 | -6.7128 | 6.6619 | 1.2122 | 4 | -6.7128 | 6.6619 | 1.2122 | 5 | -6.7128 | 6.6619 | 1.2122 | 6 | -6.7128 | 6.6619 | 1.2122 | 7 | -6.7128 | 6.6619 | 1.2122 | 8 | -6.7128 | 6.6619 | 1.2122 | 9 | -6.7128 | 6.6619 | 1.2122 | 10 | -6.7128 | 6.6619 | 1.2122 | 15 | -6.7128 | 6.6619 | 1.2122 | 20 | -6.7128 | 6.6619 | 1.2122 | 30 | -6.7128 | 6.6619 | 1.2122 | 40 | -6.7128 | 6.6619 | 1.2122 | 50 | -6.7128 | 6.6619 | 1.2122
5 | 13 | 43233.5833 | P5 | 0.11572 | 45.9844 | 51.5034 | -5.519 | 2.75 | 2.5 | -3.019 | -0.098576 | 5.5 | 5 | -0.519 | -0.19715 | 6.9671 | 5.519 | 0 | -0.21762 | 7.9671 | 5.519 | 0 | -0.21762 | 8.9671 | 5.519 | 0 | -0.21762 | 9.9671 | 5.519 | 0 | -0.21762 | 10.9671 | 5.519 | 0 | -0.21762 | 11.9671 | 5.519 | 0 | -0.21762 | 12.9671 | 5.519 | 0 | -0.21762 | 13.9671 | 5.519 | 0 | -0.21762 | 14.9671 | 5.519 | 0 | -0.21762 | 19.9671 | 5.519 | 0 | -0.21762 | 24.9671 | 5.519 | 0 | -0.21762 | 34.9671 | 5.519 | 0 | -0.21762 | 44.9671 | 5.519 | 0 | -0.21762 | 54.9671 | 5.519 | 0 | -0.21762
5 | 13 | 43233.625 | P5 | 0.11572 | 45.9844 | 35.2552 | 10.7291 | 0.5 | -2.025 | 8.7041 | 0.29806 | 1 | -4.05 | 6.6791 | 0.59611 | 2 | -4.4704 | 6.2587 | 0.65799 | 3 | -4.4704 | 6.2587 | 0.65799 | 4 | -4.4704 | 6.2587 | 0.65799 | 5 | -4.4704 | 6.2587 | 0.65799 | 6 | -4.4704 | 6.2587 | 0.65799 | 7 | -4.4704 | 6.2587 | 0.65799 | 8 | -4.4704 | 6.2587 | 0.65799 | 9 | -4.4704 | 6.2587 | 0.65799 | 10 | -4.4704 | 6.2587 | 0.65799 | 15 | -4.4704 | 6.2587 | 0.65799 | 20 | -4.4704 | 6.2587 | 0.65799 | 30 | -4.4704 | 6.2587 | 0.65799 | 40 | -4.4704 | 6.2587 | 0.65799 | 50 | -4.4704 | 6.2587 | 0.65799
5 | 13 | 43233.6667 | P5 | 0.11572 | 46.2456 | 16.7998 | 29.4459 | 0.5 | 0 | 29.4459 | 0 | 1 | 0 | 29.4459 | 0 | 2 | 0 | 29.4459 | 0 | 3 | 0 | 29.4459 | 0 | 4 | 0 | 29.4459 | 0 | 5 | 0 | 29.4459 | 0 | 6 | 0 | 29.4459 | 0 | 7 | 0 | 29.4459 | 0 | 8 | 0 | 29.4459 | 0 | 9 | 0 | 29.4459 | 0 | 10 | 0 | 29.4459 | 0 | 15 | 0 | 29.4459 | 0 | 20 | 0 | 29.4459 | 0 | 30 | 0 | 29.4459 | 0 | 40 | 0 | 29.4459 | 0 | 50 | 0 | 29.4459 | 0
5 | 13 | 43233.7083 | P5 | 0.11572 | 48.2052 | 16.6383 | 31.5669 | 0.5 | 0 | 31.5669 | 0 | 1 | 0 | 31.5669 | 0 | 2 | 0 | 31.5669 | 0 | 3 | 0 | 31.5669 | 0 | 4 | 0 | 31.5669 | 0 | 5 | 0 | 31.5669 | 0 | 6 | 0 | 31.5669 | 0 | 7 | 0 | 31.5669 | 0 | 8 | 0 | 31.5669 | 0 | 9 | 0 | 31.5669 | 0 | 10 | 0 | 31.5669 | 0 | 15 | 0 | 31.5669 | 0 | 20 | 0 | 31.5669 | 0 | 30 | 0 | 31.5669 | 0 | 40 | 0 | 31.5669 | 0 | 50 | 0 | 31.5669 | 0
5 | 13 | 43233.75 | P4 | 0.14197 | 51.9937 | 12.9896 | 39.0041 | 0.5 | 0 | 39.0041 | 0 | 1 | 0 | 39.0041 | 0 | 2 | 0 | 39.0041 | 0 | 3 | 0 | 39.0041 | 0 | 4 | 0 | 39.0041 | 0 | 5 | 0 | 39.0041 | 0 | 6 | 0 | 39.0041 | 0 | 7 | 0 | 39.0041 | 0 | 8 | 0 | 39.0041 | 0 | 9 | 0 | 39.0041 | 0 | 10 | 0 | 39.0041 | 0 | 15 | 0 | 39.0041 | 0 | 20 | 0 | 39.0041 | 0 | 30 | 0 | 39.0041 | 0 | 40 | 0 | 39.0041 | 0 | 50 | 0 | 39.0041 | 0
5 | 13 | 43233.7917 | P4 | 0.14197 | 53.4307 | 1.947 | 51.4837 | 0.5 | 0 | 51.4837 | 0 | 1 | 0 | 51.4837 | 0 | 2 | 0 | 51.4837 | 0 | 3 | 0 | 51.4837 | 0 | 4 | 0 | 51.4837 | 0 | 5 | 0 | 51.4837 | 0 | 6 | 0 | 51.4837 | 0 | 7 | 0 | 51.4837 | 0 | 8 | 0 | 51.4837 | 0 | 9 | 0 | 51.4837 | 0 | 10 | 0 | 51.4837 | 0 | 15 | 0 | 51.4837 | 0 | 20 | 0 | 51.4837 | 0 | 30 | 0 | 51.4837 | 0 | 40 | 0 | 51.4837 | 0 | 50 | 0 | 51.4837 | 0
5 | 13 | 43233.8333 | P4 | 0.14197 | 53.1694 | 0 | 53.1694 | 0.5 | 0 | 53.1694 | 0 | 1 | 0 | 53.1694 | 0 | 2 | 0 | 53.1694 | 0 | 3 | 0 | 53.1694 | 0 | 4 | 0 | 53.1694 | 0 | 5 | 0 | 53.1694 | 0 | 6 | 0 | 53.1694 | 0 | 7 | 0 | 53.1694 | 0 | 8 | 0 | 53.1694 | 0 | 9 | 0 | 53.1694 | 0 | 10 | 0 | 53.1694 | 0 | 15 | 0 | 53.1694 | 0 | 20 | 0 | 53.1694 | 0 | 30 | 0 | 53.1694 | 0 | 40 | 0 | 53.1694 | 0 | 50 | 0 | 53.1694 | 0
5 | 13 | 43233.875 | P4 | 0.14197 | 45.7231 | 0 | 45.7231 | 0.5 | 0 | 45.7231 | 0 | 1 | 0 | 45.7231 | 0 | 2 | 0 | 45.7231 | 0 | 3 | 0 | 45.7231 | 0 | 4 | 0 | 45.7231 | 0 | 5 | 0 | 45.7231 | 0 | 6 | 0 | 45.7231 | 0 | 7 | 0 | 45.7231 | 0 | 8 | 0 | 45.7231 | 0 | 9 | 0 | 45.7231 | 0 | 10 | 0 | 45.7231 | 0 | 15 | 0 | 45.7231 | 0 | 20 | 0 | 45.7231 | 0 | 30 | 0 | 45.7231 | 0 | 40 | 0 | 45.7231 | 0 | 50 | 0 | 45.7231 | 0
5 | 13 | 43233.9167 | P5 | 0.11572 | 43.1103 | 0 | 43.1103 | 0.5 | 0 | 43.1103 | 0 | 1 | 0 | 43.1103 | 0 | 2 | 0 | 43.1103 | 0 | 3 | 0 | 43.1103 | 0 | 4 | 0 | 43.1103 | 0 | 5 | 0 | 43.1103 | 0 | 6 | 0 | 43.1103 | 0 | 7 | 0 | 43.1103 | 0 | 8 | 0 | 43.1103 | 0 | 9 | 0 | 43.1103 | 0 | 10 | 0 | 43.1103 | 0 | 15 | 0 | 43.1103 | 0 | 20 | 0 | 43.1103 | 0 | 30 | 0 | 43.1103 | 0 | 40 | 0 | 43.1103 | 0 | 50 | 0 | 43.1103 | 0
5 | 13 | 43233.9583 | P5 | 0.11572 | 41.804 | 0 | 41.804 | 0.5 | 0 | 41.804 | 0 | 1 | 0 | 41.804 | 0 | 2 | 0 | 41.804 | 0 | 3 | 0 | 41.804 | 0 | 4 | 0 | 41.804 | 0 | 5 | 0 | 41.804 | 0 | 6 | 0 | 41.804 | 0 | 7 | 0 | 41.804 | 0 | 8 | 0 | 41.804 | 0 | 9 | 0 | 41.804 | 0 | 10 | 0 | 41.804 | 0 | 15 | 0 | 41.804 | 0 | 20 | 0 | 41.804 | 0 | 30 | 0 | 41.804 | 0 | 40 | 0 | 41.804 | 0 | 50 | 0 | 41.804 | 0
5 | 14 | 43234 | P6 | 0.10991 | 38.6687 | 0 | 38.6687 | 0.5 | 0 | 38.6687 | 0 | 1 | 0 | 38.6687 | 0 | 2 | 0 | 38.6687 | 0 | 3 | 0 | 38.6687 | 0 | 4 | 0 | 38.6687 | 0 | 5 | 0 | 38.6687 | 0 | 6 | 0 | 38.6687 | 0 | 7 | 0 | 38.6687 | 0 | 8 | 0 | 38.6687 | 0 | 9 | 0 | 38.6687 | 0 | 10 | 0 | 38.6687 | 0 | 15 | 0 | 38.6687 | 0 | 20 | 0 | 38.6687 | 0 | 30 | 0 | 38.6687 | 0 | 40 | 0 | 38.6687 | 0 | 50 | 0 | 38.6687 | 0
5 | 14 | 43234.0417 | P6 | 0.10991 | 33.7044 | 0 | 33.7044 | 0.5 | 0 | 33.7044 | 0 | 1 | 0 | 33.7044 | 0 | 2 | 0 | 33.7044 | 0 | 3 | 0 | 33.7044 | 0 | 4 | 0 | 33.7044 | 0 | 5 | 0 | 33.7044 | 0 | 6 | 0 | 33.7044 | 0 | 7 | 0 | 33.7044 | 0 | 8 | 0 | 33.7044 | 0 | 9 | 0 | 33.7044 | 0 | 10 | 0 | 33.7044 | 0 | 15 | 0 | 33.7044 | 0 | 20 | 0 | 33.7044 | 0 | 30 | 0 | 33.7044 | 0 | 40 | 0 | 33.7044 | 0 | 50 | 0 | 33.7044 | 0
5 | 14 | 43234.0833 | P6 | 0.10991 | 32.9206 | 0 | 32.9206 | 0.5 | 0 | 32.9206 | 0 | 1 | 0 | 32.9206 | 0 | 2 | 0 | 32.9206 | 0 | 3 | 0 | 32.9206 | 0 | 4 | 0 | 32.9206 | 0 | 5 | 0 | 32.9206 | 0 | 6 | 0 | 32.9206 | 0 | 7 | 0 | 32.9206 | 0 | 8 | 0 | 32.9206 | 0 | 9 | 0 | 32.9206 | 0 | 10 | 0 | 32.9206 | 0 | 15 | 0 | 32.9206 | 0 | 20 | 0 | 32.9206 | 0 | 30 | 0 | 32.9206 | 0 | 40 | 0 | 32.9206 | 0 | 50 | 0 | 32.9206 | 0
5 | 14 | 43234.125 | P6 | 0.10991 | 32.9206 | 0 | 32.9206 | 0.5 | 0 | 32.9206 | 0 | 1 | 0 | 32.9206 | 0 | 2 | 0 | 32.9206 | 0 | 3 | 0 | 32.9206 | 0 | 4 | 0 | 32.9206 | 0 | 5 | 0 | 32.9206 | 0 | 6 | 0 | 32.9206 | 0 | 7 | 0 | 32.9206 | 0 | 8 | 0 | 32.9206 | 0 | 9 | 0 | 32.9206 | 0 | 10 | 0 | 32.9206 | 0 | 15 | 0 | 32.9206 | 0 | 20 | 0 | 32.9206 | 0 | 30 | 0 | 32.9206 | 0 | 40 | 0 | 32.9206 | 0 | 50 | 0 | 32.9206 | 0
5 | 14 | 43234.1667 | P6 | 0.10991 | 33.3125 | 0 | 33.3125 | 0.5 | 0 | 33.3125 | 0 | 1 | 0 | 33.3125 | 0 | 2 | 0 | 33.3125 | 0 | 3 | 0 | 33.3125 | 0 | 4 | 0 | 33.3125 | 0 | 5 | 0 | 33.3125 | 0 | 6 | 0 | 33.3125 | 0 | 7 | 0 | 33.3125 | 0 | 8 | 0 | 33.3125 | 0 | 9 | 0 | 33.3125 | 0 | 10 | 0 | 33.3125 | 0 | 15 | 0 | 33.3125 | 0 | 20 | 0 | 33.3125 | 0 | 30 | 0 | 33.3125 | 0 | 40 | 0 | 33.3125 | 0 | 50 | 0 | 33.3125 | 0
5 | 14 | 43234.2083 | P6 | 0.10991 | 36.0559 | 0 | 36.0559 | 0.5 | 0 | 36.0559 | 0 | 1 | 0 | 36.0559 | 0 | 2 | 0 | 36.0559 | 0 | 3 | 0 | 36.0559 | 0 | 4 | 0 | 36.0559 | 0 | 5 | 0 | 36.0559 | 0 | 6 | 0 | 36.0559 | 0 | 7 | 0 | 36.0559 | 0 | 8 | 0 | 36.0559 | 0 | 9 | 0 | 36.0559 | 0 | 10 | 0 | 36.0559 | 0 | 15 | 0 | 36.0559 | 0 | 20 | 0 | 36.0559 | 0 | 30 | 0 | 36.0559 | 0 | 40 | 0 | 36.0559 | 0 | 50 | 0 | 36.0559 | 0
5 | 14 | 43234.25 | P6 | 0.10991 | 40.8895 | 2.2352 | 38.6543 | 0.5 | 0 | 38.6543 | 0 | 1 | 0 | 38.6543 | 0 | 2 | 0 | 38.6543 | 0 | 3 | 0 | 38.6543 | 0 | 4 | 0 | 38.6543 | 0 | 5 | 0 | 38.6543 | 0 | 6 | 0 | 38.6543 | 0 | 7 | 0 | 38.6543 | 0 | 8 | 0 | 38.6543 | 0 | 9 | 0 | 38.6543 | 0 | 10 | 0 | 38.6543 | 0 | 15 | 0 | 38.6543 | 0 | 20 | 0 | 38.6543 | 0 | 30 | 0 | 38.6543 | 0 | 40 | 0 | 38.6543 | 0 | 50 | 0 | 38.6543 | 0
5 | 14 | 43234.2917 | P6 | 0.10991 | 41.5427 | 13.8197 | 27.723 | 0.5 | 0 | 27.723 | 0 | 1 | 0 | 27.723 | 0 | 2 | 0 | 27.723 | 0 | 3 | 0 | 27.723 | 0 | 4 | 0 | 27.723 | 0 | 5 | 0 | 27.723 | 0 | 6 | 0 | 27.723 | 0 | 7 | 0 | 27.723 | 0 | 8 | 0 | 27.723 | 0 | 9 | 0 | 27.723 | 0 | 10 | 0 | 27.723 | 0 | 15 | 0 | 27.723 | 0 | 20 | 0 | 27.723 | 0 | 30 | 0 | 27.723 | 0 | 40 | 0 | 27.723 | 0 | 50 | 0 | 27.723 | 0
5 | 14 | 43234.3333 | P5 | 0.11572 | 42.4571 | 30.1637 | 12.2935 | 0.5 | 0 | 12.2935 | 0 | 1 | 0 | 12.2935 | 0 | 2 | 0 | 12.2935 | 0 | 3 | 0 | 12.2935 | 0 | 4 | 0 | 12.2935 | 0 | 5 | 0 | 12.2935 | 0 | 6 | 0 | 12.2935 | 0 | 7 | 0 | 12.2935 | 0 | 8 | 0 | 12.2935 | 0 | 9 | 0 | 12.2935 | 0 | 10 | 0 | 12.2935 | 0 | 15 | 0 | 12.2935 | 0 | 20 | 0 | 12.2935 | 0 | 30 | 0 | 12.2935 | 0 | 40 | 0 | 12.2935 | 0 | 50 | 0 | 12.2935 | 0
5 | 14 | 43234.375 | P4 | 0.14197 | 43.3716 | 47.4313 | -4.0597 | 2.75 | 2.5 | -1.5597 | -0.098576 | 4.6537 | 4.0597 | 0 | -0.16008 | 5.6537 | 4.0597 | 0 | -0.16008 | 6.6537 | 4.0597 | 0 | -0.16008 | 7.6537 | 4.0597 | 0 | -0.16008 | 8.6537 | 4.0597 | 0 | -0.16008 | 9.6537 | 4.0597 | 0 | -0.16008 | 10.6537 | 4.0597 | 0 | -0.16008 | 11.6537 | 4.0597 | 0 | -0.16008 | 12.6537 | 4.0597 | 0 | -0.16008 | 13.6537 | 4.0597 | 0 | -0.16008 | 18.6537 | 4.0597 | 0 | -0.16008 | 23.6537 | 4.0597 | 0 | -0.16008 | 33.6537 | 4.0597 | 0 | -0.16008 | 43.6537 | 4.0597 | 0 | -0.16008 | 53.6537 | 4.0597 | 0 | -0.16008
5 | 14 | 43234.4167 | P4 | 0.14197 | 44.5473 | 61.5785 | -17.0312 | 5 | 2.5 | -14.5312 | -0.098576 | 9.1537 | 5 | -12.0312 | -0.19715 | 14.6537 | 10 | -7.0312 | -0.39431 | 20.1537 | 15 | -2.0312 | -0.59146 | 22.9818 | 17.0312 | 0 | -0.67155 | 23.9818 | 17.0312 | 0 | -0.67155 | 24.9818 | 17.0312 | 0 | -0.67155 | 25.9818 | 17.0312 | 0 | -0.67155 | 26.9818 | 17.0312 | 0 | -0.67155 | 27.9818 | 17.0312 | 0 | -0.67155 | 28.9818 | 17.0312 | 0 | -0.67155 | 33.9818 | 17.0312 | 0 | -0.67155 | 38.9818 | 17.0312 | 0 | -0.67155 | 48.9818 | 17.0312 | 0 | -0.67155 | 58.9818 | 17.0312 | 0 | -0.67155 | 68.9818 | 17.0312 | 0 | -0.67155
5 | 14 | 43234.4583 | P4 | 0.14197 | 42.1959 | 72.4725 | -30.2766 | 5 | 0 | -30.2766 | 0 | 10 | 0.94028 | -29.3364 | -0.037076 | 20 | 5.9403 | -24.3364 | -0.23423 | 30 | 10.9403 | -19.3364 | -0.43138 | 40 | 18.9091 | -11.3676 | -0.74559 | 46.4818 | 25 | -5.2766 | -0.98576 | 51.9818 | 30 | -0.27664 | -1.1829 | 53.2308 | 30.2766 | 0 | -1.1938 | 54.2308 | 30.2766 | 0 | -1.1938 | 55.2308 | 30.2766 | 0 | -1.1938 | 56.2308 | 30.2766 | 0 | -1.1938 | 61.2308 | 30.2766 | 0 | -1.1938 | 66.2308 | 30.2766 | 0 | -1.1938 | 76.2308 | 30.2766 | 0 | -1.1938 | 86.2308 | 30.2766 | 0 | -1.1938 | 96.2308 | 30.2766 | 0 | -1.1938
5 | 14 | 43234.5 | P4 | 0.14197 | 38.2768 | 75.8714 | -37.5947 | 5 | 0 | -37.5947 | 0 | 10 | 0 | -37.5947 | 0 | 20 | 0 | -37.5947 | 0 | 30 | 0 | -37.5947 | 0 | 40 | 0 | -37.5947 | 0 | 50 | 3.9091 | -33.6856 | -0.15414 | 60 | 8.9091 | -28.6856 | -0.35129 | 70 | 18.6324 | -18.9622 | -0.73469 | 80 | 28.6324 | -8.9622 | -1.129 | 89.066 | 37.5947 | 0 | -1.4824 | 90.066 | 37.5947 | 0 | -1.4824 | 95.066 | 37.5947 | 0 | -1.4824 | 100.066 | 37.5947 | 0 | -1.4824 | 110.066 | 37.5947 | 0 | -1.4824 | 120.066 | 37.5947 | 0 | -1.4824 | 130.066 | 37.5947 | 0 | -1.4824
5 | 14 | 43234.5417 | P4 | 0.14197 | 35.2721 | 79.6189 | -44.3469 | 5 | 0 | -44.3469 | 0 | 10 | 0 | -44.3469 | 0 | 20 | 0 | -44.3469 | 0 | 30 | 0 | -44.3469 | 0 | 40 | 0 | -44.3469 | 0 | 50 | 0 | -44.3469 | 0 | 60 | 0 | -44.3469 | 0 | 70 | 0 | -44.3469 | 0 | 80 | 0 | -44.3469 | 0 | 90 | 1.0378 | -43.3091 | -0.040921 | 100 | 11.0378 | -33.3091 | -0.43523 | 134.9781 | 44.3469 | 0 | -1.7486 | 139.9781 | 44.3469 | 0 | -1.7486 | 149.9781 | 44.3469 | 0 | -1.7486 | 159.9781 | 44.3469 | 0 | -1.7486 | 169.9781 | 44.3469 | 0 | -1.7486
5 | 14 | 43234.5833 | P5 | 0.11572 | 32.3981 | 10.3076 | 22.0905 | 2.2222 | -2.5 | 19.5905 | 0.36797 | 4.4444 | -5 | 17.0905 | 0.73594 | 8.8889 | -10 | 12.0905 | 1.4719 | 13.3333 | -15 | 7.0905 | 2.2078 | 17.7778 | -20 | 2.0905 | 2.9438 | 25.4551 | -22.0905 | 0 | 3.2514 | 35.4551 | -22.0905 | 0 | 3.2514 | 45.4551 | -22.0905 | 0 | 3.2514 | 55.4551 | -22.0905 | 0 | 3.2514 | 65.4551 | -22.0905 | 0 | 3.2514 | 75.4551 | -22.0905 | 0 | 3.2514 | 110.4332 | -22.0905 | 0 | 3.2514 | 115.4332 | -22.0905 | 0 | 3.2514 | 125.4332 | -22.0905 | 0 | 3.2514 | 135.4332 | -22.0905 | 0 | 3.2514 | 145.4332 | -22.0905 | 0 | 3.2514
5 | 14 | 43234.625 | P5 | 0.11572 | 39.975 | 35.2386 | 4.7364 | 0.5 | -1.55 | 3.1864 | 0.22814 | 1 | -3.1 | 1.6364 | 0.45628 | 3.6262 | -4.7364 | 0 | 0.69714 | 8.0707 | -4.7364 | 0 | 0.69714 | 12.5151 | -4.7364 | 0 | 0.69714 | 20.1924 | -4.7364 | 0 | 0.69714 | 30.1924 | -4.7364 | 0 | 0.69714 | 40.1924 | -4.7364 | 0 | 0.69714 | 50.1924 | -4.7364 | 0 | 0.69714 | 60.1924 | -4.7364 | 0 | 0.69714 | 70.1924 | -4.7364 | 0 | 0.69714 | 105.1705 | -4.7364 | 0 | 0.69714 | 110.1705 | -4.7364 | 0 | 0.69714 | 120.1705 | -4.7364 | 0 | 0.69714 | 130.1705 | -4.7364 | 0 | 0.69714 | 140.1705 | -4.7364 | 0 | 0.69714
5 | 14 | 43234.6667 | P5 | 0.11572 | 39.3218 | 47.2842 | -7.9623 | 2.75 | 2.5 | -5.4623 | -0.098576 | 5.5 | 5 | -2.9623 | -0.19715 | 10.7923 | 7.9623 | 0 | -0.31396 | 15.2367 | 7.9623 | 0 | -0.31396 | 19.6812 | 7.9623 | 0 | -0.31396 | 27.3585 | 7.9623 | 0 | -0.31396 | 37.3585 | 7.9623 | 0 | -0.31396 | 47.3585 | 7.9623 | 0 | -0.31396 | 57.3585 | 7.9623 | 0 | -0.31396 | 67.3585 | 7.9623 | -7.1054e-15 | -0.31396 | 77.3585 | 7.9623 | 0 | -0.31396 | 112.3366 | 7.9623 | 0 | -0.31396 | 117.3366 | 7.9623 | 0 | -0.31396 | 127.3366 | 7.9623 | 0 | -0.31396 | 137.3366 | 7.9623 | 0 | -0.31396 | 147.3366 | 7.9623 | 0 | -0.31396
5 | 14 | 43234.7083 | P5 | 0.11572 | 40.3669 | 15.0166 | 25.3504 | 0.5 | -2.025 | 23.3254 | 0.29806 | 1 | -4.05 | 21.3004 | 0.59611 | 2 | -7.9131 | 17.4373 | 1.1647 | 3 | -11.0131 | 14.3373 | 1.621 | 4 | -14.1131 | 11.2373 | 2.0773 | 5 | -20.1226 | 5.2278 | 2.9618 | 9.1914 | -25.3504 | 0 | 3.7313 | 19.1914 | -25.3504 | 0 | 3.7313 | 29.1914 | -25.3504 | 0 | 3.7313 | 39.1914 | -25.3504 | 0 | 3.7313 | 49.1914 | -25.3504 | 0 | 3.7313 | 84.1695 | -25.3504 | 0 | 3.7313 | 89.1695 | -25.3504 | 0 | 3.7313 | 99.1695 | -25.3504 | 0 | 3.7313 | 109.1695 | -25.3504 | 0 | 3.7313 | 119.1695 | -25.3504 | 0 | 3.7313
5 | 14 | 43234.75 | P4 | 0.14197 | 43.7635 | 5.6696 | 38.0939 | 0.5 | 0 | 38.0939 | 0 | 1 | 0 | 38.0939 | 0 | 2 | 0 | 38.0939 | 0 | 3 | 0 | 38.0939 | 0 | 4 | 0 | 38.0939 | 0 | 5 | 0 | 38.0939 | 0 | 6 | -2.8722 | 35.2217 | 0.51867 | 7 | -10.9722 | 27.1217 | 1.9814 | 8 | -19.0722 | 19.0217 | 3.4441 | 9 | -27.1722 | 10.9217 | 4.9068 | 10 | -35.2722 | 2.8217 | 6.3695 | 41.8429 | -38.0939 | 0 | 6.8791 | 46.8429 | -38.0939 | 0 | 6.8791 | 56.8429 | -38.0939 | 0 | 6.8791 | 66.8429 | -38.0939 | 0 | 6.8791 | 76.8429 | -38.0939 | 0 | 6.8791
5 | 14 | 43234.7917 | P4 | 0.14197 | 48.5971 | 3.5332 | 45.0639 | 0.5 | 0 | 45.0639 | 0 | 1 | 0 | 45.0639 | 0 | 2 | 0 | 45.0639 | 0 | 3 | 0 | 45.0639 | 0 | 4 | 0 | 45.0639 | 0 | 5 | 0 | 45.0639 | 0 | 6 | 0 | 45.0639 | 0 | 7 | 0 | 45.0639 | 0 | 8 | 0 | 45.0639 | 0 | 9 | 0 | 45.0639 | 0 | 10 | 0 | 45.0639 | 0 | 15 | -24.1586 | 20.9052 | 4.3626 | 20 | -24.1586 | 20.9052 | 4.3626 | 30 | -24.1586 | 20.9052 | 4.3626 | 40 | -24.1586 | 20.9052 | 4.3626 | 50 | -24.1586 | 20.9052 | 4.3626
5 | 14 | 43234.8333 | P4 | 0.14197 | 48.7277 | 0 | 48.7277 | 0.5 | 0 | 48.7277 | 0 | 1 | 0 | 48.7277 | 0 | 2 | 0 | 48.7277 | 0 | 3 | 0 | 48.7277 | 0 | 4 | 0 | 48.7277 | 0 | 5 | 0 | 48.7277 | 0 | 6 | 0 | 48.7277 | 0 | 7 | 0 | 48.7277 | 0 | 8 | 0 | 48.7277 | 0 | 9 | 0 | 48.7277 | 0 | 10 | 0 | 48.7277 | 0 | 15 | 0 | 48.7277 | 0 | 20 | 0 | 48.7277 | 0 | 30 | 0 | 48.7277 | 0 | 40 | 0 | 48.7277 | 0 | 50 | 0 | 48.7277 | 0
5 | 14 | 43234.875 | P4 | 0.14197 | 43.7635 | 0 | 43.7635 | 0.5 | 0 | 43.7635 | 0 | 1 | 0 | 43.7635 | 0 | 2 | 0 | 43.7635 | 0 | 3 | 0 | 43.7635 | 0 | 4 | 0 | 43.7635 | 0 | 5 | 0 | 43.7635 | 0 | 6 | 0 | 43.7635 | 0 | 7 | 0 | 43.7635 | 0 | 8 | 0 | 43.7635 | 0 | 9 | 0 | 43.7635 | 0 | 10 | 0 | 43.7635 | 0 | 15 | 0 | 43.7635 | 0 | 20 | 0 | 43.7635 | 0 | 30 | 0 | 43.7635 | 0 | 40 | 0 | 43.7635 | 0 | 50 | 0 | 43.7635 | 0
5 | 14 | 43234.9167 | P5 | 0.11572 | 41.9346 | 0 | 41.9346 | 0.5 | 0 | 41.9346 | 0 | 1 | 0 | 41.9346 | 0 | 2 | 0 | 41.9346 | 0 | 3 | 0 | 41.9346 | 0 | 4 | 0 | 41.9346 | 0 | 5 | 0 | 41.9346 | 0 | 6 | 0 | 41.9346 | 0 | 7 | 0 | 41.9346 | 0 | 8 | 0 | 41.9346 | 0 | 9 | 0 | 41.9346 | 0 | 10 | 0 | 41.9346 | 0 | 15 | 0 | 41.9346 | 0 | 20 | 0 | 41.9346 | 0 | 30 | 0 | 41.9346 | 0 | 40 | 0 | 41.9346 | 0 | 50 | 0 | 41.9346 | 0
5 | 14 | 43234.9583 | P5 | 0.11572 | 40.6282 | 0 | 40.6282 | 0.5 | 0 | 40.6282 | 0 | 1 | 0 | 40.6282 | 0 | 2 | 0 | 40.6282 | 0 | 3 | 0 | 40.6282 | 0 | 4 | 0 | 40.6282 | 0 | 5 | 0 | 40.6282 | 0 | 6 | 0 | 40.6282 | 0 | 7 | 0 | 40.6282 | 0 | 8 | 0 | 40.6282 | 0 | 9 | 0 | 40.6282 | 0 | 10 | 0 | 40.6282 | 0 | 15 | 0 | 40.6282 | 0 | 20 | 0 | 40.6282 | 0 | 30 | 0 | 40.6282 | 0 | 40 | 0 | 40.6282 | 0 | 50 | 0 | 40.6282 | 0
5 | 15 | 43235 | P6 | 0.10991 | 34.6189 | 0 | 34.6189 | 0.5 | 0 | 34.6189 | 0 | 1 | 0 | 34.6189 | 0 | 2 | 0 | 34.6189 | 0 | 3 | 0 | 34.6189 | 0 | 4 | 0 | 34.6189 | 0 | 5 | 0 | 34.6189 | 0 | 6 | 0 | 34.6189 | 0 | 7 | 0 | 34.6189 | 0 | 8 | 0 | 34.6189 | 0 | 9 | 0 | 34.6189 | 0 | 10 | 0 | 34.6189 | 0 | 15 | 0 | 34.6189 | 0 | 20 | 0 | 34.6189 | 0 | 30 | 0 | 34.6189 | 0 | 40 | 0 | 34.6189 | 0 | 50 | 0 | 34.6189 | 0
5 | 15 | 43235.0417 | P6 | 0.10991 | 31.7449 | 0 | 31.7449 | 0.5 | 0 | 31.7449 | 0 | 1 | 0 | 31.7449 | 0 | 2 | 0 | 31.7449 | 0 | 3 | 0 | 31.7449 | 0 | 4 | 0 | 31.7449 | 0 | 5 | 0 | 31.7449 | 0 | 6 | 0 | 31.7449 | 0 | 7 | 0 | 31.7449 | 0 | 8 | 0 | 31.7449 | 0 | 9 | 0 | 31.7449 | 0 | 10 | 0 | 31.7449 | 0 | 15 | 0 | 31.7449 | 0 | 20 | 0 | 31.7449 | 0 | 30 | 0 | 31.7449 | 0 | 40 | 0 | 31.7449 | 0 | 50 | 0 | 31.7449 | 0
5 | 15 | 43235.0833 | P6 | 0.10991 | 31.4836 | 0 | 31.4836 | 0.5 | 0 | 31.4836 | 0 | 1 | 0 | 31.4836 | 0 | 2 | 0 | 31.4836 | 0 | 3 | 0 | 31.4836 | 0 | 4 | 0 | 31.4836 | 0 | 5 | 0 | 31.4836 | 0 | 6 | 0 | 31.4836 | 0 | 7 | 0 | 31.4836 | 0 | 8 | 0 | 31.4836 | 0 | 9 | 0 | 31.4836 | 0 | 10 | 0 | 31.4836 | 0 | 15 | 0 | 31.4836 | 0 | 20 | 0 | 31.4836 | 0 | 30 | 0 | 31.4836 | 0 | 40 | 0 | 31.4836 | 0 | 50 | 0 | 31.4836 | 0
5 | 15 | 43235.125 | P6 | 0.10991 | 31.8755 | 0 | 31.8755 | 0.5 | 0 | 31.8755 | 0 | 1 | 0 | 31.8755 | 0 | 2 | 0 | 31.8755 | 0 | 3 | 0 | 31.8755 | 0 | 4 | 0 | 31.8755 | 0 | 5 | 0 | 31.8755 | 0 | 6 | 0 | 31.8755 | 0 | 7 | 0 | 31.8755 | 0 | 8 | 0 | 31.8755 | 0 | 9 | 0 | 31.8755 | 0 | 10 | 0 | 31.8755 | 0 | 15 | 0 | 31.8755 | 0 | 20 | 0 | 31.8755 | 0 | 30 | 0 | 31.8755 | 0 | 40 | 0 | 31.8755 | 0 | 50 | 0 | 31.8755 | 0
5 | 15 | 43235.1667 | P6 | 0.10991 | 31.7449 | 0 | 31.7449 | 0.5 | 0 | 31.7449 | 0 | 1 | 0 | 31.7449 | 0 | 2 | 0 | 31.7449 | 0 | 3 | 0 | 31.7449 | 0 | 4 | 0 | 31.7449 | 0 | 5 | 0 | 31.7449 | 0 | 6 | 0 | 31.7449 | 0 | 7 | 0 | 31.7449 | 0 | 8 | 0 | 31.7449 | 0 | 9 | 0 | 31.7449 | 0 | 10 | 0 | 31.7449 | 0 | 15 | 0 | 31.7449 | 0 | 20 | 0 | 31.7449 | 0 | 30 | 0 | 31.7449 | 0 | 40 | 0 | 31.7449 | 0 | 50 | 0 | 31.7449 | 0
5 | 15 | 43235.2083 | P6 | 0.10991 | 33.1819 | 0 | 33.1819 | 0.5 | 0 | 33.1819 | 0 | 1 | 0 | 33.1819 | 0 | 2 | 0 | 33.1819 | 0 | 3 | 0 | 33.1819 | 0 | 4 | 0 | 33.1819 | 0 | 5 | 0 | 33.1819 | 0 | 6 | 0 | 33.1819 | 0 | 7 | 0 | 33.1819 | 0 | 8 | 0 | 33.1819 | 0 | 9 | 0 | 33.1819 | 0 | 10 | 0 | 33.1819 | 0 | 15 | 0 | 33.1819 | 0 | 20 | 0 | 33.1819 | 0 | 30 | 0 | 33.1819 | 0 | 40 | 0 | 33.1819 | 0 | 50 | 0 | 33.1819 | 0
5 | 15 | 43235.25 | P6 | 0.10991 | 38.7993 | 2.3077 | 36.4916 | 0.5 | 0 | 36.4916 | 0 | 1 | 0 | 36.4916 | 0 | 2 | 0 | 36.4916 | 0 | 3 | 0 | 36.4916 | 0 | 4 | 0 | 36.4916 | 0 | 5 | 0 | 36.4916 | 0 | 6 | 0 | 36.4916 | 0 | 7 | 0 | 36.4916 | 0 | 8 | 0 | 36.4916 | 0 | 9 | 0 | 36.4916 | 0 | 10 | 0 | 36.4916 | 0 | 15 | 0 | 36.4916 | 0 | 20 | 0 | 36.4916 | 0 | 30 | 0 | 36.4916 | 0 | 40 | 0 | 36.4916 | 0 | 50 | 0 | 36.4916 | 0
5 | 15 | 43235.2917 | P6 | 0.10991 | 38.2768 | 13.9337 | 24.3431 | 0.5 | 0 | 24.3431 | 0 | 1 | 0 | 24.3431 | 0 | 2 | 0 | 24.3431 | 0 | 3 | 0 | 24.3431 | 0 | 4 | 0 | 24.3431 | 0 | 5 | 0 | 24.3431 | 0 | 6 | 0 | 24.3431 | 0 | 7 | 0 | 24.3431 | 0 | 8 | 0 | 24.3431 | 0 | 9 | 0 | 24.3431 | 0 | 10 | 0 | 24.3431 | 0 | 15 | 0 | 24.3431 | 0 | 20 | 0 | 24.3431 | 0 | 30 | 0 | 24.3431 | 0 | 40 | 0 | 24.3431 | 0 | 50 | 0 | 24.3431 | 0
5 | 15 | 43235.3333 | P5 | 0.11572 | 34.3576 | 30.2459 | 4.1117 | 0.5 | 0 | 4.1117 | 0 | 1 | 0 | 4.1117 | 0 | 2 | 0 | 4.1117 | 0 | 3 | 0 | 4.1117 | 0 | 4 | 0 | 4.1117 | 0 | 5 | 0 | 4.1117 | 0 | 6 | 0 | 4.1117 | 0 | 7 | 0 | 4.1117 | 0 | 8 | 0 | 4.1117 | 0 | 9 | 0 | 4.1117 | 0 | 10 | 0 | 4.1117 | 0 | 15 | 0 | 4.1117 | 0 | 20 | 0 | 4.1117 | 0 | 30 | 0 | 4.1117 | 0 | 40 | 0 | 4.1117 | 0 | 50 | 0 | 4.1117 | 0
5 | 15 | 43235.375 | P4 | 0.14197 | 34.0964 | 46.9574 | -12.8611 | 2.75 | 2.5 | -10.3611 | -0.098576 | 5.5 | 5 | -7.8611 | -0.19715 | 11 | 10 | -2.8611 | -0.39431 | 14.575 | 12.8611 | 0 | -0.50712 | 15.575 | 12.8611 | 0 | -0.50712 | 16.575 | 12.8611 | 0 | -0.50712 | 17.575 | 12.8611 | 0 | -0.50712 | 18.575 | 12.8611 | 0 | -0.50712 | 19.575 | 12.8611 | 0 | -0.50712 | 20.575 | 12.8611 | 0 | -0.50712 | 21.575 | 12.8611 | 0 | -0.50712 | 26.575 | 12.8611 | 0 | -0.50712 | 31.575 | 12.8611 | 0 | -0.50712 | 41.575 | 12.8611 | 0 | -0.50712 | 51.575 | 12.8611 | 0 | -0.50712 | 61.575 | 12.8611 | 0 | -0.50712
5 | 15 | 43235.4167 | P4 | 0.14197 | 43.1103 | 61.7966 | -18.6863 | 5 | 2.5 | -16.1863 | -0.098576 | 10 | 5 | -13.6863 | -0.19715 | 20 | 10 | -8.6863 | -0.39431 | 28.075 | 15 | -3.6863 | -0.59146 | 32.3926 | 18.6863 | 0 | -0.73681 | 33.3926 | 18.6863 | 0 | -0.73681 | 34.3926 | 18.6863 | 0 | -0.73681 | 35.3926 | 18.6863 | 0 | -0.73681 | 36.3926 | 18.6863 | 0 | -0.73681 | 37.3926 | 18.6863 | 0 | -0.73681 | 38.3926 | 18.6863 | 0 | -0.73681 | 43.3926 | 18.6863 | 0 | -0.73681 | 48.3926 | 18.6863 | 0 | -0.73681 | 58.3926 | 18.6863 | 0 | -0.73681 | 68.3926 | 18.6863 | 0 | -0.73681 | 78.3926 | 18.6863 | 0 | -0.73681
5 | 15 | 43235.4583 | P4 | 0.14197 | 40.6282 | 73.1079 | -32.4797 | 5 | 0 | -32.4797 | 0 | 10 | 0 | -32.4797 | 0 | 20 | 0 | -32.4797 | 0 | 30 | 2.1389 | -30.3407 | -0.08434 | 40 | 8.4526 | -24.027 | -0.33329 | 50 | 18.4526 | -14.027 | -0.7276 | 60 | 28.4526 | -4.027 | -1.1219 | 64.6243 | 32.4797 | 0 | -1.2807 | 65.6243 | 32.4797 | 0 | -1.2807 | 66.6243 | 32.4797 | 0 | -1.2807 | 67.6243 | 32.4797 | 0 | -1.2807 | 72.6243 | 32.4797 | 0 | -1.2807 | 77.6243 | 32.4797 | 0 | -1.2807 | 87.6243 | 32.4797 | 0 | -1.2807 | 97.6243 | 32.4797 | 0 | -1.2807 | 107.6243 | 32.4797 | 0 | -1.2807
5 | 15 | 43235.5 | P4 | 0.14197 | 39.7138 | 80.111 | -40.3972 | 5 | 0 | -40.3972 | 0 | 10 | 0 | -40.3972 | 0 | 20 | 0 | -40.3972 | 0 | 30 | 0 | -40.3972 | 0 | 40 | 0 | -40.3972 | 0 | 50 | 0 | -40.3972 | 0 | 60 | 0 | -40.3972 | 0 | 70 | 5.973 | -34.4243 | -0.23552 | 80 | 15.973 | -24.4243 | -0.62982 | 90 | 25.973 | -14.4243 | -1.0241 | 100 | 35.973 | -4.4243 | -1.4184 | 108.9818 | 40.3972 | 0 | -1.5929 | 113.9818 | 40.3972 | 0 | -1.5929 | 123.9818 | 40.3972 | 0 | -1.5929 | 133.9818 | 40.3972 | 0 | -1.5929 | 143.9818 | 40.3972 | 0 | -1.5929
5 | 15 | 43235.5417 | P4 | 0.14197 | 38.2768 | 79.9163 | -41.6395 | 5 | 0 | -41.6395 | 0 | 10 | 0 | -41.6395 | 0 | 20 | 0 | -41.6395 | 0 | 30 | 0 | -41.6395 | 0 | 40 | 0 | -41.6395 | 0 | 50 | 0 | -41.6395 | 0 | 60 | 0 | -41.6395 | 0 | 70 | 0 | -41.6395 | 0 | 80 | 0 | -41.6395 | 0 | 90 | 0 | -41.6395 | 0 | 100 | 0 | -41.6395 | 0 | 146.4574 | 41.6395 | 0 | -1.6419 | 151.4574 | 41.6395 | 0 | -1.6419 | 161.4574 | 41.6395 | 0 | -1.6419 | 171.4574 | 41.6395 | 0 | -1.6419 | 181.4574 | 41.6395 | 0 | -1.6419
5 | 15 | 43235.5833 | P5 | 0.11572 | 38.9299 | 65.3004 | -26.3705 | 5 | 0 | -26.3705 | 0 | 10 | 0 | -26.3705 | 0 | 20 | 0 | -26.3705 | 0 | 30 | 0 | -26.3705 | 0 | 40 | 0 | -26.3705 | 0 | 50 | 0 | -26.3705 | 0 | 60 | 0 | -26.3705 | 0 | 70 | 0 | -26.3705 | 0 | 80 | 0 | -26.3705 | 0 | 90 | 0 | -26.3705 | 0 | 100 | 0 | -26.3705 | 0 | 150 | 3.9362 | -22.4343 | -0.15521 | 175.1908 | 26.3705 | 0 | -1.0398 | 185.1908 | 26.3705 | 0 | -1.0398 | 195.1908 | 26.3705 | 0 | -1.0398 | 205.1908 | 26.3705 | 0 | -1.0398
5 | 15 | 43235.625 | P5 | 0.11572 | 39.975 | 19.8976 | 20.0775 | 2.2222 | -2.5 | 17.5775 | 0.36797 | 4.4444 | -5 | 15.0775 | 0.73594 | 8.8889 | -10 | 10.0775 | 1.4719 | 13.3333 | -15 | 5.0775 | 2.2078 | 17.7778 | -20 | 0.07747 | 2.9438 | 27.6917 | -20.0775 | 0 | 2.9552 | 37.6917 | -20.0775 | 0 | 2.9552 | 47.6917 | -20.0775 | 0 | 2.9552 | 57.6917 | -20.0775 | 0 | 2.9552 | 67.6917 | -20.0775 | 0 | 2.9552 | 77.6917 | -20.0775 | 0 | 2.9552 | 127.6917 | -20.0775 | 0 | 2.9552 | 152.8825 | -20.0775 | 0 | 2.9552 | 162.8825 | -20.0775 | 0 | 2.9552 | 172.8825 | -20.0775 | 0 | 2.9552 | 182.8825 | -20.0775 | 0 | 2.9552
5 | 15 | 43235.6667 | P5 | 0.11572 | 41.804 | 6.9947 | 34.8092 | 0.5 | -1.55 | 33.2592 | 0.22814 | 1 | -3.1 | 31.7092 | 0.45628 | 2 | -6.2 | 28.6092 | 0.91256 | 3 | -9.3 | 25.5092 | 1.3688 | 4 | -12.4 | 22.4092 | 1.8251 | 5 | -20.4225 | 14.3867 | 3.0059 | 6 | -28.5225 | 6.2867 | 4.1982 | 9.0148 | -34.8092 | 0 | 5.1235 | 19.0148 | -34.8092 | 0 | 5.1235 | 29.0148 | -34.8092 | 0 | 5.1235 | 39.0148 | -34.8092 | 0 | 5.1235 | 89.0148 | -34.8092 | 0 | 5.1235 | 114.2056 | -34.8092 | 0 | 5.1235 | 124.2056 | -34.8092 | 0 | 5.1235 | 134.2056 | -34.8092 | 0 | 5.1235 | 144.2056 | -34.8092 | 0 | 5.1235
5 | 15 | 43235.7083 | P5 | 0.11572 | 44.8086 | 10.1605 | 34.6482 | 0.5 | 0 | 34.6482 | 0 | 1 | 0 | 34.6482 | 0 | 2 | 0 | 34.6482 | 0 | 3 | 0 | 34.6482 | 0 | 4 | 0 | 34.6482 | 0 | 5 | 0 | 34.6482 | 0 | 6 | 0 | 34.6482 | 0 | 7 | -1.8133 | 32.8348 | 0.2669 | 8 | -9.9133 | 24.7348 | 1.4591 | 9 | -18.0133 | 16.6348 | 2.6513 | 10 | -26.1133 | 8.5348 | 3.8436 | 50.5168 | -34.6482 | 0 | 5.0998 | 75.7077 | -34.6482 | 0 | 5.0998 | 85.7077 | -34.6482 | 0 | 5.0998 | 95.7077 | -34.6482 | 0 | 5.0998 | 105.7077 | -34.6482 | 0 | 5.0998
5 | 15 | 43235.75 | P4 | 0.14197 | 44.8086 | 9.593 | 35.2156 | 0.5 | 0 | 35.2156 | 0 | 1 | 0 | 35.2156 | 0 | 2 | 0 | 35.2156 | 0 | 3 | 0 | 35.2156 | 0 | 4 | 0 | 35.2156 | 0 | 5 | 0 | 35.2156 | 0 | 6 | 0 | 35.2156 | 0 | 7 | 0 | 35.2156 | 0 | 8 | 0 | 35.2156 | 0 | 9 | 0 | 35.2156 | 0 | 10 | 0 | 35.2156 | 0 | 15 | -31.9652 | 3.2505 | 5.7723 | 36.5792 | -35.2156 | 0 | 6.3593 | 46.5792 | -35.2156 | 0 | 6.3593 | 56.5792 | -35.2156 | 0 | 6.3593 | 66.5792 | -35.2156 | 0 | 6.3593
5 | 15 | 43235.7917 | P4 | 0.14197 | 45.8537 | 3.1008 | 42.7529 | 0.5 | 0 | 42.7529 | 0 | 1 | 0 | 42.7529 | 0 | 2 | 0 | 42.7529 | 0 | 3 | 0 | 42.7529 | 0 | 4 | 0 | 42.7529 | 0 | 5 | 0 | 42.7529 | 0 | 6 | 0 | 42.7529 | 0 | 7 | 0 | 42.7529 | 0 | 8 | 0 | 42.7529 | 0 | 9 | 0 | 42.7529 | 0 | 10 | 0 | 42.7529 | 0 | 15 | 0 | 42.7529 | 0 | 20 | -14.9213 | 27.8316 | 2.6945 | 30 | -14.9213 | 27.8316 | 2.6945 | 40 | -14.9213 | 27.8316 | 2.6945 | 50 | -14.9213 | 27.8316 | 2.6945
5 | 15 | 43235.8333 | P4 | 0.14197 | 43.7635 | 0 | 43.7635 | 0.5 | 0 | 43.7635 | 0 | 1 | 0 | 43.7635 | 0 | 2 | 0 | 43.7635 | 0 | 3 | 0 | 43.7635 | 0 | 4 | 0 | 43.7635 | 0 | 5 | 0 | 43.7635 | 0 | 6 | 0 | 43.7635 | 0 | 7 | 0 | 43.7635 | 0 | 8 | 0 | 43.7635 | 0 | 9 | 0 | 43.7635 | 0 | 10 | 0 | 43.7635 | 0 | 15 | 0 | 43.7635 | 0 | 20 | 0 | 43.7635 | 0 | 30 | 0 | 43.7635 | 0 | 40 | 0 | 43.7635 | 0 | 50 | 0 | 43.7635 | 0
5 | 15 | 43235.875 | P4 | 0.14197 | 38.0155 | 0 | 38.0155 | 0.5 | 0 | 38.0155 | 0 | 1 | 0 | 38.0155 | 0 | 2 | 0 | 38.0155 | 0 | 3 | 0 | 38.0155 | 0 | 4 | 0 | 38.0155 | 0 | 5 | 0 | 38.0155 | 0 | 6 | 0 | 38.0155 | 0 | 7 | 0 | 38.0155 | 0 | 8 | 0 | 38.0155 | 0 | 9 | 0 | 38.0155 | 0 | 10 | 0 | 38.0155 | 0 | 15 | 0 | 38.0155 | 0 | 20 | 0 | 38.0155 | 0 | 30 | 0 | 38.0155 | 0 | 40 | 0 | 38.0155 | 0 | 50 | 0 | 38.0155 | 0
5 | 15 | 43235.9167 | P5 | 0.11572 | 36.0559 | 0 | 36.0559 | 0.5 | 0 | 36.0559 | 0 | 1 | 0 | 36.0559 | 0 | 2 | 0 | 36.0559 | 0 | 3 | 0 | 36.0559 | 0 | 4 | 0 | 36.0559 | 0 | 5 | 0 | 36.0559 | 0 | 6 | 0 | 36.0559 | 0 | 7 | 0 | 36.0559 | 0 | 8 | 0 | 36.0559 | 0 | 9 | 0 | 36.0559 | 0 | 10 | 0 | 36.0559 | 0 | 15 | 0 | 36.0559 | 0 | 20 | 0 | 36.0559 | 0 | 30 | 0 | 36.0559 | 0 | 40 | 0 | 36.0559 | 0 | 50 | 0 | 36.0559 | 0
5 | 15 | 43235.9583 | P5 | 0.11572 | 36.1866 | 0 | 36.1866 | 0.5 | 0 | 36.1866 | 0 | 1 | 0 | 36.1866 | 0 | 2 | 0 | 36.1866 | 0 | 3 | 0 | 36.1866 | 0 | 4 | 0 | 36.1866 | 0 | 5 | 0 | 36.1866 | 0 | 6 | 0 | 36.1866 | 0 | 7 | 0 | 36.1866 | 0 | 8 | 0 | 36.1866 | 0 | 9 | 0 | 36.1866 | 0 | 10 | 0 | 36.1866 | 0 | 15 | 0 | 36.1866 | 0 | 20 | 0 | 36.1866 | 0 | 30 | 0 | 36.1866 | 0 | 40 | 0 | 36.1866 | 0 | 50 | 0 | 36.1866 | 0
5 | 16 | 43236 | P6 | 0.10991 | 35.7946 | 0 | 35.7946 | 0.5 | 0 | 35.7946 | 0 | 1 | 0 | 35.7946 | 0 | 2 | 0 | 35.7946 | 0 | 3 | 0 | 35.7946 | 0 | 4 | 0 | 35.7946 | 0 | 5 | 0 | 35.7946 | 0 | 6 | 0 | 35.7946 | 0 | 7 | 0 | 35.7946 | 0 | 8 | 0 | 35.7946 | 0 | 9 | 0 | 35.7946 | 0 | 10 | 0 | 35.7946 | 0 | 15 | 0 | 35.7946 | 0 | 20 | 0 | 35.7946 | 0 | 30 | 0 | 35.7946 | 0 | 40 | 0 | 35.7946 | 0 | 50 | 0 | 35.7946 | 0
5 | 16 | 43236.0417 | P6 | 0.10991 | 32.5287 | 0 | 32.5287 | 0.5 | 0 | 32.5287 | 0 | 1 | 0 | 32.5287 | 0 | 2 | 0 | 32.5287 | 0 | 3 | 0 | 32.5287 | 0 | 4 | 0 | 32.5287 | 0 | 5 | 0 | 32.5287 | 0 | 6 | 0 | 32.5287 | 0 | 7 | 0 | 32.5287 | 0 | 8 | 0 | 32.5287 | 0 | 9 | 0 | 32.5287 | 0 | 10 | 0 | 32.5287 | 0 | 15 | 0 | 32.5287 | 0 | 20 | 0 | 32.5287 | 0 | 30 | 0 | 32.5287 | 0 | 40 | 0 | 32.5287 | 0 | 50 | 0 | 32.5287 | 0
5 | 16 | 43236.0833 | P6 | 0.10991 | 30.4385 | 0 | 30.4385 | 0.5 | 0 | 30.4385 | 0 | 1 | 0 | 30.4385 | 0 | 2 | 0 | 30.4385 | 0 | 3 | 0 | 30.4385 | 0 | 4 | 0 | 30.4385 | 0 | 5 | 0 | 30.4385 | 0 | 6 | 0 | 30.4385 | 0 | 7 | 0 | 30.4385 | 0 | 8 | 0 | 30.4385 | 0 | 9 | 0 | 30.4385 | 0 | 10 | 0 | 30.4385 | 0 | 15 | 0 | 30.4385 | 0 | 20 | 0 | 30.4385 | 0 | 30 | 0 | 30.4385 | 0 | 40 | 0 | 30.4385 | 0 | 50 | 0 | 30.4385 | 0
5 | 16 | 43236.125 | P6 | 0.10991 | 32.2674 | 0 | 32.2674 | 0.5 | 0 | 32.2674 | 0 | 1 | 0 | 32.2674 | 0 | 2 | 0 | 32.2674 | 0 | 3 | 0 | 32.2674 | 0 | 4 | 0 | 32.2674 | 0 | 5 | 0 | 32.2674 | 0 | 6 | 0 | 32.2674 | 0 | 7 | 0 | 32.2674 | 0 | 8 | 0 | 32.2674 | 0 | 9 | 0 | 32.2674 | 0 | 10 | 0 | 32.2674 | 0 | 15 | 0 | 32.2674 | 0 | 20 | 0 | 32.2674 | 0 | 30 | 0 | 32.2674 | 0 | 40 | 0 | 32.2674 | 0 | 50 | 0 | 32.2674 | 0
5 | 16 | 43236.1667 | P6 | 0.10991 | 32.0062 | 0 | 32.0062 | 0.5 | 0 | 32.0062 | 0 | 1 | 0 | 32.0062 | 0 | 2 | 0 | 32.0062 | 0 | 3 | 0 | 32.0062 | 0 | 4 | 0 | 32.0062 | 0 | 5 | 0 | 32.0062 | 0 | 6 | 0 | 32.0062 | 0 | 7 | 0 | 32.0062 | 0 | 8 | 0 | 32.0062 | 0 | 9 | 0 | 32.0062 | 0 | 10 | 0 | 32.0062 | 0 | 15 | 0 | 32.0062 | 0 | 20 | 0 | 32.0062 | 0 | 30 | 0 | 32.0062 | 0 | 40 | 0 | 32.0062 | 0 | 50 | 0 | 32.0062 | 0
5 | 16 | 43236.2083 | P6 | 0.10991 | 32.0062 | 0 | 32.0062 | 0.5 | 0 | 32.0062 | 0 | 1 | 0 | 32.0062 | 0 | 2 | 0 | 32.0062 | 0 | 3 | 0 | 32.0062 | 0 | 4 | 0 | 32.0062 | 0 | 5 | 0 | 32.0062 | 0 | 6 | 0 | 32.0062 | 0 | 7 | 0 | 32.0062 | 0 | 8 | 0 | 32.0062 | 0 | 9 | 0 | 32.0062 | 0 | 10 | 0 | 32.0062 | 0 | 15 | 0 | 32.0062 | 0 | 20 | 0 | 32.0062 | 0 | 30 | 0 | 32.0062 | 0 | 40 | 0 | 32.0062 | 0 | 50 | 0 | 32.0062 | 0
5 | 16 | 43236.25 | P6 | 0.10991 | 30.5691 | 0.36072 | 30.2084 | 0.5 | 0 | 30.2084 | 0 | 1 | 0 | 30.2084 | 0 | 2 | 0 | 30.2084 | 0 | 3 | 0 | 30.2084 | 0 | 4 | 0 | 30.2084 | 0 | 5 | 0 | 30.2084 | 0 | 6 | 0 | 30.2084 | 0 | 7 | 0 | 30.2084 | 0 | 8 | 0 | 30.2084 | 0 | 9 | 0 | 30.2084 | 0 | 10 | 0 | 30.2084 | 0 | 15 | 0 | 30.2084 | 0 | 20 | 0 | 30.2084 | 0 | 30 | 0 | 30.2084 | 0 | 40 | 0 | 30.2084 | 0 | 50 | 0 | 30.2084 | 0
5 | 16 | 43236.2917 | P6 | 0.10991 | 29.916 | 12.8236 | 17.0924 | 0.5 | 0 | 17.0924 | 0 | 1 | 0 | 17.0924 | 0 | 2 | 0 | 17.0924 | 0 | 3 | 0 | 17.0924 | 0 | 4 | 0 | 17.0924 | 0 | 5 | 0 | 17.0924 | 0 | 6 | 0 | 17.0924 | 0 | 7 | 0 | 17.0924 | 0 | 8 | 0 | 17.0924 | 0 | 9 | 0 | 17.0924 | 0 | 10 | 0 | 17.0924 | 0 | 15 | 0 | 17.0924 | 0 | 20 | 0 | 17.0924 | 0 | 30 | 0 | 17.0924 | 0 | 40 | 0 | 17.0924 | 0 | 50 | 0 | 17.0924 | 0
5 | 16 | 43236.3333 | P5 | 0.11572 | 31.8755 | 29.1011 | 2.7744 | 0.5 | 0 | 2.7744 | 0 | 1 | 0 | 2.7744 | 0 | 2 | 0 | 2.7744 | 0 | 3 | 0 | 2.7744 | 0 | 4 | 0 | 2.7744 | 0 | 5 | 0 | 2.7744 | 0 | 6 | 0 | 2.7744 | 0 | 7 | 0 | 2.7744 | 0 | 8 | 0 | 2.7744 | 0 | 9 | 0 | 2.7744 | 0 | 10 | 0 | 2.7744 | 0 | 15 | 0 | 2.7744 | 0 | 20 | 0 | 2.7744 | 0 | 30 | 0 | 2.7744 | 0 | 40 | 0 | 2.7744 | 0 | 50 | 0 | 2.7744 | 0
5 | 16 | 43236.375 | P4 | 0.14197 | 37.8848 | 46.3341 | -8.4492 | 2.75 | 2.5 | -5.9492 | -0.098576 | 5.5 | 5 | -3.4492 | -0.19715 | 9.6043 | 8.4492 | 0 | -0.33316 | 10.6043 | 8.4492 | 0 | -0.33316 | 11.6043 | 8.4492 | 0 | -0.33316 | 12.6043 | 8.4492 | 0 | -0.33316 | 13.6043 | 8.4492 | 0 | -0.33316 | 14.6043 | 8.4492 | 0 | -0.33316 | 15.6043 | 8.4492 | 0 | -0.33316 | 16.6043 | 8.4492 | 0 | -0.33316 | 17.6043 | 8.4492 | 0 | -0.33316 | 22.6043 | 8.4492 | 0 | -0.33316 | 27.6043 | 8.4492 | 0 | -0.33316 | 37.6043 | 8.4492 | 0 | -0.33316 | 47.6043 | 8.4492 | 0 | -0.33316 | 57.6043 | 8.4492 | 0 | -0.33316
5 | 16 | 43236.4167 | P4 | 0.14197 | 42.4571 | 62.014 | -19.5568 | 5 | 2.5 | -17.0568 | -0.098576 | 10 | 5 | -14.5568 | -0.19715 | 18.6043 | 10 | -9.5568 | -0.39431 | 24.1043 | 15 | -4.5568 | -0.59146 | 29.2055 | 19.5568 | 0 | -0.77114 | 30.2055 | 19.5568 | 0 | -0.77114 | 31.2055 | 19.5568 | 0 | -0.77114 | 32.2055 | 19.5568 | 0 | -0.77114 | 33.2055 | 19.5568 | 0 | -0.77114 | 34.2055 | 19.5568 | 0 | -0.77114 | 35.2055 | 19.5568 | 0 | -0.77114 | 40.2055 | 19.5568 | 0 | -0.77114 | 45.2055 | 19.5568 | 0 | -0.77114 | 55.2055 | 19.5568 | 0 | -0.77114 | 65.2055 | 19.5568 | 0 | -0.77114 | 75.2055 | 19.5568 | 0 | -0.77114
5 | 16 | 43236.4583 | P4 | 0.14197 | 44.1554 | 73.323 | -29.1676 | 5 | 0 | -29.1676 | 0 | 10 | 0 | -29.1676 | 0 | 20 | 1.5508 | -27.6168 | -0.061147 | 30 | 6.5508 | -22.6168 | -0.2583 | 40 | 11.9939 | -17.1736 | -0.47293 | 50 | 21.9939 | -7.1736 | -0.86723 | 57.4563 | 29.1676 | 0 | -1.1501 | 58.4563 | 29.1676 | 0 | -1.1501 | 59.4563 | 29.1676 | 0 | -1.1501 | 60.4563 | 29.1676 | 0 | -1.1501 | 61.4563 | 29.1676 | 0 | -1.1501 | 66.4563 | 29.1676 | 0 | -1.1501 | 71.4563 | 29.1676 | 0 | -1.1501 | 81.4563 | 29.1676 | 0 | -1.1501 | 91.4563 | 29.1676 | 0 | -1.1501 | 101.4563 | 29.1676 | 0 | -1.1501
5 | 16 | 43236.5 | P4 | 0.14197 | 42.8491 | 79.3978 | -36.5488 | 5 | 0 | -36.5488 | 0 | 10 | 0 | -36.5488 | 0 | 20 | 0 | -36.5488 | 0 | 30 | 0 | -36.5488 | 0 | 40 | 0 | -36.5488 | 0 | 50 | 0 | -36.5488 | 0 | 60 | 2.8264 | -33.7224 | -0.11145 | 70 | 12.8264 | -23.7224 | -0.50575 | 80 | 22.8264 | -13.7224 | -0.90006 | 90 | 32.8264 | -3.7224 | -1.2944 | 94.3502 | 36.5488 | 0 | -1.4411 | 99.3502 | 36.5488 | 0 | -1.4411 | 104.3502 | 36.5488 | 0 | -1.4411 | 114.3502 | 36.5488 | 0 | -1.4411 | 124.3502 | 36.5488 | 0 | -1.4411 | 134.3502 | 36.5488 | 0 | -1.4411
5 | 16 | 43236.5417 | P4 | 0.14197 | 40.4976 | 80.5547 | -40.0571 | 5 | 0 | -40.0571 | 0 | 10 | 0 | -40.0571 | 0 | 20 | 0 | -40.0571 | 0 | 30 | 0 | -40.0571 | 0 | 40 | 0 | -40.0571 | 0 | 50 | 0 | -40.0571 | 0 | 60 | 0 | -40.0571 | 0 | 70 | 0 | -40.0571 | 0 | 80 | 0 | -40.0571 | 0 | 90 | 0 | -40.0571 | 0 | 100 | 6.2776 | -33.7795 | -0.24753 | 135.4015 | 40.0571 | 0 | -1.5795 | 140.4015 | 40.0571 | 0 | -1.5795 | 150.4015 | 40.0571 | 0 | -1.5795 | 160.4015 | 40.0571 | 0 | -1.5795 | 170.4015 | 40.0571 | 0 | -1.5795
5 | 16 | 43236.5833 | P5 | 0.11572 | 38.2768 | 43.7011 | -5.4244 | 5 | 0 | -5.4244 | 0 | 10 | 0 | -5.4244 | 0 | 20 | 0 | -5.4244 | 0 | 30 | 0 | -5.4244 | 0 | 40 | 0 | -5.4244 | 0 | 50 | 0 | -5.4244 | 0 | 60 | 0 | -5.4244 | 0 | 70 | 0 | -5.4244 | 0 | 80 | 0 | -5.4244 | 0 | 90 | 0 | -5.4244 | 0 | 100 | 0 | -5.4244 | 0 | 140.2835 | 5.4244 | 0 | -0.21389 | 145.2835 | 5.4244 | 0 | -0.21389 | 155.2835 | 5.4244 | 0 | -0.21389 | 165.2835 | 5.4244 | 0 | -0.21389 | 175.2835 | 5.4244 | 0 | -0.21389
5 | 16 | 43236.625 | P5 | 0.11572 | 39.3218 | 12.3693 | 26.9526 | 2.2222 | -2.5 | 24.4526 | 0.36797 | 4.4444 | -5 | 21.9526 | 0.73594 | 8.8889 | -10 | 16.9526 | 1.4719 | 13.3333 | -15 | 11.9526 | 2.2078 | 17.7778 | -20 | 6.9526 | 2.9438 | 22.2222 | -25 | 1.9526 | 3.6797 | 30.0527 | -26.9526 | 0 | 3.9671 | 40.0527 | -26.9526 | 0 | 3.9671 | 50.0527 | -26.9526 | 0 | 3.9671 | 60.0527 | -26.9526 | 0 | 3.9671 | 70.0527 | -26.9526 | 0 | 3.9671 | 110.3362 | -26.9526 | 0 | 3.9671 | 115.3362 | -26.9526 | 0 | 3.9671 | 125.3362 | -26.9526 | 0 | 3.9671 | 135.3362 | -26.9526 | 0 | 3.9671 | 145.3362 | -26.9526 | 0 | 3.9671
5 | 16 | 43236.6667 | P5 | 0.11572 | 41.9346 | 48.4735 | -6.5389 | 4.4722 | 2.5 | -4.0389 | -0.098576 | 8.9444 | 5 | -1.5389 | -0.19715 | 14.7739 | 6.5389 | 0 | -0.25783 | 19.2183 | 6.5389 | 0 | -0.25783 | 23.6628 | 6.5389 | 0 | -0.25783 | 28.1072 | 6.5389 | 0 | -0.25783 | 35.9377 | 6.5389 | 0 | -0.25783 | 45.9377 | 6.5389 | 0 | -0.25783 | 55.9377 | 6.5389 | 0 | -0.25783 | 65.9377 | 6.5389 | 7.9936e-15 | -0.25783 | 75.9377 | 6.5389 | 7.9936e-15 | -0.25783 | 116.2212 | 6.5389 | 7.9936e-15 | -0.25783 | 121.2212 | 6.5389 | 7.9936e-15 | -0.25783 | 131.2212 | 6.5389 | 7.9936e-15 | -0.25783 | 141.2212 | 6.5389 | -7.9936e-15 | -0.25783 | 151.2212 | 6.5389 | -7.9936e-15 | -0.25783
5 | 16 | 43236.7083 | P5 | 0.11572 | 42.5878 | 31.6692 | 10.9186 | 1.6944 | -2.5 | 8.4186 | 0.36797 | 3.3889 | -5 | 5.9186 | 0.73594 | 3.6628 | -10 | 0.9186 | 1.4719 | 7.0865 | -10.9186 | 0 | 1.6071 | 11.531 | -10.9186 | 0 | 1.6071 | 15.9754 | -10.9186 | 0 | 1.6071 | 23.8059 | -10.9186 | 0 | 1.6071 | 33.8059 | -10.9186 | 0 | 1.6071 | 43.8059 | -10.9186 | 0 | 1.6071 | 53.8059 | -10.9186 | 0 | 1.6071 | 63.8059 | -10.9186 | 0 | 1.6071 | 104.0894 | -10.9186 | 0 | 1.6071 | 109.0894 | -10.9186 | 0 | 1.6071 | 119.0894 | -10.9186 | 0 | 1.6071 | 129.0894 | -10.9186 | 0 | 1.6071 | 139.0894 | -10.9186 | 0 | 1.6071
5 | 16 | 43236.75 | P4 | 0.14197 | 37.2317 | 17.94 | 19.2916 | 0.5 | -1.075 | 18.2166 | 0.19413 | 1 | -2.15 | 17.1416 | 0.38825 | 2 | -1.4965 | 17.7951 | 0.27024 | 3 | -3.6779 | 15.6137 | 0.66416 | 4 | -6.7779 | 12.5137 | 1.224 | 5 | -9.8779 | 9.4137 | 1.7838 | 6 | -16.0253 | 3.2663 | 2.8939 | 12.3708 | -19.2916 | 0 | 3.4837 | 22.3708 | -19.2916 | 0 | 3.4837 | 32.3708 | -19.2916 | 0 | 3.4837 | 42.3708 | -19.2916 | 0 | 3.4837 | 82.6543 | -19.2916 | 0 | 3.4837 | 87.6543 | -19.2916 | 0 | 3.4837 | 97.6543 | -19.2916 | 0 | 3.4837 | 107.6543 | -19.2916 | 0 | 3.4837 | 117.6543 | -19.2916 | 0 | 3.4837
5 | 16 | 43236.7917 | P4 | 0.14197 | 33.1819 | 3.5332 | 29.6487 | 0.5 | 0 | 29.6487 | 0 | 1 | 0 | 29.6487 | 0 | 2 | 0 | 29.6487 | 0 | 3 | 0 | 29.6487 | 0 | 4 | 0 | 29.6487 | 0 | 5 | 0 | 29.6487 | 0 | 6 | 0 | 29.6487 | 0 | 7 | -4.8337 | 24.815 | 0.87288 | 8 | -12.9337 | 16.715 | 2.3356 | 9 | -21.0337 | 8.615 | 3.7983 | 10 | -29.1337 | 0.51496 | 5.261 | 49.7113 | -29.6487 | 0 | 5.354 | 54.7113 | -29.6487 | 0 | 5.354 | 64.7113 | -29.6487 | 0 | 5.354 | 74.7113 | -29.6487 | 0 | 5.354 | 84.7113 | -29.6487 | 0 | 5.354
5 | 16 | 43236.8333 | P4 | 0.14197 | 35.0108 | 0 | 35.0108 | 0.5 | 0 | 35.0108 | 0 | 1 | 0 | 35.0108 | 0 | 2 | 0 | 35.0108 | 0 | 3 | 0 | 35.0108 | 0 | 4 | 0 | 35.0108 | 0 | 5 | 0 | 35.0108 | 0 | 6 | 0 | 35.0108 | 0 | 7 | 0 | 35.0108 | 0 | 8 | 0 | 35.0108 | 0 | 9 | 0 | 35.0108 | 0 | 10 | 0 | 35.0108 | 0 | 15 | -31.2402 | 3.7706 | 5.6414 | 20 | -31.2402 | 3.7706 | 5.6414 | 30 | -31.2402 | 3.7706 | 5.6414 | 40 | -31.2402 | 3.7706 | 5.6414 | 50 | -31.2402 | 3.7706 | 5.6414
5 | 16 | 43236.875 | P4 | 0.14197 | 36.9704 | 0 | 36.9704 | 0.5 | 0 | 36.9704 | 0 | 1 | 0 | 36.9704 | 0 | 2 | 0 | 36.9704 | 0 | 3 | 0 | 36.9704 | 0 | 4 | 0 | 36.9704 | 0 | 5 | 0 | 36.9704 | 0 | 6 | 0 | 36.9704 | 0 | 7 | 0 | 36.9704 | 0 | 8 | 0 | 36.9704 | 0 | 9 | 0 | 36.9704 | 0 | 10 | 0 | 36.9704 | 0 | 15 | 0 | 36.9704 | 0 | 20 | 0 | 36.9704 | 0 | 30 | 0 | 36.9704 | 0 | 40 | 0 | 36.9704 | 0 | 50 | 0 | 36.9704 | 0
5 | 16 | 43236.9167 | P5 | 0.11572 | 32.5287 | 0 | 32.5287 | 0.5 | 0 | 32.5287 | 0 | 1 | 0 | 32.5287 | 0 | 2 | 0 | 32.5287 | 0 | 3 | 0 | 32.5287 | 0 | 4 | 0 | 32.5287 | 0 | 5 | 0 | 32.5287 | 0 | 6 | 0 | 32.5287 | 0 | 7 | 0 | 32.5287 | 0 | 8 | 0 | 32.5287 | 0 | 9 | 0 | 32.5287 | 0 | 10 | 0 | 32.5287 | 0 | 15 | 0 | 32.5287 | 0 | 20 | 0 | 32.5287 | 0 | 30 | 0 | 32.5287 | 0 | 40 | 0 | 32.5287 | 0 | 50 | 0 | 32.5287 | 0
5 | 16 | 43236.9583 | P5 | 0.11572 | 29.6547 | 0 | 29.6547 | 0.5 | 0 | 29.6547 | 0 | 1 | 0 | 29.6547 | 0 | 2 | 0 | 29.6547 | 0 | 3 | 0 | 29.6547 | 0 | 4 | 0 | 29.6547 | 0 | 5 | 0 | 29.6547 | 0 | 6 | 0 | 29.6547 | 0 | 7 | 0 | 29.6547 | 0 | 8 | 0 | 29.6547 | 0 | 9 | 0 | 29.6547 | 0 | 10 | 0 | 29.6547 | 0 | 15 | 0 | 29.6547 | 0 | 20 | 0 | 29.6547 | 0 | 30 | 0 | 29.6547 | 0 | 40 | 0 | 29.6547 | 0 | 50 | 0 | 29.6547 | 0
5 | 17 | 43237 | P6 | 0.10991 | 29.524 | 0 | 29.524 | 0.5 | 0 | 29.524 | 0 | 1 | 0 | 29.524 | 0 | 2 | 0 | 29.524 | 0 | 3 | 0 | 29.524 | 0 | 4 | 0 | 29.524 | 0 | 5 | 0 | 29.524 | 0 | 6 | 0 | 29.524 | 0 | 7 | 0 | 29.524 | 0 | 8 | 0 | 29.524 | 0 | 9 | 0 | 29.524 | 0 | 10 | 0 | 29.524 | 0 | 15 | 0 | 29.524 | 0 | 20 | 0 | 29.524 | 0 | 30 | 0 | 29.524 | 0 | 40 | 0 | 29.524 | 0 | 50 | 0 | 29.524 | 0
5 | 17 | 43237.0417 | P6 | 0.10991 | 30.8304 | 0 | 30.8304 | 0.5 | 0 | 30.8304 | 0 | 1 | 0 | 30.8304 | 0 | 2 | 0 | 30.8304 | 0 | 3 | 0 | 30.8304 | 0 | 4 | 0 | 30.8304 | 0 | 5 | 0 | 30.8304 | 0 | 6 | 0 | 30.8304 | 0 | 7 | 0 | 30.8304 | 0 | 8 | 0 | 30.8304 | 0 | 9 | 0 | 30.8304 | 0 | 10 | 0 | 30.8304 | 0 | 15 | 0 | 30.8304 | 0 | 20 | 0 | 30.8304 | 0 | 30 | 0 | 30.8304 | 0 | 40 | 0 | 30.8304 | 0 | 50 | 0 | 30.8304 | 0
5 | 17 | 43237.0833 | P6 | 0.10991 | 32.2674 | 0 | 32.2674 | 0.5 | 0 | 32.2674 | 0 | 1 | 0 | 32.2674 | 0 | 2 | 0 | 32.2674 | 0 | 3 | 0 | 32.2674 | 0 | 4 | 0 | 32.2674 | 0 | 5 | 0 | 32.2674 | 0 | 6 | 0 | 32.2674 | 0 | 7 | 0 | 32.2674 | 0 | 8 | 0 | 32.2674 | 0 | 9 | 0 | 32.2674 | 0 | 10 | 0 | 32.2674 | 0 | 15 | 0 | 32.2674 | 0 | 20 | 0 | 32.2674 | 0 | 30 | 0 | 32.2674 | 0 | 40 | 0 | 32.2674 | 0 | 50 | 0 | 32.2674 | 0
5 | 17 | 43237.125 | P6 | 0.10991 | 32.2674 | 0 | 32.2674 | 0.5 | 0 | 32.2674 | 0 | 1 | 0 | 32.2674 | 0 | 2 | 0 | 32.2674 | 0 | 3 | 0 | 32.2674 | 0 | 4 | 0 | 32.2674 | 0 | 5 | 0 | 32.2674 | 0 | 6 | 0 | 32.2674 | 0 | 7 | 0 | 32.2674 | 0 | 8 | 0 | 32.2674 | 0 | 9 | 0 | 32.2674 | 0 | 10 | 0 | 32.2674 | 0 | 15 | 0 | 32.2674 | 0 | 20 | 0 | 32.2674 | 0 | 30 | 0 | 32.2674 | 0 | 40 | 0 | 32.2674 | 0 | 50 | 0 | 32.2674 | 0
5 | 17 | 43237.1667 | P6 | 0.10991 | 33.0513 | 0 | 33.0513 | 0.5 | 0 | 33.0513 | 0 | 1 | 0 | 33.0513 | 0 | 2 | 0 | 33.0513 | 0 | 3 | 0 | 33.0513 | 0 | 4 | 0 | 33.0513 | 0 | 5 | 0 | 33.0513 | 0 | 6 | 0 | 33.0513 | 0 | 7 | 0 | 33.0513 | 0 | 8 | 0 | 33.0513 | 0 | 9 | 0 | 33.0513 | 0 | 10 | 0 | 33.0513 | 0 | 15 | 0 | 33.0513 | 0 | 20 | 0 | 33.0513 | 0 | 30 | 0 | 33.0513 | 0 | 40 | 0 | 33.0513 | 0 | 50 | 0 | 33.0513 | 0
5 | 17 | 43237.2083 | P6 | 0.10991 | 31.8755 | 0 | 31.8755 | 0.5 | 0 | 31.8755 | 0 | 1 | 0 | 31.8755 | 0 | 2 | 0 | 31.8755 | 0 | 3 | 0 | 31.8755 | 0 | 4 | 0 | 31.8755 | 0 | 5 | 0 | 31.8755 | 0 | 6 | 0 | 31.8755 | 0 | 7 | 0 | 31.8755 | 0 | 8 | 0 | 31.8755 | 0 | 9 | 0 | 31.8755 | 0 | 10 | 0 | 31.8755 | 0 | 15 | 0 | 31.8755 | 0 | 20 | 0 | 31.8755 | 0 | 30 | 0 | 31.8755 | 0 | 40 | 0 | 31.8755 | 0 | 50 | 0 | 31.8755 | 0
5 | 17 | 43237.25 | P6 | 0.10991 | 31.353 | 2.4518 | 28.9011 | 0.5 | 0 | 28.9011 | 0 | 1 | 0 | 28.9011 | 0 | 2 | 0 | 28.9011 | 0 | 3 | 0 | 28.9011 | 0 | 4 | 0 | 28.9011 | 0 | 5 | 0 | 28.9011 | 0 | 6 | 0 | 28.9011 | 0 | 7 | 0 | 28.9011 | 0 | 8 | 0 | 28.9011 | 0 | 9 | 0 | 28.9011 | 0 | 10 | 0 | 28.9011 | 0 | 15 | 0 | 28.9011 | 0 | 20 | 0 | 28.9011 | 0 | 30 | 0 | 28.9011 | 0 | 40 | 0 | 28.9011 | 0 | 50 | 0 | 28.9011 | 0
5 | 17 | 43237.2917 | P6 | 0.10991 | 30.1772 | 14.0265 | 16.1508 | 0.5 | 0 | 16.1508 | 0 | 1 | 0 | 16.1508 | 0 | 2 | 0 | 16.1508 | 0 | 3 | 0 | 16.1508 | 0 | 4 | 0 | 16.1508 | 0 | 5 | 0 | 16.1508 | 0 | 6 | 0 | 16.1508 | 0 | 7 | 0 | 16.1508 | 0 | 8 | 0 | 16.1508 | 0 | 9 | 0 | 16.1508 | 0 | 10 | 0 | 16.1508 | 0 | 15 | 0 | 16.1508 | 0 | 20 | 0 | 16.1508 | 0 | 30 | 0 | 16.1508 | 0 | 40 | 0 | 16.1508 | 0 | 50 | 0 | 16.1508 | 0
5 | 17 | 43237.3333 | P5 | 0.11572 | 33.3125 | 30.9477 | 2.3648 | 0.5 | 0 | 2.3648 | 0 | 1 | 0 | 2.3648 | 0 | 2 | 0 | 2.3648 | 0 | 3 | 0 | 2.3648 | 0 | 4 | 0 | 2.3648 | 0 | 5 | 0 | 2.3648 | 0 | 6 | 0 | 2.3648 | 0 | 7 | 0 | 2.3648 | 0 | 8 | 0 | 2.3648 | 0 | 9 | 0 | 2.3648 | 0 | 10 | 0 | 2.3648 | 0 | 15 | 0 | 2.3648 | 0 | 20 | 0 | 2.3648 | 0 | 30 | 0 | 2.3648 | 0 | 40 | 0 | 2.3648 | 0 | 50 | 0 | 2.3648 | 0
5 | 17 | 43237.375 | P4 | 0.14197 | 39.3218 | 48.0826 | -8.7607 | 2.75 | 2.5 | -6.2607 | -0.098576 | 5.5 | 5 | -3.7607 | -0.19715 | 9.8847 | 8.7607 | 0 | -0.34544 | 10.8847 | 8.7607 | 0 | -0.34544 | 11.8847 | 8.7607 | 0 | -0.34544 | 12.8847 | 8.7607 | 0 | -0.34544 | 13.8847 | 8.7607 | 0 | -0.34544 | 14.8847 | 8.7607 | 0 | -0.34544 | 15.8847 | 8.7607 | 0 | -0.34544 | 16.8847 | 8.7607 | 0 | -0.34544 | 17.8847 | 8.7607 | 0 | -0.34544 | 22.8847 | 8.7607 | 0 | -0.34544 | 27.8847 | 8.7607 | 0 | -0.34544 | 37.8847 | 8.7607 | 0 | -0.34544 | 47.8847 | 8.7607 | 0 | -0.34544 | 57.8847 | 8.7607 | 0 | -0.34544
5 | 17 | 43237.4167 | P4 | 0.14197 | 40.2363 | 62.4698 | -22.2335 | 5 | 2.5 | -19.7335 | -0.098576 | 10 | 5 | -17.2335 | -0.19715 | 18.8847 | 10 | -12.2335 | -0.39431 | 24.3847 | 15 | -7.2335 | -0.59146 | 29.8847 | 20 | -2.2335 | -0.78861 | 32.8948 | 22.2335 | 0 | -0.87668 | 33.8948 | 22.2335 | 0 | -0.87668 | 34.8948 | 22.2335 | 0 | -0.87668 | 35.8948 | 22.2335 | 0 | -0.87668 | 36.8948 | 22.2335 | 0 | -0.87668 | 37.8948 | 22.2335 | 0 | -0.87668 | 42.8948 | 22.2335 | 0 | -0.87668 | 47.8948 | 22.2335 | 0 | -0.87668 | 57.8948 | 22.2335 | 0 | -0.87668 | 67.8948 | 22.2335 | 0 | -0.87668 | 77.8948 | 22.2335 | 0 | -0.87668
5 | 17 | 43237.4583 | P4 | 0.14197 | 41.804 | 73.4452 | -31.6413 | 5 | 0 | -31.6413 | 0 | 10 | 0 | -31.6413 | 0 | 20 | 1.2393 | -30.402 | -0.048865 | 30 | 6.2393 | -25.402 | -0.24602 | 40 | 11.2393 | -20.402 | -0.44317 | 50 | 19.0058 | -12.6355 | -0.74941 | 60 | 29.0058 | -2.6355 | -1.1437 | 63.3719 | 31.6413 | 0 | -1.2476 | 64.3719 | 31.6413 | 0 | -1.2476 | 65.3719 | 31.6413 | 0 | -1.2476 | 66.3719 | 31.6413 | 0 | -1.2476 | 71.3719 | 31.6413 | 0 | -1.2476 | 76.3719 | 31.6413 | 0 | -1.2476 | 86.3719 | 31.6413 | 0 | -1.2476 | 96.3719 | 31.6413 | 0 | -1.2476 | 106.3719 | 31.6413 | 0 | -1.2476
5 | 17 | 43237.5 | P4 | 0.14197 | 40.2363 | 80.3592 | -40.1229 | 5 | 0 | -40.1229 | 0 | 10 | 0 | -40.1229 | 0 | 20 | 0 | -40.1229 | 0 | 30 | 0 | -40.1229 | 0 | 40 | 0 | -40.1229 | 0 | 50 | 0 | -40.1229 | 0 | 60 | 0 | -40.1229 | 0 | 70 | 7.3645 | -32.7584 | -0.29039 | 80 | 17.3645 | -22.7584 | -0.68469 | 90 | 27.3645 | -12.7584 | -1.079 | 100 | 37.3645 | -2.7584 | -1.4733 | 107.4826 | 40.1229 | 0 | -1.5821 | 112.4826 | 40.1229 | 0 | -1.5821 | 122.4826 | 40.1229 | 0 | -1.5821 | 132.4826 | 40.1229 | 0 | -1.5821 | 142.4826 | 40.1229 | 0 | -1.5821
5 | 17 | 43237.5417 | P4 | 0.14197 | 34.6189 | 80.6702 | -46.0512 | 5 | 0 | -46.0512 | 0 | 10 | 0 | -46.0512 | 0 | 20 | 0 | -46.0512 | 0 | 30 | 0 | -46.0512 | 0 | 40 | 0 | -46.0512 | 0 | 50 | 0 | -46.0512 | 0 | 60 | 0 | -46.0512 | 0 | 70 | 0 | -46.0512 | 0 | 80 | 0 | -46.0512 | 0 | 90 | 0 | -46.0512 | 0 | 100 | 0 | -46.0512 | 0 | 148.9287 | 46.0512 | 0 | -1.8158 | 153.9287 | 46.0512 | 0 | -1.8158 | 163.9287 | 46.0512 | 0 | -1.8158 | 173.9287 | 46.0512 | 0 | -1.8158 | 183.9287 | 46.0512 | 0 | -1.8158
5 | 17 | 43237.5833 | P5 | 0.11572 | 31.6142 | 76.6434 | -45.0292 | 5 | 0 | -45.0292 | 0 | 10 | 0 | -45.0292 | 0 | 20 | 0 | -45.0292 | 0 | 30 | 0 | -45.0292 | 0 | 40 | 0 | -45.0292 | 0 | 50 | 0 | -45.0292 | 0 | 60 | 0 | -45.0292 | 0 | 70 | 0 | -45.0292 | 0 | 80 | 0 | -45.0292 | 0 | 90 | 0 | -45.0292 | 0 | 100 | 0 | -45.0292 | 0 | 150 | 1.1904 | -43.8388 | -0.046936 | 194.4549 | 45.0292 | 0 | -1.7755 | 204.4549 | 45.0292 | 0 | -1.7755 | 214.4549 | 45.0292 | 0 | -1.7755 | 224.4549 | 45.0292 | 0 | -1.7755
5 | 17 | 43237.625 | P5 | 0.11572 | 31.2223 | 65.9962 | -34.7739 | 5 | 0 | -34.7739 | 0 | 10 | 0 | -34.7739 | 0 | 20 | 0 | -34.7739 | 0 | 30 | 0 | -34.7739 | 0 | 40 | 0 | -34.7739 | 0 | 50 | 0 | -34.7739 | 0 | 60 | 0 | -34.7739 | 0 | 70 | 0 | -34.7739 | 0 | 80 | 0 | -34.7739 | 0 | 90 | 0 | -34.7739 | 0 | 100 | 0 | -34.7739 | 0 | 150 | 0 | -34.7739 | 0 | 200 | 6.1612 | -28.6127 | -0.24294 | 235.7514 | 34.7739 | 0 | -1.3712 | 245.7514 | 34.7739 | 0 | -1.3712 | 255.7514 | 34.7739 | 0 | -1.3712
5 | 17 | 43237.6667 | P5 | 0.11572 | 32.2674 | 52.3055 | -20.0381 | 5 | 0 | -20.0381 | 0 | 10 | 0 | -20.0381 | 0 | 20 | 0 | -20.0381 | 0 | 30 | 0 | -20.0381 | 0 | 40 | 0 | -20.0381 | 0 | 50 | 0 | -20.0381 | 0 | 60 | 0 | -20.0381 | 0 | 70 | 0 | -20.0381 | 0 | 80 | 0 | -20.0381 | 0 | 90 | 0 | -20.0381 | 0 | 100 | 0 | -20.0381 | 0 | 150 | 0 | -20.0381 | 0 | 200 | 0 | -20.0381 | 0 | 253.7857 | 20.0381 | 0 | -0.79011 | 263.7857 | 20.0381 | 0 | -0.79011 | 273.7857 | 20.0381 | 0 | -0.79011
5 | 17 | 43237.7083 | P5 | 0.11572 | 32.0062 | 33.5067 | -1.5006 | 5 | 0 | -1.5006 | 0 | 10 | 0 | -1.5006 | 0 | 20 | 0 | -1.5006 | 0 | 30 | 0 | -1.5006 | 0 | 40 | 0 | -1.5006 | 0 | 50 | 0 | -1.5006 | 0 | 60 | 0 | -1.5006 | 0 | 70 | 0 | -1.5006 | 0 | 80 | 0 | -1.5006 | 0 | 90 | 0 | -1.5006 | 0 | 100 | 0 | -1.5006 | 0 | 150 | 0 | -1.5006 | 0 | 200 | 0 | -1.5006 | 0 | 255.1362 | 1.5006 | -1.3545e-14 | -0.059168 | 265.1362 | 1.5006 | 1.8208e-14 | -0.059168 | 275.1362 | 1.5006 | 1.8208e-14 | -0.059168
5 | 17 | 43237.75 | P4 | 0.14197 | 32.3981 | 13.9057 | 18.4923 | 2.2222 | -2.5 | 15.9923 | 0.45145 | 4.4444 | -5 | 13.4923 | 0.90291 | 8.8889 | -10 | 8.4923 | 1.8058 | 13.3333 | -15 | 3.4923 | 2.7087 | 19.453 | -18.4923 | 0 | 3.3394 | 29.453 | -18.4923 | 0 | 3.3394 | 39.453 | -18.4923 | 0 | 3.3394 | 49.453 | -18.4923 | 0 | 3.3394 | 59.453 | -18.4923 | 0 | 3.3394 | 69.453 | -18.4923 | 0 | 3.3394 | 79.453 | -18.4923 | 0 | 3.3394 | 129.453 | -18.4923 | 0 | 3.3394 | 179.453 | -18.4923 | 0 | 3.3394 | 234.5892 | -18.4923 | 0 | 3.3394 | 244.5892 | -18.4923 | 0 | 3.3394 | 254.5892 | -18.4923 | 0 | 3.3394
5 | 17 | 43237.7917 | P4 | 0.14197 | 32.1368 | 4.1098 | 28.027 | 0.5 | -1.55 | 26.477 | 0.2799 | 1 | -3.1 | 24.927 | 0.5598 | 2 | -6.2 | 21.827 | 1.1196 | 3 | -9.3 | 18.727 | 1.6794 | 4 | -13.9077 | 14.1194 | 2.5115 | 5 | -22.0077 | 6.0194 | 3.9742 | 8.3118 | -28.027 | 0 | 5.0612 | 18.3118 | -28.027 | 0 | 5.0612 | 28.3118 | -28.027 | 0 | 5.0612 | 38.3118 | -28.027 | 0 | 5.0612 | 48.3118 | -28.027 | 0 | 5.0612 | 98.3118 | -28.027 | 0 | 5.0612 | 148.3118 | -28.027 | 0 | 5.0612 | 203.448 | -28.027 | 0 | 5.0612 | 213.448 | -28.027 | 0 | 5.0612 | 223.448 | -28.027 | 0 | 5.0612
5 | 17 | 43237.8333 | P4 | 0.14197 | 32.2674 | 0 | 32.2674 | 0.5 | 0 | 32.2674 | 0 | 1 | 0 | 32.2674 | 0 | 2 | 0 | 32.2674 | 0 | 3 | 0 | 32.2674 | 0 | 4 | 0 | 32.2674 | 0 | 5 | 0 | 32.2674 | 0 | 6 | -2.0806 | 30.1868 | 0.37572 | 7 | -10.1806 | 22.0868 | 1.8384 | 8 | -18.2806 | 13.9868 | 3.3011 | 9 | -26.3806 | 5.8868 | 4.7639 | 12.4591 | -32.2674 | 0 | 5.8269 | 62.4591 | -32.2674 | 0 | 5.8269 | 112.4591 | -32.2674 | 0 | 5.8269 | 167.5953 | -32.2674 | 0 | 5.8269 | 177.5953 | -32.2674 | 0 | 5.8269 | 187.5953 | -32.2674 | 0 | 5.8269
5 | 17 | 43237.875 | P4 | 0.14197 | 36.3172 | 0 | 36.3172 | 0.5 | 0 | 36.3172 | 0 | 1 | 0 | 36.3172 | 0 | 2 | 0 | 36.3172 | 0 | 3 | 0 | 36.3172 | 0 | 4 | 0 | 36.3172 | 0 | 5 | 0 | 36.3172 | 0 | 6 | 0 | 36.3172 | 0 | 7 | 0 | 36.3172 | 0 | 8 | 0 | 36.3172 | 0 | 9 | 0 | 36.3172 | 0 | 10 | -2.2132 | 34.104 | 0.39966 | 22.1067 | -36.3172 | 0 | 6.5582 | 72.1067 | -36.3172 | 0 | 6.5582 | 127.2429 | -36.3172 | 0 | 6.5582 | 137.2429 | -36.3172 | 0 | 6.5582 | 147.2429 | -36.3172 | 0 | 6.5582
5 | 17 | 43237.9167 | P5 | 0.11572 | 40.7589 | 0 | 40.7589 | 0.5 | 0 | 40.7589 | 0 | 1 | 0 | 40.7589 | 0 | 2 | 0 | 40.7589 | 0 | 3 | 0 | 40.7589 | 0 | 4 | 0 | 40.7589 | 0 | 5 | 0 | 40.7589 | 0 | 6 | 0 | 40.7589 | 0 | 7 | 0 | 40.7589 | 0 | 8 | 0 | 40.7589 | 0 | 9 | 0 | 40.7589 | 0 | 10 | 0 | 40.7589 | 0 | 15 | -6.396 | 34.3628 | 0.94141 | 26.8191 | -40.7589 | 0 | 5.9992 | 81.9553 | -40.7589 | 0 | 5.9992 | 91.9553 | -40.7589 | 0 | 5.9992 | 101.9553 | -40.7589 | 0 | 5.9992
5 | 17 | 43237.9583 | P5 | 0.11572 | 41.2814 | 0 | 41.2814 | 0.5 | 0 | 41.2814 | 0 | 1 | 0 | 41.2814 | 0 | 2 | 0 | 41.2814 | 0 | 3 | 0 | 41.2814 | 0 | 4 | 0 | 41.2814 | 0 | 5 | 0 | 41.2814 | 0 | 6 | 0 | 41.2814 | 0 | 7 | 0 | 41.2814 | 0 | 8 | 0 | 41.2814 | 0 | 9 | 0 | 41.2814 | 0 | 10 | 0 | 41.2814 | 0 | 15 | 0 | 41.2814 | 0 | 20 | -6.1372 | 35.1443 | 0.90331 | 36.087 | -41.2814 | 0 | 6.0761 | 46.087 | -41.2814 | 0 | 6.0761 | 56.087 | -41.2814 | 0 | 6.0761
5 | 18 | 43238 | P6 | 0.10991 | 36.8397 | 0 | 36.8397 | 0.5 | 0 | 36.8397 | 0 | 1 | 0 | 36.8397 | 0 | 2 | 0 | 36.8397 | 0 | 3 | 0 | 36.8397 | 0 | 4 | 0 | 36.8397 | 0 | 5 | 0 | 36.8397 | 0 | 6 | 0 | 36.8397 | 0 | 7 | 0 | 36.8397 | 0 | 8 | 0 | 36.8397 | 0 | 9 | 0 | 36.8397 | 0 | 10 | 0 | 36.8397 | 0 | 15 | 0 | 36.8397 | 0 | 20 | 0 | 36.8397 | 0 | 30 | -5.4783 | 31.3614 | 0.76586 | 40 | -5.4783 | 31.3614 | 0.76586 | 50 | -5.4783 | 31.3614 | 0.76586
5 | 18 | 43238.0417 | P6 | 0.10991 | 32.6593 | 0 | 32.6593 | 0.5 | 0 | 32.6593 | 0 | 1 | 0 | 32.6593 | 0 | 2 | 0 | 32.6593 | 0 | 3 | 0 | 32.6593 | 0 | 4 | 0 | 32.6593 | 0 | 5 | 0 | 32.6593 | 0 | 6 | 0 | 32.6593 | 0 | 7 | 0 | 32.6593 | 0 | 8 | 0 | 32.6593 | 0 | 9 | 0 | 32.6593 | 0 | 10 | 0 | 32.6593 | 0 | 15 | 0 | 32.6593 | 0 | 20 | 0 | 32.6593 | 0 | 30 | 0 | 32.6593 | 0 | 40 | 0 | 32.6593 | 0 | 50 | 0 | 32.6593 | 0
5 | 18 | 43238.0833 | P6 | 0.10991 | 32.0062 | 0 | 32.0062 | 0.5 | 0 | 32.0062 | 0 | 1 | 0 | 32.0062 | 0 | 2 | 0 | 32.0062 | 0 | 3 | 0 | 32.0062 | 0 | 4 | 0 | 32.0062 | 0 | 5 | 0 | 32.0062 | 0 | 6 | 0 | 32.0062 | 0 | 7 | 0 | 32.0062 | 0 | 8 | 0 | 32.0062 | 0 | 9 | 0 | 32.0062 | 0 | 10 | 0 | 32.0062 | 0 | 15 | 0 | 32.0062 | 0 | 20 | 0 | 32.0062 | 0 | 30 | 0 | 32.0062 | 0 | 40 | 0 | 32.0062 | 0 | 50 | 0 | 32.0062 | 0
5 | 18 | 43238.125 | P6 | 0.10991 | 32.2674 | 0 | 32.2674 | 0.5 | 0 | 32.2674 | 0 | 1 | 0 | 32.2674 | 0 | 2 | 0 | 32.2674 | 0 | 3 | 0 | 32.2674 | 0 | 4 | 0 | 32.2674 | 0 | 5 | 0 | 32.2674 | 0 | 6 | 0 | 32.2674 | 0 | 7 | 0 | 32.2674 | 0 | 8 | 0 | 32.2674 | 0 | 9 | 0 | 32.2674 | 0 | 10 | 0 | 32.2674 | 0 | 15 | 0 | 32.2674 | 0 | 20 | 0 | 32.2674 | 0 | 30 | 0 | 32.2674 | 0 | 40 | 0 | 32.2674 | 0 | 50 | 0 | 32.2674 | 0
5 | 18 | 43238.1667 | P6 | 0.10991 | 32.2674 | 0 | 32.2674 | 0.5 | 0 | 32.2674 | 0 | 1 | 0 | 32.2674 | 0 | 2 | 0 | 32.2674 | 0 | 3 | 0 | 32.2674 | 0 | 4 | 0 | 32.2674 | 0 | 5 | 0 | 32.2674 | 0 | 6 | 0 | 32.2674 | 0 | 7 | 0 | 32.2674 | 0 | 8 | 0 | 32.2674 | 0 | 9 | 0 | 32.2674 | 0 | 10 | 0 | 32.2674 | 0 | 15 | 0 | 32.2674 | 0 | 20 | 0 | 32.2674 | 0 | 30 | 0 | 32.2674 | 0 | 40 | 0 | 32.2674 | 0 | 50 | 0 | 32.2674 | 0
5 | 18 | 43238.2083 | P6 | 0.10991 | 35.0108 | 0 | 35.0108 | 0.5 | 0 | 35.0108 | 0 | 1 | 0 | 35.0108 | 0 | 2 | 0 | 35.0108 | 0 | 3 | 0 | 35.0108 | 0 | 4 | 0 | 35.0108 | 0 | 5 | 0 | 35.0108 | 0 | 6 | 0 | 35.0108 | 0 | 7 | 0 | 35.0108 | 0 | 8 | 0 | 35.0108 | 0 | 9 | 0 | 35.0108 | 0 | 10 | 0 | 35.0108 | 0 | 15 | 0 | 35.0108 | 0 | 20 | 0 | 35.0108 | 0 | 30 | 0 | 35.0108 | 0 | 40 | 0 | 35.0108 | 0 | 50 | 0 | 35.0108 | 0
5 | 18 | 43238.25 | P6 | 0.10991 | 39.975 | 2.6676 | 37.3074 | 0.5 | 0 | 37.3074 | 0 | 1 | 0 | 37.3074 | 0 | 2 | 0 | 37.3074 | 0 | 3 | 0 | 37.3074 | 0 | 4 | 0 | 37.3074 | 0 | 5 | 0 | 37.3074 | 0 | 6 | 0 | 37.3074 | 0 | 7 | 0 | 37.3074 | 0 | 8 | 0 | 37.3074 | 0 | 9 | 0 | 37.3074 | 0 | 10 | 0 | 37.3074 | 0 | 15 | 0 | 37.3074 | 0 | 20 | 0 | 37.3074 | 0 | 30 | 0 | 37.3074 | 0 | 40 | 0 | 37.3074 | 0 | 50 | 0 | 37.3074 | 0
5 | 18 | 43238.2917 | P6 | 0.10991 | 40.7589 | 13.705 | 27.0539 | 0.5 | 0 | 27.0539 | 0 | 1 | 0 | 27.0539 | 0 | 2 | 0 | 27.0539 | 0 | 3 | 0 | 27.0539 | 0 | 4 | 0 | 27.0539 | 0 | 5 | 0 | 27.0539 | 0 | 6 | 0 | 27.0539 | 0 | 7 | 0 | 27.0539 | 0 | 8 | 0 | 27.0539 | 0 | 9 | 0 | 27.0539 | 0 | 10 | 0 | 27.0539 | 0 | 15 | 0 | 27.0539 | 0 | 20 | 0 | 27.0539 | 0 | 30 | 0 | 27.0539 | 0 | 40 | 0 | 27.0539 | 0 | 50 | 0 | 27.0539 | 0
5 | 18 | 43238.3333 | P6 | 0.10991 | 40.7589 | 29.5192 | 11.2396 | 0.5 | 0 | 11.2396 | 0 | 1 | 0 | 11.2396 | 0 | 2 | 0 | 11.2396 | 0 | 3 | 0 | 11.2396 | 0 | 4 | 0 | 11.2396 | 0 | 5 | 0 | 11.2396 | 0 | 6 | 0 | 11.2396 | 0 | 7 | 0 | 11.2396 | 0 | 8 | 0 | 11.2396 | 0 | 9 | 0 | 11.2396 | 0 | 10 | 0 | 11.2396 | 0 | 15 | 0 | 11.2396 | 0 | 20 | 0 | 11.2396 | 0 | 30 | 0 | 11.2396 | 0 | 40 | 0 | 11.2396 | 0 | 50 | 0 | 11.2396 | 0
5 | 18 | 43238.375 | P6 | 0.10991 | 41.0201 | 30.9145 | 10.1056 | 0.5 | 0 | 10.1056 | 0 | 1 | 0 | 10.1056 | 0 | 2 | 0 | 10.1056 | 0 | 3 | 0 | 10.1056 | 0 | 4 | 0 | 10.1056 | 0 | 5 | 0 | 10.1056 | 0 | 6 | 0 | 10.1056 | 0 | 7 | 0 | 10.1056 | 0 | 8 | 0 | 10.1056 | 0 | 9 | 0 | 10.1056 | 0 | 10 | 0 | 10.1056 | 0 | 15 | 0 | 10.1056 | 0 | 20 | 0 | 10.1056 | 0 | 30 | 0 | 10.1056 | 0 | 40 | 0 | 10.1056 | 0 | 50 | 0 | 10.1056 | 0
5 | 18 | 43238.4167 | P6 | 0.10991 | 41.804 | 58.8626 | -17.0586 | 2.75 | 2.5 | -14.5586 | -0.098576 | 5.5 | 5 | -12.0586 | -0.19715 | 11 | 10 | -7.0586 | -0.39431 | 16.5 | 15 | -2.0586 | -0.59146 | 19.3528 | 17.0586 | 0 | -0.67263 | 20.3528 | 17.0586 | 0 | -0.67263 | 21.3528 | 17.0586 | 0 | -0.67263 | 22.3528 | 17.0586 | 0 | -0.67263 | 23.3528 | 17.0586 | 0 | -0.67263 | 24.3528 | 17.0586 | 0 | -0.67263 | 25.3528 | 17.0586 | 0 | -0.67263 | 30.3528 | 17.0586 | 0 | -0.67263 | 35.3528 | 17.0586 | 0 | -0.67263 | 45.3528 | 17.0586 | 0 | -0.67263 | 55.3528 | 17.0586 | 0 | -0.67263 | 65.3528 | 17.0586 | 0 | -0.67263
5 | 18 | 43238.4583 | P6 | 0.10991 | 41.6733 | 65.8875 | -24.2142 | 5 | 2.5 | -21.7142 | -0.098576 | 10 | 5 | -19.2142 | -0.19715 | 20 | 10 | -14.2142 | -0.39431 | 30 | 15 | -9.2142 | -0.59146 | 37.3528 | 20 | -4.2142 | -0.78861 | 42.1456 | 24.2142 | 0 | -0.95478 | 43.1456 | 24.2142 | 0 | -0.95478 | 44.1456 | 24.2142 | 0 | -0.95478 | 45.1456 | 24.2142 | 0 | -0.95478 | 46.1456 | 24.2142 | 0 | -0.95478 | 47.1456 | 24.2142 | 0 | -0.95478 | 52.1456 | 24.2142 | 0 | -0.95478 | 57.1456 | 24.2142 | 0 | -0.95478 | 67.1456 | 24.2142 | 0 | -0.95478 | 77.1456 | 24.2142 | 0 | -0.95478 | 87.1456 | 24.2142 | 0 | -0.95478
5 | 18 | 43238.5 | P6 | 0.10991 | 41.804 | 56.8107 | -15.0068 | 5 | 0 | -15.0068 | 0 | 10 | 0 | -15.0068 | 0 | 20 | 0 | -15.0068 | 0 | 30 | 0 | -15.0068 | 0 | 40 | 2.9414 | -12.0654 | -0.11598 | 50 | 8.7272 | -6.2796 | -0.34412 | 56.6517 | 15.0068 | 0 | -0.59172 | 57.6517 | 15.0068 | 0 | -0.59172 | 58.6517 | 15.0068 | 0 | -0.59172 | 59.6517 | 15.0068 | 0 | -0.59172 | 60.6517 | 15.0068 | 0 | -0.59172 | 65.6517 | 15.0068 | 0 | -0.59172 | 70.6517 | 15.0068 | 0 | -0.59172 | 80.6517 | 15.0068 | 0 | -0.59172 | 90.6517 | 15.0068 | 0 | -0.59172 | 100.6517 | 15.0068 | 0 | -0.59172
5 | 18 | 43238.5417 | P6 | 0.10991 | 43.3716 | 12.3693 | 31.0023 | 2.2222 | -2.5 | 28.5023 | 0.34949 | 4.4444 | -5 | 26.0023 | 0.69899 | 8.8889 | -10 | 21.0023 | 1.398 | 13.3333 | -15 | 16.0023 | 2.097 | 17.7778 | -20 | 11.0023 | 2.796 | 22.2222 | -25 | 6.0023 | 3.4949 | 23.3183 | -30 | 1.0023 | 4.1939 | 23.2046 | -31.0023 | 0 | 4.3341 | 24.2046 | -31.0023 | 0 | 4.3341 | 25.2046 | -31.0023 | 0 | 4.3341 | 26.2046 | -31.0023 | 0 | 4.3341 | 31.2046 | -31.0023 | 0 | 4.3341 | 36.2046 | -31.0023 | 0 | 4.3341 | 46.2046 | -31.0023 | 0 | 4.3341 | 56.2046 | -31.0023 | 0 | 4.3341 | 66.2046 | -31.0023 | 0 | 4.3341
5 | 18 | 43238.5833 | P6 | 0.10991 | 43.3716 | 20.8469 | 22.5247 | 0.5 | -1.55 | 20.9747 | 0.21669 | 1 | -3.1 | 19.4247 | 0.43337 | 2 | -6.2 | 16.3247 | 0.86675 | 3 | -9.3 | 13.2247 | 1.3001 | 4 | -12.4 | 10.1247 | 1.7335 | 5 | -15.5 | 7.0247 | 2.1669 | 6 | -15.5865 | 6.9382 | 2.179 | 7 | -14.5842 | 7.9405 | 2.0388 | 8 | -14.5842 | 7.9405 | 2.0388 | 9 | -14.5842 | 7.9405 | 2.0388 | 10 | -14.5842 | 7.9405 | 2.0388 | 15 | -14.5842 | 7.9405 | 2.0388 | 20 | -14.5842 | 7.9405 | 2.0388 | 30 | -14.5842 | 7.9405 | 2.0388 | 40 | -14.5842 | 7.9405 | 2.0388 | 50 | -14.5842 | 7.9405 | 2.0388
5 | 18 | 43238.625 | P6 | 0.10991 | 43.241 | 31.1379 | 12.1031 | 0.5 | 0 | 12.1031 | 0 | 1 | 0 | 12.1031 | 0 | 2 | 0 | 12.1031 | 0 | 3 | 0 | 12.1031 | 0 | 4 | 0 | 12.1031 | 0 | 5 | 0 | 12.1031 | 0 | 6 | 0 | 12.1031 | 0 | 7 | 0 | 12.1031 | 0 | 8 | 0 | 12.1031 | 0 | 9 | 0 | 12.1031 | 0 | 10 | 0 | 12.1031 | 0 | 15 | 0 | 12.1031 | 0 | 20 | 0 | 12.1031 | 0 | 30 | 0 | 12.1031 | 0 | 40 | 0 | 12.1031 | 0 | 50 | 0 | 12.1031 | 0
5 | 18 | 43238.6667 | P6 | 0.10991 | 43.6329 | 16.0557 | 27.5772 | 0.5 | 0 | 27.5772 | 0 | 1 | 0 | 27.5772 | 0 | 2 | 0 | 27.5772 | 0 | 3 | 0 | 27.5772 | 0 | 4 | 0 | 27.5772 | 0 | 5 | 0 | 27.5772 | 0 | 6 | 0 | 27.5772 | 0 | 7 | 0 | 27.5772 | 0 | 8 | 0 | 27.5772 | 0 | 9 | 0 | 27.5772 | 0 | 10 | 0 | 27.5772 | 0 | 15 | 0 | 27.5772 | 0 | 20 | 0 | 27.5772 | 0 | 30 | 0 | 27.5772 | 0 | 40 | 0 | 27.5772 | 0 | 50 | 0 | 27.5772 | 0
5 | 18 | 43238.7083 | P6 | 0.10991 | 47.1601 | 7.5102 | 39.6499 | 0.5 | 0 | 39.6499 | 0 | 1 | 0 | 39.6499 | 0 | 2 | 0 | 39.6499 | 0 | 3 | 0 | 39.6499 | 0 | 4 | 0 | 39.6499 | 0 | 5 | 0 | 39.6499 | 0 | 6 | 0 | 39.6499 | 0 | 7 | 0 | 39.6499 | 0 | 8 | 0 | 39.6499 | 0 | 9 | 0 | 39.6499 | 0 | 10 | 0 | 39.6499 | 0 | 15 | 0 | 39.6499 | 0 | 20 | 0 | 39.6499 | 0 | 30 | 0 | 39.6499 | 0 | 40 | 0 | 39.6499 | 0 | 50 | 0 | 39.6499 | 0
5 | 18 | 43238.75 | P6 | 0.10991 | 50.8179 | 6.7004 | 44.1175 | 0.5 | 0 | 44.1175 | 0 | 1 | 0 | 44.1175 | 0 | 2 | 0 | 44.1175 | 0 | 3 | 0 | 44.1175 | 0 | 4 | 0 | 44.1175 | 0 | 5 | 0 | 44.1175 | 0 | 6 | 0 | 44.1175 | 0 | 7 | 0 | 44.1175 | 0 | 8 | 0 | 44.1175 | 0 | 9 | 0 | 44.1175 | 0 | 10 | 0 | 44.1175 | 0 | 15 | 0 | 44.1175 | 0 | 20 | 0 | 44.1175 | 0 | 30 | 0 | 44.1175 | 0 | 40 | 0 | 44.1175 | 0 | 50 | 0 | 44.1175 | 0
5 | 18 | 43238.7917 | P6 | 0.10991 | 51.2099 | 2.3794 | 48.8305 | 0.5 | 0 | 48.8305 | 0 | 1 | 0 | 48.8305 | 0 | 2 | 0 | 48.8305 | 0 | 3 | 0 | 48.8305 | 0 | 4 | 0 | 48.8305 | 0 | 5 | 0 | 48.8305 | 0 | 6 | 0 | 48.8305 | 0 | 7 | 0 | 48.8305 | 0 | 8 | 0 | 48.8305 | 0 | 9 | 0 | 48.8305 | 0 | 10 | 0 | 48.8305 | 0 | 15 | 0 | 48.8305 | 0 | 20 | 0 | 48.8305 | 0 | 30 | 0 | 48.8305 | 0 | 40 | 0 | 48.8305 | 0 | 50 | 0 | 48.8305 | 0
5 | 18 | 43238.8333 | P6 | 0.10991 | 49.1197 | 0 | 49.1197 | 0.5 | 0 | 49.1197 | 0 | 1 | 0 | 49.1197 | 0 | 2 | 0 | 49.1197 | 0 | 3 | 0 | 49.1197 | 0 | 4 | 0 | 49.1197 | 0 | 5 | 0 | 49.1197 | 0 | 6 | 0 | 49.1197 | 0 | 7 | 0 | 49.1197 | 0 | 8 | 0 | 49.1197 | 0 | 9 | 0 | 49.1197 | 0 | 10 | 0 | 49.1197 | 0 | 15 | 0 | 49.1197 | 0 | 20 | 0 | 49.1197 | 0 | 30 | 0 | 49.1197 | 0 | 40 | 0 | 49.1197 | 0 | 50 | 0 | 49.1197 | 0
5 | 18 | 43238.875 | P6 | 0.10991 | 41.9346 | 0 | 41.9346 | 0.5 | 0 | 41.9346 | 0 | 1 | 0 | 41.9346 | 0 | 2 | 0 | 41.9346 | 0 | 3 | 0 | 41.9346 | 0 | 4 | 0 | 41.9346 | 0 | 5 | 0 | 41.9346 | 0 | 6 | 0 | 41.9346 | 0 | 7 | 0 | 41.9346 | 0 | 8 | 0 | 41.9346 | 0 | 9 | 0 | 41.9346 | 0 | 10 | 0 | 41.9346 | 0 | 15 | 0 | 41.9346 | 0 | 20 | 0 | 41.9346 | 0 | 30 | 0 | 41.9346 | 0 | 40 | 0 | 41.9346 | 0 | 50 | 0 | 41.9346 | 0
5 | 18 | 43238.9167 | P6 | 0.10991 | 39.1912 | 0 | 39.1912 | 0.5 | 0 | 39.1912 | 0 | 1 | 0 | 39.1912 | 0 | 2 | 0 | 39.1912 | 0 | 3 | 0 | 39.1912 | 0 | 4 | 0 | 39.1912 | 0 | 5 | 0 | 39.1912 | 0 | 6 | 0 | 39.1912 | 0 | 7 | 0 | 39.1912 | 0 | 8 | 0 | 39.1912 | 0 | 9 | 0 | 39.1912 | 0 | 10 | 0 | 39.1912 | 0 | 15 | 0 | 39.1912 | 0 | 20 | 0 | 39.1912 | 0 | 30 | 0 | 39.1912 | 0 | 40 | 0 | 39.1912 | 0 | 50 | 0 | 39.1912 | 0
5 | 18 | 43238.9583 | P6 | 0.10991 | 38.2768 | 0 | 38.2768 | 0.5 | 0 | 38.2768 | 0 | 1 | 0 | 38.2768 | 0 | 2 | 0 | 38.2768 | 0 | 3 | 0 | 38.2768 | 0 | 4 | 0 | 38.2768 | 0 | 5 | 0 | 38.2768 | 0 | 6 | 0 | 38.2768 | 0 | 7 | 0 | 38.2768 | 0 | 8 | 0 | 38.2768 | 0 | 9 | 0 | 38.2768 | 0 | 10 | 0 | 38.2768 | 0 | 15 | 0 | 38.2768 | 0 | 20 | 0 | 38.2768 | 0 | 30 | 0 | 38.2768 | 0 | 40 | 0 | 38.2768 | 0 | 50 | 0 | 38.2768 | 0
5 | 19 | 43239 | P6 | 0.10991 | 34.7495 | 0 | 34.7495 | 0.5 | 0 | 34.7495 | 0 | 1 | 0 | 34.7495 | 0 | 2 | 0 | 34.7495 | 0 | 3 | 0 | 34.7495 | 0 | 4 | 0 | 34.7495 | 0 | 5 | 0 | 34.7495 | 0 | 6 | 0 | 34.7495 | 0 | 7 | 0 | 34.7495 | 0 | 8 | 0 | 34.7495 | 0 | 9 | 0 | 34.7495 | 0 | 10 | 0 | 34.7495 | 0 | 15 | 0 | 34.7495 | 0 | 20 | 0 | 34.7495 | 0 | 30 | 0 | 34.7495 | 0 | 40 | 0 | 34.7495 | 0 | 50 | 0 | 34.7495 | 0
5 | 19 | 43239.0417 | P6 | 0.10991 | 32.3981 | 0 | 32.3981 | 0.5 | 0 | 32.3981 | 0 | 1 | 0 | 32.3981 | 0 | 2 | 0 | 32.3981 | 0 | 3 | 0 | 32.3981 | 0 | 4 | 0 | 32.3981 | 0 | 5 | 0 | 32.3981 | 0 | 6 | 0 | 32.3981 | 0 | 7 | 0 | 32.3981 | 0 | 8 | 0 | 32.3981 | 0 | 9 | 0 | 32.3981 | 0 | 10 | 0 | 32.3981 | 0 | 15 | 0 | 32.3981 | 0 | 20 | 0 | 32.3981 | 0 | 30 | 0 | 32.3981 | 0 | 40 | 0 | 32.3981 | 0 | 50 | 0 | 32.3981 | 0
5 | 19 | 43239.0833 | P6 | 0.10991 | 32.5287 | 0 | 32.5287 | 0.5 | 0 | 32.5287 | 0 | 1 | 0 | 32.5287 | 0 | 2 | 0 | 32.5287 | 0 | 3 | 0 | 32.5287 | 0 | 4 | 0 | 32.5287 | 0 | 5 | 0 | 32.5287 | 0 | 6 | 0 | 32.5287 | 0 | 7 | 0 | 32.5287 | 0 | 8 | 0 | 32.5287 | 0 | 9 | 0 | 32.5287 | 0 | 10 | 0 | 32.5287 | 0 | 15 | 0 | 32.5287 | 0 | 20 | 0 | 32.5287 | 0 | 30 | 0 | 32.5287 | 0 | 40 | 0 | 32.5287 | 0 | 50 | 0 | 32.5287 | 0
5 | 19 | 43239.125 | P6 | 0.10991 | 33.0513 | 0 | 33.0513 | 0.5 | 0 | 33.0513 | 0 | 1 | 0 | 33.0513 | 0 | 2 | 0 | 33.0513 | 0 | 3 | 0 | 33.0513 | 0 | 4 | 0 | 33.0513 | 0 | 5 | 0 | 33.0513 | 0 | 6 | 0 | 33.0513 | 0 | 7 | 0 | 33.0513 | 0 | 8 | 0 | 33.0513 | 0 | 9 | 0 | 33.0513 | 0 | 10 | 0 | 33.0513 | 0 | 15 | 0 | 33.0513 | 0 | 20 | 0 | 33.0513 | 0 | 30 | 0 | 33.0513 | 0 | 40 | 0 | 33.0513 | 0 | 50 | 0 | 33.0513 | 0
5 | 19 | 43239.1667 | P6 | 0.10991 | 33.4432 | 0 | 33.4432 | 0.5 | 0 | 33.4432 | 0 | 1 | 0 | 33.4432 | 0 | 2 | 0 | 33.4432 | 0 | 3 | 0 | 33.4432 | 0 | 4 | 0 | 33.4432 | 0 | 5 | 0 | 33.4432 | 0 | 6 | 0 | 33.4432 | 0 | 7 | 0 | 33.4432 | 0 | 8 | 0 | 33.4432 | 0 | 9 | 0 | 33.4432 | 0 | 10 | 0 | 33.4432 | 0 | 15 | 0 | 33.4432 | 0 | 20 | 0 | 33.4432 | 0 | 30 | 0 | 33.4432 | 0 | 40 | 0 | 33.4432 | 0 | 50 | 0 | 33.4432 | 0
5 | 19 | 43239.2083 | P6 | 0.10991 | 35.7946 | 0 | 35.7946 | 0.5 | 0 | 35.7946 | 0 | 1 | 0 | 35.7946 | 0 | 2 | 0 | 35.7946 | 0 | 3 | 0 | 35.7946 | 0 | 4 | 0 | 35.7946 | 0 | 5 | 0 | 35.7946 | 0 | 6 | 0 | 35.7946 | 0 | 7 | 0 | 35.7946 | 0 | 8 | 0 | 35.7946 | 0 | 9 | 0 | 35.7946 | 0 | 10 | 0 | 35.7946 | 0 | 15 | 0 | 35.7946 | 0 | 20 | 0 | 35.7946 | 0 | 30 | 0 | 35.7946 | 0 | 40 | 0 | 35.7946 | 0 | 50 | 0 | 35.7946 | 0
5 | 19 | 43239.25 | P6 | 0.10991 | 42.8491 | 2.5235 | 40.3255 | 0.5 | 0 | 40.3255 | 0 | 1 | 0 | 40.3255 | 0 | 2 | 0 | 40.3255 | 0 | 3 | 0 | 40.3255 | 0 | 4 | 0 | 40.3255 | 0 | 5 | 0 | 40.3255 | 0 | 6 | 0 | 40.3255 | 0 | 7 | 0 | 40.3255 | 0 | 8 | 0 | 40.3255 | 0 | 9 | 0 | 40.3255 | 0 | 10 | 0 | 40.3255 | 0 | 15 | 0 | 40.3255 | 0 | 20 | 0 | 40.3255 | 0 | 30 | 0 | 40.3255 | 0 | 40 | 0 | 40.3255 | 0 | 50 | 0 | 40.3255 | 0
5 | 19 | 43239.2917 | P6 | 0.10991 | 43.5022 | 8.6723 | 34.8299 | 0.5 | 0 | 34.8299 | 0 | 1 | 0 | 34.8299 | 0 | 2 | 0 | 34.8299 | 0 | 3 | 0 | 34.8299 | 0 | 4 | 0 | 34.8299 | 0 | 5 | 0 | 34.8299 | 0 | 6 | 0 | 34.8299 | 0 | 7 | 0 | 34.8299 | 0 | 8 | 0 | 34.8299 | 0 | 9 | 0 | 34.8299 | 0 | 10 | 0 | 34.8299 | 0 | 15 | 0 | 34.8299 | 0 | 20 | 0 | 34.8299 | 0 | 30 | 0 | 34.8299 | 0 | 40 | 0 | 34.8299 | 0 | 50 | 0 | 34.8299 | 0
5 | 19 | 43239.3333 | P6 | 0.10991 | 45.9844 | 18.3928 | 27.5915 | 0.5 | 0 | 27.5915 | 0 | 1 | 0 | 27.5915 | 0 | 2 | 0 | 27.5915 | 0 | 3 | 0 | 27.5915 | 0 | 4 | 0 | 27.5915 | 0 | 5 | 0 | 27.5915 | 0 | 6 | 0 | 27.5915 | 0 | 7 | 0 | 27.5915 | 0 | 8 | 0 | 27.5915 | 0 | 9 | 0 | 27.5915 | 0 | 10 | 0 | 27.5915 | 0 | 15 | 0 | 27.5915 | 0 | 20 | 0 | 27.5915 | 0 | 30 | 0 | 27.5915 | 0 | 40 | 0 | 27.5915 | 0 | 50 | 0 | 27.5915 | 0
5 | 19 | 43239.375 | P6 | 0.10991 | 47.552 | 44.5652 | 2.9868 | 0.5 | 0 | 2.9868 | 0 | 1 | 0 | 2.9868 | 0 | 2 | 0 | 2.9868 | 0 | 3 | 0 | 2.9868 | 0 | 4 | 0 | 2.9868 | 0 | 5 | 0 | 2.9868 | 0 | 6 | 0 | 2.9868 | 0 | 7 | 0 | 2.9868 | 0 | 8 | 0 | 2.9868 | 0 | 9 | 0 | 2.9868 | 0 | 10 | 0 | 2.9868 | 0 | 15 | 0 | 2.9868 | 0 | 20 | 0 | 2.9868 | 0 | 30 | 0 | 2.9868 | 0 | 40 | 0 | 2.9868 | 0 | 50 | 0 | 2.9868 | 0
5 | 19 | 43239.4167 | P6 | 0.10991 | 47.2907 | 37.0754 | 10.2153 | 0.5 | 0 | 10.2153 | 0 | 1 | 0 | 10.2153 | 0 | 2 | 0 | 10.2153 | 0 | 3 | 0 | 10.2153 | 0 | 4 | 0 | 10.2153 | 0 | 5 | 0 | 10.2153 | 0 | 6 | 0 | 10.2153 | 0 | 7 | 0 | 10.2153 | 0 | 8 | 0 | 10.2153 | 0 | 9 | 0 | 10.2153 | 0 | 10 | 0 | 10.2153 | 0 | 15 | 0 | 10.2153 | 0 | 20 | 0 | 10.2153 | 0 | 30 | 0 | 10.2153 | 0 | 40 | 0 | 10.2153 | 0 | 50 | 0 | 10.2153 | 0
5 | 19 | 43239.4583 | P6 | 0.10991 | 46.5069 | 63.598 | -17.0911 | 2.75 | 2.5 | -14.5911 | -0.098576 | 5.5 | 5 | -12.0911 | -0.19715 | 11 | 10 | -7.0911 | -0.39431 | 16.5 | 15 | -2.0911 | -0.59146 | 19.3819 | 17.0911 | 0 | -0.67391 | 20.3819 | 17.0911 | 0 | -0.67391 | 21.3819 | 17.0911 | 0 | -0.67391 | 22.3819 | 17.0911 | 0 | -0.67391 | 23.3819 | 17.0911 | 0 | -0.67391 | 24.3819 | 17.0911 | 0 | -0.67391 | 25.3819 | 17.0911 | 0 | -0.67391 | 30.3819 | 17.0911 | 0 | -0.67391 | 35.3819 | 17.0911 | 0 | -0.67391 | 45.3819 | 17.0911 | 0 | -0.67391 | 55.3819 | 17.0911 | 0 | -0.67391 | 65.3819 | 17.0911 | 0 | -0.67391
5 | 19 | 43239.5 | P6 | 0.10991 | 46.5069 | 35.3465 | 11.1604 | 0.5 | -2.025 | 9.1354 | 0.28309 | 1 | -4.05 | 7.1104 | 0.56618 | 2 | -8.1 | 3.0604 | 1.1324 | 4.0996 | -11.1604 | 0 | 1.5602 | 6.9815 | -11.1604 | 0 | 1.5602 | 7.9815 | -11.1604 | 0 | 1.5602 | 8.9815 | -11.1604 | 0 | 1.5602 | 9.9815 | -11.1604 | 0 | 1.5602 | 10.9815 | -11.1604 | 0 | 1.5602 | 11.9815 | -11.1604 | 0 | 1.5602 | 12.9815 | -11.1604 | 0 | 1.5602 | 17.9815 | -11.1604 | 0 | 1.5602 | 22.9815 | -11.1604 | 0 | 1.5602 | 32.9815 | -11.1604 | 0 | 1.5602 | 42.9815 | -11.1604 | 0 | 1.5602 | 52.9815 | -11.1604 | 0 | 1.5602
5 | 19 | 43239.5417 | P6 | 0.10991 | 46.3763 | 10.7498 | 35.6264 | 0.5 | 0 | 35.6264 | 0 | 1 | 0 | 35.6264 | 0 | 2 | 0 | 35.6264 | 0 | 3 | -0.98963 | 34.6368 | 0.13835 | 4 | -2.6834 | 32.9431 | 0.37513 | 5 | -2.6834 | 32.9431 | 0.37513 | 6 | -2.6834 | 32.9431 | 0.37513 | 7 | -2.6834 | 32.9431 | 0.37513 | 8 | -2.6834 | 32.9431 | 0.37513 | 9 | -2.6834 | 32.9431 | 0.37513 | 10 | -2.6834 | 32.9431 | 0.37513 | 15 | -2.6834 | 32.9431 | 0.37513 | 20 | -2.6834 | 32.9431 | 0.37513 | 30 | -2.6834 | 32.9431 | 0.37513 | 40 | -2.6834 | 32.9431 | 0.37513 | 50 | -2.6834 | 32.9431 | 0.37513
5 | 19 | 43239.5833 | P6 | 0.10991 | 46.3763 | 26.6033 | 19.773 | 0.5 | 0 | 19.773 | 0 | 1 | 0 | 19.773 | 0 | 2 | 0 | 19.773 | 0 | 3 | 0 | 19.773 | 0 | 4 | 0 | 19.773 | 0 | 5 | 0 | 19.773 | 0 | 6 | 0 | 19.773 | 0 | 7 | 0 | 19.773 | 0 | 8 | 0 | 19.773 | 0 | 9 | 0 | 19.773 | 0 | 10 | 0 | 19.773 | 0 | 15 | 0 | 19.773 | 0 | 20 | 0 | 19.773 | 0 | 30 | 0 | 19.773 | 0 | 40 | 0 | 19.773 | 0 | 50 | 0 | 19.773 | 0
5 | 19 | 43239.625 | P6 | 0.10991 | 47.9439 | 55.0932 | -7.1493 | 2.75 | 2.5 | -4.6493 | -0.098576 | 5.5 | 5 | -2.1493 | -0.19715 | 8.4343 | 7.1493 | 0 | -0.2819 | 9.4343 | 7.1493 | 0 | -0.2819 | 10.4343 | 7.1493 | 0 | -0.2819 | 11.4343 | 7.1493 | 0 | -0.2819 | 12.4343 | 7.1493 | 0 | -0.2819 | 13.4343 | 7.1493 | 0 | -0.2819 | 14.4343 | 7.1493 | 0 | -0.2819 | 15.4343 | 7.1493 | 0 | -0.2819 | 16.4343 | 7.1493 | 0 | -0.2819 | 21.4343 | 7.1493 | 0 | -0.2819 | 26.4343 | 7.1493 | 0 | -0.2819 | 36.4343 | 7.1493 | 0 | -0.2819 | 46.4343 | 7.1493 | 0 | -0.2819 | 56.4343 | 7.1493 | 0 | -0.2819
5 | 19 | 43239.6667 | P6 | 0.10991 | 49.3809 | 9.5718 | 39.8091 | 0.5 | -2.025 | 37.7841 | 0.28309 | 1 | -4.05 | 35.7591 | 0.56618 | 2 | -5.7909 | 34.0182 | 0.80955 | 3 | -5.7909 | 34.0182 | 0.80955 | 4 | -5.7909 | 34.0182 | 0.80955 | 5 | -5.7909 | 34.0182 | 0.80955 | 6 | -5.7909 | 34.0182 | 0.80955 | 7 | -5.7909 | 34.0182 | 0.80955 | 8 | -5.7909 | 34.0182 | 0.80955 | 9 | -5.7909 | 34.0182 | 0.80955 | 10 | -5.7909 | 34.0182 | 0.80955 | 15 | -5.7909 | 34.0182 | 0.80955 | 20 | -5.7909 | 34.0182 | 0.80955 | 30 | -5.7909 | 34.0182 | 0.80955 | 40 | -5.7909 | 34.0182 | 0.80955 | 50 | -5.7909 | 34.0182 | 0.80955
5 | 19 | 43239.7083 | P6 | 0.10991 | 50.6873 | 10.3816 | 40.3057 | 0.5 | 0 | 40.3057 | 0 | 1 | 0 | 40.3057 | 0 | 2 | 0 | 40.3057 | 0 | 3 | 0 | 40.3057 | 0 | 4 | 0 | 40.3057 | 0 | 5 | 0 | 40.3057 | 0 | 6 | 0 | 40.3057 | 0 | 7 | 0 | 40.3057 | 0 | 8 | 0 | 40.3057 | 0 | 9 | 0 | 40.3057 | 0 | 10 | 0 | 40.3057 | 0 | 15 | 0 | 40.3057 | 0 | 20 | 0 | 40.3057 | 0 | 30 | 0 | 40.3057 | 0 | 40 | 0 | 40.3057 | 0 | 50 | 0 | 40.3057 | 0
5 | 19 | 43239.75 | P6 | 0.10991 | 52.5162 | 9.1953 | 43.3209 | 0.5 | 0 | 43.3209 | 0 | 1 | 0 | 43.3209 | 0 | 2 | 0 | 43.3209 | 0 | 3 | 0 | 43.3209 | 0 | 4 | 0 | 43.3209 | 0 | 5 | 0 | 43.3209 | 0 | 6 | 0 | 43.3209 | 0 | 7 | 0 | 43.3209 | 0 | 8 | 0 | 43.3209 | 0 | 9 | 0 | 43.3209 | 0 | 10 | 0 | 43.3209 | 0 | 15 | 0 | 43.3209 | 0 | 20 | 0 | 43.3209 | 0 | 30 | 0 | 43.3209 | 0 | 40 | 0 | 43.3209 | 0 | 50 | 0 | 43.3209 | 0
5 | 19 | 43239.7917 | P6 | 0.10991 | 52.6469 | 2.596 | 50.0509 | 0.5 | 0 | 50.0509 | 0 | 1 | 0 | 50.0509 | 0 | 2 | 0 | 50.0509 | 0 | 3 | 0 | 50.0509 | 0 | 4 | 0 | 50.0509 | 0 | 5 | 0 | 50.0509 | 0 | 6 | 0 | 50.0509 | 0 | 7 | 0 | 50.0509 | 0 | 8 | 0 | 50.0509 | 0 | 9 | 0 | 50.0509 | 0 | 10 | 0 | 50.0509 | 0 | 15 | 0 | 50.0509 | 0 | 20 | 0 | 50.0509 | 0 | 30 | 0 | 50.0509 | 0 | 40 | 0 | 50.0509 | 0 | 50 | 0 | 50.0509 | 0
5 | 19 | 43239.8333 | P6 | 0.10991 | 48.4665 | 0 | 48.4665 | 0.5 | 0 | 48.4665 | 0 | 1 | 0 | 48.4665 | 0 | 2 | 0 | 48.4665 | 0 | 3 | 0 | 48.4665 | 0 | 4 | 0 | 48.4665 | 0 | 5 | 0 | 48.4665 | 0 | 6 | 0 | 48.4665 | 0 | 7 | 0 | 48.4665 | 0 | 8 | 0 | 48.4665 | 0 | 9 | 0 | 48.4665 | 0 | 10 | 0 | 48.4665 | 0 | 15 | 0 | 48.4665 | 0 | 20 | 0 | 48.4665 | 0 | 30 | 0 | 48.4665 | 0 | 40 | 0 | 48.4665 | 0 | 50 | 0 | 48.4665 | 0
5 | 19 | 43239.875 | P6 | 0.10991 | 41.412 | 0 | 41.412 | 0.5 | 0 | 41.412 | 0 | 1 | 0 | 41.412 | 0 | 2 | 0 | 41.412 | 0 | 3 | 0 | 41.412 | 0 | 4 | 0 | 41.412 | 0 | 5 | 0 | 41.412 | 0 | 6 | 0 | 41.412 | 0 | 7 | 0 | 41.412 | 0 | 8 | 0 | 41.412 | 0 | 9 | 0 | 41.412 | 0 | 10 | 0 | 41.412 | 0 | 15 | 0 | 41.412 | 0 | 20 | 0 | 41.412 | 0 | 30 | 0 | 41.412 | 0 | 40 | 0 | 41.412 | 0 | 50 | 0 | 41.412 | 0
5 | 19 | 43239.9167 | P6 | 0.10991 | 40.3669 | 0 | 40.3669 | 0.5 | 0 | 40.3669 | 0 | 1 | 0 | 40.3669 | 0 | 2 | 0 | 40.3669 | 0 | 3 | 0 | 40.3669 | 0 | 4 | 0 | 40.3669 | 0 | 5 | 0 | 40.3669 | 0 | 6 | 0 | 40.3669 | 0 | 7 | 0 | 40.3669 | 0 | 8 | 0 | 40.3669 | 0 | 9 | 0 | 40.3669 | 0 | 10 | 0 | 40.3669 | 0 | 15 | 0 | 40.3669 | 0 | 20 | 0 | 40.3669 | 0 | 30 | 0 | 40.3669 | 0 | 40 | 0 | 40.3669 | 0 | 50 | 0 | 40.3669 | 0
5 | 19 | 43239.9583 | P6 | 0.10991 | 39.4525 | 0 | 39.4525 | 0.5 | 0 | 39.4525 | 0 | 1 | 0 | 39.4525 | 0 | 2 | 0 | 39.4525 | 0 | 3 | 0 | 39.4525 | 0 | 4 | 0 | 39.4525 | 0 | 5 | 0 | 39.4525 | 0 | 6 | 0 | 39.4525 | 0 | 7 | 0 | 39.4525 | 0 | 8 | 0 | 39.4525 | 0 | 9 | 0 | 39.4525 | 0 | 10 | 0 | 39.4525 | 0 | 15 | 0 | 39.4525 | 0 | 20 | 0 | 39.4525 | 0 | 30 | 0 | 39.4525 | 0 | 40 | 0 | 39.4525 | 0 | 50 | 0 | 39.4525 | 0
5 | 20 | 43240 | P6 | 0.10991 | 35.0108 | 0 | 35.0108 | 0.5 | 0 | 35.0108 | 0 | 1 | 0 | 35.0108 | 0 | 2 | 0 | 35.0108 | 0 | 3 | 0 | 35.0108 | 0 | 4 | 0 | 35.0108 | 0 | 5 | 0 | 35.0108 | 0 | 6 | 0 | 35.0108 | 0 | 7 | 0 | 35.0108 | 0 | 8 | 0 | 35.0108 | 0 | 9 | 0 | 35.0108 | 0 | 10 | 0 | 35.0108 | 0 | 15 | 0 | 35.0108 | 0 | 20 | 0 | 35.0108 | 0 | 30 | 0 | 35.0108 | 0 | 40 | 0 | 35.0108 | 0 | 50 | 0 | 35.0108 | 0
5 | 20 | 43240.0417 | P6 | 0.10991 | 33.0513 | 0 | 33.0513 | 0.5 | 0 | 33.0513 | 0 | 1 | 0 | 33.0513 | 0 | 2 | 0 | 33.0513 | 0 | 3 | 0 | 33.0513 | 0 | 4 | 0 | 33.0513 | 0 | 5 | 0 | 33.0513 | 0 | 6 | 0 | 33.0513 | 0 | 7 | 0 | 33.0513 | 0 | 8 | 0 | 33.0513 | 0 | 9 | 0 | 33.0513 | 0 | 10 | 0 | 33.0513 | 0 | 15 | 0 | 33.0513 | 0 | 20 | 0 | 33.0513 | 0 | 30 | 0 | 33.0513 | 0 | 40 | 0 | 33.0513 | 0 | 50 | 0 | 33.0513 | 0
5 | 20 | 43240.0833 | P6 | 0.10991 | 32.1368 | 0 | 32.1368 | 0.5 | 0 | 32.1368 | 0 | 1 | 0 | 32.1368 | 0 | 2 | 0 | 32.1368 | 0 | 3 | 0 | 32.1368 | 0 | 4 | 0 | 32.1368 | 0 | 5 | 0 | 32.1368 | 0 | 6 | 0 | 32.1368 | 0 | 7 | 0 | 32.1368 | 0 | 8 | 0 | 32.1368 | 0 | 9 | 0 | 32.1368 | 0 | 10 | 0 | 32.1368 | 0 | 15 | 0 | 32.1368 | 0 | 20 | 0 | 32.1368 | 0 | 30 | 0 | 32.1368 | 0 | 40 | 0 | 32.1368 | 0 | 50 | 0 | 32.1368 | 0
5 | 20 | 43240.125 | P6 | 0.10991 | 32.9206 | 0 | 32.9206 | 0.5 | 0 | 32.9206 | 0 | 1 | 0 | 32.9206 | 0 | 2 | 0 | 32.9206 | 0 | 3 | 0 | 32.9206 | 0 | 4 | 0 | 32.9206 | 0 | 5 | 0 | 32.9206 | 0 | 6 | 0 | 32.9206 | 0 | 7 | 0 | 32.9206 | 0 | 8 | 0 | 32.9206 | 0 | 9 | 0 | 32.9206 | 0 | 10 | 0 | 32.9206 | 0 | 15 | 0 | 32.9206 | 0 | 20 | 0 | 32.9206 | 0 | 30 | 0 | 32.9206 | 0 | 40 | 0 | 32.9206 | 0 | 50 | 0 | 32.9206 | 0
5 | 20 | 43240.1667 | P6 | 0.10991 | 33.1819 | 0 | 33.1819 | 0.5 | 0 | 33.1819 | 0 | 1 | 0 | 33.1819 | 0 | 2 | 0 | 33.1819 | 0 | 3 | 0 | 33.1819 | 0 | 4 | 0 | 33.1819 | 0 | 5 | 0 | 33.1819 | 0 | 6 | 0 | 33.1819 | 0 | 7 | 0 | 33.1819 | 0 | 8 | 0 | 33.1819 | 0 | 9 | 0 | 33.1819 | 0 | 10 | 0 | 33.1819 | 0 | 15 | 0 | 33.1819 | 0 | 20 | 0 | 33.1819 | 0 | 30 | 0 | 33.1819 | 0 | 40 | 0 | 33.1819 | 0 | 50 | 0 | 33.1819 | 0
5 | 20 | 43240.2083 | P6 | 0.10991 | 36.8397 | 0 | 36.8397 | 0.5 | 0 | 36.8397 | 0 | 1 | 0 | 36.8397 | 0 | 2 | 0 | 36.8397 | 0 | 3 | 0 | 36.8397 | 0 | 4 | 0 | 36.8397 | 0 | 5 | 0 | 36.8397 | 0 | 6 | 0 | 36.8397 | 0 | 7 | 0 | 36.8397 | 0 | 8 | 0 | 36.8397 | 0 | 9 | 0 | 36.8397 | 0 | 10 | 0 | 36.8397 | 0 | 15 | 0 | 36.8397 | 0 | 20 | 0 | 36.8397 | 0 | 30 | 0 | 36.8397 | 0 | 40 | 0 | 36.8397 | 0 | 50 | 0 | 36.8397 | 0
5 | 20 | 43240.25 | P6 | 0.10991 | 45.2005 | 2.6676 | 42.5329 | 0.5 | 0 | 42.5329 | 0 | 1 | 0 | 42.5329 | 0 | 2 | 0 | 42.5329 | 0 | 3 | 0 | 42.5329 | 0 | 4 | 0 | 42.5329 | 0 | 5 | 0 | 42.5329 | 0 | 6 | 0 | 42.5329 | 0 | 7 | 0 | 42.5329 | 0 | 8 | 0 | 42.5329 | 0 | 9 | 0 | 42.5329 | 0 | 10 | 0 | 42.5329 | 0 | 15 | 0 | 42.5329 | 0 | 20 | 0 | 42.5329 | 0 | 30 | 0 | 42.5329 | 0 | 40 | 0 | 42.5329 | 0 | 50 | 0 | 42.5329 | 0
5 | 20 | 43240.2917 | P6 | 0.10991 | 44.2861 | 14.0514 | 30.2347 | 0.5 | 0 | 30.2347 | 0 | 1 | 0 | 30.2347 | 0 | 2 | 0 | 30.2347 | 0 | 3 | 0 | 30.2347 | 0 | 4 | 0 | 30.2347 | 0 | 5 | 0 | 30.2347 | 0 | 6 | 0 | 30.2347 | 0 | 7 | 0 | 30.2347 | 0 | 8 | 0 | 30.2347 | 0 | 9 | 0 | 30.2347 | 0 | 10 | 0 | 30.2347 | 0 | 15 | 0 | 30.2347 | 0 | 20 | 0 | 30.2347 | 0 | 30 | 0 | 30.2347 | 0 | 40 | 0 | 30.2347 | 0 | 50 | 0 | 30.2347 | 0
5 | 20 | 43240.3333 | P5 | 0.11572 | 43.6329 | 31.0821 | 12.5508 | 0.5 | 0 | 12.5508 | 0 | 1 | 0 | 12.5508 | 0 | 2 | 0 | 12.5508 | 0 | 3 | 0 | 12.5508 | 0 | 4 | 0 | 12.5508 | 0 | 5 | 0 | 12.5508 | 0 | 6 | 0 | 12.5508 | 0 | 7 | 0 | 12.5508 | 0 | 8 | 0 | 12.5508 | 0 | 9 | 0 | 12.5508 | 0 | 10 | 0 | 12.5508 | 0 | 15 | 0 | 12.5508 | 0 | 20 | 0 | 12.5508 | 0 | 30 | 0 | 12.5508 | 0 | 40 | 0 | 12.5508 | 0 | 50 | 0 | 12.5508 | 0
5 | 20 | 43240.375 | P4 | 0.14197 | 43.1103 | 43.9585 | -0.84814 | 1.2633 | 0.84814 | 0 | -0.033443 | 1.7633 | 0.84814 | 0 | -0.033443 | 2.7633 | 0.84814 | 0 | -0.033443 | 3.7633 | 0.84814 | 0 | -0.033443 | 4.7633 | 0.84814 | 0 | -0.033443 | 5.7633 | 0.84814 | 0 | -0.033443 | 6.7633 | 0.84814 | 0 | -0.033443 | 7.7633 | 0.84814 | 0 | -0.033443 | 8.7633 | 0.84814 | 0 | -0.033443 | 9.7633 | 0.84814 | 0 | -0.033443 | 10.7633 | 0.84814 | 0 | -0.033443 | 15.7633 | 0.84814 | 0 | -0.033443 | 20.7633 | 0.84814 | -1.5543e-15 | -0.033443 | 30.7633 | 0.84814 | -1.5543e-15 | -0.033443 | 40.7633 | 0.84814 | 2.3315e-15 | -0.033443 | 50.7633 | 0.84814 | 2.3315e-15 | -0.033443
5 | 20 | 43240.4167 | P4 | 0.14197 | 43.6329 | 51.9554 | -8.3225 | 3.5133 | 2.5 | -5.8225 | -0.098576 | 6.2633 | 5 | -3.3225 | -0.19715 | 10.2536 | 8.3225 | 0 | -0.32816 | 11.2536 | 8.3225 | 0 | -0.32816 | 12.2536 | 8.3225 | 0 | -0.32816 | 13.2536 | 8.3225 | 0 | -0.32816 | 14.2536 | 8.3225 | 0 | -0.32816 | 15.2536 | 8.3225 | 0 | -0.32816 | 16.2536 | 8.3225 | 0 | -0.32816 | 17.2536 | 8.3225 | 0 | -0.32816 | 18.2536 | 8.3225 | 0 | -0.32816 | 23.2536 | 8.3225 | 0 | -0.32816 | 28.2536 | 8.3225 | 0 | -0.32816 | 38.2536 | 8.3225 | 0 | -0.32816 | 48.2536 | 8.3225 | 0 | -0.32816 | 58.2536 | 8.3225 | 0 | -0.32816
5 | 20 | 43240.4583 | P4 | 0.14197 | 42.5878 | 71.2432 | -28.6554 | 5 | 1.6519 | -27.0036 | -0.065134 | 10 | 4.1519 | -24.5036 | -0.16371 | 19.2536 | 10 | -18.6554 | -0.39431 | 24.7536 | 15 | -13.6554 | -0.59146 | 30.2536 | 20 | -8.6554 | -0.78861 | 35.7536 | 25 | -3.6554 | -0.98576 | 40.0435 | 28.6554 | 0 | -1.1299 | 41.0435 | 28.6554 | 0 | -1.1299 | 42.0435 | 28.6554 | 0 | -1.1299 | 43.0435 | 28.6554 | 0 | -1.1299 | 44.0435 | 28.6554 | 0 | -1.1299 | 49.0435 | 28.6554 | 0 | -1.1299 | 54.0435 | 28.6554 | 0 | -1.1299 | 64.0435 | 28.6554 | 0 | -1.1299 | 74.0435 | 28.6554 | 0 | -1.1299 | 84.0435 | 28.6554 | 0 | -1.1299
5 | 20 | 43240.5 | P4 | 0.14197 | 41.5427 | 64.385 | -22.8424 | 5 | 0 | -22.8424 | 0 | 10 | 0 | -22.8424 | 0 | 20 | 0.82936 | -22.013 | -0.032702 | 30 | 5.8294 | -17.013 | -0.22985 | 40 | 10.8294 | -12.013 | -0.42701 | 50 | 15.8294 | -7.013 | -0.62416 | 60 | 22.1739 | -0.66842 | -0.87433 | 61.6016 | 22.8424 | 0 | -0.90069 | 62.6016 | 22.8424 | 0 | -0.90069 | 63.6016 | 22.8424 | 0 | -0.90069 | 64.6016 | 22.8424 | 0 | -0.90069 | 69.6016 | 22.8424 | 0 | -0.90069 | 74.6016 | 22.8424 | 0 | -0.90069 | 84.6016 | 22.8424 | 0 | -0.90069 | 94.6016 | 22.8424 | 0 | -0.90069 | 104.6016 | 22.8424 | 0 | -0.90069
5 | 20 | 43240.5417 | P4 | 0.14197 | 41.0201 | 71.4439 | -30.4238 | 5 | 0 | -30.4238 | 0 | 10 | 0 | -30.4238 | 0 | 20 | 0 | -30.4238 | 0 | 30 | 0 | -30.4238 | 0 | 40 | 0 | -30.4238 | 0 | 50 | 0 | -30.4238 | 0 | 60 | 0 | -30.4238 | 0 | 70 | 9.3316 | -21.0922 | -0.36795 | 80 | 19.3316 | -11.0922 | -0.76225 | 90 | 29.3316 | -1.0922 | -1.1566 | 91.983 | 30.4238 | 0 | -1.1996 | 96.983 | 30.4238 | 0 | -1.1996 | 101.983 | 30.4238 | 0 | -1.1996 | 111.983 | 30.4238 | 0 | -1.1996 | 121.983 | 30.4238 | 0 | -1.1996 | 131.983 | 30.4238 | 0 | -1.1996
5 | 20 | 43240.5833 | P5 | 0.11572 | 42.8491 | 52.0527 | -9.2037 | 5 | 0 | -9.2037 | 0 | 10 | 0 | -9.2037 | 0 | 20 | 0 | -9.2037 | 0 | 30 | 0 | -9.2037 | 0 | 40 | 0 | -9.2037 | 0 | 50 | 0 | -9.2037 | 0 | 60 | 0 | -9.2037 | 0 | 70 | 0 | -9.2037 | 0 | 80 | 0 | -9.2037 | 0 | 90 | 0 | -9.2037 | 0 | 100 | 8.9078 | -0.2959 | -0.35124 | 105.2663 | 9.2037 | 0 | -0.36291 | 110.2663 | 9.2037 | 0 | -0.36291 | 120.2663 | 9.2037 | 0 | -0.36291 | 130.2663 | 9.2037 | 0 | -0.36291 | 140.2663 | 9.2037 | 0 | -0.36291
5 | 20 | 43240.625 | P5 | 0.11572 | 45.9844 | 44.4822 | 1.5022 | 3.3309 | -1.5022 | 0 | 0.2211 | 8.3309 | -1.5022 | 0 | 0.2211 | 18.3309 | -1.5022 | 0 | 0.2211 | 28.3309 | -1.5022 | 0 | 0.2211 | 38.3309 | -1.5022 | 0 | 0.2211 | 48.3309 | -1.5022 | 0 | 0.2211 | 58.3309 | -1.5022 | 0 | 0.2211 | 68.3309 | -1.5022 | 0 | 0.2211 | 78.3309 | -1.5022 | 0 | 0.2211 | 88.3309 | -1.5022 | 0 | 0.2211 | 98.3309 | -1.5022 | 0 | 0.2211 | 103.5972 | -1.5022 | 0 | 0.2211 | 108.5972 | -1.5022 | 0 | 0.2211 | 118.5972 | -1.5022 | 0 | 0.2211 | 128.5972 | -1.5022 | 0 | 0.2211 | 138.5972 | -1.5022 | 0 | 0.2211
5 | 20 | 43240.6667 | P5 | 0.11572 | 46.8988 | 30.9153 | 15.9835 | 0.55316 | -2.5 | 13.4835 | 0.36797 | 2.7754 | -5 | 10.9835 | 0.73594 | 7.2198 | -10 | 5.9835 | 1.4719 | 11.6643 | -15 | 0.98352 | 2.2078 | 20.5715 | -15.9835 | 0 | 2.3526 | 30.5715 | -15.9835 | 0 | 2.3526 | 40.5715 | -15.9835 | 0 | 2.3526 | 50.5715 | -15.9835 | 0 | 2.3526 | 60.5715 | -15.9835 | 0 | 2.3526 | 70.5715 | -15.9835 | 0 | 2.3526 | 80.5715 | -15.9835 | 0 | 2.3526 | 85.8378 | -15.9835 | 0 | 2.3526 | 90.8378 | -15.9835 | 0 | 2.3526 | 100.8378 | -15.9835 | 0 | 2.3526 | 110.8378 | -15.9835 | 0 | 2.3526 | 120.8378 | -15.9835 | 0 | 2.3526
5 | 20 | 43240.7083 | P5 | 0.11572 | 49.7728 | 7.7305 | 42.0423 | 0.5 | -0.04784 | 41.9945 | 0.0070414 | 1 | -1.5978 | 40.4445 | 0.23518 | 2 | -4.6978 | 37.3445 | 0.69146 | 3 | -7.7978 | 34.2445 | 1.1477 | 4 | -14.9143 | 27.128 | 2.1952 | 5 | -23.0143 | 19.028 | 3.3874 | 7.2381 | -30 | 12.0423 | 4.4156 | 11.6826 | -35 | 7.0423 | 5.1516 | 16.127 | -40 | 2.0423 | 5.8875 | 23.8578 | -42.0423 | 0 | 6.1881 | 33.8578 | -42.0423 | 0 | 6.1881 | 39.1241 | -42.0423 | 0 | 6.1881 | 44.1241 | -42.0423 | 0 | 6.1881 | 54.1241 | -42.0423 | 0 | 6.1881 | 64.1241 | -42.0423 | 0 | 6.1881 | 74.1241 | -42.0423 | 0 | 6.1881
5 | 20 | 43240.75 | P4 | 0.14197 | 50.2954 | 4.712 | 45.5834 | 0.5 | 0 | 45.5834 | 0 | 1 | 0 | 45.5834 | 0 | 2 | 0 | 45.5834 | 0 | 3 | 0 | 45.5834 | 0 | 4 | 0 | 45.5834 | 0 | 5 | 0 | 45.5834 | 0 | 6 | -1.1143 | 44.4691 | 0.20123 | 7 | -4.2143 | 41.3691 | 0.76103 | 8 | -7.3143 | 38.2691 | 1.3208 | 9 | -13.372 | 32.2114 | 2.4147 | 10 | -21.472 | 24.1114 | 3.8774 | 15 | -21.7117 | 23.8717 | 3.9207 | 20 | -21.7117 | 23.8717 | 3.9207 | 30 | -21.7117 | 23.8717 | 3.9207 | 40 | -21.7117 | 23.8717 | 3.9207 | 50 | -21.7117 | 23.8717 | 3.9207
5 | 20 | 43240.7917 | P4 | 0.14197 | 50.5567 | 2.3794 | 48.1773 | 0.5 | 0 | 48.1773 | 0 | 1 | 0 | 48.1773 | 0 | 2 | 0 | 48.1773 | 0 | 3 | 0 | 48.1773 | 0 | 4 | 0 | 48.1773 | 0 | 5 | 0 | 48.1773 | 0 | 6 | 0 | 48.1773 | 0 | 7 | 0 | 48.1773 | 0 | 8 | 0 | 48.1773 | 0 | 9 | 0 | 48.1773 | 0 | 10 | 0 | 48.1773 | 0 | 15 | 0 | 48.1773 | 0 | 20 | 0 | 48.1773 | 0 | 30 | 0 | 48.1773 | 0 | 40 | 0 | 48.1773 | 0 | 50 | 0 | 48.1773 | 0
5 | 20 | 43240.8333 | P4 | 0.14197 | 48.989 | 0 | 48.989 | 0.5 | 0 | 48.989 | 0 | 1 | 0 | 48.989 | 0 | 2 | 0 | 48.989 | 0 | 3 | 0 | 48.989 | 0 | 4 | 0 | 48.989 | 0 | 5 | 0 | 48.989 | 0 | 6 | 0 | 48.989 | 0 | 7 | 0 | 48.989 | 0 | 8 | 0 | 48.989 | 0 | 9 | 0 | 48.989 | 0 | 10 | 0 | 48.989 | 0 | 15 | 0 | 48.989 | 0 | 20 | 0 | 48.989 | 0 | 30 | 0 | 48.989 | 0 | 40 | 0 | 48.989 | 0 | 50 | 0 | 48.989 | 0
5 | 20 | 43240.875 | P4 | 0.14197 | 44.4167 | 0 | 44.4167 | 0.5 | 0 | 44.4167 | 0 | 1 | 0 | 44.4167 | 0 | 2 | 0 | 44.4167 | 0 | 3 | 0 | 44.4167 | 0 | 4 | 0 | 44.4167 | 0 | 5 | 0 | 44.4167 | 0 | 6 | 0 | 44.4167 | 0 | 7 | 0 | 44.4167 | 0 | 8 | 0 | 44.4167 | 0 | 9 | 0 | 44.4167 | 0 | 10 | 0 | 44.4167 | 0 | 15 | 0 | 44.4167 | 0 | 20 | 0 | 44.4167 | 0 | 30 | 0 | 44.4167 | 0 | 40 | 0 | 44.4167 | 0 | 50 | 0 | 44.4167 | 0
5 | 20 | 43240.9167 | P5 | 0.11572 | 41.1508 | 0 | 41.1508 | 0.5 | 0 | 41.1508 | 0 | 1 | 0 | 41.1508 | 0 | 2 | 0 | 41.1508 | 0 | 3 | 0 | 41.1508 | 0 | 4 | 0 | 41.1508 | 0 | 5 | 0 | 41.1508 | 0 | 6 | 0 | 41.1508 | 0 | 7 | 0 | 41.1508 | 0 | 8 | 0 | 41.1508 | 0 | 9 | 0 | 41.1508 | 0 | 10 | 0 | 41.1508 | 0 | 15 | 0 | 41.1508 | 0 | 20 | 0 | 41.1508 | 0 | 30 | 0 | 41.1508 | 0 | 40 | 0 | 41.1508 | 0 | 50 | 0 | 41.1508 | 0
5 | 20 | 43240.9583 | P5 | 0.11572 | 39.975 | 0 | 39.975 | 0.5 | 0 | 39.975 | 0 | 1 | 0 | 39.975 | 0 | 2 | 0 | 39.975 | 0 | 3 | 0 | 39.975 | 0 | 4 | 0 | 39.975 | 0 | 5 | 0 | 39.975 | 0 | 6 | 0 | 39.975 | 0 | 7 | 0 | 39.975 | 0 | 8 | 0 | 39.975 | 0 | 9 | 0 | 39.975 | 0 | 10 | 0 | 39.975 | 0 | 15 | 0 | 39.975 | 0 | 20 | 0 | 39.975 | 0 | 30 | 0 | 39.975 | 0 | 40 | 0 | 39.975 | 0 | 50 | 0 | 39.975 | 0
5 | 21 | 43241 | P6 | 0.10991 | 36.5785 | 0 | 36.5785 | 0.5 | 0 | 36.5785 | 0 | 1 | 0 | 36.5785 | 0 | 2 | 0 | 36.5785 | 0 | 3 | 0 | 36.5785 | 0 | 4 | 0 | 36.5785 | 0 | 5 | 0 | 36.5785 | 0 | 6 | 0 | 36.5785 | 0 | 7 | 0 | 36.5785 | 0 | 8 | 0 | 36.5785 | 0 | 9 | 0 | 36.5785 | 0 | 10 | 0 | 36.5785 | 0 | 15 | 0 | 36.5785 | 0 | 20 | 0 | 36.5785 | 0 | 30 | 0 | 36.5785 | 0 | 40 | 0 | 36.5785 | 0 | 50 | 0 | 36.5785 | 0
5 | 21 | 43241.0417 | P6 | 0.10991 | 33.0513 | 0 | 33.0513 | 0.5 | 0 | 33.0513 | 0 | 1 | 0 | 33.0513 | 0 | 2 | 0 | 33.0513 | 0 | 3 | 0 | 33.0513 | 0 | 4 | 0 | 33.0513 | 0 | 5 | 0 | 33.0513 | 0 | 6 | 0 | 33.0513 | 0 | 7 | 0 | 33.0513 | 0 | 8 | 0 | 33.0513 | 0 | 9 | 0 | 33.0513 | 0 | 10 | 0 | 33.0513 | 0 | 15 | 0 | 33.0513 | 0 | 20 | 0 | 33.0513 | 0 | 30 | 0 | 33.0513 | 0 | 40 | 0 | 33.0513 | 0 | 50 | 0 | 33.0513 | 0
5 | 21 | 43241.0833 | P6 | 0.10991 | 32.0062 | 0 | 32.0062 | 0.5 | 0 | 32.0062 | 0 | 1 | 0 | 32.0062 | 0 | 2 | 0 | 32.0062 | 0 | 3 | 0 | 32.0062 | 0 | 4 | 0 | 32.0062 | 0 | 5 | 0 | 32.0062 | 0 | 6 | 0 | 32.0062 | 0 | 7 | 0 | 32.0062 | 0 | 8 | 0 | 32.0062 | 0 | 9 | 0 | 32.0062 | 0 | 10 | 0 | 32.0062 | 0 | 15 | 0 | 32.0062 | 0 | 20 | 0 | 32.0062 | 0 | 30 | 0 | 32.0062 | 0 | 40 | 0 | 32.0062 | 0 | 50 | 0 | 32.0062 | 0
5 | 21 | 43241.125 | P6 | 0.10991 | 32.2674 | 0 | 32.2674 | 0.5 | 0 | 32.2674 | 0 | 1 | 0 | 32.2674 | 0 | 2 | 0 | 32.2674 | 0 | 3 | 0 | 32.2674 | 0 | 4 | 0 | 32.2674 | 0 | 5 | 0 | 32.2674 | 0 | 6 | 0 | 32.2674 | 0 | 7 | 0 | 32.2674 | 0 | 8 | 0 | 32.2674 | 0 | 9 | 0 | 32.2674 | 0 | 10 | 0 | 32.2674 | 0 | 15 | 0 | 32.2674 | 0 | 20 | 0 | 32.2674 | 0 | 30 | 0 | 32.2674 | 0 | 40 | 0 | 32.2674 | 0 | 50 | 0 | 32.2674 | 0
5 | 21 | 43241.1667 | P6 | 0.10991 | 32.3981 | 0 | 32.3981 | 0.5 | 0 | 32.3981 | 0 | 1 | 0 | 32.3981 | 0 | 2 | 0 | 32.3981 | 0 | 3 | 0 | 32.3981 | 0 | 4 | 0 | 32.3981 | 0 | 5 | 0 | 32.3981 | 0 | 6 | 0 | 32.3981 | 0 | 7 | 0 | 32.3981 | 0 | 8 | 0 | 32.3981 | 0 | 9 | 0 | 32.3981 | 0 | 10 | 0 | 32.3981 | 0 | 15 | 0 | 32.3981 | 0 | 20 | 0 | 32.3981 | 0 | 30 | 0 | 32.3981 | 0 | 40 | 0 | 32.3981 | 0 | 50 | 0 | 32.3981 | 0
5 | 21 | 43241.2083 | P6 | 0.10991 | 36.4478 | 0 | 36.4478 | 0.5 | 0 | 36.4478 | 0 | 1 | 0 | 36.4478 | 0 | 2 | 0 | 36.4478 | 0 | 3 | 0 | 36.4478 | 0 | 4 | 0 | 36.4478 | 0 | 5 | 0 | 36.4478 | 0 | 6 | 0 | 36.4478 | 0 | 7 | 0 | 36.4478 | 0 | 8 | 0 | 36.4478 | 0 | 9 | 0 | 36.4478 | 0 | 10 | 0 | 36.4478 | 0 | 15 | 0 | 36.4478 | 0 | 20 | 0 | 36.4478 | 0 | 30 | 0 | 36.4478 | 0 | 40 | 0 | 36.4478 | 0 | 50 | 0 | 36.4478 | 0
5 | 21 | 43241.25 | P6 | 0.10991 | 43.7635 | 2.8118 | 40.9517 | 0.5 | 0 | 40.9517 | 0 | 1 | 0 | 40.9517 | 0 | 2 | 0 | 40.9517 | 0 | 3 | 0 | 40.9517 | 0 | 4 | 0 | 40.9517 | 0 | 5 | 0 | 40.9517 | 0 | 6 | 0 | 40.9517 | 0 | 7 | 0 | 40.9517 | 0 | 8 | 0 | 40.9517 | 0 | 9 | 0 | 40.9517 | 0 | 10 | 0 | 40.9517 | 0 | 15 | 0 | 40.9517 | 0 | 20 | 0 | 40.9517 | 0 | 30 | 0 | 40.9517 | 0 | 40 | 0 | 40.9517 | 0 | 50 | 0 | 40.9517 | 0
5 | 21 | 43241.2917 | P6 | 0.10991 | 43.241 | 13.8046 | 29.4364 | 0.5 | 0 | 29.4364 | 0 | 1 | 0 | 29.4364 | 0 | 2 | 0 | 29.4364 | 0 | 3 | 0 | 29.4364 | 0 | 4 | 0 | 29.4364 | 0 | 5 | 0 | 29.4364 | 0 | 6 | 0 | 29.4364 | 0 | 7 | 0 | 29.4364 | 0 | 8 | 0 | 29.4364 | 0 | 9 | 0 | 29.4364 | 0 | 10 | 0 | 29.4364 | 0 | 15 | 0 | 29.4364 | 0 | 20 | 0 | 29.4364 | 0 | 30 | 0 | 29.4364 | 0 | 40 | 0 | 29.4364 | 0 | 50 | 0 | 29.4364 | 0
5 | 21 | 43241.3333 | P5 | 0.11572 | 42.4571 | 30.4369 | 12.0203 | 0.5 | 0 | 12.0203 | 0 | 1 | 0 | 12.0203 | 0 | 2 | 0 | 12.0203 | 0 | 3 | 0 | 12.0203 | 0 | 4 | 0 | 12.0203 | 0 | 5 | 0 | 12.0203 | 0 | 6 | 0 | 12.0203 | 0 | 7 | 0 | 12.0203 | 0 | 8 | 0 | 12.0203 | 0 | 9 | 0 | 12.0203 | 0 | 10 | 0 | 12.0203 | 0 | 15 | 0 | 12.0203 | 0 | 20 | 0 | 12.0203 | 0 | 30 | 0 | 12.0203 | 0 | 40 | 0 | 12.0203 | 0 | 50 | 0 | 12.0203 | 0
5 | 21 | 43241.375 | P4 | 0.14197 | 41.412 | 46.6171 | -5.205 | 2.75 | 2.5 | -2.705 | -0.098576 | 5.5 | 5 | -0.20502 | -0.19715 | 6.6845 | 5.205 | 0 | -0.20524 | 7.6845 | 5.205 | 0 | -0.20524 | 8.6845 | 5.205 | 0 | -0.20524 | 9.6845 | 5.205 | 0 | -0.20524 | 10.6845 | 5.205 | 0 | -0.20524 | 11.6845 | 5.205 | 0 | -0.20524 | 12.6845 | 5.205 | 0 | -0.20524 | 13.6845 | 5.205 | 0 | -0.20524 | 14.6845 | 5.205 | 0 | -0.20524 | 19.6845 | 5.205 | 0 | -0.20524 | 24.6845 | 5.205 | 0 | -0.20524 | 34.6845 | 5.205 | 0 | -0.20524 | 44.6845 | 5.205 | 0 | -0.20524 | 54.6845 | 5.205 | 0 | -0.20524
5 | 21 | 43241.4167 | P4 | 0.14197 | 41.412 | 56.8817 | -15.4696 | 5 | 2.5 | -12.9696 | -0.098576 | 10 | 5 | -10.4696 | -0.19715 | 15.6845 | 10 | -5.4696 | -0.39431 | 21.1845 | 15 | -0.46962 | -0.59146 | 22.6072 | 15.4696 | 0 | -0.60998 | 23.6072 | 15.4696 | 0 | -0.60998 | 24.6072 | 15.4696 | 0 | -0.60998 | 25.6072 | 15.4696 | 0 | -0.60998 | 26.6072 | 15.4696 | 0 | -0.60998 | 27.6072 | 15.4696 | 0 | -0.60998 | 28.6072 | 15.4696 | 0 | -0.60998 | 33.6072 | 15.4696 | 0 | -0.60998 | 38.6072 | 15.4696 | 0 | -0.60998 | 48.6072 | 15.4696 | 0 | -0.60998 | 58.6072 | 15.4696 | 0 | -0.60998 | 68.6072 | 15.4696 | 0 | -0.60998
5 | 21 | 43241.4583 | P4 | 0.14197 | 40.2363 | 65.4227 | -25.1864 | 5 | 0 | -25.1864 | 0 | 10 | 0 | -25.1864 | 0 | 20 | 4.795 | -20.3914 | -0.18907 | 30 | 9.795 | -15.3914 | -0.38622 | 40 | 19.3254 | -5.861 | -0.76201 | 46.1072 | 25 | -0.18636 | -0.98576 | 47.2749 | 25.1864 | 0 | -0.99311 | 48.2749 | 25.1864 | 0 | -0.99311 | 49.2749 | 25.1864 | 0 | -0.99311 | 50.2749 | 25.1864 | 0 | -0.99311 | 51.2749 | 25.1864 | 0 | -0.99311 | 56.2749 | 25.1864 | 0 | -0.99311 | 61.2749 | 25.1864 | 0 | -0.99311 | 71.2749 | 25.1864 | 0 | -0.99311 | 81.2749 | 25.1864 | 0 | -0.99311 | 91.2749 | 25.1864 | 0 | -0.99311
5 | 21 | 43241.5 | P4 | 0.14197 | 40.1057 | 65.8083 | -25.7026 | 5 | 0 | -25.7026 | 0 | 10 | 0 | -25.7026 | 0 | 20 | 0 | -25.7026 | 0 | 30 | 0 | -25.7026 | 0 | 40 | 0 | -25.7026 | 0 | 50 | 4.3254 | -21.3773 | -0.17055 | 60 | 14.139 | -11.5636 | -0.55751 | 70 | 24.139 | -1.5636 | -0.95181 | 72.4073 | 25.7026 | 0 | -1.0135 | 73.4073 | 25.7026 | 0 | -1.0135 | 74.4073 | 25.7026 | 0 | -1.0135 | 79.4073 | 25.7026 | 0 | -1.0135 | 84.4073 | 25.7026 | 0 | -1.0135 | 94.4073 | 25.7026 | 0 | -1.0135 | 104.4073 | 25.7026 | 0 | -1.0135 | 114.4073 | 25.7026 | 0 | -1.0135
5 | 21 | 43241.5417 | P4 | 0.14197 | 39.7138 | 29.8558 | 9.858 | 2.2222 | -2.5 | 7.358 | 0.45145 | 4.4444 | -5 | 4.858 | 0.90291 | 9.0467 | -9.858 | 0 | 1.7802 | 19.0467 | -9.858 | 0 | 1.7802 | 29.0467 | -9.858 | 0 | 1.7802 | 39.0467 | -9.858 | 0 | 1.7802 | 49.0467 | -9.858 | 0 | 1.7802 | 59.0467 | -9.858 | 0 | 1.7802 | 61.454 | -9.858 | 0 | 1.7802 | 62.454 | -9.858 | 0 | 1.7802 | 63.454 | -9.858 | 0 | 1.7802 | 68.454 | -9.858 | 0 | 1.7802 | 73.454 | -9.858 | 0 | 1.7802 | 83.454 | -9.858 | 0 | 1.7802 | 93.454 | -9.858 | 0 | 1.7802 | 103.454 | -9.858 | 0 | 1.7802
5 | 21 | 43241.5833 | P5 | 0.11572 | 40.2363 | 32.4019 | 7.8344 | 0.5 | -1.55 | 6.2844 | 0.22814 | 1 | -3.1 | 4.7344 | 0.45628 | 2 | -6.342 | 1.4924 | 0.93347 | 10.3418 | -7.8344 | 0 | 1.1531 | 20.3418 | -7.8344 | 0 | 1.1531 | 30.3418 | -7.8344 | 0 | 1.1531 | 40.3418 | -7.8344 | 0 | 1.1531 | 50.3418 | -7.8344 | 0 | 1.1531 | 52.7491 | -7.8344 | 0 | 1.1531 | 53.7491 | -7.8344 | 0 | 1.1531 | 54.7491 | -7.8344 | 0 | 1.1531 | 59.7491 | -7.8344 | 0 | 1.1531 | 64.7491 | -7.8344 | 0 | 1.1531 | 74.7491 | -7.8344 | 0 | 1.1531 | 84.7491 | -7.8344 | 0 | 1.1531 | 94.7491 | -7.8344 | 0 | 1.1531
5 | 21 | 43241.625 | P5 | 0.11572 | 41.1508 | 26.3709 | 14.7799 | 0.5 | 0 | 14.7799 | 0 | 1 | 0 | 14.7799 | 0 | 2 | 0 | 14.7799 | 0 | 3 | -6.6076 | 8.1723 | 0.97256 | 4 | -14.7076 | 0.072269 | 2.1648 | 13.9197 | -14.7799 | 0 | 2.1754 | 23.9197 | -14.7799 | 0 | 2.1754 | 33.9197 | -14.7799 | 0 | 2.1754 | 36.327 | -14.7799 | 0 | 2.1754 | 37.327 | -14.7799 | 0 | 2.1754 | 38.327 | -14.7799 | 0 | 2.1754 | 43.327 | -14.7799 | 0 | 2.1754 | 48.327 | -14.7799 | 0 | 2.1754 | 58.327 | -14.7799 | 0 | 2.1754 | 68.327 | -14.7799 | 0 | 2.1754 | 78.327 | -14.7799 | 0 | 2.1754
5 | 21 | 43241.6667 | P5 | 0.11572 | 40.1057 | 33.2818 | 6.8238 | 0.5 | 0 | 6.8238 | 0 | 1 | 0 | 6.8238 | 0 | 2 | 0 | 6.8238 | 0 | 3 | 0 | 6.8238 | 0 | 4 | 0 | 6.8238 | 0 | 6.3377 | -6.8238 | 0 | 1.0044 | 16.3377 | -6.8238 | 0 | 1.0044 | 26.3377 | -6.8238 | 0 | 1.0044 | 28.7449 | -6.8238 | 0 | 1.0044 | 29.7449 | -6.8238 | 0 | 1.0044 | 30.7449 | -6.8238 | 0 | 1.0044 | 35.7449 | -6.8238 | 0 | 1.0044 | 40.7449 | -6.8238 | 0 | 1.0044 | 50.7449 | -6.8238 | 0 | 1.0044 | 60.7449 | -6.8238 | 0 | 1.0044 | 70.7449 | -6.8238 | 0 | 1.0044
5 | 21 | 43241.7083 | P5 | 0.11572 | 43.7635 | 21.2657 | 22.4978 | 0.5 | 0 | 22.4978 | 0 | 1 | 0 | 22.4978 | 0 | 2 | 0 | 22.4978 | 0 | 3 | 0 | 22.4978 | 0 | 4 | 0 | 22.4978 | 0 | 5 | -1.2039 | 21.2939 | 0.1772 | 6 | -9.3039 | 13.1939 | 1.3694 | 7 | -17.4039 | 5.0939 | 2.5616 | 8 | -18.6704 | 3.8274 | 2.7481 | 9 | -18.6704 | 3.8274 | 2.7481 | 10 | -18.6704 | 3.8274 | 2.7481 | 15 | -18.6704 | 3.8274 | 2.7481 | 20 | -18.6704 | 3.8274 | 2.7481 | 30 | -18.6704 | 3.8274 | 2.7481 | 40 | -18.6704 | 3.8274 | 2.7481 | 50 | -18.6704 | 3.8274 | 2.7481
5 | 21 | 43241.75 | P4 | 0.14197 | 47.0295 | 9.9363 | 37.0931 | 0.5 | 0 | 37.0931 | 0 | 1 | 0 | 37.0931 | 0 | 2 | 0 | 37.0931 | 0 | 3 | 0 | 37.0931 | 0 | 4 | 0 | 37.0931 | 0 | 5 | 0 | 37.0931 | 0 | 6 | 0 | 37.0931 | 0 | 7 | 0 | 37.0931 | 0 | 8 | 0 | 37.0931 | 0 | 9 | 0 | 37.0931 | 0 | 10 | 0 | 37.0931 | 0 | 15 | 0 | 37.0931 | 0 | 20 | 0 | 37.0931 | 0 | 30 | 0 | 37.0931 | 0 | 40 | 0 | 37.0931 | 0 | 50 | 0 | 37.0931 | 0
5 | 21 | 43241.7917 | P4 | 0.14197 | 48.4665 | 4.1822 | 44.2843 | 0.5 | 0 | 44.2843 | 0 | 1 | 0 | 44.2843 | 0 | 2 | 0 | 44.2843 | 0 | 3 | 0 | 44.2843 | 0 | 4 | 0 | 44.2843 | 0 | 5 | 0 | 44.2843 | 0 | 6 | 0 | 44.2843 | 0 | 7 | 0 | 44.2843 | 0 | 8 | 0 | 44.2843 | 0 | 9 | 0 | 44.2843 | 0 | 10 | 0 | 44.2843 | 0 | 15 | 0 | 44.2843 | 0 | 20 | 0 | 44.2843 | 0 | 30 | 0 | 44.2843 | 0 | 40 | 0 | 44.2843 | 0 | 50 | 0 | 44.2843 | 0
5 | 21 | 43241.8333 | P4 | 0.14197 | 46.5069 | 0 | 46.5069 | 0.5 | 0 | 46.5069 | 0 | 1 | 0 | 46.5069 | 0 | 2 | 0 | 46.5069 | 0 | 3 | 0 | 46.5069 | 0 | 4 | 0 | 46.5069 | 0 | 5 | 0 | 46.5069 | 0 | 6 | 0 | 46.5069 | 0 | 7 | 0 | 46.5069 | 0 | 8 | 0 | 46.5069 | 0 | 9 | 0 | 46.5069 | 0 | 10 | 0 | 46.5069 | 0 | 15 | 0 | 46.5069 | 0 | 20 | 0 | 46.5069 | 0 | 30 | 0 | 46.5069 | 0 | 40 | 0 | 46.5069 | 0 | 50 | 0 | 46.5069 | 0
5 | 21 | 43241.875 | P4 | 0.14197 | 41.1508 | 0 | 41.1508 | 0.5 | 0 | 41.1508 | 0 | 1 | 0 | 41.1508 | 0 | 2 | 0 | 41.1508 | 0 | 3 | 0 | 41.1508 | 0 | 4 | 0 | 41.1508 | 0 | 5 | 0 | 41.1508 | 0 | 6 | 0 | 41.1508 | 0 | 7 | 0 | 41.1508 | 0 | 8 | 0 | 41.1508 | 0 | 9 | 0 | 41.1508 | 0 | 10 | 0 | 41.1508 | 0 | 15 | 0 | 41.1508 | 0 | 20 | 0 | 41.1508 | 0 | 30 | 0 | 41.1508 | 0 | 40 | 0 | 41.1508 | 0 | 50 | 0 | 41.1508 | 0
5 | 21 | 43241.9167 | P5 | 0.11572 | 39.1912 | 0 | 39.1912 | 0.5 | 0 | 39.1912 | 0 | 1 | 0 | 39.1912 | 0 | 2 | 0 | 39.1912 | 0 | 3 | 0 | 39.1912 | 0 | 4 | 0 | 39.1912 | 0 | 5 | 0 | 39.1912 | 0 | 6 | 0 | 39.1912 | 0 | 7 | 0 | 39.1912 | 0 | 8 | 0 | 39.1912 | 0 | 9 | 0 | 39.1912 | 0 | 10 | 0 | 39.1912 | 0 | 15 | 0 | 39.1912 | 0 | 20 | 0 | 39.1912 | 0 | 30 | 0 | 39.1912 | 0 | 40 | 0 | 39.1912 | 0 | 50 | 0 | 39.1912 | 0
5 | 21 | 43241.9583 | P5 | 0.11572 | 38.1461 | 0 | 38.1461 | 0.5 | 0 | 38.1461 | 0 | 1 | 0 | 38.1461 | 0 | 2 | 0 | 38.1461 | 0 | 3 | 0 | 38.1461 | 0 | 4 | 0 | 38.1461 | 0 | 5 | 0 | 38.1461 | 0 | 6 | 0 | 38.1461 | 0 | 7 | 0 | 38.1461 | 0 | 8 | 0 | 38.1461 | 0 | 9 | 0 | 38.1461 | 0 | 10 | 0 | 38.1461 | 0 | 15 | 0 | 38.1461 | 0 | 20 | 0 | 38.1461 | 0 | 30 | 0 | 38.1461 | 0 | 40 | 0 | 38.1461 | 0 | 50 | 0 | 38.1461 | 0
5 | 22 | 43242 | P6 | 0.10991 | 34.4883 | 0 | 34.4883 | 0.5 | 0 | 34.4883 | 0 | 1 | 0 | 34.4883 | 0 | 2 | 0 | 34.4883 | 0 | 3 | 0 | 34.4883 | 0 | 4 | 0 | 34.4883 | 0 | 5 | 0 | 34.4883 | 0 | 6 | 0 | 34.4883 | 0 | 7 | 0 | 34.4883 | 0 | 8 | 0 | 34.4883 | 0 | 9 | 0 | 34.4883 | 0 | 10 | 0 | 34.4883 | 0 | 15 | 0 | 34.4883 | 0 | 20 | 0 | 34.4883 | 0 | 30 | 0 | 34.4883 | 0 | 40 | 0 | 34.4883 | 0 | 50 | 0 | 34.4883 | 0
5 | 22 | 43242.0417 | P6 | 0.10991 | 32.9206 | 0 | 32.9206 | 0.5 | 0 | 32.9206 | 0 | 1 | 0 | 32.9206 | 0 | 2 | 0 | 32.9206 | 0 | 3 | 0 | 32.9206 | 0 | 4 | 0 | 32.9206 | 0 | 5 | 0 | 32.9206 | 0 | 6 | 0 | 32.9206 | 0 | 7 | 0 | 32.9206 | 0 | 8 | 0 | 32.9206 | 0 | 9 | 0 | 32.9206 | 0 | 10 | 0 | 32.9206 | 0 | 15 | 0 | 32.9206 | 0 | 20 | 0 | 32.9206 | 0 | 30 | 0 | 32.9206 | 0 | 40 | 0 | 32.9206 | 0 | 50 | 0 | 32.9206 | 0
5 | 22 | 43242.0833 | P6 | 0.10991 | 32.5287 | 0 | 32.5287 | 0.5 | 0 | 32.5287 | 0 | 1 | 0 | 32.5287 | 0 | 2 | 0 | 32.5287 | 0 | 3 | 0 | 32.5287 | 0 | 4 | 0 | 32.5287 | 0 | 5 | 0 | 32.5287 | 0 | 6 | 0 | 32.5287 | 0 | 7 | 0 | 32.5287 | 0 | 8 | 0 | 32.5287 | 0 | 9 | 0 | 32.5287 | 0 | 10 | 0 | 32.5287 | 0 | 15 | 0 | 32.5287 | 0 | 20 | 0 | 32.5287 | 0 | 30 | 0 | 32.5287 | 0 | 40 | 0 | 32.5287 | 0 | 50 | 0 | 32.5287 | 0
5 | 22 | 43242.125 | P6 | 0.10991 | 31.6142 | 0 | 31.6142 | 0.5 | 0 | 31.6142 | 0 | 1 | 0 | 31.6142 | 0 | 2 | 0 | 31.6142 | 0 | 3 | 0 | 31.6142 | 0 | 4 | 0 | 31.6142 | 0 | 5 | 0 | 31.6142 | 0 | 6 | 0 | 31.6142 | 0 | 7 | 0 | 31.6142 | 0 | 8 | 0 | 31.6142 | 0 | 9 | 0 | 31.6142 | 0 | 10 | 0 | 31.6142 | 0 | 15 | 0 | 31.6142 | 0 | 20 | 0 | 31.6142 | 0 | 30 | 0 | 31.6142 | 0 | 40 | 0 | 31.6142 | 0 | 50 | 0 | 31.6142 | 0
5 | 22 | 43242.1667 | P6 | 0.10991 | 32.6593 | 0 | 32.6593 | 0.5 | 0 | 32.6593 | 0 | 1 | 0 | 32.6593 | 0 | 2 | 0 | 32.6593 | 0 | 3 | 0 | 32.6593 | 0 | 4 | 0 | 32.6593 | 0 | 5 | 0 | 32.6593 | 0 | 6 | 0 | 32.6593 | 0 | 7 | 0 | 32.6593 | 0 | 8 | 0 | 32.6593 | 0 | 9 | 0 | 32.6593 | 0 | 10 | 0 | 32.6593 | 0 | 15 | 0 | 32.6593 | 0 | 20 | 0 | 32.6593 | 0 | 30 | 0 | 32.6593 | 0 | 40 | 0 | 32.6593 | 0 | 50 | 0 | 32.6593 | 0
5 | 22 | 43242.2083 | P6 | 0.10991 | 35.5334 | 0 | 35.5334 | 0.5 | 0 | 35.5334 | 0 | 1 | 0 | 35.5334 | 0 | 2 | 0 | 35.5334 | 0 | 3 | 0 | 35.5334 | 0 | 4 | 0 | 35.5334 | 0 | 5 | 0 | 35.5334 | 0 | 6 | 0 | 35.5334 | 0 | 7 | 0 | 35.5334 | 0 | 8 | 0 | 35.5334 | 0 | 9 | 0 | 35.5334 | 0 | 10 | 0 | 35.5334 | 0 | 15 | 0 | 35.5334 | 0 | 20 | 0 | 35.5334 | 0 | 30 | 0 | 35.5334 | 0 | 40 | 0 | 35.5334 | 0 | 50 | 0 | 35.5334 | 0
5 | 22 | 43242.25 | P6 | 0.10991 | 41.0201 | 1.1538 | 39.8663 | 0.5 | 0 | 39.8663 | 0 | 1 | 0 | 39.8663 | 0 | 2 | 0 | 39.8663 | 0 | 3 | 0 | 39.8663 | 0 | 4 | 0 | 39.8663 | 0 | 5 | 0 | 39.8663 | 0 | 6 | 0 | 39.8663 | 0 | 7 | 0 | 39.8663 | 0 | 8 | 0 | 39.8663 | 0 | 9 | 0 | 39.8663 | 0 | 10 | 0 | 39.8663 | 0 | 15 | 0 | 39.8663 | 0 | 20 | 0 | 39.8663 | 0 | 30 | 0 | 39.8663 | 0 | 40 | 0 | 39.8663 | 0 | 50 | 0 | 39.8663 | 0
5 | 22 | 43242.2917 | P6 | 0.10991 | 39.3218 | 6.2356 | 33.0863 | 0.5 | 0 | 33.0863 | 0 | 1 | 0 | 33.0863 | 0 | 2 | 0 | 33.0863 | 0 | 3 | 0 | 33.0863 | 0 | 4 | 0 | 33.0863 | 0 | 5 | 0 | 33.0863 | 0 | 6 | 0 | 33.0863 | 0 | 7 | 0 | 33.0863 | 0 | 8 | 0 | 33.0863 | 0 | 9 | 0 | 33.0863 | 0 | 10 | 0 | 33.0863 | 0 | 15 | 0 | 33.0863 | 0 | 20 | 0 | 33.0863 | 0 | 30 | 0 | 33.0863 | 0 | 40 | 0 | 33.0863 | 0 | 50 | 0 | 33.0863 | 0
5 | 22 | 43242.3333 | P5 | 0.11572 | 41.0201 | 9.9394 | 31.0808 | 0.5 | 0 | 31.0808 | 0 | 1 | 0 | 31.0808 | 0 | 2 | 0 | 31.0808 | 0 | 3 | 0 | 31.0808 | 0 | 4 | 0 | 31.0808 | 0 | 5 | 0 | 31.0808 | 0 | 6 | 0 | 31.0808 | 0 | 7 | 0 | 31.0808 | 0 | 8 | 0 | 31.0808 | 0 | 9 | 0 | 31.0808 | 0 | 10 | 0 | 31.0808 | 0 | 15 | 0 | 31.0808 | 0 | 20 | 0 | 31.0808 | 0 | 30 | 0 | 31.0808 | 0 | 40 | 0 | 31.0808 | 0 | 50 | 0 | 31.0808 | 0
5 | 22 | 43242.375 | P4 | 0.14197 | 40.6282 | 12.5164 | 28.1118 | 0.5 | 0 | 28.1118 | 0 | 1 | 0 | 28.1118 | 0 | 2 | 0 | 28.1118 | 0 | 3 | 0 | 28.1118 | 0 | 4 | 0 | 28.1118 | 0 | 5 | 0 | 28.1118 | 0 | 6 | 0 | 28.1118 | 0 | 7 | 0 | 28.1118 | 0 | 8 | 0 | 28.1118 | 0 | 9 | 0 | 28.1118 | 0 | 10 | 0 | 28.1118 | 0 | 15 | 0 | 28.1118 | 0 | 20 | 0 | 28.1118 | 0 | 30 | 0 | 28.1118 | 0 | 40 | 0 | 28.1118 | 0 | 50 | 0 | 28.1118 | 0
5 | 22 | 43242.4167 | P4 | 0.14197 | 41.5427 | 12.3693 | 29.1734 | 0.5 | 0 | 29.1734 | 0 | 1 | 0 | 29.1734 | 0 | 2 | 0 | 29.1734 | 0 | 3 | 0 | 29.1734 | 0 | 4 | 0 | 29.1734 | 0 | 5 | 0 | 29.1734 | 0 | 6 | 0 | 29.1734 | 0 | 7 | 0 | 29.1734 | 0 | 8 | 0 | 29.1734 | 0 | 9 | 0 | 29.1734 | 0 | 10 | 0 | 29.1734 | 0 | 15 | 0 | 29.1734 | 0 | 20 | 0 | 29.1734 | 0 | 30 | 0 | 29.1734 | 0 | 40 | 0 | 29.1734 | 0 | 50 | 0 | 29.1734 | 0
5 | 22 | 43242.4583 | P4 | 0.14197 | 40.3669 | 22.5592 | 17.8078 | 0.5 | 0 | 17.8078 | 0 | 1 | 0 | 17.8078 | 0 | 2 | 0 | 17.8078 | 0 | 3 | 0 | 17.8078 | 0 | 4 | 0 | 17.8078 | 0 | 5 | 0 | 17.8078 | 0 | 6 | 0 | 17.8078 | 0 | 7 | 0 | 17.8078 | 0 | 8 | 0 | 17.8078 | 0 | 9 | 0 | 17.8078 | 0 | 10 | 0 | 17.8078 | 0 | 15 | 0 | 17.8078 | 0 | 20 | 0 | 17.8078 | 0 | 30 | 0 | 17.8078 | 0 | 40 | 0 | 17.8078 | 0 | 50 | 0 | 17.8078 | 0
5 | 22 | 43242.5 | P4 | 0.14197 | 38.6687 | 10.2344 | 28.4342 | 0.5 | 0 | 28.4342 | 0 | 1 | 0 | 28.4342 | 0 | 2 | 0 | 28.4342 | 0 | 3 | 0 | 28.4342 | 0 | 4 | 0 | 28.4342 | 0 | 5 | 0 | 28.4342 | 0 | 6 | 0 | 28.4342 | 0 | 7 | 0 | 28.4342 | 0 | 8 | 0 | 28.4342 | 0 | 9 | 0 | 28.4342 | 0 | 10 | 0 | 28.4342 | 0 | 15 | 0 | 28.4342 | 0 | 20 | 0 | 28.4342 | 0 | 30 | 0 | 28.4342 | 0 | 40 | 0 | 28.4342 | 0 | 50 | 0 | 28.4342 | 0
5 | 22 | 43242.5417 | P4 | 0.14197 | 37.3623 | 51.6913 | -14.329 | 2.75 | 2.5 | -11.829 | -0.098576 | 5.5 | 5 | -9.329 | -0.19715 | 11 | 10 | -4.329 | -0.39431 | 15.8961 | 14.329 | 0 | -0.565 | 16.8961 | 14.329 | 0 | -0.565 | 17.8961 | 14.329 | 0 | -0.565 | 18.8961 | 14.329 | 0 | -0.565 | 19.8961 | 14.329 | 0 | -0.565 | 20.8961 | 14.329 | 0 | -0.565 | 21.8961 | 14.329 | 0 | -0.565 | 22.8961 | 14.329 | 0 | -0.565 | 27.8961 | 14.329 | 0 | -0.565 | 32.8961 | 14.329 | 0 | -0.565 | 42.8961 | 14.329 | 0 | -0.565 | 52.8961 | 14.329 | 0 | -0.565 | 62.8961 | 14.329 | 0 | -0.565
5 | 22 | 43242.5833 | P5 | 0.11572 | 38.9299 | 36.7238 | 2.2062 | 0.5 | -2.025 | 0.18119 | 0.29806 | 3.0487 | -2.2062 | 0 | 0.32472 | 8.5487 | -2.2062 | 0 | 0.32472 | 13.4448 | -2.2062 | 0 | 0.32472 | 14.4448 | -2.2062 | 0 | 0.32472 | 15.4448 | -2.2062 | 0 | 0.32472 | 16.4448 | -2.2062 | 0 | 0.32472 | 17.4448 | -2.2062 | 0 | 0.32472 | 18.4448 | -2.2062 | 0 | 0.32472 | 19.4448 | -2.2062 | 0 | 0.32472 | 20.4448 | -2.2062 | 0 | 0.32472 | 25.4448 | -2.2062 | 0 | 0.32472 | 30.4448 | -2.2062 | 0 | 0.32472 | 40.4448 | -2.2062 | 0 | 0.32472 | 50.4448 | -2.2062 | 0 | 0.32472 | 60.4448 | -2.2062 | 0 | 0.32472
5 | 22 | 43242.625 | P5 | 0.11572 | 41.0201 | 61.3106 | -20.2905 | 2.75 | 2.5 | -17.7905 | -0.098576 | 7.5487 | 5 | -15.2905 | -0.19715 | 17.5487 | 10 | -10.2905 | -0.39431 | 26.9448 | 15 | -5.2905 | -0.59146 | 32.4448 | 20 | -0.29051 | -0.78861 | 33.7062 | 20.2905 | 0 | -0.80007 | 34.7062 | 20.2905 | 0 | -0.80007 | 35.7062 | 20.2905 | 0 | -0.80007 | 36.7062 | 20.2905 | 0 | -0.80007 | 37.7062 | 20.2905 | 0 | -0.80007 | 38.7062 | 20.2905 | 0 | -0.80007 | 43.7062 | 20.2905 | 0 | -0.80007 | 48.7062 | 20.2905 | 0 | -0.80007 | 58.7062 | 20.2905 | 0 | -0.80007 | 68.7062 | 20.2905 | 0 | -0.80007 | 78.7062 | 20.2905 | 0 | -0.80007
5 | 22 | 43242.6667 | P5 | 0.11572 | 41.1508 | 47.4155 | -6.2647 | 5 | 2.5 | -3.7647 | -0.098576 | 10 | 2.7237 | -3.541 | -0.1074 | 20 | 2.7237 | -3.541 | -0.1074 | 30 | 3.3947 | -2.87 | -0.13386 | 38.083 | 6.2647 | 0 | -0.24702 | 39.3445 | 6.2647 | 0 | -0.24702 | 40.3445 | 6.2647 | 0 | -0.24702 | 41.3445 | 6.2647 | 0 | -0.24702 | 42.3445 | 6.2647 | 0 | -0.24702 | 43.3445 | 6.2647 | 0 | -0.24702 | 44.3445 | 6.2647 | 0 | -0.24702 | 49.3445 | 6.2647 | 0 | -0.24702 | 54.3445 | 6.2647 | 0 | -0.24702 | 64.3445 | 6.2647 | 0 | -0.24702 | 74.3445 | 6.2647 | 0 | -0.24702 | 84.3445 | 6.2647 | 0 | -0.24702
5 | 22 | 43242.7083 | P5 | 0.11572 | 44.5473 | 30.2331 | 14.3142 | 2.2222 | -2.5 | 11.8142 | 0.36797 | 4.4444 | -5 | 9.3142 | 0.73594 | 8.8889 | -10 | 4.3142 | 1.4719 | 14.0953 | -14.3142 | 0 | 2.1069 | 22.1783 | -14.3142 | 0 | 2.1069 | 23.4397 | -14.3142 | 0 | 2.1069 | 24.4397 | -14.3142 | 0 | 2.1069 | 25.4397 | -14.3142 | 0 | 2.1069 | 26.4397 | -14.3142 | 0 | 2.1069 | 27.4397 | -14.3142 | 0 | 2.1069 | 28.4397 | -14.3142 | 0 | 2.1069 | 33.4397 | -14.3142 | 0 | 2.1069 | 38.4397 | -14.3142 | 0 | 2.1069 | 48.4397 | -14.3142 | 0 | 2.1069 | 58.4397 | -14.3142 | 0 | 2.1069 | 68.4397 | -14.3142 | 0 | 2.1069
5 | 22 | 43242.75 | P4 | 0.14197 | 45.9844 | 18.4592 | 27.5251 | 0.5 | -1.55 | 25.9751 | 0.2799 | 1 | -3.1 | 24.4251 | 0.5598 | 2 | -6.2 | 21.3251 | 1.1196 | 3 | -9.9858 | 17.5394 | 1.8032 | 4 | -16.3605 | 11.1647 | 2.9544 | 5 | -16.5958 | 10.9294 | 2.9969 | 6 | -16.5958 | 10.9294 | 2.9969 | 7 | -16.5958 | 10.9294 | 2.9969 | 8 | -16.5958 | 10.9294 | 2.9969 | 9 | -16.5958 | 10.9294 | 2.9969 | 10 | -16.5958 | 10.9294 | 2.9969 | 15 | -16.5958 | 10.9294 | 2.9969 | 20 | -16.5958 | 10.9294 | 2.9969 | 30 | -16.5958 | 10.9294 | 2.9969 | 40 | -16.5958 | 10.9294 | 2.9969 | 50 | -16.5958 | 10.9294 | 2.9969
5 | 22 | 43242.7917 | P4 | 0.14197 | 44.5473 | 3.8939 | 40.6534 | 0.5 | 0 | 40.6534 | 0 | 1 | 0 | 40.6534 | 0 | 2 | 0 | 40.6534 | 0 | 3 | 0 | 40.6534 | 0 | 4 | 0 | 40.6534 | 0 | 5 | 0 | 40.6534 | 0 | 6 | 0 | 40.6534 | 0 | 7 | 0 | 40.6534 | 0 | 8 | 0 | 40.6534 | 0 | 9 | 0 | 40.6534 | 0 | 10 | 0 | 40.6534 | 0 | 15 | 0 | 40.6534 | 0 | 20 | 0 | 40.6534 | 0 | 30 | 0 | 40.6534 | 0 | 40 | 0 | 40.6534 | 0 | 50 | 0 | 40.6534 | 0
5 | 22 | 43242.8333 | P4 | 0.14197 | 43.3716 | 0 | 43.3716 | 0.5 | 0 | 43.3716 | 0 | 1 | 0 | 43.3716 | 0 | 2 | 0 | 43.3716 | 0 | 3 | 0 | 43.3716 | 0 | 4 | 0 | 43.3716 | 0 | 5 | 0 | 43.3716 | 0 | 6 | 0 | 43.3716 | 0 | 7 | 0 | 43.3716 | 0 | 8 | 0 | 43.3716 | 0 | 9 | 0 | 43.3716 | 0 | 10 | 0 | 43.3716 | 0 | 15 | 0 | 43.3716 | 0 | 20 | 0 | 43.3716 | 0 | 30 | 0 | 43.3716 | 0 | 40 | 0 | 43.3716 | 0 | 50 | 0 | 43.3716 | 0
5 | 22 | 43242.875 | P4 | 0.14197 | 38.2768 | 0 | 38.2768 | 0.5 | 0 | 38.2768 | 0 | 1 | 0 | 38.2768 | 0 | 2 | 0 | 38.2768 | 0 | 3 | 0 | 38.2768 | 0 | 4 | 0 | 38.2768 | 0 | 5 | 0 | 38.2768 | 0 | 6 | 0 | 38.2768 | 0 | 7 | 0 | 38.2768 | 0 | 8 | 0 | 38.2768 | 0 | 9 | 0 | 38.2768 | 0 | 10 | 0 | 38.2768 | 0 | 15 | 0 | 38.2768 | 0 | 20 | 0 | 38.2768 | 0 | 30 | 0 | 38.2768 | 0 | 40 | 0 | 38.2768 | 0 | 50 | 0 | 38.2768 | 0
5 | 22 | 43242.9167 | P5 | 0.11572 | 37.101 | 0 | 37.101 | 0.5 | 0 | 37.101 | 0 | 1 | 0 | 37.101 | 0 | 2 | 0 | 37.101 | 0 | 3 | 0 | 37.101 | 0 | 4 | 0 | 37.101 | 0 | 5 | 0 | 37.101 | 0 | 6 | 0 | 37.101 | 0 | 7 | 0 | 37.101 | 0 | 8 | 0 | 37.101 | 0 | 9 | 0 | 37.101 | 0 | 10 | 0 | 37.101 | 0 | 15 | 0 | 37.101 | 0 | 20 | 0 | 37.101 | 0 | 30 | 0 | 37.101 | 0 | 40 | 0 | 37.101 | 0 | 50 | 0 | 37.101 | 0
5 | 22 | 43242.9583 | P5 | 0.11572 | 37.3623 | 0 | 37.3623 | 0.5 | 0 | 37.3623 | 0 | 1 | 0 | 37.3623 | 0 | 2 | 0 | 37.3623 | 0 | 3 | 0 | 37.3623 | 0 | 4 | 0 | 37.3623 | 0 | 5 | 0 | 37.3623 | 0 | 6 | 0 | 37.3623 | 0 | 7 | 0 | 37.3623 | 0 | 8 | 0 | 37.3623 | 0 | 9 | 0 | 37.3623 | 0 | 10 | 0 | 37.3623 | 0 | 15 | 0 | 37.3623 | 0 | 20 | 0 | 37.3623 | 0 | 30 | 0 | 37.3623 | 0 | 40 | 0 | 37.3623 | 0 | 50 | 0 | 37.3623 | 0
5 | 23 | 43243 | P6 | 0.10991 | 37.7542 | 0 | 37.7542 | 0.5 | 0 | 37.7542 | 0 | 1 | 0 | 37.7542 | 0 | 2 | 0 | 37.7542 | 0 | 3 | 0 | 37.7542 | 0 | 4 | 0 | 37.7542 | 0 | 5 | 0 | 37.7542 | 0 | 6 | 0 | 37.7542 | 0 | 7 | 0 | 37.7542 | 0 | 8 | 0 | 37.7542 | 0 | 9 | 0 | 37.7542 | 0 | 10 | 0 | 37.7542 | 0 | 15 | 0 | 37.7542 | 0 | 20 | 0 | 37.7542 | 0 | 30 | 0 | 37.7542 | 0 | 40 | 0 | 37.7542 | 0 | 50 | 0 | 37.7542 | 0
5 | 23 | 43243.0417 | P6 | 0.10991 | 35.4027 | 0 | 35.4027 | 0.5 | 0 | 35.4027 | 0 | 1 | 0 | 35.4027 | 0 | 2 | 0 | 35.4027 | 0 | 3 | 0 | 35.4027 | 0 | 4 | 0 | 35.4027 | 0 | 5 | 0 | 35.4027 | 0 | 6 | 0 | 35.4027 | 0 | 7 | 0 | 35.4027 | 0 | 8 | 0 | 35.4027 | 0 | 9 | 0 | 35.4027 | 0 | 10 | 0 | 35.4027 | 0 | 15 | 0 | 35.4027 | 0 | 20 | 0 | 35.4027 | 0 | 30 | 0 | 35.4027 | 0 | 40 | 0 | 35.4027 | 0 | 50 | 0 | 35.4027 | 0
5 | 23 | 43243.0833 | P6 | 0.10991 | 31.8755 | 0 | 31.8755 | 0.5 | 0 | 31.8755 | 0 | 1 | 0 | 31.8755 | 0 | 2 | 0 | 31.8755 | 0 | 3 | 0 | 31.8755 | 0 | 4 | 0 | 31.8755 | 0 | 5 | 0 | 31.8755 | 0 | 6 | 0 | 31.8755 | 0 | 7 | 0 | 31.8755 | 0 | 8 | 0 | 31.8755 | 0 | 9 | 0 | 31.8755 | 0 | 10 | 0 | 31.8755 | 0 | 15 | 0 | 31.8755 | 0 | 20 | 0 | 31.8755 | 0 | 30 | 0 | 31.8755 | 0 | 40 | 0 | 31.8755 | 0 | 50 | 0 | 31.8755 | 0
5 | 23 | 43243.125 | P6 | 0.10991 | 32.1368 | 0 | 32.1368 | 0.5 | 0 | 32.1368 | 0 | 1 | 0 | 32.1368 | 0 | 2 | 0 | 32.1368 | 0 | 3 | 0 | 32.1368 | 0 | 4 | 0 | 32.1368 | 0 | 5 | 0 | 32.1368 | 0 | 6 | 0 | 32.1368 | 0 | 7 | 0 | 32.1368 | 0 | 8 | 0 | 32.1368 | 0 | 9 | 0 | 32.1368 | 0 | 10 | 0 | 32.1368 | 0 | 15 | 0 | 32.1368 | 0 | 20 | 0 | 32.1368 | 0 | 30 | 0 | 32.1368 | 0 | 40 | 0 | 32.1368 | 0 | 50 | 0 | 32.1368 | 0
5 | 23 | 43243.1667 | P6 | 0.10991 | 32.6593 | 0 | 32.6593 | 0.5 | 0 | 32.6593 | 0 | 1 | 0 | 32.6593 | 0 | 2 | 0 | 32.6593 | 0 | 3 | 0 | 32.6593 | 0 | 4 | 0 | 32.6593 | 0 | 5 | 0 | 32.6593 | 0 | 6 | 0 | 32.6593 | 0 | 7 | 0 | 32.6593 | 0 | 8 | 0 | 32.6593 | 0 | 9 | 0 | 32.6593 | 0 | 10 | 0 | 32.6593 | 0 | 15 | 0 | 32.6593 | 0 | 20 | 0 | 32.6593 | 0 | 30 | 0 | 32.6593 | 0 | 40 | 0 | 32.6593 | 0 | 50 | 0 | 32.6593 | 0
5 | 23 | 43243.2083 | P6 | 0.10991 | 31.4836 | 0 | 31.4836 | 0.5 | 0 | 31.4836 | 0 | 1 | 0 | 31.4836 | 0 | 2 | 0 | 31.4836 | 0 | 3 | 0 | 31.4836 | 0 | 4 | 0 | 31.4836 | 0 | 5 | 0 | 31.4836 | 0 | 6 | 0 | 31.4836 | 0 | 7 | 0 | 31.4836 | 0 | 8 | 0 | 31.4836 | 0 | 9 | 0 | 31.4836 | 0 | 10 | 0 | 31.4836 | 0 | 15 | 0 | 31.4836 | 0 | 20 | 0 | 31.4836 | 0 | 30 | 0 | 31.4836 | 0 | 40 | 0 | 31.4836 | 0 | 50 | 0 | 31.4836 | 0
5 | 23 | 43243.25 | P6 | 0.10991 | 30.1772 | 2.8118 | 27.3654 | 0.5 | 0 | 27.3654 | 0 | 1 | 0 | 27.3654 | 0 | 2 | 0 | 27.3654 | 0 | 3 | 0 | 27.3654 | 0 | 4 | 0 | 27.3654 | 0 | 5 | 0 | 27.3654 | 0 | 6 | 0 | 27.3654 | 0 | 7 | 0 | 27.3654 | 0 | 8 | 0 | 27.3654 | 0 | 9 | 0 | 27.3654 | 0 | 10 | 0 | 27.3654 | 0 | 15 | 0 | 27.3654 | 0 | 20 | 0 | 27.3654 | 0 | 30 | 0 | 27.3654 | 0 | 40 | 0 | 27.3654 | 0 | 50 | 0 | 27.3654 | 0
5 | 23 | 43243.2917 | P6 | 0.10991 | 29.7853 | 9.3764 | 20.4089 | 0.5 | 0 | 20.4089 | 0 | 1 | 0 | 20.4089 | 0 | 2 | 0 | 20.4089 | 0 | 3 | 0 | 20.4089 | 0 | 4 | 0 | 20.4089 | 0 | 5 | 0 | 20.4089 | 0 | 6 | 0 | 20.4089 | 0 | 7 | 0 | 20.4089 | 0 | 8 | 0 | 20.4089 | 0 | 9 | 0 | 20.4089 | 0 | 10 | 0 | 20.4089 | 0 | 15 | 0 | 20.4089 | 0 | 20 | 0 | 20.4089 | 0 | 30 | 0 | 20.4089 | 0 | 40 | 0 | 20.4089 | 0 | 50 | 0 | 20.4089 | 0
5 | 23 | 43243.3333 | P5 | 0.11572 | 32.0062 | 11.1868 | 20.8194 | 0.5 | 0 | 20.8194 | 0 | 1 | 0 | 20.8194 | 0 | 2 | 0 | 20.8194 | 0 | 3 | 0 | 20.8194 | 0 | 4 | 0 | 20.8194 | 0 | 5 | 0 | 20.8194 | 0 | 6 | 0 | 20.8194 | 0 | 7 | 0 | 20.8194 | 0 | 8 | 0 | 20.8194 | 0 | 9 | 0 | 20.8194 | 0 | 10 | 0 | 20.8194 | 0 | 15 | 0 | 20.8194 | 0 | 20 | 0 | 20.8194 | 0 | 30 | 0 | 20.8194 | 0 | 40 | 0 | 20.8194 | 0 | 50 | 0 | 20.8194 | 0
5 | 23 | 43243.375 | P4 | 0.14197 | 38.9299 | 16.1304 | 22.7995 | 0.5 | 0 | 22.7995 | 0 | 1 | 0 | 22.7995 | 0 | 2 | 0 | 22.7995 | 0 | 3 | 0 | 22.7995 | 0 | 4 | 0 | 22.7995 | 0 | 5 | 0 | 22.7995 | 0 | 6 | 0 | 22.7995 | 0 | 7 | 0 | 22.7995 | 0 | 8 | 0 | 22.7995 | 0 | 9 | 0 | 22.7995 | 0 | 10 | 0 | 22.7995 | 0 | 15 | 0 | 22.7995 | 0 | 20 | 0 | 22.7995 | 0 | 30 | 0 | 22.7995 | 0 | 40 | 0 | 22.7995 | 0 | 50 | 0 | 22.7995 | 0
5 | 23 | 43243.4167 | P4 | 0.14197 | 40.1057 | 27.7013 | 12.4044 | 0.5 | 0 | 12.4044 | 0 | 1 | 0 | 12.4044 | 0 | 2 | 0 | 12.4044 | 0 | 3 | 0 | 12.4044 | 0 | 4 | 0 | 12.4044 | 0 | 5 | 0 | 12.4044 | 0 | 6 | 0 | 12.4044 | 0 | 7 | 0 | 12.4044 | 0 | 8 | 0 | 12.4044 | 0 | 9 | 0 | 12.4044 | 0 | 10 | 0 | 12.4044 | 0 | 15 | 0 | 12.4044 | 0 | 20 | 0 | 12.4044 | 0 | 30 | 0 | 12.4044 | 0 | 40 | 0 | 12.4044 | 0 | 50 | 0 | 12.4044 | 0
5 | 23 | 43243.4583 | P4 | 0.14197 | 41.5427 | 71.1451 | -29.6024 | 2.75 | 2.5 | -27.1024 | -0.098576 | 5.5 | 5 | -24.6024 | -0.19715 | 11 | 10 | -19.6024 | -0.39431 | 16.5 | 15 | -14.6024 | -0.59146 | 22 | 20 | -9.6024 | -0.78861 | 27.5 | 25 | -4.6024 | -0.98576 | 32.6422 | 29.6024 | 0 | -1.1672 | 33.6422 | 29.6024 | 0 | -1.1672 | 34.6422 | 29.6024 | 0 | -1.1672 | 35.6422 | 29.6024 | 0 | -1.1672 | 36.6422 | 29.6024 | 0 | -1.1672 | 41.6422 | 29.6024 | 0 | -1.1672 | 46.6422 | 29.6024 | 0 | -1.1672 | 56.6422 | 29.6024 | 0 | -1.1672 | 66.6422 | 29.6024 | 0 | -1.1672 | 76.6422 | 29.6024 | 0 | -1.1672
5 | 23 | 43243.5 | P4 | 0.14197 | 41.6733 | 77.0962 | -35.4229 | 5 | 2.5 | -32.9229 | -0.098576 | 10 | 5 | -30.4229 | -0.19715 | 20 | 10 | -25.4229 | -0.39431 | 30 | 15 | -20.4229 | -0.59146 | 40 | 20 | -15.4229 | -0.78861 | 50 | 25 | -10.4229 | -0.98576 | 59.6422 | 30 | -5.4229 | -1.1829 | 65.1422 | 35 | -0.42286 | -1.3801 | 66.5227 | 35.4229 | 0 | -1.3967 | 67.5227 | 35.4229 | 0 | -1.3967 | 68.5227 | 35.4229 | 0 | -1.3967 | 73.5227 | 35.4229 | 0 | -1.3967 | 78.5227 | 35.4229 | 0 | -1.3967 | 88.5227 | 35.4229 | 0 | -1.3967 | 98.5227 | 35.4229 | 0 | -1.3967 | 108.5227 | 35.4229 | 0 | -1.3967
5 | 23 | 43243.5417 | P4 | 0.14197 | 39.7138 | 79.0839 | -39.3701 | 5 | 0 | -39.3701 | 0 | 10 | 0 | -39.3701 | 0 | 20 | 0 | -39.3701 | 0 | 30 | 0 | -39.3701 | 0 | 40 | 0 | -39.3701 | 0 | 50 | 0 | -39.3701 | 0 | 60 | 0.39758 | -38.9726 | -0.015677 | 70 | 5.3976 | -33.9726 | -0.21283 | 80 | 14.9747 | -24.3954 | -0.59046 | 90 | 24.9747 | -14.3954 | -0.98477 | 100 | 34.9747 | -4.3954 | -1.3791 | 108.9559 | 39.3701 | 0 | -1.5524 | 113.9559 | 39.3701 | 0 | -1.5524 | 123.9559 | 39.3701 | 0 | -1.5524 | 133.9559 | 39.3701 | 0 | -1.5524 | 143.9559 | 39.3701 | 0 | -1.5524
5 | 23 | 43243.5833 | P5 | 0.11572 | 39.0606 | 74.4082 | -35.3476 | 5 | 0 | -35.3476 | 0 | 10 | 0 | -35.3476 | 0 | 20 | 0 | -35.3476 | 0 | 30 | 0 | -35.3476 | 0 | 40 | 0 | -35.3476 | 0 | 50 | 0 | -35.3476 | 0 | 60 | 0 | -35.3476 | 0 | 70 | 0 | -35.3476 | 0 | 80 | 0 | -35.3476 | 0 | 90 | 0 | -35.3476 | 0 | 100 | 0 | -35.3476 | 0 | 140.7687 | 35.3476 | 0 | -1.3938 | 145.7687 | 35.3476 | 0 | -1.3938 | 155.7687 | 35.3476 | 0 | -1.3938 | 165.7687 | 35.3476 | 0 | -1.3938 | 175.7687 | 35.3476 | 0 | -1.3938
5 | 23 | 43243.625 | P5 | 0.11572 | 37.8848 | 63.4357 | -25.5509 | 5 | 0 | -25.5509 | 0 | 10 | 0 | -25.5509 | 0 | 20 | 0 | -25.5509 | 0 | 30 | 0 | -25.5509 | 0 | 40 | 0 | -25.5509 | 0 | 50 | 0 | -25.5509 | 0 | 60 | 0 | -25.5509 | 0 | 70 | 0 | -25.5509 | 0 | 80 | 0 | -25.5509 | 0 | 90 | 0 | -25.5509 | 0 | 100 | 0 | -25.5509 | 0 | 150 | 10.257 | -15.2939 | -0.40444 | 168.7645 | 25.5509 | 0 | -1.0075 | 178.7645 | 25.5509 | 0 | -1.0075 | 188.7645 | 25.5509 | 0 | -1.0075 | 198.7645 | 25.5509 | 0 | -1.0075
5 | 23 | 43243.6667 | P5 | 0.11572 | 39.8444 | 47.663 | -7.8186 | 5 | 0 | -7.8186 | 0 | 10 | 0 | -7.8186 | 0 | 20 | 0 | -7.8186 | 0 | 30 | 0 | -7.8186 | 0 | 40 | 0 | -7.8186 | 0 | 50 | 0 | -7.8186 | 0 | 60 | 0 | -7.8186 | 0 | 70 | 0 | -7.8186 | 0 | 80 | 0 | -7.8186 | 0 | 90 | 0 | -7.8186 | 0 | 100 | 0 | -7.8186 | 0 | 150 | 0 | -7.8186 | 0 | 175.8012 | 7.8186 | 7.1054e-15 | -0.30829 | 185.8012 | 7.8186 | 7.1054e-15 | -0.30829 | 195.8012 | 7.8186 | 7.1054e-15 | -0.30829 | 205.8012 | 7.8186 | 7.1054e-15 | -0.30829
5 | 23 | 43243.7083 | P5 | 0.11572 | 37.3623 | 33.915 | 3.4473 | 2.2222 | -2.5 | 0.9473 | 0.36797 | 6.1697 | -3.4473 | 0 | 0.5074 | 16.1697 | -3.4473 | 0 | 0.5074 | 26.1697 | -3.4473 | 0 | 0.5074 | 36.1697 | -3.4473 | 0 | 0.5074 | 46.1697 | -3.4473 | 0 | 0.5074 | 56.1697 | -3.4473 | 0 | 0.5074 | 66.1697 | -3.4473 | 3.9968e-15 | 0.5074 | 76.1697 | -3.4473 | 3.9968e-15 | 0.5074 | 86.1697 | -3.4473 | 3.9968e-15 | 0.5074 | 96.1697 | -3.4473 | 3.9968e-15 | 0.5074 | 146.1697 | -3.4473 | -8.4377e-15 | 0.5074 | 171.9709 | -3.4473 | -8.4377e-15 | 0.5074 | 181.9709 | -3.4473 | -8.4377e-15 | 0.5074 | 191.9709 | -3.4473 | -8.4377e-15 | 0.5074 | 201.9709 | -3.4473 | -8.4377e-15 | 0.5074
5 | 23 | 43243.75 | P4 | 0.14197 | 32.2674 | 17.6389 | 14.6285 | 0.5 | -1.55 | 13.0785 | 0.2799 | 1 | -4.6527 | 9.9758 | 0.84019 | 5.0586 | -10 | 4.6285 | 1.8058 | 9.9158 | -14.6285 | 0 | 2.6416 | 19.9158 | -14.6285 | 0 | 2.6416 | 29.9158 | -14.6285 | 0 | 2.6416 | 39.9158 | -14.6285 | 0 | 2.6416 | 49.9158 | -14.6285 | 0 | 2.6416 | 59.9158 | -14.6285 | 0 | 2.6416 | 69.9158 | -14.6285 | 0 | 2.6416 | 79.9158 | -14.6285 | 0 | 2.6416 | 129.9158 | -14.6285 | 0 | 2.6416 | 155.717 | -14.6285 | 0 | 2.6416 | 165.717 | -14.6285 | 0 | 2.6416 | 175.717 | -14.6285 | 0 | 2.6416 | 185.717 | -14.6285 | 0 | 2.6416
5 | 23 | 43243.7917 | P4 | 0.14197 | 28.7402 | 4.1098 | 24.6305 | 0.5 | 0 | 24.6305 | 0 | 1 | 0 | 24.6305 | 0 | 2 | -2.7527 | 21.8778 | 0.49709 | 3 | -6.2242 | 18.4063 | 1.124 | 4 | -14.3242 | 10.3063 | 2.5867 | 5 | -22.4242 | 2.2063 | 4.0494 | 12.5486 | -24.6305 | 0 | 4.4478 | 22.5486 | -24.6305 | 0 | 4.4478 | 32.5486 | -24.6305 | 0 | 4.4478 | 42.5486 | -24.6305 | 0 | 4.4478 | 52.5486 | -24.6305 | 0 | 4.4478 | 102.5486 | -24.6305 | 0 | 4.4478 | 128.3498 | -24.6305 | 0 | 4.4478 | 138.3498 | -24.6305 | 0 | 4.4478 | 148.3498 | -24.6305 | 0 | 4.4478 | 158.3498 | -24.6305 | 0 | 4.4478
5 | 23 | 43243.8333 | P4 | 0.14197 | 29.0015 | 0 | 29.0015 | 0.5 | 0 | 29.0015 | 0 | 1 | 0 | 29.0015 | 0 | 2 | 0 | 29.0015 | 0 | 3 | 0 | 29.0015 | 0 | 4 | 0 | 29.0015 | 0 | 5 | 0 | 29.0015 | 0 | 6 | -5.8937 | 23.1078 | 1.0643 | 7 | -13.9937 | 15.0078 | 2.527 | 8 | -22.0937 | 6.9078 | 3.9897 | 10.3247 | -29.0015 | 0 | 5.2371 | 20.3247 | -29.0015 | 0 | 5.2371 | 70.3247 | -29.0015 | 0 | 5.2371 | 96.1259 | -29.0015 | 0 | 5.2371 | 106.1259 | -29.0015 | 0 | 5.2371 | 116.1259 | -29.0015 | 0 | 5.2371 | 126.1259 | -29.0015 | 0 | 5.2371
5 | 23 | 43243.875 | P4 | 0.14197 | 29.524 | 0 | 29.524 | 0.5 | 0 | 29.524 | 0 | 1 | 0 | 29.524 | 0 | 2 | 0 | 29.524 | 0 | 3 | 0 | 29.524 | 0 | 4 | 0 | 29.524 | 0 | 5 | 0 | 29.524 | 0 | 6 | 0 | 29.524 | 0 | 7 | 0 | 29.524 | 0 | 8 | 0 | 29.524 | 0 | 9 | -1.1922 | 28.3318 | 0.2153 | 10 | -9.2922 | 20.2318 | 1.678 | 37.5202 | -29.524 | 0 | 5.3315 | 63.3214 | -29.524 | 0 | 5.3315 | 73.3214 | -29.524 | 0 | 5.3315 | 83.3214 | -29.524 | 0 | 5.3315 | 93.3214 | -29.524 | 0 | 5.3315
5 | 23 | 43243.9167 | P5 | 0.11572 | 28.4789 | 0 | 28.4789 | 0.5 | 0 | 28.4789 | 0 | 1 | 0 | 28.4789 | 0 | 2 | 0 | 28.4789 | 0 | 3 | 0 | 28.4789 | 0 | 4 | 0 | 28.4789 | 0 | 5 | 0 | 28.4789 | 0 | 6 | 0 | 28.4789 | 0 | 7 | 0 | 28.4789 | 0 | 8 | 0 | 28.4789 | 0 | 9 | 0 | 28.4789 | 0 | 10 | 0 | 28.4789 | 0 | 15 | -20.2682 | 8.2108 | 2.9832 | 31.6782 | -28.4789 | 0 | 4.1918 | 41.6782 | -28.4789 | 0 | 4.1918 | 51.6782 | -28.4789 | 0 | 4.1918 | 61.6782 | -28.4789 | 0 | 4.1918
5 | 23 | 43243.9583 | P5 | 0.11572 | 27.5645 | 0 | 27.5645 | 0.5 | 0 | 27.5645 | 0 | 1 | 0 | 27.5645 | 0 | 2 | 0 | 27.5645 | 0 | 3 | 0 | 27.5645 | 0 | 4 | 0 | 27.5645 | 0 | 5 | 0 | 27.5645 | 0 | 6 | 0 | 27.5645 | 0 | 7 | 0 | 27.5645 | 0 | 8 | 0 | 27.5645 | 0 | 9 | 0 | 27.5645 | 0 | 10 | 0 | 27.5645 | 0 | 15 | 0 | 27.5645 | 0 | 20 | -10.5103 | 17.0541 | 1.547 | 30 | -10.5103 | 17.0541 | 1.547 | 40 | -10.5103 | 17.0541 | 1.547 | 50 | -10.5103 | 17.0541 | 1.547
5 | 24 | 43244 | P6 | 0.10991 | 27.5645 | 0 | 27.5645 | 0.5 | 0 | 27.5645 | 0 | 1 | 0 | 27.5645 | 0 | 2 | 0 | 27.5645 | 0 | 3 | 0 | 27.5645 | 0 | 4 | 0 | 27.5645 | 0 | 5 | 0 | 27.5645 | 0 | 6 | 0 | 27.5645 | 0 | 7 | 0 | 27.5645 | 0 | 8 | 0 | 27.5645 | 0 | 9 | 0 | 27.5645 | 0 | 10 | 0 | 27.5645 | 0 | 15 | 0 | 27.5645 | 0 | 20 | 0 | 27.5645 | 0 | 30 | 0 | 27.5645 | 0 | 40 | 0 | 27.5645 | 0 | 50 | 0 | 27.5645 | 0
5 | 24 | 43244.0417 | P6 | 0.10991 | 28.8709 | 0 | 28.8709 | 0.5 | 0 | 28.8709 | 0 | 1 | 0 | 28.8709 | 0 | 2 | 0 | 28.8709 | 0 | 3 | 0 | 28.8709 | 0 | 4 | 0 | 28.8709 | 0 | 5 | 0 | 28.8709 | 0 | 6 | 0 | 28.8709 | 0 | 7 | 0 | 28.8709 | 0 | 8 | 0 | 28.8709 | 0 | 9 | 0 | 28.8709 | 0 | 10 | 0 | 28.8709 | 0 | 15 | 0 | 28.8709 | 0 | 20 | 0 | 28.8709 | 0 | 30 | 0 | 28.8709 | 0 | 40 | 0 | 28.8709 | 0 | 50 | 0 | 28.8709 | 0
5 | 24 | 43244.0833 | P6 | 0.10991 | 29.3934 | 0 | 29.3934 | 0.5 | 0 | 29.3934 | 0 | 1 | 0 | 29.3934 | 0 | 2 | 0 | 29.3934 | 0 | 3 | 0 | 29.3934 | 0 | 4 | 0 | 29.3934 | 0 | 5 | 0 | 29.3934 | 0 | 6 | 0 | 29.3934 | 0 | 7 | 0 | 29.3934 | 0 | 8 | 0 | 29.3934 | 0 | 9 | 0 | 29.3934 | 0 | 10 | 0 | 29.3934 | 0 | 15 | 0 | 29.3934 | 0 | 20 | 0 | 29.3934 | 0 | 30 | 0 | 29.3934 | 0 | 40 | 0 | 29.3934 | 0 | 50 | 0 | 29.3934 | 0
5 | 24 | 43244.125 | P6 | 0.10991 | 29.7853 | 0 | 29.7853 | 0.5 | 0 | 29.7853 | 0 | 1 | 0 | 29.7853 | 0 | 2 | 0 | 29.7853 | 0 | 3 | 0 | 29.7853 | 0 | 4 | 0 | 29.7853 | 0 | 5 | 0 | 29.7853 | 0 | 6 | 0 | 29.7853 | 0 | 7 | 0 | 29.7853 | 0 | 8 | 0 | 29.7853 | 0 | 9 | 0 | 29.7853 | 0 | 10 | 0 | 29.7853 | 0 | 15 | 0 | 29.7853 | 0 | 20 | 0 | 29.7853 | 0 | 30 | 0 | 29.7853 | 0 | 40 | 0 | 29.7853 | 0 | 50 | 0 | 29.7853 | 0
5 | 24 | 43244.1667 | P6 | 0.10991 | 29.916 | 0 | 29.916 | 0.5 | 0 | 29.916 | 0 | 1 | 0 | 29.916 | 0 | 2 | 0 | 29.916 | 0 | 3 | 0 | 29.916 | 0 | 4 | 0 | 29.916 | 0 | 5 | 0 | 29.916 | 0 | 6 | 0 | 29.916 | 0 | 7 | 0 | 29.916 | 0 | 8 | 0 | 29.916 | 0 | 9 | 0 | 29.916 | 0 | 10 | 0 | 29.916 | 0 | 15 | 0 | 29.916 | 0 | 20 | 0 | 29.916 | 0 | 30 | 0 | 29.916 | 0 | 40 | 0 | 29.916 | 0 | 50 | 0 | 29.916 | 0
5 | 24 | 43244.2083 | P6 | 0.10991 | 30.0466 | 0 | 30.0466 | 0.5 | 0 | 30.0466 | 0 | 1 | 0 | 30.0466 | 0 | 2 | 0 | 30.0466 | 0 | 3 | 0 | 30.0466 | 0 | 4 | 0 | 30.0466 | 0 | 5 | 0 | 30.0466 | 0 | 6 | 0 | 30.0466 | 0 | 7 | 0 | 30.0466 | 0 | 8 | 0 | 30.0466 | 0 | 9 | 0 | 30.0466 | 0 | 10 | 0 | 30.0466 | 0 | 15 | 0 | 30.0466 | 0 | 20 | 0 | 30.0466 | 0 | 30 | 0 | 30.0466 | 0 | 40 | 0 | 30.0466 | 0 | 50 | 0 | 30.0466 | 0
5 | 24 | 43244.25 | P6 | 0.10991 | 28.6096 | 3.0284 | 25.5812 | 0.5 | 0 | 25.5812 | 0 | 1 | 0 | 25.5812 | 0 | 2 | 0 | 25.5812 | 0 | 3 | 0 | 25.5812 | 0 | 4 | 0 | 25.5812 | 0 | 5 | 0 | 25.5812 | 0 | 6 | 0 | 25.5812 | 0 | 7 | 0 | 25.5812 | 0 | 8 | 0 | 25.5812 | 0 | 9 | 0 | 25.5812 | 0 | 10 | 0 | 25.5812 | 0 | 15 | 0 | 25.5812 | 0 | 20 | 0 | 25.5812 | 0 | 30 | 0 | 25.5812 | 0 | 40 | 0 | 25.5812 | 0 | 50 | 0 | 25.5812 | 0
5 | 24 | 43244.2917 | P6 | 0.10991 | 25.6049 | 13.7533 | 11.8516 | 0.5 | 0 | 11.8516 | 0 | 1 | 0 | 11.8516 | 0 | 2 | 0 | 11.8516 | 0 | 3 | 0 | 11.8516 | 0 | 4 | 0 | 11.8516 | 0 | 5 | 0 | 11.8516 | 0 | 6 | 0 | 11.8516 | 0 | 7 | 0 | 11.8516 | 0 | 8 | 0 | 11.8516 | 0 | 9 | 0 | 11.8516 | 0 | 10 | 0 | 11.8516 | 0 | 15 | 0 | 11.8516 | 0 | 20 | 0 | 11.8516 | 0 | 30 | 0 | 11.8516 | 0 | 40 | 0 | 11.8516 | 0 | 50 | 0 | 11.8516 | 0
5 | 24 | 43244.3333 | P5 | 0.11572 | 25.3437 | 29.7192 | -4.3755 | 2.75 | 2.5 | -1.8755 | -0.098576 | 4.938 | 4.3755 | 0 | -0.17253 | 5.938 | 4.3755 | 0 | -0.17253 | 6.938 | 4.3755 | 0 | -0.17253 | 7.938 | 4.3755 | 0 | -0.17253 | 8.938 | 4.3755 | 0 | -0.17253 | 9.938 | 4.3755 | 0 | -0.17253 | 10.938 | 4.3755 | 0 | -0.17253 | 11.938 | 4.3755 | 0 | -0.17253 | 12.938 | 4.3755 | 0 | -0.17253 | 13.938 | 4.3755 | 0 | -0.17253 | 18.938 | 4.3755 | 0 | -0.17253 | 23.938 | 4.3755 | 0 | -0.17253 | 33.938 | 4.3755 | 0 | -0.17253 | 43.938 | 4.3755 | 0 | -0.17253 | 53.938 | 4.3755 | 0 | -0.17253
5 | 24 | 43244.375 | P4 | 0.14197 | 34.8802 | 44.0053 | -9.1251 | 5 | 2.5 | -6.6251 | -0.098576 | 9.438 | 5 | -4.1251 | -0.19715 | 14.1506 | 9.1251 | 0 | -0.35981 | 15.1506 | 9.1251 | 0 | -0.35981 | 16.1506 | 9.1251 | 0 | -0.35981 | 17.1506 | 9.1251 | 0 | -0.35981 | 18.1506 | 9.1251 | 0 | -0.35981 | 19.1506 | 9.1251 | 0 | -0.35981 | 20.1506 | 9.1251 | 0 | -0.35981 | 21.1506 | 9.1251 | 0 | -0.35981 | 22.1506 | 9.1251 | 0 | -0.35981 | 27.1506 | 9.1251 | 0 | -0.35981 | 32.1506 | 9.1251 | 0 | -0.35981 | 42.1506 | 9.1251 | 0 | -0.35981 | 52.1506 | 9.1251 | 0 | -0.35981 | 62.1506 | 9.1251 | 0 | -0.35981
5 | 24 | 43244.4167 | P4 | 0.14197 | 38.538 | 60.3273 | -21.7893 | 5 | 0 | -21.7893 | 0 | 10 | 0.62446 | -21.1649 | -0.024623 | 20 | 6.4994 | -15.29 | -0.25627 | 28.6506 | 15 | -6.7893 | -0.59146 | 34.1506 | 20 | -1.7893 | -0.78861 | 36.761 | 21.7893 | 0 | -0.85916 | 37.761 | 21.7893 | 0 | -0.85916 | 38.761 | 21.7893 | 0 | -0.85916 | 39.761 | 21.7893 | 0 | -0.85916 | 40.761 | 21.7893 | 0 | -0.85916 | 41.761 | 21.7893 | 0 | -0.85916 | 46.761 | 21.7893 | 0 | -0.85916 | 51.761 | 21.7893 | 0 | -0.85916 | 61.761 | 21.7893 | 0 | -0.85916 | 71.761 | 21.7893 | 0 | -0.85916 | 81.761 | 21.7893 | 0 | -0.85916
5 | 24 | 43244.4583 | P4 | 0.14197 | 41.0201 | 69.6449 | -28.6247 | 5 | 0 | -28.6247 | 0 | 10 | 0 | -28.6247 | 0 | 20 | 0 | -28.6247 | 0 | 30 | 1.4994 | -27.1254 | -0.059121 | 40 | 6.4994 | -22.1254 | -0.25627 | 50 | 14.71 | -13.9147 | -0.58002 | 60 | 24.71 | -3.9147 | -0.97433 | 64.5232 | 28.6247 | 0 | -1.1287 | 65.5232 | 28.6247 | 0 | -1.1287 | 66.5232 | 28.6247 | 0 | -1.1287 | 67.5232 | 28.6247 | 0 | -1.1287 | 72.5232 | 28.6247 | 0 | -1.1287 | 77.5232 | 28.6247 | 0 | -1.1287 | 87.5232 | 28.6247 | 0 | -1.1287 | 97.5232 | 28.6247 | 0 | -1.1287 | 107.5232 | 28.6247 | 0 | -1.1287
5 | 24 | 43244.5 | P4 | 0.14197 | 38.7993 | 77.9248 | -39.1255 | 5 | 0 | -39.1255 | 0 | 10 | 0 | -39.1255 | 0 | 20 | 0 | -39.1255 | 0 | 30 | 0 | -39.1255 | 0 | 40 | 0 | -39.1255 | 0 | 50 | 0 | -39.1255 | 0 | 60 | 0 | -39.1255 | 0 | 70 | 6.0853 | -33.0402 | -0.23995 | 80 | 16.0853 | -23.0402 | -0.63425 | 90 | 26.0853 | -13.0402 | -1.0286 | 100 | 36.0853 | -3.0402 | -1.4229 | 107.7362 | 39.1255 | 0 | -1.5427 | 112.7362 | 39.1255 | 0 | -1.5427 | 122.7362 | 39.1255 | 0 | -1.5427 | 132.7362 | 39.1255 | 0 | -1.5427 | 142.7362 | 39.1255 | 0 | -1.5427
5 | 24 | 43244.5417 | P4 | 0.14197 | 33.1819 | 79.0764 | -45.8945 | 5 | 0 | -45.8945 | 0 | 10 | 0 | -45.8945 | 0 | 20 | 0 | -45.8945 | 0 | 30 | 0 | -45.8945 | 0 | 40 | 0 | -45.8945 | 0 | 50 | 0 | -45.8945 | 0 | 60 | 0 | -45.8945 | 0 | 70 | 0 | -45.8945 | 0 | 80 | 0 | -45.8945 | 0 | 90 | 0 | -45.8945 | 0 | 100 | 0 | -45.8945 | 0 | 149.0412 | 45.8945 | 0 | -1.8096 | 154.0412 | 45.8945 | 0 | -1.8096 | 164.0412 | 45.8945 | 0 | -1.8096 | 174.0412 | 45.8945 | 0 | -1.8096 | 184.0412 | 45.8945 | 0 | -1.8096
5 | 24 | 43244.5833 | P5 | 0.11572 | 29.6547 | 73.6573 | -44.0026 | 5 | 0 | -44.0026 | 0 | 10 | 0 | -44.0026 | 0 | 20 | 0 | -44.0026 | 0 | 30 | 0 | -44.0026 | 0 | 40 | 0 | -44.0026 | 0 | 50 | 0 | -44.0026 | 0 | 60 | 0 | -44.0026 | 0 | 70 | 0 | -44.0026 | 0 | 80 | 0 | -44.0026 | 0 | 90 | 0 | -44.0026 | 0 | 100 | 0 | -44.0026 | 0 | 150 | 1.0654 | -42.9372 | -0.042008 | 193.6435 | 44.0026 | 0 | -1.735 | 203.6435 | 44.0026 | 0 | -1.735 | 213.6435 | 44.0026 | 0 | -1.735 | 223.6435 | 44.0026 | 0 | -1.735
5 | 24 | 43244.625 | P5 | 0.11572 | 30.6998 | 36.4528 | -5.7531 | 5 | 0 | -5.7531 | 0 | 10 | 0 | -5.7531 | 0 | 20 | 0 | -5.7531 | 0 | 30 | 0 | -5.7531 | 0 | 40 | 0 | -5.7531 | 0 | 50 | 0 | -5.7531 | 0 | 60 | 0 | -5.7531 | 0 | 70 | 0 | -5.7531 | 0 | 80 | 0 | -5.7531 | 0 | 90 | 0 | -5.7531 | 0 | 100 | 0 | -5.7531 | 0 | 150 | 0 | -5.7531 | 0 | 198.8213 | 5.7531 | 0 | -0.22685 | 208.8213 | 5.7531 | 0 | -0.22685 | 218.8213 | 5.7531 | 0 | -0.22685 | 228.8213 | 5.7531 | 0 | -0.22685
5 | 24 | 43244.6667 | P5 | 0.11572 | 30.4385 | 28.9781 | 1.4604 | 3.3774 | -1.4604 | 0 | 0.21495 | 8.3774 | -1.4604 | 0 | 0.21495 | 18.3774 | -1.4604 | 0 | 0.21495 | 28.3774 | -1.4604 | 0 | 0.21495 | 38.3774 | -1.4604 | 0 | 0.21495 | 48.3774 | -1.4604 | 0 | 0.21495 | 58.3774 | -1.4604 | 0 | 0.21495 | 68.3774 | -1.4604 | -5.7732e-15 | 0.21495 | 78.3774 | -1.4604 | -5.7732e-15 | 0.21495 | 88.3774 | -1.4604 | -5.7732e-15 | 0.21495 | 98.3774 | -1.4604 | -5.7732e-15 | 0.21495 | 148.3774 | -1.4604 | -5.7732e-15 | 0.21495 | 197.1986 | -1.4604 | -5.7732e-15 | 0.21495 | 207.1986 | -1.4604 | -5.7732e-15 | 0.21495 | 217.1986 | -1.4604 | -5.7732e-15 | 0.21495 | 227.1986 | -1.4604 | -5.7732e-15 | 0.21495
5 | 24 | 43244.7083 | P5 | 0.11572 | 30.9611 | 18.2804 | 12.6807 | 0.59959 | -2.5 | 10.1807 | 0.36797 | 2.8218 | -5 | 7.6807 | 0.73594 | 7.2663 | -10 | 2.6807 | 1.4719 | 14.2877 | -12.6807 | 0 | 1.8664 | 24.2877 | -12.6807 | 0 | 1.8664 | 34.2877 | -12.6807 | 0 | 1.8664 | 44.2877 | -12.6807 | 0 | 1.8664 | 54.2877 | -12.6807 | 0 | 1.8664 | 64.2877 | -12.6807 | 0 | 1.8664 | 74.2877 | -12.6807 | 0 | 1.8664 | 84.2877 | -12.6807 | 0 | 1.8664 | 134.2877 | -12.6807 | 0 | 1.8664 | 183.109 | -12.6807 | 0 | 1.8664 | 193.109 | -12.6807 | 0 | 1.8664 | 203.109 | -12.6807 | 0 | 1.8664 | 213.109 | -12.6807 | 0 | 1.8664
5 | 24 | 43244.75 | P4 | 0.14197 | 31.353 | 7.4196 | 23.9334 | 0.5 | -0.089629 | 23.8437 | 0.016185 | 1 | -1.6396 | 22.2937 | 0.29609 | 2 | -4.7396 | 19.1937 | 0.85589 | 3 | -10.1589 | 13.7744 | 1.8345 | 4 | -18.2589 | 5.6744 | 3.2972 | 7.6951 | -23.9334 | 0 | 4.3219 | 17.6951 | -23.9334 | 0 | 4.3219 | 27.6951 | -23.9334 | 0 | 4.3219 | 37.6951 | -23.9334 | 0 | 4.3219 | 47.6951 | -23.9334 | 0 | 4.3219 | 57.6951 | -23.9334 | 0 | 4.3219 | 107.6951 | -23.9334 | 0 | 4.3219 | 156.5164 | -23.9334 | 0 | 4.3219 | 166.5164 | -23.9334 | 0 | 4.3219 | 176.5164 | -23.9334 | 0 | 4.3219 | 186.5164 | -23.9334 | 0 | 4.3219
5 | 24 | 43244.7917 | P4 | 0.14197 | 31.8755 | 4.1822 | 27.6933 | 0.5 | 0 | 27.6933 | 0 | 1 | 0 | 27.6933 | 0 | 2 | 0 | 27.6933 | 0 | 3 | 0 | 27.6933 | 0 | 4 | 0 | 27.6933 | 0 | 5 | -2.4256 | 25.2677 | 0.43802 | 6 | -10.5256 | 17.1677 | 1.9007 | 7 | -18.6256 | 9.0677 | 3.3634 | 8 | -26.7256 | 0.96772 | 4.8261 | 16.9248 | -27.6933 | 0 | 5.0009 | 26.9248 | -27.6933 | 0 | 5.0009 | 76.9248 | -27.6933 | 0 | 5.0009 | 125.746 | -27.6933 | 0 | 5.0009 | 135.746 | -27.6933 | 0 | 5.0009 | 145.746 | -27.6933 | 0 | 5.0009 | 155.746 | -27.6933 | 0 | 5.0009
5 | 24 | 43244.8333 | P4 | 0.14197 | 34.6189 | 0 | 34.6189 | 0.5 | 0 | 34.6189 | 0 | 1 | 0 | 34.6189 | 0 | 2 | 0 | 34.6189 | 0 | 3 | 0 | 34.6189 | 0 | 4 | 0 | 34.6189 | 0 | 5 | 0 | 34.6189 | 0 | 6 | 0 | 34.6189 | 0 | 7 | 0 | 34.6189 | 0 | 8 | 0 | 34.6189 | 0 | 9 | -7.1323 | 27.4866 | 1.288 | 10 | -15.2323 | 19.3866 | 2.7507 | 38.4593 | -34.6189 | 0 | 6.2515 | 87.2806 | -34.6189 | 0 | 6.2515 | 97.2806 | -34.6189 | 0 | 6.2515 | 107.2806 | -34.6189 | 0 | 6.2515 | 117.2806 | -34.6189 | 0 | 6.2515
5 | 24 | 43244.875 | P4 | 0.14197 | 39.3218 | 0 | 39.3218 | 0.5 | 0 | 39.3218 | 0 | 1 | 0 | 39.3218 | 0 | 2 | 0 | 39.3218 | 0 | 3 | 0 | 39.3218 | 0 | 4 | 0 | 39.3218 | 0 | 5 | 0 | 39.3218 | 0 | 6 | 0 | 39.3218 | 0 | 7 | 0 | 39.3218 | 0 | 8 | 0 | 39.3218 | 0 | 9 | 0 | 39.3218 | 0 | 10 | 0 | 39.3218 | 0 | 15 | -21.1134 | 18.2085 | 3.8127 | 43.5896 | -39.3218 | 0 | 7.1008 | 53.5896 | -39.3218 | 0 | 7.1008 | 63.5896 | -39.3218 | 0 | 7.1008 | 73.5896 | -39.3218 | 0 | 7.1008
5 | 24 | 43244.9167 | P5 | 0.11572 | 42.8491 | 0 | 42.8491 | 0.5 | 0 | 42.8491 | 0 | 1 | 0 | 42.8491 | 0 | 2 | 0 | 42.8491 | 0 | 3 | 0 | 42.8491 | 0 | 4 | 0 | 42.8491 | 0 | 5 | 0 | 42.8491 | 0 | 6 | 0 | 42.8491 | 0 | 7 | 0 | 42.8491 | 0 | 8 | 0 | 42.8491 | 0 | 9 | 0 | 42.8491 | 0 | 10 | 0 | 42.8491 | 0 | 15 | 0 | 42.8491 | 0 | 20 | -21.2307 | 21.6184 | 3.1249 | 30 | -21.2307 | 21.6184 | 3.1249 | 40 | -21.2307 | 21.6184 | 3.1249 | 50 | -21.2307 | 21.6184 | 3.1249
5 | 24 | 43244.9583 | P5 | 0.11572 | 41.6733 | 0 | 41.6733 | 0.5 | 0 | 41.6733 | 0 | 1 | 0 | 41.6733 | 0 | 2 | 0 | 41.6733 | 0 | 3 | 0 | 41.6733 | 0 | 4 | 0 | 41.6733 | 0 | 5 | 0 | 41.6733 | 0 | 6 | 0 | 41.6733 | 0 | 7 | 0 | 41.6733 | 0 | 8 | 0 | 41.6733 | 0 | 9 | 0 | 41.6733 | 0 | 10 | 0 | 41.6733 | 0 | 15 | 0 | 41.6733 | 0 | 20 | 0 | 41.6733 | 0 | 30 | 0 | 41.6733 | 0 | 40 | 0 | 41.6733 | 0 | 50 | 0 | 41.6733 | 0
5 | 25 | 43245 | P6 | 0.10991 | 36.7091 | 0 | 36.7091 | 0.5 | 0 | 36.7091 | 0 | 1 | 0 | 36.7091 | 0 | 2 | 0 | 36.7091 | 0 | 3 | 0 | 36.7091 | 0 | 4 | 0 | 36.7091 | 0 | 5 | 0 | 36.7091 | 0 | 6 | 0 | 36.7091 | 0 | 7 | 0 | 36.7091 | 0 | 8 | 0 | 36.7091 | 0 | 9 | 0 | 36.7091 | 0 | 10 | 0 | 36.7091 | 0 | 15 | 0 | 36.7091 | 0 | 20 | 0 | 36.7091 | 0 | 30 | 0 | 36.7091 | 0 | 40 | 0 | 36.7091 | 0 | 50 | 0 | 36.7091 | 0
5 | 25 | 43245.0417 | P6 | 0.10991 | 32.5287 | 0 | 32.5287 | 0.5 | 0 | 32.5287 | 0 | 1 | 0 | 32.5287 | 0 | 2 | 0 | 32.5287 | 0 | 3 | 0 | 32.5287 | 0 | 4 | 0 | 32.5287 | 0 | 5 | 0 | 32.5287 | 0 | 6 | 0 | 32.5287 | 0 | 7 | 0 | 32.5287 | 0 | 8 | 0 | 32.5287 | 0 | 9 | 0 | 32.5287 | 0 | 10 | 0 | 32.5287 | 0 | 15 | 0 | 32.5287 | 0 | 20 | 0 | 32.5287 | 0 | 30 | 0 | 32.5287 | 0 | 40 | 0 | 32.5287 | 0 | 50 | 0 | 32.5287 | 0
5 | 25 | 43245.0833 | P6 | 0.10991 | 32.79 | 0 | 32.79 | 0.5 | 0 | 32.79 | 0 | 1 | 0 | 32.79 | 0 | 2 | 0 | 32.79 | 0 | 3 | 0 | 32.79 | 0 | 4 | 0 | 32.79 | 0 | 5 | 0 | 32.79 | 0 | 6 | 0 | 32.79 | 0 | 7 | 0 | 32.79 | 0 | 8 | 0 | 32.79 | 0 | 9 | 0 | 32.79 | 0 | 10 | 0 | 32.79 | 0 | 15 | 0 | 32.79 | 0 | 20 | 0 | 32.79 | 0 | 30 | 0 | 32.79 | 0 | 40 | 0 | 32.79 | 0 | 50 | 0 | 32.79 | 0
5 | 25 | 43245.125 | P6 | 0.10991 | 32.2674 | 0 | 32.2674 | 0.5 | 0 | 32.2674 | 0 | 1 | 0 | 32.2674 | 0 | 2 | 0 | 32.2674 | 0 | 3 | 0 | 32.2674 | 0 | 4 | 0 | 32.2674 | 0 | 5 | 0 | 32.2674 | 0 | 6 | 0 | 32.2674 | 0 | 7 | 0 | 32.2674 | 0 | 8 | 0 | 32.2674 | 0 | 9 | 0 | 32.2674 | 0 | 10 | 0 | 32.2674 | 0 | 15 | 0 | 32.2674 | 0 | 20 | 0 | 32.2674 | 0 | 30 | 0 | 32.2674 | 0 | 40 | 0 | 32.2674 | 0 | 50 | 0 | 32.2674 | 0
5 | 25 | 43245.1667 | P6 | 0.10991 | 32.1368 | 0 | 32.1368 | 0.5 | 0 | 32.1368 | 0 | 1 | 0 | 32.1368 | 0 | 2 | 0 | 32.1368 | 0 | 3 | 0 | 32.1368 | 0 | 4 | 0 | 32.1368 | 0 | 5 | 0 | 32.1368 | 0 | 6 | 0 | 32.1368 | 0 | 7 | 0 | 32.1368 | 0 | 8 | 0 | 32.1368 | 0 | 9 | 0 | 32.1368 | 0 | 10 | 0 | 32.1368 | 0 | 15 | 0 | 32.1368 | 0 | 20 | 0 | 32.1368 | 0 | 30 | 0 | 32.1368 | 0 | 40 | 0 | 32.1368 | 0 | 50 | 0 | 32.1368 | 0
5 | 25 | 43245.2083 | P6 | 0.10991 | 34.7495 | 0 | 34.7495 | 0.5 | 0 | 34.7495 | 0 | 1 | 0 | 34.7495 | 0 | 2 | 0 | 34.7495 | 0 | 3 | 0 | 34.7495 | 0 | 4 | 0 | 34.7495 | 0 | 5 | 0 | 34.7495 | 0 | 6 | 0 | 34.7495 | 0 | 7 | 0 | 34.7495 | 0 | 8 | 0 | 34.7495 | 0 | 9 | 0 | 34.7495 | 0 | 10 | 0 | 34.7495 | 0 | 15 | 0 | 34.7495 | 0 | 20 | 0 | 34.7495 | 0 | 30 | 0 | 34.7495 | 0 | 40 | 0 | 34.7495 | 0 | 50 | 0 | 34.7495 | 0
5 | 25 | 43245.25 | P6 | 0.10991 | 40.2363 | 2.0911 | 38.1452 | 0.5 | 0 | 38.1452 | 0 | 1 | 0 | 38.1452 | 0 | 2 | 0 | 38.1452 | 0 | 3 | 0 | 38.1452 | 0 | 4 | 0 | 38.1452 | 0 | 5 | 0 | 38.1452 | 0 | 6 | 0 | 38.1452 | 0 | 7 | 0 | 38.1452 | 0 | 8 | 0 | 38.1452 | 0 | 9 | 0 | 38.1452 | 0 | 10 | 0 | 38.1452 | 0 | 15 | 0 | 38.1452 | 0 | 20 | 0 | 38.1452 | 0 | 30 | 0 | 38.1452 | 0 | 40 | 0 | 38.1452 | 0 | 50 | 0 | 38.1452 | 0
5 | 25 | 43245.2917 | P6 | 0.10991 | 40.1057 | 3.4608 | 36.6449 | 0.5 | 0 | 36.6449 | 0 | 1 | 0 | 36.6449 | 0 | 2 | 0 | 36.6449 | 0 | 3 | 0 | 36.6449 | 0 | 4 | 0 | 36.6449 | 0 | 5 | 0 | 36.6449 | 0 | 6 | 0 | 36.6449 | 0 | 7 | 0 | 36.6449 | 0 | 8 | 0 | 36.6449 | 0 | 9 | 0 | 36.6449 | 0 | 10 | 0 | 36.6449 | 0 | 15 | 0 | 36.6449 | 0 | 20 | 0 | 36.6449 | 0 | 30 | 0 | 36.6449 | 0 | 40 | 0 | 36.6449 | 0 | 50 | 0 | 36.6449 | 0
5 | 25 | 43245.3333 | P6 | 0.10991 | 40.1057 | 11.6961 | 28.4095 | 0.5 | 0 | 28.4095 | 0 | 1 | 0 | 28.4095 | 0 | 2 | 0 | 28.4095 | 0 | 3 | 0 | 28.4095 | 0 | 4 | 0 | 28.4095 | 0 | 5 | 0 | 28.4095 | 0 | 6 | 0 | 28.4095 | 0 | 7 | 0 | 28.4095 | 0 | 8 | 0 | 28.4095 | 0 | 9 | 0 | 28.4095 | 0 | 10 | 0 | 28.4095 | 0 | 15 | 0 | 28.4095 | 0 | 20 | 0 | 28.4095 | 0 | 30 | 0 | 28.4095 | 0 | 40 | 0 | 28.4095 | 0 | 50 | 0 | 28.4095 | 0
5 | 25 | 43245.375 | P6 | 0.10991 | 41.412 | 11.6335 | 29.7785 | 0.5 | 0 | 29.7785 | 0 | 1 | 0 | 29.7785 | 0 | 2 | 0 | 29.7785 | 0 | 3 | 0 | 29.7785 | 0 | 4 | 0 | 29.7785 | 0 | 5 | 0 | 29.7785 | 0 | 6 | 0 | 29.7785 | 0 | 7 | 0 | 29.7785 | 0 | 8 | 0 | 29.7785 | 0 | 9 | 0 | 29.7785 | 0 | 10 | 0 | 29.7785 | 0 | 15 | 0 | 29.7785 | 0 | 20 | 0 | 29.7785 | 0 | 30 | 0 | 29.7785 | 0 | 40 | 0 | 29.7785 | 0 | 50 | 0 | 29.7785 | 0
5 | 25 | 43245.4167 | P6 | 0.10991 | 42.1959 | 8.9093 | 33.2866 | 0.5 | 0 | 33.2866 | 0 | 1 | 0 | 33.2866 | 0 | 2 | 0 | 33.2866 | 0 | 3 | 0 | 33.2866 | 0 | 4 | 0 | 33.2866 | 0 | 5 | 0 | 33.2866 | 0 | 6 | 0 | 33.2866 | 0 | 7 | 0 | 33.2866 | 0 | 8 | 0 | 33.2866 | 0 | 9 | 0 | 33.2866 | 0 | 10 | 0 | 33.2866 | 0 | 15 | 0 | 33.2866 | 0 | 20 | 0 | 33.2866 | 0 | 30 | 0 | 33.2866 | 0 | 40 | 0 | 33.2866 | 0 | 50 | 0 | 33.2866 | 0
5 | 25 | 43245.4583 | P6 | 0.10991 | 43.3716 | 17.4495 | 25.9221 | 0.5 | 0 | 25.9221 | 0 | 1 | 0 | 25.9221 | 0 | 2 | 0 | 25.9221 | 0 | 3 | 0 | 25.9221 | 0 | 4 | 0 | 25.9221 | 0 | 5 | 0 | 25.9221 | 0 | 6 | 0 | 25.9221 | 0 | 7 | 0 | 25.9221 | 0 | 8 | 0 | 25.9221 | 0 | 9 | 0 | 25.9221 | 0 | 10 | 0 | 25.9221 | 0 | 15 | 0 | 25.9221 | 0 | 20 | 0 | 25.9221 | 0 | 30 | 0 | 25.9221 | 0 | 40 | 0 | 25.9221 | 0 | 50 | 0 | 25.9221 | 0
5 | 25 | 43245.5 | P6 | 0.10991 | 43.3716 | 10.6027 | 32.7689 | 0.5 | 0 | 32.7689 | 0 | 1 | 0 | 32.7689 | 0 | 2 | 0 | 32.7689 | 0 | 3 | 0 | 32.7689 | 0 | 4 | 0 | 32.7689 | 0 | 5 | 0 | 32.7689 | 0 | 6 | 0 | 32.7689 | 0 | 7 | 0 | 32.7689 | 0 | 8 | 0 | 32.7689 | 0 | 9 | 0 | 32.7689 | 0 | 10 | 0 | 32.7689 | 0 | 15 | 0 | 32.7689 | 0 | 20 | 0 | 32.7689 | 0 | 30 | 0 | 32.7689 | 0 | 40 | 0 | 32.7689 | 0 | 50 | 0 | 32.7689 | 0
5 | 25 | 43245.5417 | P6 | 0.10991 | 42.7184 | 11.1181 | 31.6003 | 0.5 | 0 | 31.6003 | 0 | 1 | 0 | 31.6003 | 0 | 2 | 0 | 31.6003 | 0 | 3 | 0 | 31.6003 | 0 | 4 | 0 | 31.6003 | 0 | 5 | 0 | 31.6003 | 0 | 6 | 0 | 31.6003 | 0 | 7 | 0 | 31.6003 | 0 | 8 | 0 | 31.6003 | 0 | 9 | 0 | 31.6003 | 0 | 10 | 0 | 31.6003 | 0 | 15 | 0 | 31.6003 | 0 | 20 | 0 | 31.6003 | 0 | 30 | 0 | 31.6003 | 0 | 40 | 0 | 31.6003 | 0 | 50 | 0 | 31.6003 | 0
5 | 25 | 43245.5833 | P6 | 0.10991 | 41.1508 | 15.6829 | 25.4679 | 0.5 | 0 | 25.4679 | 0 | 1 | 0 | 25.4679 | 0 | 2 | 0 | 25.4679 | 0 | 3 | 0 | 25.4679 | 0 | 4 | 0 | 25.4679 | 0 | 5 | 0 | 25.4679 | 0 | 6 | 0 | 25.4679 | 0 | 7 | 0 | 25.4679 | 0 | 8 | 0 | 25.4679 | 0 | 9 | 0 | 25.4679 | 0 | 10 | 0 | 25.4679 | 0 | 15 | 0 | 25.4679 | 0 | 20 | 0 | 25.4679 | 0 | 30 | 0 | 25.4679 | 0 | 40 | 0 | 25.4679 | 0 | 50 | 0 | 25.4679 | 0
5 | 25 | 43245.625 | P6 | 0.10991 | 42.5878 | 11.2653 | 31.3225 | 0.5 | 0 | 31.3225 | 0 | 1 | 0 | 31.3225 | 0 | 2 | 0 | 31.3225 | 0 | 3 | 0 | 31.3225 | 0 | 4 | 0 | 31.3225 | 0 | 5 | 0 | 31.3225 | 0 | 6 | 0 | 31.3225 | 0 | 7 | 0 | 31.3225 | 0 | 8 | 0 | 31.3225 | 0 | 9 | 0 | 31.3225 | 0 | 10 | 0 | 31.3225 | 0 | 15 | 0 | 31.3225 | 0 | 20 | 0 | 31.3225 | 0 | 30 | 0 | 31.3225 | 0 | 40 | 0 | 31.3225 | 0 | 50 | 0 | 31.3225 | 0
5 | 25 | 43245.6667 | P6 | 0.10991 | 44.2861 | 9.8662 | 34.4199 | 0.5 | 0 | 34.4199 | 0 | 1 | 0 | 34.4199 | 0 | 2 | 0 | 34.4199 | 0 | 3 | 0 | 34.4199 | 0 | 4 | 0 | 34.4199 | 0 | 5 | 0 | 34.4199 | 0 | 6 | 0 | 34.4199 | 0 | 7 | 0 | 34.4199 | 0 | 8 | 0 | 34.4199 | 0 | 9 | 0 | 34.4199 | 0 | 10 | 0 | 34.4199 | 0 | 15 | 0 | 34.4199 | 0 | 20 | 0 | 34.4199 | 0 | 30 | 0 | 34.4199 | 0 | 40 | 0 | 34.4199 | 0 | 50 | 0 | 34.4199 | 0
5 | 25 | 43245.7083 | P6 | 0.10991 | 47.6826 | 5.007 | 42.6756 | 0.5 | 0 | 42.6756 | 0 | 1 | 0 | 42.6756 | 0 | 2 | 0 | 42.6756 | 0 | 3 | 0 | 42.6756 | 0 | 4 | 0 | 42.6756 | 0 | 5 | 0 | 42.6756 | 0 | 6 | 0 | 42.6756 | 0 | 7 | 0 | 42.6756 | 0 | 8 | 0 | 42.6756 | 0 | 9 | 0 | 42.6756 | 0 | 10 | 0 | 42.6756 | 0 | 15 | 0 | 42.6756 | 0 | 20 | 0 | 42.6756 | 0 | 30 | 0 | 42.6756 | 0 | 40 | 0 | 42.6756 | 0 | 50 | 0 | 42.6756 | 0
5 | 25 | 43245.75 | P6 | 0.10991 | 49.7728 | 9.3394 | 40.4334 | 0.5 | 0 | 40.4334 | 0 | 1 | 0 | 40.4334 | 0 | 2 | 0 | 40.4334 | 0 | 3 | 0 | 40.4334 | 0 | 4 | 0 | 40.4334 | 0 | 5 | 0 | 40.4334 | 0 | 6 | 0 | 40.4334 | 0 | 7 | 0 | 40.4334 | 0 | 8 | 0 | 40.4334 | 0 | 9 | 0 | 40.4334 | 0 | 10 | 0 | 40.4334 | 0 | 15 | 0 | 40.4334 | 0 | 20 | 0 | 40.4334 | 0 | 30 | 0 | 40.4334 | 0 | 40 | 0 | 40.4334 | 0 | 50 | 0 | 40.4334 | 0
5 | 25 | 43245.7917 | P6 | 0.10991 | 48.989 | 2.8842 | 46.1048 | 0.5 | 0 | 46.1048 | 0 | 1 | 0 | 46.1048 | 0 | 2 | 0 | 46.1048 | 0 | 3 | 0 | 46.1048 | 0 | 4 | 0 | 46.1048 | 0 | 5 | 0 | 46.1048 | 0 | 6 | 0 | 46.1048 | 0 | 7 | 0 | 46.1048 | 0 | 8 | 0 | 46.1048 | 0 | 9 | 0 | 46.1048 | 0 | 10 | 0 | 46.1048 | 0 | 15 | 0 | 46.1048 | 0 | 20 | 0 | 46.1048 | 0 | 30 | 0 | 46.1048 | 0 | 40 | 0 | 46.1048 | 0 | 50 | 0 | 46.1048 | 0
5 | 25 | 43245.8333 | P6 | 0.10991 | 45.4618 | 0 | 45.4618 | 0.5 | 0 | 45.4618 | 0 | 1 | 0 | 45.4618 | 0 | 2 | 0 | 45.4618 | 0 | 3 | 0 | 45.4618 | 0 | 4 | 0 | 45.4618 | 0 | 5 | 0 | 45.4618 | 0 | 6 | 0 | 45.4618 | 0 | 7 | 0 | 45.4618 | 0 | 8 | 0 | 45.4618 | 0 | 9 | 0 | 45.4618 | 0 | 10 | 0 | 45.4618 | 0 | 15 | 0 | 45.4618 | 0 | 20 | 0 | 45.4618 | 0 | 30 | 0 | 45.4618 | 0 | 40 | 0 | 45.4618 | 0 | 50 | 0 | 45.4618 | 0
5 | 25 | 43245.875 | P6 | 0.10991 | 44.1554 | 0 | 44.1554 | 0.5 | 0 | 44.1554 | 0 | 1 | 0 | 44.1554 | 0 | 2 | 0 | 44.1554 | 0 | 3 | 0 | 44.1554 | 0 | 4 | 0 | 44.1554 | 0 | 5 | 0 | 44.1554 | 0 | 6 | 0 | 44.1554 | 0 | 7 | 0 | 44.1554 | 0 | 8 | 0 | 44.1554 | 0 | 9 | 0 | 44.1554 | 0 | 10 | 0 | 44.1554 | 0 | 15 | 0 | 44.1554 | 0 | 20 | 0 | 44.1554 | 0 | 30 | 0 | 44.1554 | 0 | 40 | 0 | 44.1554 | 0 | 50 | 0 | 44.1554 | 0
5 | 25 | 43245.9167 | P6 | 0.10991 | 40.3669 | 0 | 40.3669 | 0.5 | 0 | 40.3669 | 0 | 1 | 0 | 40.3669 | 0 | 2 | 0 | 40.3669 | 0 | 3 | 0 | 40.3669 | 0 | 4 | 0 | 40.3669 | 0 | 5 | 0 | 40.3669 | 0 | 6 | 0 | 40.3669 | 0 | 7 | 0 | 40.3669 | 0 | 8 | 0 | 40.3669 | 0 | 9 | 0 | 40.3669 | 0 | 10 | 0 | 40.3669 | 0 | 15 | 0 | 40.3669 | 0 | 20 | 0 | 40.3669 | 0 | 30 | 0 | 40.3669 | 0 | 40 | 0 | 40.3669 | 0 | 50 | 0 | 40.3669 | 0
5 | 25 | 43245.9583 | P6 | 0.10991 | 40.2363 | 0 | 40.2363 | 0.5 | 0 | 40.2363 | 0 | 1 | 0 | 40.2363 | 0 | 2 | 0 | 40.2363 | 0 | 3 | 0 | 40.2363 | 0 | 4 | 0 | 40.2363 | 0 | 5 | 0 | 40.2363 | 0 | 6 | 0 | 40.2363 | 0 | 7 | 0 | 40.2363 | 0 | 8 | 0 | 40.2363 | 0 | 9 | 0 | 40.2363 | 0 | 10 | 0 | 40.2363 | 0 | 15 | 0 | 40.2363 | 0 | 20 | 0 | 40.2363 | 0 | 30 | 0 | 40.2363 | 0 | 40 | 0 | 40.2363 | 0 | 50 | 0 | 40.2363 | 0
5 | 26 | 43246 | P6 | 0.10991 | 37.4929 | 0 | 37.4929 | 0.5 | 0 | 37.4929 | 0 | 1 | 0 | 37.4929 | 0 | 2 | 0 | 37.4929 | 0 | 3 | 0 | 37.4929 | 0 | 4 | 0 | 37.4929 | 0 | 5 | 0 | 37.4929 | 0 | 6 | 0 | 37.4929 | 0 | 7 | 0 | 37.4929 | 0 | 8 | 0 | 37.4929 | 0 | 9 | 0 | 37.4929 | 0 | 10 | 0 | 37.4929 | 0 | 15 | 0 | 37.4929 | 0 | 20 | 0 | 37.4929 | 0 | 30 | 0 | 37.4929 | 0 | 40 | 0 | 37.4929 | 0 | 50 | 0 | 37.4929 | 0
5 | 26 | 43246.0417 | P6 | 0.10991 | 33.7044 | 0 | 33.7044 | 0.5 | 0 | 33.7044 | 0 | 1 | 0 | 33.7044 | 0 | 2 | 0 | 33.7044 | 0 | 3 | 0 | 33.7044 | 0 | 4 | 0 | 33.7044 | 0 | 5 | 0 | 33.7044 | 0 | 6 | 0 | 33.7044 | 0 | 7 | 0 | 33.7044 | 0 | 8 | 0 | 33.7044 | 0 | 9 | 0 | 33.7044 | 0 | 10 | 0 | 33.7044 | 0 | 15 | 0 | 33.7044 | 0 | 20 | 0 | 33.7044 | 0 | 30 | 0 | 33.7044 | 0 | 40 | 0 | 33.7044 | 0 | 50 | 0 | 33.7044 | 0
5 | 26 | 43246.0833 | P6 | 0.10991 | 33.1819 | 0 | 33.1819 | 0.5 | 0 | 33.1819 | 0 | 1 | 0 | 33.1819 | 0 | 2 | 0 | 33.1819 | 0 | 3 | 0 | 33.1819 | 0 | 4 | 0 | 33.1819 | 0 | 5 | 0 | 33.1819 | 0 | 6 | 0 | 33.1819 | 0 | 7 | 0 | 33.1819 | 0 | 8 | 0 | 33.1819 | 0 | 9 | 0 | 33.1819 | 0 | 10 | 0 | 33.1819 | 0 | 15 | 0 | 33.1819 | 0 | 20 | 0 | 33.1819 | 0 | 30 | 0 | 33.1819 | 0 | 40 | 0 | 33.1819 | 0 | 50 | 0 | 33.1819 | 0
5 | 26 | 43246.125 | P6 | 0.10991 | 33.8351 | 0 | 33.8351 | 0.5 | 0 | 33.8351 | 0 | 1 | 0 | 33.8351 | 0 | 2 | 0 | 33.8351 | 0 | 3 | 0 | 33.8351 | 0 | 4 | 0 | 33.8351 | 0 | 5 | 0 | 33.8351 | 0 | 6 | 0 | 33.8351 | 0 | 7 | 0 | 33.8351 | 0 | 8 | 0 | 33.8351 | 0 | 9 | 0 | 33.8351 | 0 | 10 | 0 | 33.8351 | 0 | 15 | 0 | 33.8351 | 0 | 20 | 0 | 33.8351 | 0 | 30 | 0 | 33.8351 | 0 | 40 | 0 | 33.8351 | 0 | 50 | 0 | 33.8351 | 0
5 | 26 | 43246.1667 | P6 | 0.10991 | 33.1819 | 0 | 33.1819 | 0.5 | 0 | 33.1819 | 0 | 1 | 0 | 33.1819 | 0 | 2 | 0 | 33.1819 | 0 | 3 | 0 | 33.1819 | 0 | 4 | 0 | 33.1819 | 0 | 5 | 0 | 33.1819 | 0 | 6 | 0 | 33.1819 | 0 | 7 | 0 | 33.1819 | 0 | 8 | 0 | 33.1819 | 0 | 9 | 0 | 33.1819 | 0 | 10 | 0 | 33.1819 | 0 | 15 | 0 | 33.1819 | 0 | 20 | 0 | 33.1819 | 0 | 30 | 0 | 33.1819 | 0 | 40 | 0 | 33.1819 | 0 | 50 | 0 | 33.1819 | 0
5 | 26 | 43246.2083 | P6 | 0.10991 | 34.4883 | 0 | 34.4883 | 0.5 | 0 | 34.4883 | 0 | 1 | 0 | 34.4883 | 0 | 2 | 0 | 34.4883 | 0 | 3 | 0 | 34.4883 | 0 | 4 | 0 | 34.4883 | 0 | 5 | 0 | 34.4883 | 0 | 6 | 0 | 34.4883 | 0 | 7 | 0 | 34.4883 | 0 | 8 | 0 | 34.4883 | 0 | 9 | 0 | 34.4883 | 0 | 10 | 0 | 34.4883 | 0 | 15 | 0 | 34.4883 | 0 | 20 | 0 | 34.4883 | 0 | 30 | 0 | 34.4883 | 0 | 40 | 0 | 34.4883 | 0 | 50 | 0 | 34.4883 | 0
5 | 26 | 43246.25 | P6 | 0.10991 | 40.7589 | 3.1725 | 37.5864 | 0.5 | 0 | 37.5864 | 0 | 1 | 0 | 37.5864 | 0 | 2 | 0 | 37.5864 | 0 | 3 | 0 | 37.5864 | 0 | 4 | 0 | 37.5864 | 0 | 5 | 0 | 37.5864 | 0 | 6 | 0 | 37.5864 | 0 | 7 | 0 | 37.5864 | 0 | 8 | 0 | 37.5864 | 0 | 9 | 0 | 37.5864 | 0 | 10 | 0 | 37.5864 | 0 | 15 | 0 | 37.5864 | 0 | 20 | 0 | 37.5864 | 0 | 30 | 0 | 37.5864 | 0 | 40 | 0 | 37.5864 | 0 | 50 | 0 | 37.5864 | 0
5 | 26 | 43246.2917 | P6 | 0.10991 | 41.0201 | 13.8567 | 27.1635 | 0.5 | 0 | 27.1635 | 0 | 1 | 0 | 27.1635 | 0 | 2 | 0 | 27.1635 | 0 | 3 | 0 | 27.1635 | 0 | 4 | 0 | 27.1635 | 0 | 5 | 0 | 27.1635 | 0 | 6 | 0 | 27.1635 | 0 | 7 | 0 | 27.1635 | 0 | 8 | 0 | 27.1635 | 0 | 9 | 0 | 27.1635 | 0 | 10 | 0 | 27.1635 | 0 | 15 | 0 | 27.1635 | 0 | 20 | 0 | 27.1635 | 0 | 30 | 0 | 27.1635 | 0 | 40 | 0 | 27.1635 | 0 | 50 | 0 | 27.1635 | 0
5 | 26 | 43246.3333 | P6 | 0.10991 | 42.1959 | 29.2158 | 12.98 | 0.5 | 0 | 12.98 | 0 | 1 | 0 | 12.98 | 0 | 2 | 0 | 12.98 | 0 | 3 | 0 | 12.98 | 0 | 4 | 0 | 12.98 | 0 | 5 | 0 | 12.98 | 0 | 6 | 0 | 12.98 | 0 | 7 | 0 | 12.98 | 0 | 8 | 0 | 12.98 | 0 | 9 | 0 | 12.98 | 0 | 10 | 0 | 12.98 | 0 | 15 | 0 | 12.98 | 0 | 20 | 0 | 12.98 | 0 | 30 | 0 | 12.98 | 0 | 40 | 0 | 12.98 | 0 | 50 | 0 | 12.98 | 0
5 | 26 | 43246.375 | P6 | 0.10991 | 43.6329 | 45.0821 | -1.4493 | 1.8043 | 1.4493 | 0 | -0.057145 | 2.3043 | 1.4493 | 0 | -0.057145 | 3.3043 | 1.4493 | 0 | -0.057145 | 4.3043 | 1.4493 | 0 | -0.057145 | 5.3043 | 1.4493 | 0 | -0.057145 | 6.3043 | 1.4493 | 0 | -0.057145 | 7.3043 | 1.4493 | 0 | -0.057145 | 8.3043 | 1.4493 | 0 | -0.057145 | 9.3043 | 1.4493 | 0 | -0.057145 | 10.3043 | 1.4493 | 0 | -0.057145 | 11.3043 | 1.4493 | 0 | -0.057145 | 16.3043 | 1.4493 | 0 | -0.057145 | 21.3043 | 1.4493 | 0 | -0.057145 | 31.3043 | 1.4493 | 0 | -0.057145 | 41.3043 | 1.4493 | 0 | -0.057145 | 51.3043 | 1.4493 | 0 | -0.057145
5 | 26 | 43246.4167 | P6 | 0.10991 | 44.0248 | 57.9963 | -13.9715 | 4.0543 | 2.5 | -11.4715 | -0.098576 | 6.8043 | 5 | -8.9715 | -0.19715 | 12.3043 | 10 | -3.9715 | -0.39431 | 16.8787 | 13.9715 | 0 | -0.5509 | 17.8787 | 13.9715 | 0 | -0.5509 | 18.8787 | 13.9715 | 0 | -0.5509 | 19.8787 | 13.9715 | 0 | -0.5509 | 20.8787 | 13.9715 | 0 | -0.5509 | 21.8787 | 13.9715 | 0 | -0.5509 | 22.8787 | 13.9715 | 0 | -0.5509 | 23.8787 | 13.9715 | 0 | -0.5509 | 28.8787 | 13.9715 | 0 | -0.5509 | 33.8787 | 13.9715 | 0 | -0.5509 | 43.8787 | 13.9715 | 0 | -0.5509 | 53.8787 | 13.9715 | 0 | -0.5509 | 63.8787 | 13.9715 | 0 | -0.5509
5 | 26 | 43246.4583 | P6 | 0.10991 | 42.7184 | 70.8063 | -28.0878 | 5 | 1.0507 | -27.0371 | -0.041432 | 10 | 3.5507 | -24.5371 | -0.14001 | 20 | 8.5507 | -19.5371 | -0.33716 | 30 | 14.5793 | -13.5086 | -0.57487 | 35.8787 | 20 | -8.0878 | -0.78861 | 41.3787 | 25 | -3.0878 | -0.98576 | 45.1577 | 28.0878 | 0 | -1.1075 | 46.1577 | 28.0878 | 0 | -1.1075 | 47.1577 | 28.0878 | 0 | -1.1075 | 48.1577 | 28.0878 | 0 | -1.1075 | 49.1577 | 28.0878 | 0 | -1.1075 | 54.1577 | 28.0878 | 0 | -1.1075 | 59.1577 | 28.0878 | 0 | -1.1075 | 69.1577 | 28.0878 | 0 | -1.1075 | 79.1577 | 28.0878 | 0 | -1.1075 | 89.1577 | 28.0878 | 0 | -1.1075
5 | 26 | 43246.5 | P6 | 0.10991 | 42.5878 | 77.0834 | -34.4956 | 5 | 0 | -34.4956 | 0 | 10 | 0 | -34.4956 | 0 | 20 | 0 | -34.4956 | 0 | 30 | 0 | -34.4956 | 0 | 40 | 4.5793 | -29.9163 | -0.18056 | 50 | 9.5793 | -24.9163 | -0.37772 | 60 | 16.4914 | -18.0041 | -0.65027 | 70 | 26.4914 | -8.0041 | -1.0446 | 78.2037 | 34.4956 | 0 | -1.3602 | 79.2037 | 34.4956 | 0 | -1.3602 | 80.2037 | 34.4956 | 0 | -1.3602 | 85.2037 | 34.4956 | 0 | -1.3602 | 90.2037 | 34.4956 | 0 | -1.3602 | 100.2037 | 34.4956 | 0 | -1.3602 | 110.2037 | 34.4956 | 0 | -1.3602 | 120.2037 | 34.4956 | 0 | -1.3602
5 | 26 | 43246.5417 | P6 | 0.10991 | 43.6329 | 78.2334 | -34.6005 | 5 | 0 | -34.6005 | 0 | 10 | 0 | -34.6005 | 0 | 20 | 0 | -34.6005 | 0 | 30 | 0 | -34.6005 | 0 | 40 | 0 | -34.6005 | 0 | 50 | 0 | -34.6005 | 0 | 60 | 0 | -34.6005 | 0 | 70 | 0 | -34.6005 | 0 | 80 | 1.9959 | -32.6047 | -0.078698 | 90 | 11.9959 | -22.6047 | -0.473 | 100 | 21.9959 | -12.6047 | -0.86731 | 116.3442 | 34.6005 | 0 | -1.3643 | 121.3442 | 34.6005 | 0 | -1.3643 | 131.3442 | 34.6005 | 0 | -1.3643 | 141.3442 | 34.6005 | 0 | -1.3643 | 151.3442 | 34.6005 | 0 | -1.3643
5 | 26 | 43246.5833 | P6 | 0.10991 | 44.5473 | 73.243 | -28.6957 | 5 | 0 | -28.6957 | 0 | 10 | 0 | -28.6957 | 0 | 20 | 0 | -28.6957 | 0 | 30 | 0 | -28.6957 | 0 | 40 | 0 | -28.6957 | 0 | 50 | 0 | -28.6957 | 0 | 60 | 0 | -28.6957 | 0 | 70 | 0 | -28.6957 | 0 | 80 | 0 | -28.6957 | 0 | 90 | 0 | -28.6957 | 0 | 100 | 0 | -28.6957 | 0 | 142.1703 | 28.6957 | 0 | -1.1315 | 147.1703 | 28.6957 | 0 | -1.1315 | 157.1703 | 28.6957 | 0 | -1.1315 | 167.1703 | 28.6957 | 0 | -1.1315 | 177.1703 | 28.6957 | 0 | -1.1315
5 | 26 | 43246.625 | P6 | 0.10991 | 44.8086 | 63.2063 | -18.3977 | 5 | 0 | -18.3977 | 0 | 10 | 0 | -18.3977 | 0 | 20 | 0 | -18.3977 | 0 | 30 | 0 | -18.3977 | 0 | 40 | 0 | -18.3977 | 0 | 50 | 0 | -18.3977 | 0 | 60 | 0 | -18.3977 | 0 | 70 | 0 | -18.3977 | 0 | 80 | 0 | -18.3977 | 0 | 90 | 0 | -18.3977 | 0 | 100 | 0 | -18.3977 | 0 | 150 | 8.6997 | -9.698 | -0.34303 | 163.7282 | 18.3977 | 0 | -0.72543 | 173.7282 | 18.3977 | 0 | -0.72543 | 183.7282 | 18.3977 | 0 | -0.72543 | 193.7282 | 18.3977 | 0 | -0.72543
5 | 26 | 43246.6667 | P6 | 0.10991 | 44.5473 | 50.9344 | -6.387 | 5 | 0 | -6.387 | 0 | 10 | 0 | -6.387 | 0 | 20 | 0 | -6.387 | 0 | 30 | 0 | -6.387 | 0 | 40 | 0 | -6.387 | 0 | 50 | 0 | -6.387 | 0 | 60 | 0 | -6.387 | 0 | 70 | 0 | -6.387 | 0 | 80 | 0 | -6.387 | 0 | 90 | 0 | -6.387 | 0 | 100 | 0 | -6.387 | 0 | 150 | 0 | -6.387 | 0 | 169.4765 | 6.387 | 0 | -0.25184 | 179.4765 | 6.387 | 0 | -0.25184 | 189.4765 | 6.387 | 0 | -0.25184 | 199.4765 | 6.387 | 0 | -0.25184
5 | 26 | 43246.7083 | P6 | 0.10991 | 45.5924 | 34.1331 | 11.4594 | 2.2222 | -2.5 | 8.9594 | 0.34949 | 4.4444 | -5 | 6.4594 | 0.69899 | 8.8889 | -10 | 1.4594 | 1.398 | 17.2674 | -11.4594 | 0 | 1.602 | 27.2674 | -11.4594 | 0 | 1.602 | 37.2674 | -11.4594 | 0 | 1.602 | 47.2674 | -11.4594 | 0 | 1.602 | 57.2674 | -11.4594 | 0 | 1.602 | 67.2674 | -11.4594 | 0 | 1.602 | 77.2674 | -11.4594 | 0 | 1.602 | 87.2674 | -11.4594 | 0 | 1.602 | 137.2674 | -11.4594 | 0 | 1.602 | 156.7439 | -11.4594 | 0 | 1.602 | 166.7439 | -11.4594 | 0 | 1.602 | 176.7439 | -11.4594 | 0 | 1.602 | 186.7439 | -11.4594 | 0 | 1.602
5 | 26 | 43246.75 | P6 | 0.10991 | 48.5971 | 18.0472 | 30.5499 | 0.5 | -1.55 | 28.9999 | 0.21669 | 1 | -3.1 | 27.4499 | 0.43337 | 2 | -6.2 | 24.3499 | 0.86675 | 3 | -12.8406 | 17.7093 | 1.7951 | 5.0451 | -20 | 10.5499 | 2.796 | 9.4896 | -25 | 5.5499 | 3.4949 | 13.934 | -30 | 0.54991 | 4.1939 | 23.323 | -30.5499 | 0 | 4.2708 | 33.323 | -30.5499 | 0 | 4.2708 | 43.323 | -30.5499 | 0 | 4.2708 | 53.323 | -30.5499 | 0 | 4.2708 | 103.323 | -30.5499 | 0 | 4.2708 | 122.7995 | -30.5499 | 0 | 4.2708 | 132.7995 | -30.5499 | 0 | 4.2708 | 142.7995 | -30.5499 | 0 | 4.2708 | 152.7995 | -30.5499 | 0 | 4.2708
5 | 26 | 43246.7917 | P6 | 0.10991 | 51.4711 | 4.1098 | 47.3614 | 0.5 | 0 | 47.3614 | 0 | 1 | 0 | 47.3614 | 0 | 2 | 0 | 47.3614 | 0 | 3 | 0 | 47.3614 | 0 | 4 | -0.94063 | 46.4207 | 0.1315 | 5 | -4.0406 | 43.3207 | 0.56487 | 6 | -7.1406 | 40.2207 | 0.99824 | 7 | -14.6907 | 32.6706 | 2.0537 | 8 | -22.7907 | 24.5706 | 3.1861 | 9 | -30.8907 | 16.4706 | 4.3185 | 10 | -38.9907 | 8.3706 | 5.4508 | 50.6993 | -47.3614 | 0 | 6.621 | 70.1758 | -47.3614 | 0 | 6.621 | 80.1758 | -47.3614 | 0 | 6.621 | 90.1758 | -47.3614 | 0 | 6.621 | 100.1758 | -47.3614 | 0 | 6.621
5 | 26 | 43246.8333 | P6 | 0.10991 | 48.989 | 0 | 48.989 | 0.5 | 0 | 48.989 | 0 | 1 | 0 | 48.989 | 0 | 2 | 0 | 48.989 | 0 | 3 | 0 | 48.989 | 0 | 4 | 0 | 48.989 | 0 | 5 | 0 | 48.989 | 0 | 6 | 0 | 48.989 | 0 | 7 | 0 | 48.989 | 0 | 8 | 0 | 48.989 | 0 | 9 | 0 | 48.989 | 0 | 10 | 0 | 48.989 | 0 | 15 | -32.1294 | 16.8597 | 4.4916 | 20 | -45.1582 | 3.8308 | 6.313 | 30 | -45.1582 | 3.8308 | 6.313 | 40 | -45.1582 | 3.8308 | 6.313 | 50 | -45.1582 | 3.8308 | 6.313
5 | 26 | 43246.875 | P6 | 0.10991 | 43.1103 | 0 | 43.1103 | 0.5 | 0 | 43.1103 | 0 | 1 | 0 | 43.1103 | 0 | 2 | 0 | 43.1103 | 0 | 3 | 0 | 43.1103 | 0 | 4 | 0 | 43.1103 | 0 | 5 | 0 | 43.1103 | 0 | 6 | 0 | 43.1103 | 0 | 7 | 0 | 43.1103 | 0 | 8 | 0 | 43.1103 | 0 | 9 | 0 | 43.1103 | 0 | 10 | 0 | 43.1103 | 0 | 15 | 0 | 43.1103 | 0 | 20 | 0 | 43.1103 | 0 | 30 | 0 | 43.1103 | 0 | 40 | 0 | 43.1103 | 0 | 50 | 0 | 43.1103 | 0
5 | 26 | 43246.9167 | P6 | 0.10991 | 40.8895 | 0 | 40.8895 | 0.5 | 0 | 40.8895 | 0 | 1 | 0 | 40.8895 | 0 | 2 | 0 | 40.8895 | 0 | 3 | 0 | 40.8895 | 0 | 4 | 0 | 40.8895 | 0 | 5 | 0 | 40.8895 | 0 | 6 | 0 | 40.8895 | 0 | 7 | 0 | 40.8895 | 0 | 8 | 0 | 40.8895 | 0 | 9 | 0 | 40.8895 | 0 | 10 | 0 | 40.8895 | 0 | 15 | 0 | 40.8895 | 0 | 20 | 0 | 40.8895 | 0 | 30 | 0 | 40.8895 | 0 | 40 | 0 | 40.8895 | 0 | 50 | 0 | 40.8895 | 0
5 | 26 | 43246.9583 | P6 | 0.10991 | 40.7589 | 0 | 40.7589 | 0.5 | 0 | 40.7589 | 0 | 1 | 0 | 40.7589 | 0 | 2 | 0 | 40.7589 | 0 | 3 | 0 | 40.7589 | 0 | 4 | 0 | 40.7589 | 0 | 5 | 0 | 40.7589 | 0 | 6 | 0 | 40.7589 | 0 | 7 | 0 | 40.7589 | 0 | 8 | 0 | 40.7589 | 0 | 9 | 0 | 40.7589 | 0 | 10 | 0 | 40.7589 | 0 | 15 | 0 | 40.7589 | 0 | 20 | 0 | 40.7589 | 0 | 30 | 0 | 40.7589 | 0 | 40 | 0 | 40.7589 | 0 | 50 | 0 | 40.7589 | 0
5 | 27 | 43247 | P6 | 0.10991 | 37.8848 | 0 | 37.8848 | 0.5 | 0 | 37.8848 | 0 | 1 | 0 | 37.8848 | 0 | 2 | 0 | 37.8848 | 0 | 3 | 0 | 37.8848 | 0 | 4 | 0 | 37.8848 | 0 | 5 | 0 | 37.8848 | 0 | 6 | 0 | 37.8848 | 0 | 7 | 0 | 37.8848 | 0 | 8 | 0 | 37.8848 | 0 | 9 | 0 | 37.8848 | 0 | 10 | 0 | 37.8848 | 0 | 15 | 0 | 37.8848 | 0 | 20 | 0 | 37.8848 | 0 | 30 | 0 | 37.8848 | 0 | 40 | 0 | 37.8848 | 0 | 50 | 0 | 37.8848 | 0
5 | 27 | 43247.0417 | P6 | 0.10991 | 34.0964 | 0 | 34.0964 | 0.5 | 0 | 34.0964 | 0 | 1 | 0 | 34.0964 | 0 | 2 | 0 | 34.0964 | 0 | 3 | 0 | 34.0964 | 0 | 4 | 0 | 34.0964 | 0 | 5 | 0 | 34.0964 | 0 | 6 | 0 | 34.0964 | 0 | 7 | 0 | 34.0964 | 0 | 8 | 0 | 34.0964 | 0 | 9 | 0 | 34.0964 | 0 | 10 | 0 | 34.0964 | 0 | 15 | 0 | 34.0964 | 0 | 20 | 0 | 34.0964 | 0 | 30 | 0 | 34.0964 | 0 | 40 | 0 | 34.0964 | 0 | 50 | 0 | 34.0964 | 0
5 | 27 | 43247.0833 | P6 | 0.10991 | 34.227 | 0 | 34.227 | 0.5 | 0 | 34.227 | 0 | 1 | 0 | 34.227 | 0 | 2 | 0 | 34.227 | 0 | 3 | 0 | 34.227 | 0 | 4 | 0 | 34.227 | 0 | 5 | 0 | 34.227 | 0 | 6 | 0 | 34.227 | 0 | 7 | 0 | 34.227 | 0 | 8 | 0 | 34.227 | 0 | 9 | 0 | 34.227 | 0 | 10 | 0 | 34.227 | 0 | 15 | 0 | 34.227 | 0 | 20 | 0 | 34.227 | 0 | 30 | 0 | 34.227 | 0 | 40 | 0 | 34.227 | 0 | 50 | 0 | 34.227 | 0
5 | 27 | 43247.125 | P6 | 0.10991 | 33.1819 | 0 | 33.1819 | 0.5 | 0 | 33.1819 | 0 | 1 | 0 | 33.1819 | 0 | 2 | 0 | 33.1819 | 0 | 3 | 0 | 33.1819 | 0 | 4 | 0 | 33.1819 | 0 | 5 | 0 | 33.1819 | 0 | 6 | 0 | 33.1819 | 0 | 7 | 0 | 33.1819 | 0 | 8 | 0 | 33.1819 | 0 | 9 | 0 | 33.1819 | 0 | 10 | 0 | 33.1819 | 0 | 15 | 0 | 33.1819 | 0 | 20 | 0 | 33.1819 | 0 | 30 | 0 | 33.1819 | 0 | 40 | 0 | 33.1819 | 0 | 50 | 0 | 33.1819 | 0
5 | 27 | 43247.1667 | P6 | 0.10991 | 32.79 | 0 | 32.79 | 0.5 | 0 | 32.79 | 0 | 1 | 0 | 32.79 | 0 | 2 | 0 | 32.79 | 0 | 3 | 0 | 32.79 | 0 | 4 | 0 | 32.79 | 0 | 5 | 0 | 32.79 | 0 | 6 | 0 | 32.79 | 0 | 7 | 0 | 32.79 | 0 | 8 | 0 | 32.79 | 0 | 9 | 0 | 32.79 | 0 | 10 | 0 | 32.79 | 0 | 15 | 0 | 32.79 | 0 | 20 | 0 | 32.79 | 0 | 30 | 0 | 32.79 | 0 | 40 | 0 | 32.79 | 0 | 50 | 0 | 32.79 | 0
5 | 27 | 43247.2083 | P6 | 0.10991 | 36.0559 | 0 | 36.0559 | 0.5 | 0 | 36.0559 | 0 | 1 | 0 | 36.0559 | 0 | 2 | 0 | 36.0559 | 0 | 3 | 0 | 36.0559 | 0 | 4 | 0 | 36.0559 | 0 | 5 | 0 | 36.0559 | 0 | 6 | 0 | 36.0559 | 0 | 7 | 0 | 36.0559 | 0 | 8 | 0 | 36.0559 | 0 | 9 | 0 | 36.0559 | 0 | 10 | 0 | 36.0559 | 0 | 15 | 0 | 36.0559 | 0 | 20 | 0 | 36.0559 | 0 | 30 | 0 | 36.0559 | 0 | 40 | 0 | 36.0559 | 0 | 50 | 0 | 36.0559 | 0
5 | 27 | 43247.25 | P6 | 0.10991 | 42.1959 | 3.2449 | 38.9509 | 0.5 | 0 | 38.9509 | 0 | 1 | 0 | 38.9509 | 0 | 2 | 0 | 38.9509 | 0 | 3 | 0 | 38.9509 | 0 | 4 | 0 | 38.9509 | 0 | 5 | 0 | 38.9509 | 0 | 6 | 0 | 38.9509 | 0 | 7 | 0 | 38.9509 | 0 | 8 | 0 | 38.9509 | 0 | 9 | 0 | 38.9509 | 0 | 10 | 0 | 38.9509 | 0 | 15 | 0 | 38.9509 | 0 | 20 | 0 | 38.9509 | 0 | 30 | 0 | 38.9509 | 0 | 40 | 0 | 38.9509 | 0 | 50 | 0 | 38.9509 | 0
5 | 27 | 43247.2917 | P6 | 0.10991 | 42.3265 | 14.0355 | 28.291 | 0.5 | 0 | 28.291 | 0 | 1 | 0 | 28.291 | 0 | 2 | 0 | 28.291 | 0 | 3 | 0 | 28.291 | 0 | 4 | 0 | 28.291 | 0 | 5 | 0 | 28.291 | 0 | 6 | 0 | 28.291 | 0 | 7 | 0 | 28.291 | 0 | 8 | 0 | 28.291 | 0 | 9 | 0 | 28.291 | 0 | 10 | 0 | 28.291 | 0 | 15 | 0 | 28.291 | 0 | 20 | 0 | 28.291 | 0 | 30 | 0 | 28.291 | 0 | 40 | 0 | 28.291 | 0 | 50 | 0 | 28.291 | 0
5 | 27 | 43247.3333 | P5 | 0.11572 | 44.0248 | 29.8777 | 14.1471 | 0.5 | 0 | 14.1471 | 0 | 1 | 0 | 14.1471 | 0 | 2 | 0 | 14.1471 | 0 | 3 | 0 | 14.1471 | 0 | 4 | 0 | 14.1471 | 0 | 5 | 0 | 14.1471 | 0 | 6 | 0 | 14.1471 | 0 | 7 | 0 | 14.1471 | 0 | 8 | 0 | 14.1471 | 0 | 9 | 0 | 14.1471 | 0 | 10 | 0 | 14.1471 | 0 | 15 | 0 | 14.1471 | 0 | 20 | 0 | 14.1471 | 0 | 30 | 0 | 14.1471 | 0 | 40 | 0 | 14.1471 | 0 | 50 | 0 | 14.1471 | 0
5 | 27 | 43247.375 | P4 | 0.14197 | 44.2861 | 46.0632 | -1.7771 | 2.0994 | 1.7771 | 0 | -0.070072 | 2.5994 | 1.7771 | 0 | -0.070072 | 3.5994 | 1.7771 | 0 | -0.070072 | 4.5994 | 1.7771 | 0 | -0.070072 | 5.5994 | 1.7771 | 0 | -0.070072 | 6.5994 | 1.7771 | 0 | -0.070072 | 7.5994 | 1.7771 | 0 | -0.070072 | 8.5994 | 1.7771 | 0 | -0.070072 | 9.5994 | 1.7771 | 0 | -0.070072 | 10.5994 | 1.7771 | 0 | -0.070072 | 11.5994 | 1.7771 | 0 | -0.070072 | 16.5994 | 1.7771 | 0 | -0.070072 | 21.5994 | 1.7771 | 0 | -0.070072 | 31.5994 | 1.7771 | 0 | -0.070072 | 41.5994 | 1.7771 | 3.9968e-15 | -0.070072 | 51.5994 | 1.7771 | 3.9968e-15 | -0.070072
5 | 27 | 43247.4167 | P4 | 0.14197 | 43.6329 | 60.6488 | -17.0159 | 4.3494 | 2.5 | -14.5159 | -0.098576 | 7.0994 | 5 | -12.0159 | -0.19715 | 12.5994 | 10 | -7.0159 | -0.39431 | 18.0994 | 15 | -2.0159 | -0.59146 | 20.9137 | 17.0159 | 0 | -0.67095 | 21.9137 | 17.0159 | 0 | -0.67095 | 22.9137 | 17.0159 | 0 | -0.67095 | 23.9137 | 17.0159 | 0 | -0.67095 | 24.9137 | 17.0159 | 0 | -0.67095 | 25.9137 | 17.0159 | 0 | -0.67095 | 26.9137 | 17.0159 | 0 | -0.67095 | 31.9137 | 17.0159 | 0 | -0.67095 | 36.9137 | 17.0159 | 0 | -0.67095 | 46.9137 | 17.0159 | 0 | -0.67095 | 56.9137 | 17.0159 | 0 | -0.67095 | 66.9137 | 17.0159 | 0 | -0.67095
5 | 27 | 43247.4583 | P4 | 0.14197 | 42.7184 | 71.4553 | -28.7368 | 5 | 0.72291 | -28.0139 | -0.028505 | 10 | 3.2229 | -25.5139 | -0.12708 | 20 | 8.2229 | -20.5139 | -0.32423 | 30 | 13.2229 | -15.5139 | -0.52139 | 38.9137 | 20 | -8.7368 | -0.78861 | 44.4137 | 25 | -3.7368 | -0.98576 | 48.7769 | 28.7368 | 0 | -1.1331 | 49.7769 | 28.7368 | 0 | -1.1331 | 50.7769 | 28.7368 | 0 | -1.1331 | 51.7769 | 28.7368 | 0 | -1.1331 | 52.7769 | 28.7368 | 0 | -1.1331 | 57.7769 | 28.7368 | 0 | -1.1331 | 62.7769 | 28.7368 | 0 | -1.1331 | 72.7769 | 28.7368 | 0 | -1.1331 | 82.7769 | 28.7368 | 0 | -1.1331 | 92.7769 | 28.7368 | 0 | -1.1331
5 | 27 | 43247.5 | P4 | 0.14197 | 42.1959 | 76.9853 | -34.7894 | 5 | 0 | -34.7894 | 0 | 10 | 0 | -34.7894 | 0 | 20 | 0 | -34.7894 | 0 | 30 | 0 | -34.7894 | 0 | 40 | 1.207 | -33.5824 | -0.047591 | 50 | 6.207 | -28.5824 | -0.24474 | 60 | 12.4701 | -22.3193 | -0.4917 | 70 | 22.4701 | -12.3193 | -0.88601 | 80 | 32.4701 | -2.3193 | -1.2803 | 83.0873 | 34.7894 | 0 | -1.3718 | 84.0873 | 34.7894 | 0 | -1.3718 | 89.0873 | 34.7894 | 0 | -1.3718 | 94.0873 | 34.7894 | 0 | -1.3718 | 104.0873 | 34.7894 | 0 | -1.3718 | 114.0873 | 34.7894 | 0 | -1.3718 | 124.0873 | 34.7894 | 0 | -1.3718
5 | 27 | 43247.5417 | P4 | 0.14197 | 42.1959 | 77.3014 | -35.1056 | 5 | 0 | -35.1056 | 0 | 10 | 0 | -35.1056 | 0 | 20 | 0 | -35.1056 | 0 | 30 | 0 | -35.1056 | 0 | 40 | 0 | -35.1056 | 0 | 50 | 0 | -35.1056 | 0 | 60 | 0 | -35.1056 | 0 | 70 | 0 | -35.1056 | 0 | 80 | 0 | -35.1056 | 0 | 90 | 7.6807 | -27.4248 | -0.30286 | 100 | 17.6807 | -17.4248 | -0.69716 | 120.6823 | 35.1056 | 0 | -1.3842 | 125.6823 | 35.1056 | 0 | -1.3842 | 135.6823 | 35.1056 | 0 | -1.3842 | 145.6823 | 35.1056 | 0 | -1.3842 | 155.6823 | 35.1056 | 0 | -1.3842
5 | 27 | 43247.5833 | P5 | 0.11572 | 43.6329 | 71.0561 | -27.4232 | 5 | 0 | -27.4232 | 0 | 10 | 0 | -27.4232 | 0 | 20 | 0 | -27.4232 | 0 | 30 | 0 | -27.4232 | 0 | 40 | 0 | -27.4232 | 0 | 50 | 0 | -27.4232 | 0 | 60 | 0 | -27.4232 | 0 | 70 | 0 | -27.4232 | 0 | 80 | 0 | -27.4232 | 0 | 90 | 0 | -27.4232 | 0 | 100 | 0 | -27.4232 | 0 | 145.3632 | 27.4232 | 0 | -1.0813 | 150.3632 | 27.4232 | 0 | -1.0813 | 160.3632 | 27.4232 | 0 | -1.0813 | 170.3632 | 27.4232 | 0 | -1.0813 | 180.3632 | 27.4232 | 0 | -1.0813
5 | 27 | 43247.625 | P5 | 0.11572 | 44.4167 | 59.9153 | -15.4986 | 5 | 0 | -15.4986 | 0 | 10 | 0 | -15.4986 | 0 | 20 | 0 | -15.4986 | 0 | 30 | 0 | -15.4986 | 0 | 40 | 0 | -15.4986 | 0 | 50 | 0 | -15.4986 | 0 | 60 | 0 | -15.4986 | 0 | 70 | 0 | -15.4986 | 0 | 80 | 0 | -15.4986 | 0 | 90 | 0 | -15.4986 | 0 | 100 | 0 | -15.4986 | 0 | 150 | 5.152 | -10.3466 | -0.20315 | 164.3119 | 15.4986 | 0 | -0.61112 | 174.3119 | 15.4986 | 0 | -0.61112 | 184.3119 | 15.4986 | 0 | -0.61112 | 194.3119 | 15.4986 | 0 | -0.61112
5 | 27 | 43247.6667 | P5 | 0.11572 | 45.0699 | 47.1212 | -2.0513 | 5 | 0 | -2.0513 | 0 | 10 | 0 | -2.0513 | 0 | 20 | 0 | -2.0513 | 0 | 30 | 0 | -2.0513 | 0 | 40 | 0 | -2.0513 | 0 | 50 | 0 | -2.0513 | 0 | 60 | 0 | -2.0513 | 0 | 70 | 0 | -2.0513 | 0 | 80 | 0 | -2.0513 | 0 | 90 | 0 | -2.0513 | 0 | 100 | 0 | -2.0513 | 0 | 150 | 0 | -2.0513 | 0 | 166.1581 | 2.0513 | -6.2172e-15 | -0.080883 | 176.1581 | 2.0513 | -6.2172e-15 | -0.080883 | 186.1581 | 2.0513 | -6.2172e-15 | -0.080883 | 196.1581 | 2.0513 | -6.2172e-15 | -0.080883
5 | 27 | 43247.7083 | P5 | 0.11572 | 47.6826 | 31.6828 | 15.9999 | 2.2222 | -2.5 | 13.4999 | 0.36797 | 4.4444 | -5 | 10.9999 | 0.73594 | 8.8889 | -10 | 5.9999 | 1.4719 | 13.3333 | -15 | 0.99988 | 2.2078 | 22.2224 | -15.9999 | 0 | 2.355 | 32.2224 | -15.9999 | 0 | 2.355 | 42.2224 | -15.9999 | 0 | 2.355 | 52.2224 | -15.9999 | 0 | 2.355 | 62.2224 | -15.9999 | 0 | 2.355 | 72.2224 | -15.9999 | 0 | 2.355 | 82.2224 | -15.9999 | 0 | 2.355 | 132.2224 | -15.9999 | 0 | 2.355 | 148.3804 | -15.9999 | 0 | 2.355 | 158.3804 | -15.9999 | 0 | 2.355 | 168.3804 | -15.9999 | 0 | 2.355 | 178.3804 | -15.9999 | 0 | 2.355
5 | 27 | 43247.75 | P4 | 0.14197 | 50.426 | 17.4556 | 32.9705 | 0.5 | -1.55 | 31.4205 | 0.2799 | 1 | -3.1 | 29.8705 | 0.5598 | 2 | -6.2 | 26.7705 | 1.1196 | 3 | -9.3 | 23.6705 | 1.6794 | 4 | -16.4001 | 16.5703 | 2.9616 | 5 | -24.5001 | 8.4703 | 4.4243 | 8.889 | -30 | 2.9705 | 5.4174 | 15.5885 | -32.9705 | 0 | 5.9539 | 25.5885 | -32.9705 | 0 | 5.9539 | 35.5885 | -32.9705 | 0 | 5.9539 | 45.5885 | -32.9705 | 0 | 5.9539 | 95.5885 | -32.9705 | 0 | 5.9539 | 111.7466 | -32.9705 | 0 | 5.9539 | 121.7466 | -32.9705 | 0 | 5.9539 | 131.7466 | -32.9705 | 0 | 5.9539 | 141.7466 | -32.9705 | 0 | 5.9539
5 | 27 | 43247.7917 | P4 | 0.14197 | 52.2549 | 4.8312 | 47.4238 | 0.5 | 0 | 47.4238 | 0 | 1 | 0 | 47.4238 | 0 | 2 | 0 | 47.4238 | 0 | 3 | 0 | 47.4238 | 0 | 4 | 0 | 47.4238 | 0 | 5 | 0 | 47.4238 | 0 | 6 | -2.6001 | 44.8236 | 0.46953 | 7 | -7.7297 | 39.6941 | 1.3958 | 8 | -15.8297 | 31.5941 | 2.8585 | 9 | -23.9297 | 23.4941 | 4.3213 | 10 | -32.0297 | 15.3941 | 5.784 | 42.8954 | -47.4238 | 0 | 8.5639 | 59.0535 | -47.4238 | 0 | 8.5639 | 69.0535 | -47.4238 | 0 | 8.5639 | 79.0535 | -47.4238 | 0 | 8.5639 | 89.0535 | -47.4238 | 0 | 8.5639
5 | 27 | 43247.8333 | P4 | 0.14197 | 49.2503 | 0 | 49.2503 | 0.5 | 0 | 49.2503 | 0 | 1 | 0 | 49.2503 | 0 | 2 | 0 | 49.2503 | 0 | 3 | 0 | 49.2503 | 0 | 4 | 0 | 49.2503 | 0 | 5 | 0 | 49.2503 | 0 | 6 | 0 | 49.2503 | 0 | 7 | 0 | 49.2503 | 0 | 8 | 0 | 49.2503 | 0 | 9 | 0 | 49.2503 | 0 | 10 | 0 | 49.2503 | 0 | 15 | -25.1059 | 24.1444 | 4.5337 | 20 | -35.1482 | 14.1021 | 6.3471 | 30 | -35.1482 | 14.1021 | 6.3471 | 40 | -35.1482 | 14.1021 | 6.3471 | 50 | -35.1482 | 14.1021 | 6.3471
5 | 27 | 43247.875 | P4 | 0.14197 | 43.7635 | 0 | 43.7635 | 0.5 | 0 | 43.7635 | 0 | 1 | 0 | 43.7635 | 0 | 2 | 0 | 43.7635 | 0 | 3 | 0 | 43.7635 | 0 | 4 | 0 | 43.7635 | 0 | 5 | 0 | 43.7635 | 0 | 6 | 0 | 43.7635 | 0 | 7 | 0 | 43.7635 | 0 | 8 | 0 | 43.7635 | 0 | 9 | 0 | 43.7635 | 0 | 10 | 0 | 43.7635 | 0 | 15 | 0 | 43.7635 | 0 | 20 | 0 | 43.7635 | 0 | 30 | 0 | 43.7635 | 0 | 40 | 0 | 43.7635 | 0 | 50 | 0 | 43.7635 | 0
5 | 27 | 43247.9167 | P5 | 0.11572 | 40.2363 | 0 | 40.2363 | 0.5 | 0 | 40.2363 | 0 | 1 | 0 | 40.2363 | 0 | 2 | 0 | 40.2363 | 0 | 3 | 0 | 40.2363 | 0 | 4 | 0 | 40.2363 | 0 | 5 | 0 | 40.2363 | 0 | 6 | 0 | 40.2363 | 0 | 7 | 0 | 40.2363 | 0 | 8 | 0 | 40.2363 | 0 | 9 | 0 | 40.2363 | 0 | 10 | 0 | 40.2363 | 0 | 15 | 0 | 40.2363 | 0 | 20 | 0 | 40.2363 | 0 | 30 | 0 | 40.2363 | 0 | 40 | 0 | 40.2363 | 0 | 50 | 0 | 40.2363 | 0
5 | 27 | 43247.9583 | P5 | 0.11572 | 39.975 | 0 | 39.975 | 0.5 | 0 | 39.975 | 0 | 1 | 0 | 39.975 | 0 | 2 | 0 | 39.975 | 0 | 3 | 0 | 39.975 | 0 | 4 | 0 | 39.975 | 0 | 5 | 0 | 39.975 | 0 | 6 | 0 | 39.975 | 0 | 7 | 0 | 39.975 | 0 | 8 | 0 | 39.975 | 0 | 9 | 0 | 39.975 | 0 | 10 | 0 | 39.975 | 0 | 15 | 0 | 39.975 | 0 | 20 | 0 | 39.975 | 0 | 30 | 0 | 39.975 | 0 | 40 | 0 | 39.975 | 0 | 50 | 0 | 39.975 | 0
5 | 28 | 43248 | P6 | 0.10991 | 38.4074 | 0 | 38.4074 | 0.5 | 0 | 38.4074 | 0 | 1 | 0 | 38.4074 | 0 | 2 | 0 | 38.4074 | 0 | 3 | 0 | 38.4074 | 0 | 4 | 0 | 38.4074 | 0 | 5 | 0 | 38.4074 | 0 | 6 | 0 | 38.4074 | 0 | 7 | 0 | 38.4074 | 0 | 8 | 0 | 38.4074 | 0 | 9 | 0 | 38.4074 | 0 | 10 | 0 | 38.4074 | 0 | 15 | 0 | 38.4074 | 0 | 20 | 0 | 38.4074 | 0 | 30 | 0 | 38.4074 | 0 | 40 | 0 | 38.4074 | 0 | 50 | 0 | 38.4074 | 0
5 | 28 | 43248.0417 | P6 | 0.10991 | 35.2721 | 0 | 35.2721 | 0.5 | 0 | 35.2721 | 0 | 1 | 0 | 35.2721 | 0 | 2 | 0 | 35.2721 | 0 | 3 | 0 | 35.2721 | 0 | 4 | 0 | 35.2721 | 0 | 5 | 0 | 35.2721 | 0 | 6 | 0 | 35.2721 | 0 | 7 | 0 | 35.2721 | 0 | 8 | 0 | 35.2721 | 0 | 9 | 0 | 35.2721 | 0 | 10 | 0 | 35.2721 | 0 | 15 | 0 | 35.2721 | 0 | 20 | 0 | 35.2721 | 0 | 30 | 0 | 35.2721 | 0 | 40 | 0 | 35.2721 | 0 | 50 | 0 | 35.2721 | 0
5 | 28 | 43248.0833 | P6 | 0.10991 | 32.9206 | 0 | 32.9206 | 0.5 | 0 | 32.9206 | 0 | 1 | 0 | 32.9206 | 0 | 2 | 0 | 32.9206 | 0 | 3 | 0 | 32.9206 | 0 | 4 | 0 | 32.9206 | 0 | 5 | 0 | 32.9206 | 0 | 6 | 0 | 32.9206 | 0 | 7 | 0 | 32.9206 | 0 | 8 | 0 | 32.9206 | 0 | 9 | 0 | 32.9206 | 0 | 10 | 0 | 32.9206 | 0 | 15 | 0 | 32.9206 | 0 | 20 | 0 | 32.9206 | 0 | 30 | 0 | 32.9206 | 0 | 40 | 0 | 32.9206 | 0 | 50 | 0 | 32.9206 | 0
5 | 28 | 43248.125 | P6 | 0.10991 | 32.6593 | 0 | 32.6593 | 0.5 | 0 | 32.6593 | 0 | 1 | 0 | 32.6593 | 0 | 2 | 0 | 32.6593 | 0 | 3 | 0 | 32.6593 | 0 | 4 | 0 | 32.6593 | 0 | 5 | 0 | 32.6593 | 0 | 6 | 0 | 32.6593 | 0 | 7 | 0 | 32.6593 | 0 | 8 | 0 | 32.6593 | 0 | 9 | 0 | 32.6593 | 0 | 10 | 0 | 32.6593 | 0 | 15 | 0 | 32.6593 | 0 | 20 | 0 | 32.6593 | 0 | 30 | 0 | 32.6593 | 0 | 40 | 0 | 32.6593 | 0 | 50 | 0 | 32.6593 | 0
5 | 28 | 43248.1667 | P6 | 0.10991 | 32.2674 | 0 | 32.2674 | 0.5 | 0 | 32.2674 | 0 | 1 | 0 | 32.2674 | 0 | 2 | 0 | 32.2674 | 0 | 3 | 0 | 32.2674 | 0 | 4 | 0 | 32.2674 | 0 | 5 | 0 | 32.2674 | 0 | 6 | 0 | 32.2674 | 0 | 7 | 0 | 32.2674 | 0 | 8 | 0 | 32.2674 | 0 | 9 | 0 | 32.2674 | 0 | 10 | 0 | 32.2674 | 0 | 15 | 0 | 32.2674 | 0 | 20 | 0 | 32.2674 | 0 | 30 | 0 | 32.2674 | 0 | 40 | 0 | 32.2674 | 0 | 50 | 0 | 32.2674 | 0
5 | 28 | 43248.2083 | P6 | 0.10991 | 35.5334 | 0 | 35.5334 | 0.5 | 0 | 35.5334 | 0 | 1 | 0 | 35.5334 | 0 | 2 | 0 | 35.5334 | 0 | 3 | 0 | 35.5334 | 0 | 4 | 0 | 35.5334 | 0 | 5 | 0 | 35.5334 | 0 | 6 | 0 | 35.5334 | 0 | 7 | 0 | 35.5334 | 0 | 8 | 0 | 35.5334 | 0 | 9 | 0 | 35.5334 | 0 | 10 | 0 | 35.5334 | 0 | 15 | 0 | 35.5334 | 0 | 20 | 0 | 35.5334 | 0 | 30 | 0 | 35.5334 | 0 | 40 | 0 | 35.5334 | 0 | 50 | 0 | 35.5334 | 0
5 | 28 | 43248.25 | P6 | 0.10991 | 41.804 | 2.3794 | 39.4246 | 0.5 | 0 | 39.4246 | 0 | 1 | 0 | 39.4246 | 0 | 2 | 0 | 39.4246 | 0 | 3 | 0 | 39.4246 | 0 | 4 | 0 | 39.4246 | 0 | 5 | 0 | 39.4246 | 0 | 6 | 0 | 39.4246 | 0 | 7 | 0 | 39.4246 | 0 | 8 | 0 | 39.4246 | 0 | 9 | 0 | 39.4246 | 0 | 10 | 0 | 39.4246 | 0 | 15 | 0 | 39.4246 | 0 | 20 | 0 | 39.4246 | 0 | 30 | 0 | 39.4246 | 0 | 40 | 0 | 39.4246 | 0 | 50 | 0 | 39.4246 | 0
5 | 28 | 43248.2917 | P6 | 0.10991 | 41.9346 | 10.0231 | 31.9115 | 0.5 | 0 | 31.9115 | 0 | 1 | 0 | 31.9115 | 0 | 2 | 0 | 31.9115 | 0 | 3 | 0 | 31.9115 | 0 | 4 | 0 | 31.9115 | 0 | 5 | 0 | 31.9115 | 0 | 6 | 0 | 31.9115 | 0 | 7 | 0 | 31.9115 | 0 | 8 | 0 | 31.9115 | 0 | 9 | 0 | 31.9115 | 0 | 10 | 0 | 31.9115 | 0 | 15 | 0 | 31.9115 | 0 | 20 | 0 | 31.9115 | 0 | 30 | 0 | 31.9115 | 0 | 40 | 0 | 31.9115 | 0 | 50 | 0 | 31.9115 | 0
5 | 28 | 43248.3333 | P5 | 0.11572 | 42.4571 | 25.9671 | 16.49 | 0.5 | 0 | 16.49 | 0 | 1 | 0 | 16.49 | 0 | 2 | 0 | 16.49 | 0 | 3 | 0 | 16.49 | 0 | 4 | 0 | 16.49 | 0 | 5 | 0 | 16.49 | 0 | 6 | 0 | 16.49 | 0 | 7 | 0 | 16.49 | 0 | 8 | 0 | 16.49 | 0 | 9 | 0 | 16.49 | 0 | 10 | 0 | 16.49 | 0 | 15 | 0 | 16.49 | 0 | 20 | 0 | 16.49 | 0 | 30 | 0 | 16.49 | 0 | 40 | 0 | 16.49 | 0 | 50 | 0 | 16.49 | 0
5 | 28 | 43248.375 | P4 | 0.14197 | 42.9797 | 42.5081 | 0.47164 | 0.5 | 0 | 0.47164 | 0 | 1 | 0 | 0.47164 | 0 | 2 | 0 | 0.47164 | 0 | 3 | 0 | 0.47164 | 0 | 4 | 0 | 0.47164 | 0 | 5 | 0 | 0.47164 | 0 | 6 | 0 | 0.47164 | 0 | 7 | 0 | 0.47164 | 0 | 8 | 0 | 0.47164 | 0 | 9 | 0 | 0.47164 | 0 | 10 | 0 | 0.47164 | 0 | 15 | 0 | 0.47164 | 0 | 20 | 0 | 0.47164 | 0 | 30 | 0 | 0.47164 | 0 | 40 | 0 | 0.47164 | 0 | 50 | 0 | 0.47164 | 0
5 | 28 | 43248.4167 | P4 | 0.14197 | 43.3716 | 58.7328 | -15.3612 | 2.75 | 2.5 | -12.8612 | -0.098576 | 5.5 | 5 | -10.3612 | -0.19715 | 11 | 10 | -5.3612 | -0.39431 | 16.5 | 15 | -0.36119 | -0.59146 | 17.8251 | 15.3612 | 0 | -0.6057 | 18.8251 | 15.3612 | 0 | -0.6057 | 19.8251 | 15.3612 | 0 | -0.6057 | 20.8251 | 15.3612 | 0 | -0.6057 | 21.8251 | 15.3612 | 0 | -0.6057 | 22.8251 | 15.3612 | 0 | -0.6057 | 23.8251 | 15.3612 | 0 | -0.6057 | 28.8251 | 15.3612 | 0 | -0.6057 | 33.8251 | 15.3612 | 0 | -0.6057 | 43.8251 | 15.3612 | 0 | -0.6057 | 53.8251 | 15.3612 | 0 | -0.6057 | 63.8251 | 15.3612 | 0 | -0.6057
5 | 28 | 43248.4583 | P4 | 0.14197 | 43.3716 | 58.5064 | -15.1348 | 5 | 2.5 | -12.6348 | -0.098576 | 10 | 5 | -10.1348 | -0.19715 | 20 | 10 | -5.1348 | -0.39431 | 30 | 15 | -0.1348 | -0.59146 | 31.4464 | 15.1348 | 0 | -0.59677 | 32.4464 | 15.1348 | 0 | -0.59677 | 33.4464 | 15.1348 | 0 | -0.59677 | 34.4464 | 15.1348 | 0 | -0.59677 | 35.4464 | 15.1348 | 0 | -0.59677 | 36.4464 | 15.1348 | 0 | -0.59677 | 37.4464 | 15.1348 | 0 | -0.59677 | 42.4464 | 15.1348 | 0 | -0.59677 | 47.4464 | 15.1348 | 0 | -0.59677 | 57.4464 | 15.1348 | 0 | -0.59677 | 67.4464 | 15.1348 | 0 | -0.59677 | 77.4464 | 15.1348 | 0 | -0.59677
5 | 28 | 43248.5 | P4 | 0.14197 | 43.6329 | 72.7955 | -29.1626 | 5 | 0 | -29.1626 | 0 | 10 | 0 | -29.1626 | 0 | 20 | 0 | -29.1626 | 0 | 30 | 0 | -29.1626 | 0 | 40 | 9.504 | -19.6586 | -0.37475 | 50 | 19.504 | -9.6586 | -0.76905 | 59.6927 | 29.1626 | 0 | -1.1499 | 60.6927 | 29.1626 | 0 | -1.1499 | 61.6927 | 29.1626 | 0 | -1.1499 | 62.6927 | 29.1626 | 0 | -1.1499 | 63.6927 | 29.1626 | 0 | -1.1499 | 68.6927 | 29.1626 | 0 | -1.1499 | 73.6927 | 29.1626 | 0 | -1.1499 | 83.6927 | 29.1626 | 0 | -1.1499 | 93.6927 | 29.1626 | 0 | -1.1499 | 103.6927 | 29.1626 | 0 | -1.1499
5 | 28 | 43248.5417 | P4 | 0.14197 | 44.4167 | 77.0501 | -32.6334 | 5 | 0 | -32.6334 | 0 | 10 | 0 | -32.6334 | 0 | 20 | 0 | -32.6334 | 0 | 30 | 0 | -32.6334 | 0 | 40 | 0 | -32.6334 | 0 | 50 | 0 | -32.6334 | 0 | 60 | 0.3414 | -32.292 | -0.013462 | 70 | 10.3414 | -22.292 | -0.40777 | 80 | 20.3414 | -12.292 | -0.80207 | 90 | 30.3414 | -2.292 | -1.1964 | 93.0628 | 32.6334 | 0 | -1.2868 | 98.0628 | 32.6334 | 0 | -1.2868 | 103.0628 | 32.6334 | 0 | -1.2868 | 113.0628 | 32.6334 | 0 | -1.2868 | 123.0628 | 32.6334 | 0 | -1.2868 | 133.0628 | 32.6334 | 0 | -1.2868
5 | 28 | 43248.5833 | P5 | 0.11572 | 44.2861 | 72.5759 | -28.2898 | 5 | 0 | -28.2898 | 0 | 10 | 0 | -28.2898 | 0 | 20 | 0 | -28.2898 | 0 | 30 | 0 | -28.2898 | 0 | 40 | 0 | -28.2898 | 0 | 50 | 0 | -28.2898 | 0 | 60 | 0 | -28.2898 | 0 | 70 | 0 | -28.2898 | 0 | 80 | 0 | -28.2898 | 0 | 90 | 0 | -28.2898 | 0 | 100 | 7.708 | -20.5819 | -0.30393 | 123.5237 | 28.2898 | 0 | -1.1155 | 128.5237 | 28.2898 | 0 | -1.1155 | 138.5237 | 28.2898 | 0 | -1.1155 | 148.5237 | 28.2898 | 0 | -1.1155 | 158.5237 | 28.2898 | 0 | -1.1155
5 | 28 | 43248.625 | P5 | 0.11572 | 44.0248 | 62.6464 | -18.6216 | 5 | 0 | -18.6216 | 0 | 10 | 0 | -18.6216 | 0 | 20 | 0 | -18.6216 | 0 | 30 | 0 | -18.6216 | 0 | 40 | 0 | -18.6216 | 0 | 50 | 0 | -18.6216 | 0 | 60 | 0 | -18.6216 | 0 | 70 | 0 | -18.6216 | 0 | 80 | 0 | -18.6216 | 0 | 90 | 0 | -18.6216 | 0 | 100 | 0 | -18.6216 | 0 | 140.2831 | 18.6216 | 0 | -0.73426 | 145.2831 | 18.6216 | 0 | -0.73426 | 155.2831 | 18.6216 | 0 | -0.73426 | 165.2831 | 18.6216 | 0 | -0.73426 | 175.2831 | 18.6216 | 0 | -0.73426
5 | 28 | 43248.6667 | P5 | 0.11572 | 44.8086 | 47.9211 | -3.1125 | 5 | 0 | -3.1125 | 0 | 10 | 0 | -3.1125 | 0 | 20 | 0 | -3.1125 | 0 | 30 | 0 | -3.1125 | 0 | 40 | 0 | -3.1125 | 0 | 50 | 0 | -3.1125 | 0 | 60 | 0 | -3.1125 | 0 | 70 | 0 | -3.1125 | 0 | 80 | 0 | -3.1125 | 0 | 90 | 0 | -3.1125 | 0 | 100 | 0 | -3.1125 | 0 | 143.0843 | 3.1125 | 9.3259e-15 | -0.12273 | 148.0843 | 3.1125 | 9.3259e-15 | -0.12273 | 158.0843 | 3.1125 | 9.3259e-15 | -0.12273 | 168.0843 | 3.1125 | 9.3259e-15 | -0.12273 | 178.0843 | 3.1125 | 9.3259e-15 | -0.12273
5 | 28 | 43248.7083 | P5 | 0.11572 | 46.6375 | 33.2554 | 13.3821 | 2.2222 | -2.5 | 10.8821 | 0.36797 | 4.4444 | -5 | 8.3821 | 0.73594 | 8.8889 | -10 | 3.3821 | 1.4719 | 15.131 | -13.3821 | 0 | 1.9697 | 25.131 | -13.3821 | 0 | 1.9697 | 35.131 | -13.3821 | 0 | 1.9697 | 45.131 | -13.3821 | 0 | 1.9697 | 55.131 | -13.3821 | 0 | 1.9697 | 65.131 | -13.3821 | 0 | 1.9697 | 75.131 | -13.3821 | 0 | 1.9697 | 85.131 | -13.3821 | 0 | 1.9697 | 128.2153 | -13.3821 | 0 | 1.9697 | 133.2153 | -13.3821 | 0 | 1.9697 | 143.2153 | -13.3821 | 0 | 1.9697 | 153.2153 | -13.3821 | 0 | 1.9697 | 163.2153 | -13.3821 | 0 | 1.9697
5 | 28 | 43248.75 | P4 | 0.14197 | 48.4665 | 17.9898 | 30.4766 | 0.5 | -1.55 | 28.9266 | 0.2799 | 1 | -3.1 | 27.3766 | 0.5598 | 2 | -6.2 | 24.2766 | 1.1196 | 3 | -10.9179 | 19.5587 | 1.9716 | 4 | -19.0179 | 11.4587 | 3.4343 | 7.3532 | -25 | 5.4766 | 4.5145 | 11.7977 | -30 | 0.47663 | 5.4174 | 21.2681 | -30.4766 | 0 | 5.5035 | 31.2681 | -30.4766 | 0 | 5.5035 | 41.2681 | -30.4766 | 0 | 5.5035 | 51.2681 | -30.4766 | 0 | 5.5035 | 94.3524 | -30.4766 | 0 | 5.5035 | 99.3524 | -30.4766 | 0 | 5.5035 | 109.3524 | -30.4766 | 0 | 5.5035 | 119.3524 | -30.4766 | 0 | 5.5035 | 129.3524 | -30.4766 | 0 | 5.5035
5 | 28 | 43248.7917 | P4 | 0.14197 | 48.2052 | 4.1822 | 44.023 | 0.5 | 0 | 44.023 | 0 | 1 | 0 | 44.023 | 0 | 2 | 0 | 44.023 | 0 | 3 | 0 | 44.023 | 0 | 4 | 0 | 44.023 | 0 | 5 | -2.1179 | 41.9051 | 0.38245 | 6 | -5.2179 | 38.8051 | 0.94225 | 7 | -12.8413 | 31.1817 | 2.3189 | 8 | -20.9413 | 23.0817 | 3.7816 | 9 | -29.0413 | 14.9817 | 5.2443 | 10 | -37.1413 | 6.8817 | 6.707 | 45.438 | -44.023 | 0 | 7.9497 | 50.438 | -44.023 | 0 | 7.9497 | 60.438 | -44.023 | 0 | 7.9497 | 70.438 | -44.023 | 0 | 7.9497 | 80.438 | -44.023 | 0 | 7.9497
5 | 28 | 43248.8333 | P4 | 0.14197 | 46.7682 | 0 | 46.7682 | 0.5 | 0 | 46.7682 | 0 | 1 | 0 | 46.7682 | 0 | 2 | 0 | 46.7682 | 0 | 3 | 0 | 46.7682 | 0 | 4 | 0 | 46.7682 | 0 | 5 | 0 | 46.7682 | 0 | 6 | 0 | 46.7682 | 0 | 7 | 0 | 46.7682 | 0 | 8 | 0 | 46.7682 | 0 | 9 | 0 | 46.7682 | 0 | 10 | 0 | 46.7682 | 0 | 15 | -27.3942 | 19.374 | 4.9469 | 20 | -27.3942 | 19.374 | 4.9469 | 30 | -27.3942 | 19.374 | 4.9469 | 40 | -27.3942 | 19.374 | 4.9469 | 50 | -27.3942 | 19.374 | 4.9469
5 | 28 | 43248.875 | P4 | 0.14197 | 40.8895 | 0 | 40.8895 | 0.5 | 0 | 40.8895 | 0 | 1 | 0 | 40.8895 | 0 | 2 | 0 | 40.8895 | 0 | 3 | 0 | 40.8895 | 0 | 4 | 0 | 40.8895 | 0 | 5 | 0 | 40.8895 | 0 | 6 | 0 | 40.8895 | 0 | 7 | 0 | 40.8895 | 0 | 8 | 0 | 40.8895 | 0 | 9 | 0 | 40.8895 | 0 | 10 | 0 | 40.8895 | 0 | 15 | 0 | 40.8895 | 0 | 20 | 0 | 40.8895 | 0 | 30 | 0 | 40.8895 | 0 | 40 | 0 | 40.8895 | 0 | 50 | 0 | 40.8895 | 0
5 | 28 | 43248.9167 | P5 | 0.11572 | 39.8444 | 0 | 39.8444 | 0.5 | 0 | 39.8444 | 0 | 1 | 0 | 39.8444 | 0 | 2 | 0 | 39.8444 | 0 | 3 | 0 | 39.8444 | 0 | 4 | 0 | 39.8444 | 0 | 5 | 0 | 39.8444 | 0 | 6 | 0 | 39.8444 | 0 | 7 | 0 | 39.8444 | 0 | 8 | 0 | 39.8444 | 0 | 9 | 0 | 39.8444 | 0 | 10 | 0 | 39.8444 | 0 | 15 | 0 | 39.8444 | 0 | 20 | 0 | 39.8444 | 0 | 30 | 0 | 39.8444 | 0 | 40 | 0 | 39.8444 | 0 | 50 | 0 | 39.8444 | 0
5 | 28 | 43248.9583 | P5 | 0.11572 | 39.7138 | 0 | 39.7138 | 0.5 | 0 | 39.7138 | 0 | 1 | 0 | 39.7138 | 0 | 2 | 0 | 39.7138 | 0 | 3 | 0 | 39.7138 | 0 | 4 | 0 | 39.7138 | 0 | 5 | 0 | 39.7138 | 0 | 6 | 0 | 39.7138 | 0 | 7 | 0 | 39.7138 | 0 | 8 | 0 | 39.7138 | 0 | 9 | 0 | 39.7138 | 0 | 10 | 0 | 39.7138 | 0 | 15 | 0 | 39.7138 | 0 | 20 | 0 | 39.7138 | 0 | 30 | 0 | 39.7138 | 0 | 40 | 0 | 39.7138 | 0 | 50 | 0 | 39.7138 | 0
5 | 29 | 43249 | P6 | 0.10991 | 36.8397 | 0 | 36.8397 | 0.5 | 0 | 36.8397 | 0 | 1 | 0 | 36.8397 | 0 | 2 | 0 | 36.8397 | 0 | 3 | 0 | 36.8397 | 0 | 4 | 0 | 36.8397 | 0 | 5 | 0 | 36.8397 | 0 | 6 | 0 | 36.8397 | 0 | 7 | 0 | 36.8397 | 0 | 8 | 0 | 36.8397 | 0 | 9 | 0 | 36.8397 | 0 | 10 | 0 | 36.8397 | 0 | 15 | 0 | 36.8397 | 0 | 20 | 0 | 36.8397 | 0 | 30 | 0 | 36.8397 | 0 | 40 | 0 | 36.8397 | 0 | 50 | 0 | 36.8397 | 0
5 | 29 | 43249.0417 | P6 | 0.10991 | 32.6593 | 0 | 32.6593 | 0.5 | 0 | 32.6593 | 0 | 1 | 0 | 32.6593 | 0 | 2 | 0 | 32.6593 | 0 | 3 | 0 | 32.6593 | 0 | 4 | 0 | 32.6593 | 0 | 5 | 0 | 32.6593 | 0 | 6 | 0 | 32.6593 | 0 | 7 | 0 | 32.6593 | 0 | 8 | 0 | 32.6593 | 0 | 9 | 0 | 32.6593 | 0 | 10 | 0 | 32.6593 | 0 | 15 | 0 | 32.6593 | 0 | 20 | 0 | 32.6593 | 0 | 30 | 0 | 32.6593 | 0 | 40 | 0 | 32.6593 | 0 | 50 | 0 | 32.6593 | 0
5 | 29 | 43249.0833 | P6 | 0.10991 | 32.0062 | 0 | 32.0062 | 0.5 | 0 | 32.0062 | 0 | 1 | 0 | 32.0062 | 0 | 2 | 0 | 32.0062 | 0 | 3 | 0 | 32.0062 | 0 | 4 | 0 | 32.0062 | 0 | 5 | 0 | 32.0062 | 0 | 6 | 0 | 32.0062 | 0 | 7 | 0 | 32.0062 | 0 | 8 | 0 | 32.0062 | 0 | 9 | 0 | 32.0062 | 0 | 10 | 0 | 32.0062 | 0 | 15 | 0 | 32.0062 | 0 | 20 | 0 | 32.0062 | 0 | 30 | 0 | 32.0062 | 0 | 40 | 0 | 32.0062 | 0 | 50 | 0 | 32.0062 | 0
5 | 29 | 43249.125 | P6 | 0.10991 | 32.1368 | 0 | 32.1368 | 0.5 | 0 | 32.1368 | 0 | 1 | 0 | 32.1368 | 0 | 2 | 0 | 32.1368 | 0 | 3 | 0 | 32.1368 | 0 | 4 | 0 | 32.1368 | 0 | 5 | 0 | 32.1368 | 0 | 6 | 0 | 32.1368 | 0 | 7 | 0 | 32.1368 | 0 | 8 | 0 | 32.1368 | 0 | 9 | 0 | 32.1368 | 0 | 10 | 0 | 32.1368 | 0 | 15 | 0 | 32.1368 | 0 | 20 | 0 | 32.1368 | 0 | 30 | 0 | 32.1368 | 0 | 40 | 0 | 32.1368 | 0 | 50 | 0 | 32.1368 | 0
5 | 29 | 43249.1667 | P6 | 0.10991 | 31.8755 | 0 | 31.8755 | 0.5 | 0 | 31.8755 | 0 | 1 | 0 | 31.8755 | 0 | 2 | 0 | 31.8755 | 0 | 3 | 0 | 31.8755 | 0 | 4 | 0 | 31.8755 | 0 | 5 | 0 | 31.8755 | 0 | 6 | 0 | 31.8755 | 0 | 7 | 0 | 31.8755 | 0 | 8 | 0 | 31.8755 | 0 | 9 | 0 | 31.8755 | 0 | 10 | 0 | 31.8755 | 0 | 15 | 0 | 31.8755 | 0 | 20 | 0 | 31.8755 | 0 | 30 | 0 | 31.8755 | 0 | 40 | 0 | 31.8755 | 0 | 50 | 0 | 31.8755 | 0
5 | 29 | 43249.2083 | P6 | 0.10991 | 35.4027 | 0 | 35.4027 | 0.5 | 0 | 35.4027 | 0 | 1 | 0 | 35.4027 | 0 | 2 | 0 | 35.4027 | 0 | 3 | 0 | 35.4027 | 0 | 4 | 0 | 35.4027 | 0 | 5 | 0 | 35.4027 | 0 | 6 | 0 | 35.4027 | 0 | 7 | 0 | 35.4027 | 0 | 8 | 0 | 35.4027 | 0 | 9 | 0 | 35.4027 | 0 | 10 | 0 | 35.4027 | 0 | 15 | 0 | 35.4027 | 0 | 20 | 0 | 35.4027 | 0 | 30 | 0 | 35.4027 | 0 | 40 | 0 | 35.4027 | 0 | 50 | 0 | 35.4027 | 0
5 | 29 | 43249.25 | P6 | 0.10991 | 40.8895 | 3.3166 | 37.5729 | 0.5 | 0 | 37.5729 | 0 | 1 | 0 | 37.5729 | 0 | 2 | 0 | 37.5729 | 0 | 3 | 0 | 37.5729 | 0 | 4 | 0 | 37.5729 | 0 | 5 | 0 | 37.5729 | 0 | 6 | 0 | 37.5729 | 0 | 7 | 0 | 37.5729 | 0 | 8 | 0 | 37.5729 | 0 | 9 | 0 | 37.5729 | 0 | 10 | 0 | 37.5729 | 0 | 15 | 0 | 37.5729 | 0 | 20 | 0 | 37.5729 | 0 | 30 | 0 | 37.5729 | 0 | 40 | 0 | 37.5729 | 0 | 50 | 0 | 37.5729 | 0
5 | 29 | 43249.2917 | P6 | 0.10991 | 40.1057 | 14.2627 | 25.843 | 0.5 | 0 | 25.843 | 0 | 1 | 0 | 25.843 | 0 | 2 | 0 | 25.843 | 0 | 3 | 0 | 25.843 | 0 | 4 | 0 | 25.843 | 0 | 5 | 0 | 25.843 | 0 | 6 | 0 | 25.843 | 0 | 7 | 0 | 25.843 | 0 | 8 | 0 | 25.843 | 0 | 9 | 0 | 25.843 | 0 | 10 | 0 | 25.843 | 0 | 15 | 0 | 25.843 | 0 | 20 | 0 | 25.843 | 0 | 30 | 0 | 25.843 | 0 | 40 | 0 | 25.843 | 0 | 50 | 0 | 25.843 | 0
5 | 29 | 43249.3333 | P5 | 0.11572 | 41.6733 | 30.2784 | 11.3949 | 0.5 | 0 | 11.3949 | 0 | 1 | 0 | 11.3949 | 0 | 2 | 0 | 11.3949 | 0 | 3 | 0 | 11.3949 | 0 | 4 | 0 | 11.3949 | 0 | 5 | 0 | 11.3949 | 0 | 6 | 0 | 11.3949 | 0 | 7 | 0 | 11.3949 | 0 | 8 | 0 | 11.3949 | 0 | 9 | 0 | 11.3949 | 0 | 10 | 0 | 11.3949 | 0 | 15 | 0 | 11.3949 | 0 | 20 | 0 | 11.3949 | 0 | 30 | 0 | 11.3949 | 0 | 40 | 0 | 11.3949 | 0 | 50 | 0 | 11.3949 | 0
5 | 29 | 43249.375 | P4 | 0.14197 | 42.8491 | 44.9146 | -2.0655 | 2.359 | 2.0655 | 0 | -0.081445 | 2.859 | 2.0655 | 0 | -0.081445 | 3.859 | 2.0655 | 0 | -0.081445 | 4.859 | 2.0655 | 0 | -0.081445 | 5.859 | 2.0655 | 0 | -0.081445 | 6.859 | 2.0655 | 0 | -0.081445 | 7.859 | 2.0655 | 0 | -0.081445 | 8.859 | 2.0655 | 0 | -0.081445 | 9.859 | 2.0655 | 0 | -0.081445 | 10.859 | 2.0655 | 0 | -0.081445 | 11.859 | 2.0655 | 0 | -0.081445 | 16.859 | 2.0655 | 0 | -0.081445 | 21.859 | 2.0655 | 0 | -0.081445 | 31.859 | 2.0655 | 0 | -0.081445 | 41.859 | 2.0655 | 0 | -0.081445 | 51.859 | 2.0655 | 0 | -0.081445
5 | 29 | 43249.4167 | P4 | 0.14197 | 42.7184 | 59.7184 | -16.9999 | 4.609 | 2.5 | -14.4999 | -0.098576 | 7.359 | 5 | -11.9999 | -0.19715 | 12.859 | 10 | -6.9999 | -0.39431 | 18.359 | 15 | -1.9999 | -0.59146 | 21.1589 | 16.9999 | 0 | -0.67032 | 22.1589 | 16.9999 | 0 | -0.67032 | 23.1589 | 16.9999 | 0 | -0.67032 | 24.1589 | 16.9999 | 0 | -0.67032 | 25.1589 | 16.9999 | 0 | -0.67032 | 26.1589 | 16.9999 | 0 | -0.67032 | 27.1589 | 16.9999 | 0 | -0.67032 | 32.1589 | 16.9999 | 0 | -0.67032 | 37.1589 | 16.9999 | 0 | -0.67032 | 47.1589 | 16.9999 | 0 | -0.67032 | 57.1589 | 16.9999 | 0 | -0.67032 | 67.1589 | 16.9999 | 0 | -0.67032
5 | 29 | 43249.4583 | P4 | 0.14197 | 42.5878 | 60.6692 | -18.0814 | 5 | 0.43446 | -17.647 | -0.017131 | 10 | 2.9345 | -15.147 | -0.11571 | 20 | 7.9345 | -10.147 | -0.31286 | 30 | 12.9345 | -5.147 | -0.51001 | 37.4322 | 18.0814 | 0 | -0.71296 | 38.4322 | 18.0814 | 0 | -0.71296 | 39.4322 | 18.0814 | 0 | -0.71296 | 40.4322 | 18.0814 | 0 | -0.71296 | 41.4322 | 18.0814 | 0 | -0.71296 | 42.4322 | 18.0814 | 0 | -0.71296 | 43.4322 | 18.0814 | 0 | -0.71296 | 48.4322 | 18.0814 | 0 | -0.71296 | 53.4322 | 18.0814 | 0 | -0.71296 | 63.4322 | 18.0814 | 0 | -0.71296 | 73.4322 | 18.0814 | 0 | -0.71296 | 83.4322 | 18.0814 | 0 | -0.71296
5 | 29 | 43249.5 | P4 | 0.14197 | 42.7184 | 71.373 | -28.6546 | 5 | 0 | -28.6546 | 0 | 10 | 0 | -28.6546 | 0 | 20 | 0 | -28.6546 | 0 | 30 | 0 | -28.6546 | 0 | 40 | 2.8531 | -25.8015 | -0.1125 | 50 | 12.8531 | -15.8015 | -0.5068 | 60 | 22.8531 | -5.8015 | -0.90111 | 66.2213 | 28.6546 | 0 | -1.1299 | 67.2213 | 28.6546 | 0 | -1.1299 | 68.2213 | 28.6546 | 0 | -1.1299 | 69.2213 | 28.6546 | 0 | -1.1299 | 74.2213 | 28.6546 | 0 | -1.1299 | 79.2213 | 28.6546 | 0 | -1.1299 | 89.2213 | 28.6546 | 0 | -1.1299 | 99.2213 | 28.6546 | 0 | -1.1299 | 109.2213 | 28.6546 | 0 | -1.1299
5 | 29 | 43249.5417 | P4 | 0.14197 | 41.9346 | 74.2625 | -32.3279 | 5 | 0 | -32.3279 | 0 | 10 | 0 | -32.3279 | 0 | 20 | 0 | -32.3279 | 0 | 30 | 0 | -32.3279 | 0 | 40 | 0 | -32.3279 | 0 | 50 | 0 | -32.3279 | 0 | 60 | 0 | -32.3279 | 0 | 70 | 4.1985 | -28.1294 | -0.16555 | 80 | 14.1985 | -18.1294 | -0.55986 | 90 | 24.1985 | -8.1294 | -0.95416 | 98.3165 | 32.3279 | 0 | -1.2747 | 103.3165 | 32.3279 | 0 | -1.2747 | 108.3165 | 32.3279 | 0 | -1.2747 | 118.3165 | 32.3279 | 0 | -1.2747 | 128.3165 | 32.3279 | 0 | -1.2747 | 138.3165 | 32.3279 | 0 | -1.2747
5 | 29 | 43249.5833 | P5 | 0.11572 | 45.7231 | 74.1621 | -28.4391 | 5 | 0 | -28.4391 | 0 | 10 | 0 | -28.4391 | 0 | 20 | 0 | -28.4391 | 0 | 30 | 0 | -28.4391 | 0 | 40 | 0 | -28.4391 | 0 | 50 | 0 | -28.4391 | 0 | 60 | 0 | -28.4391 | 0 | 70 | 0 | -28.4391 | 0 | 80 | 0 | -28.4391 | 0 | 90 | 0 | -28.4391 | 0 | 100 | 1.8706 | -26.5685 | -0.073759 | 128.9116 | 28.4391 | 0 | -1.1214 | 133.9116 | 28.4391 | 0 | -1.1214 | 143.9116 | 28.4391 | 0 | -1.1214 | 153.9116 | 28.4391 | 0 | -1.1214 | 163.9116 | 28.4391 | 0 | -1.1214
5 | 29 | 43249.625 | P5 | 0.11572 | 45.8537 | 64.4424 | -18.5887 | 5 | 0 | -18.5887 | 0 | 10 | 0 | -18.5887 | 0 | 20 | 0 | -18.5887 | 0 | 30 | 0 | -18.5887 | 0 | 40 | 0 | -18.5887 | 0 | 50 | 0 | -18.5887 | 0 | 60 | 0 | -18.5887 | 0 | 70 | 0 | -18.5887 | 0 | 80 | 0 | -18.5887 | 0 | 90 | 0 | -18.5887 | 0 | 100 | 0 | -18.5887 | 0 | 145.6414 | 18.5887 | 0 | -0.73296 | 150.6414 | 18.5887 | 0 | -0.73296 | 160.6414 | 18.5887 | 0 | -0.73296 | 170.6414 | 18.5887 | 0 | -0.73296 | 180.6414 | 18.5887 | 0 | -0.73296
5 | 29 | 43249.6667 | P5 | 0.11572 | 45.0699 | 46.7959 | -1.726 | 5 | 0 | -1.726 | 0 | 10 | 0 | -1.726 | 0 | 20 | 0 | -1.726 | 0 | 30 | 0 | -1.726 | 0 | 40 | 0 | -1.726 | 0 | 50 | 0 | -1.726 | 0 | 60 | 0 | -1.726 | 0 | 70 | 0 | -1.726 | 0 | 80 | 0 | -1.726 | 0 | 90 | 0 | -1.726 | 0 | 100 | 0 | -1.726 | 0 | 147.1948 | 1.726 | 1.1768e-14 | -0.068058 | 152.1948 | 1.726 | 1.1768e-14 | -0.068058 | 162.1948 | 1.726 | 1.1768e-14 | -0.068058 | 172.1948 | 1.726 | 1.1768e-14 | -0.068058 | 182.1948 | 1.726 | 1.1768e-14 | -0.068058
5 | 29 | 43249.7083 | P5 | 0.11572 | 48.5971 | 34.1316 | 14.4655 | 2.2222 | -2.5 | 11.9655 | 0.36797 | 4.4444 | -5 | 9.4655 | 0.73594 | 8.8889 | -10 | 4.4655 | 1.4719 | 13.9272 | -14.4655 | 0 | 2.1291 | 23.9272 | -14.4655 | 0 | 2.1291 | 33.9272 | -14.4655 | 0 | 2.1291 | 43.9272 | -14.4655 | 0 | 2.1291 | 53.9272 | -14.4655 | 0 | 2.1291 | 63.9272 | -14.4655 | 0 | 2.1291 | 73.9272 | -14.4655 | 0 | 2.1291 | 83.9272 | -14.4655 | 0 | 2.1291 | 131.122 | -14.4655 | 0 | 2.1291 | 136.122 | -14.4655 | 0 | 2.1291 | 146.122 | -14.4655 | 0 | 2.1291 | 156.122 | -14.4655 | 0 | 2.1291 | 166.122 | -14.4655 | 0 | 2.1291
5 | 29 | 43249.75 | P4 | 0.14197 | 48.3358 | 18.8675 | 29.4683 | 0.5 | -1.55 | 27.9183 | 0.2799 | 1 | -3.1 | 26.3683 | 0.5598 | 2 | -6.2 | 23.2683 | 1.1196 | 3 | -9.8345 | 19.6339 | 1.7759 | 4 | -17.9345 | 11.5339 | 3.2386 | 6.1494 | -25 | 4.4683 | 4.5145 | 11.1846 | -29.4683 | 0 | 5.3214 | 21.1846 | -29.4683 | 0 | 5.3214 | 31.1846 | -29.4683 | 0 | 5.3214 | 41.1846 | -29.4683 | 0 | 5.3214 | 51.1846 | -29.4683 | 0 | 5.3214 | 98.3794 | -29.4683 | 0 | 5.3214 | 103.3794 | -29.4683 | 0 | 5.3214 | 113.3794 | -29.4683 | 0 | 5.3214 | 123.3794 | -29.4683 | 0 | 5.3214 | 133.3794 | -29.4683 | 0 | 5.3214
5 | 29 | 43249.7917 | P4 | 0.14197 | 48.4665 | 4.1822 | 44.2843 | 0.5 | 0 | 44.2843 | 0 | 1 | 0 | 44.2843 | 0 | 2 | 0 | 44.2843 | 0 | 3 | 0 | 44.2843 | 0 | 4 | 0 | 44.2843 | 0 | 5 | -1.0345 | 43.2498 | 0.18681 | 6 | -4.6661 | 39.6181 | 0.84262 | 7 | -12.7661 | 31.5181 | 2.3053 | 8 | -20.8661 | 23.4181 | 3.768 | 9 | -28.9661 | 15.3181 | 5.2307 | 10 | -37.0661 | 7.2181 | 6.6935 | 49.1747 | -44.2843 | 0 | 7.9969 | 54.1747 | -44.2843 | 0 | 7.9969 | 64.1747 | -44.2843 | 0 | 7.9969 | 74.1747 | -44.2843 | 0 | 7.9969 | 84.1747 | -44.2843 | 0 | 7.9969
5 | 29 | 43249.8333 | P4 | 0.14197 | 49.6422 | 0 | 49.6422 | 0.5 | 0 | 49.6422 | 0 | 1 | 0 | 49.6422 | 0 | 2 | 0 | 49.6422 | 0 | 3 | 0 | 49.6422 | 0 | 4 | 0 | 49.6422 | 0 | 5 | 0 | 49.6422 | 0 | 6 | 0 | 49.6422 | 0 | 7 | 0 | 49.6422 | 0 | 8 | 0 | 49.6422 | 0 | 9 | 0 | 49.6422 | 0 | 10 | 0 | 49.6422 | 0 | 15 | -30.7572 | 18.885 | 5.5542 | 20 | -30.7572 | 18.885 | 5.5542 | 30 | -30.7572 | 18.885 | 5.5542 | 40 | -30.7572 | 18.885 | 5.5542 | 50 | -30.7572 | 18.885 | 5.5542
5 | 29 | 43249.875 | P4 | 0.14197 | 44.4167 | 0 | 44.4167 | 0.5 | 0 | 44.4167 | 0 | 1 | 0 | 44.4167 | 0 | 2 | 0 | 44.4167 | 0 | 3 | 0 | 44.4167 | 0 | 4 | 0 | 44.4167 | 0 | 5 | 0 | 44.4167 | 0 | 6 | 0 | 44.4167 | 0 | 7 | 0 | 44.4167 | 0 | 8 | 0 | 44.4167 | 0 | 9 | 0 | 44.4167 | 0 | 10 | 0 | 44.4167 | 0 | 15 | 0 | 44.4167 | 0 | 20 | 0 | 44.4167 | 0 | 30 | 0 | 44.4167 | 0 | 40 | 0 | 44.4167 | 0 | 50 | 0 | 44.4167 | 0
5 | 29 | 43249.9167 | P5 | 0.11572 | 42.8491 | 0 | 42.8491 | 0.5 | 0 | 42.8491 | 0 | 1 | 0 | 42.8491 | 0 | 2 | 0 | 42.8491 | 0 | 3 | 0 | 42.8491 | 0 | 4 | 0 | 42.8491 | 0 | 5 | 0 | 42.8491 | 0 | 6 | 0 | 42.8491 | 0 | 7 | 0 | 42.8491 | 0 | 8 | 0 | 42.8491 | 0 | 9 | 0 | 42.8491 | 0 | 10 | 0 | 42.8491 | 0 | 15 | 0 | 42.8491 | 0 | 20 | 0 | 42.8491 | 0 | 30 | 0 | 42.8491 | 0 | 40 | 0 | 42.8491 | 0 | 50 | 0 | 42.8491 | 0
5 | 29 | 43249.9583 | P5 | 0.11572 | 42.8491 | 0 | 42.8491 | 0.5 | 0 | 42.8491 | 0 | 1 | 0 | 42.8491 | 0 | 2 | 0 | 42.8491 | 0 | 3 | 0 | 42.8491 | 0 | 4 | 0 | 42.8491 | 0 | 5 | 0 | 42.8491 | 0 | 6 | 0 | 42.8491 | 0 | 7 | 0 | 42.8491 | 0 | 8 | 0 | 42.8491 | 0 | 9 | 0 | 42.8491 | 0 | 10 | 0 | 42.8491 | 0 | 15 | 0 | 42.8491 | 0 | 20 | 0 | 42.8491 | 0 | 30 | 0 | 42.8491 | 0 | 40 | 0 | 42.8491 | 0 | 50 | 0 | 42.8491 | 0
5 | 30 | 43250 | P6 | 0.10991 | 42.3265 | 0 | 42.3265 | 0.5 | 0 | 42.3265 | 0 | 1 | 0 | 42.3265 | 0 | 2 | 0 | 42.3265 | 0 | 3 | 0 | 42.3265 | 0 | 4 | 0 | 42.3265 | 0 | 5 | 0 | 42.3265 | 0 | 6 | 0 | 42.3265 | 0 | 7 | 0 | 42.3265 | 0 | 8 | 0 | 42.3265 | 0 | 9 | 0 | 42.3265 | 0 | 10 | 0 | 42.3265 | 0 | 15 | 0 | 42.3265 | 0 | 20 | 0 | 42.3265 | 0 | 30 | 0 | 42.3265 | 0 | 40 | 0 | 42.3265 | 0 | 50 | 0 | 42.3265 | 0
5 | 30 | 43250.0417 | P6 | 0.10991 | 39.5831 | 0 | 39.5831 | 0.5 | 0 | 39.5831 | 0 | 1 | 0 | 39.5831 | 0 | 2 | 0 | 39.5831 | 0 | 3 | 0 | 39.5831 | 0 | 4 | 0 | 39.5831 | 0 | 5 | 0 | 39.5831 | 0 | 6 | 0 | 39.5831 | 0 | 7 | 0 | 39.5831 | 0 | 8 | 0 | 39.5831 | 0 | 9 | 0 | 39.5831 | 0 | 10 | 0 | 39.5831 | 0 | 15 | 0 | 39.5831 | 0 | 20 | 0 | 39.5831 | 0 | 30 | 0 | 39.5831 | 0 | 40 | 0 | 39.5831 | 0 | 50 | 0 | 39.5831 | 0
5 | 30 | 43250.0833 | P6 | 0.10991 | 36.0559 | 0 | 36.0559 | 0.5 | 0 | 36.0559 | 0 | 1 | 0 | 36.0559 | 0 | 2 | 0 | 36.0559 | 0 | 3 | 0 | 36.0559 | 0 | 4 | 0 | 36.0559 | 0 | 5 | 0 | 36.0559 | 0 | 6 | 0 | 36.0559 | 0 | 7 | 0 | 36.0559 | 0 | 8 | 0 | 36.0559 | 0 | 9 | 0 | 36.0559 | 0 | 10 | 0 | 36.0559 | 0 | 15 | 0 | 36.0559 | 0 | 20 | 0 | 36.0559 | 0 | 30 | 0 | 36.0559 | 0 | 40 | 0 | 36.0559 | 0 | 50 | 0 | 36.0559 | 0
5 | 30 | 43250.125 | P6 | 0.10991 | 35.9253 | 0 | 35.9253 | 0.5 | 0 | 35.9253 | 0 | 1 | 0 | 35.9253 | 0 | 2 | 0 | 35.9253 | 0 | 3 | 0 | 35.9253 | 0 | 4 | 0 | 35.9253 | 0 | 5 | 0 | 35.9253 | 0 | 6 | 0 | 35.9253 | 0 | 7 | 0 | 35.9253 | 0 | 8 | 0 | 35.9253 | 0 | 9 | 0 | 35.9253 | 0 | 10 | 0 | 35.9253 | 0 | 15 | 0 | 35.9253 | 0 | 20 | 0 | 35.9253 | 0 | 30 | 0 | 35.9253 | 0 | 40 | 0 | 35.9253 | 0 | 50 | 0 | 35.9253 | 0
5 | 30 | 43250.1667 | P6 | 0.10991 | 35.664 | 0 | 35.664 | 0.5 | 0 | 35.664 | 0 | 1 | 0 | 35.664 | 0 | 2 | 0 | 35.664 | 0 | 3 | 0 | 35.664 | 0 | 4 | 0 | 35.664 | 0 | 5 | 0 | 35.664 | 0 | 6 | 0 | 35.664 | 0 | 7 | 0 | 35.664 | 0 | 8 | 0 | 35.664 | 0 | 9 | 0 | 35.664 | 0 | 10 | 0 | 35.664 | 0 | 15 | 0 | 35.664 | 0 | 20 | 0 | 35.664 | 0 | 30 | 0 | 35.664 | 0 | 40 | 0 | 35.664 | 0 | 50 | 0 | 35.664 | 0
5 | 30 | 43250.2083 | P6 | 0.10991 | 35.9253 | 0 | 35.9253 | 0.5 | 0 | 35.9253 | 0 | 1 | 0 | 35.9253 | 0 | 2 | 0 | 35.9253 | 0 | 3 | 0 | 35.9253 | 0 | 4 | 0 | 35.9253 | 0 | 5 | 0 | 35.9253 | 0 | 6 | 0 | 35.9253 | 0 | 7 | 0 | 35.9253 | 0 | 8 | 0 | 35.9253 | 0 | 9 | 0 | 35.9253 | 0 | 10 | 0 | 35.9253 | 0 | 15 | 0 | 35.9253 | 0 | 20 | 0 | 35.9253 | 0 | 30 | 0 | 35.9253 | 0 | 40 | 0 | 35.9253 | 0 | 50 | 0 | 35.9253 | 0
5 | 30 | 43250.25 | P6 | 0.10991 | 35.5334 | 3.1725 | 32.3609 | 0.5 | 0 | 32.3609 | 0 | 1 | 0 | 32.3609 | 0 | 2 | 0 | 32.3609 | 0 | 3 | 0 | 32.3609 | 0 | 4 | 0 | 32.3609 | 0 | 5 | 0 | 32.3609 | 0 | 6 | 0 | 32.3609 | 0 | 7 | 0 | 32.3609 | 0 | 8 | 0 | 32.3609 | 0 | 9 | 0 | 32.3609 | 0 | 10 | 0 | 32.3609 | 0 | 15 | 0 | 32.3609 | 0 | 20 | 0 | 32.3609 | 0 | 30 | 0 | 32.3609 | 0 | 40 | 0 | 32.3609 | 0 | 50 | 0 | 32.3609 | 0
5 | 30 | 43250.2917 | P6 | 0.10991 | 35.2721 | 9.5341 | 25.738 | 0.5 | 0 | 25.738 | 0 | 1 | 0 | 25.738 | 0 | 2 | 0 | 25.738 | 0 | 3 | 0 | 25.738 | 0 | 4 | 0 | 25.738 | 0 | 5 | 0 | 25.738 | 0 | 6 | 0 | 25.738 | 0 | 7 | 0 | 25.738 | 0 | 8 | 0 | 25.738 | 0 | 9 | 0 | 25.738 | 0 | 10 | 0 | 25.738 | 0 | 15 | 0 | 25.738 | 0 | 20 | 0 | 25.738 | 0 | 30 | 0 | 25.738 | 0 | 40 | 0 | 25.738 | 0 | 50 | 0 | 25.738 | 0
5 | 30 | 43250.3333 | P5 | 0.11572 | 35.9253 | 19.9074 | 16.0179 | 0.5 | 0 | 16.0179 | 0 | 1 | 0 | 16.0179 | 0 | 2 | 0 | 16.0179 | 0 | 3 | 0 | 16.0179 | 0 | 4 | 0 | 16.0179 | 0 | 5 | 0 | 16.0179 | 0 | 6 | 0 | 16.0179 | 0 | 7 | 0 | 16.0179 | 0 | 8 | 0 | 16.0179 | 0 | 9 | 0 | 16.0179 | 0 | 10 | 0 | 16.0179 | 0 | 15 | 0 | 16.0179 | 0 | 20 | 0 | 16.0179 | 0 | 30 | 0 | 16.0179 | 0 | 40 | 0 | 16.0179 | 0 | 50 | 0 | 16.0179 | 0
5 | 30 | 43250.375 | P4 | 0.14197 | 39.3218 | 25.3725 | 13.9494 | 0.5 | 0 | 13.9494 | 0 | 1 | 0 | 13.9494 | 0 | 2 | 0 | 13.9494 | 0 | 3 | 0 | 13.9494 | 0 | 4 | 0 | 13.9494 | 0 | 5 | 0 | 13.9494 | 0 | 6 | 0 | 13.9494 | 0 | 7 | 0 | 13.9494 | 0 | 8 | 0 | 13.9494 | 0 | 9 | 0 | 13.9494 | 0 | 10 | 0 | 13.9494 | 0 | 15 | 0 | 13.9494 | 0 | 20 | 0 | 13.9494 | 0 | 30 | 0 | 13.9494 | 0 | 40 | 0 | 13.9494 | 0 | 50 | 0 | 13.9494 | 0
5 | 30 | 43250.4167 | P4 | 0.14197 | 37.2317 | 41.8666 | -4.635 | 2.75 | 2.5 | -2.135 | -0.098576 | 5.1715 | 4.635 | 0 | -0.18276 | 6.1715 | 4.635 | 0 | -0.18276 | 7.1715 | 4.635 | 0 | -0.18276 | 8.1715 | 4.635 | 0 | -0.18276 | 9.1715 | 4.635 | 0 | -0.18276 | 10.1715 | 4.635 | 0 | -0.18276 | 11.1715 | 4.635 | 0 | -0.18276 | 12.1715 | 4.635 | 0 | -0.18276 | 13.1715 | 4.635 | 0 | -0.18276 | 14.1715 | 4.635 | 0 | -0.18276 | 19.1715 | 4.635 | 0 | -0.18276 | 24.1715 | 4.635 | 0 | -0.18276 | 34.1715 | 4.635 | 0 | -0.18276 | 44.1715 | 4.635 | 0 | -0.18276 | 54.1715 | 4.635 | 0 | -0.18276
5 | 30 | 43250.4583 | P4 | 0.14197 | 39.0606 | 69.7762 | -30.7156 | 5 | 2.5 | -28.2156 | -0.098576 | 9.6715 | 5 | -25.7156 | -0.19715 | 15.1715 | 10 | -20.7156 | -0.39431 | 20.6715 | 15 | -15.7156 | -0.59146 | 26.1715 | 20 | -10.7156 | -0.78861 | 31.6715 | 25 | -5.7156 | -0.98576 | 37.1715 | 30 | -0.71561 | -1.1829 | 38.8155 | 30.7156 | 0 | -1.2111 | 39.8155 | 30.7156 | 0 | -1.2111 | 40.8155 | 30.7156 | 0 | -1.2111 | 41.8155 | 30.7156 | 0 | -1.2111 | 46.8155 | 30.7156 | 0 | -1.2111 | 51.8155 | 30.7156 | 0 | -1.2111 | 61.8155 | 30.7156 | 0 | -1.2111 | 71.8155 | 30.7156 | 0 | -1.2111 | 81.8155 | 30.7156 | 0 | -1.2111
5 | 30 | 43250.5 | P4 | 0.14197 | 38.4074 | 76.4472 | -38.0398 | 5 | 0 | -38.0398 | 0 | 10 | 0.36503 | -37.6748 | -0.014394 | 20 | 5.365 | -32.6748 | -0.21155 | 30 | 10.365 | -27.6748 | -0.4087 | 40 | 15.365 | -22.6748 | -0.60585 | 50 | 20.365 | -17.6748 | -0.803 | 60 | 25.365 | -12.6748 | -1.0002 | 70 | 34.6494 | -3.3904 | -1.3662 | 74.0513 | 38.0398 | 0 | -1.4999 | 75.0513 | 38.0398 | 0 | -1.4999 | 76.0513 | 38.0398 | 0 | -1.4999 | 81.0513 | 38.0398 | 0 | -1.4999 | 86.0513 | 38.0398 | 0 | -1.4999 | 96.0513 | 38.0398 | 0 | -1.4999 | 106.0513 | 38.0398 | 0 | -1.4999 | 116.0513 | 38.0398 | 0 | -1.4999
5 | 30 | 43250.5417 | P4 | 0.14197 | 36.9704 | 77.5995 | -40.6292 | 5 | 0 | -40.6292 | 0 | 10 | 0 | -40.6292 | 0 | 20 | 0 | -40.6292 | 0 | 30 | 0 | -40.6292 | 0 | 40 | 0 | -40.6292 | 0 | 50 | 0 | -40.6292 | 0 | 60 | 0 | -40.6292 | 0 | 70 | 0 | -40.6292 | 0 | 80 | 6.6096 | -34.0195 | -0.26062 | 90 | 16.6096 | -24.0195 | -0.65493 | 100 | 26.6096 | -14.0195 | -1.0492 | 117.6176 | 40.6292 | 0 | -1.602 | 122.6176 | 40.6292 | 0 | -1.602 | 132.6176 | 40.6292 | 0 | -1.602 | 142.6176 | 40.6292 | 0 | -1.602 | 152.6176 | 40.6292 | 0 | -1.602
5 | 30 | 43250.5833 | P5 | 0.11572 | 35.2721 | 73.12 | -37.8479 | 5 | 0 | -37.8479 | 0 | 10 | 0 | -37.8479 | 0 | 20 | 0 | -37.8479 | 0 | 30 | 0 | -37.8479 | 0 | 40 | 0 | -37.8479 | 0 | 50 | 0 | -37.8479 | 0 | 60 | 0 | -37.8479 | 0 | 70 | 0 | -37.8479 | 0 | 80 | 0 | -37.8479 | 0 | 90 | 0 | -37.8479 | 0 | 100 | 0 | -37.8479 | 0 | 150 | 35.9805 | -1.8674 | -1.4187 | 156.6807 | 37.8479 | 0 | -1.4924 | 166.6807 | 37.8479 | 0 | -1.4924 | 176.6807 | 37.8479 | 0 | -1.4924 | 186.6807 | 37.8479 | 0 | -1.4924
5 | 30 | 43250.625 | P5 | 0.11572 | 36.0559 | 63.1867 | -27.1308 | 5 | 0 | -27.1308 | 0 | 10 | 0 | -27.1308 | 0 | 20 | 0 | -27.1308 | 0 | 30 | 0 | -27.1308 | 0 | 40 | 0 | -27.1308 | 0 | 50 | 0 | -27.1308 | 0 | 60 | 0 | -27.1308 | 0 | 70 | 0 | -27.1308 | 0 | 80 | 0 | -27.1308 | 0 | 90 | 0 | -27.1308 | 0 | 100 | 0 | -27.1308 | 0 | 150 | 0 | -27.1308 | 0 | 181.0984 | 27.1308 | 0 | -1.0698 | 191.0984 | 27.1308 | 0 | -1.0698 | 201.0984 | 27.1308 | 0 | -1.0698 | 211.0984 | 27.1308 | 0 | -1.0698
5 | 30 | 43250.6667 | P5 | 0.11572 | 36.3172 | 50.4876 | -14.1704 | 5 | 0 | -14.1704 | 0 | 10 | 0 | -14.1704 | 0 | 20 | 0 | -14.1704 | 0 | 30 | 0 | -14.1704 | 0 | 40 | 0 | -14.1704 | 0 | 50 | 0 | -14.1704 | 0 | 60 | 0 | -14.1704 | 0 | 70 | 0 | -14.1704 | 0 | 80 | 0 | -14.1704 | 0 | 90 | 0 | -14.1704 | 0 | 100 | 0 | -14.1704 | 0 | 150 | 0 | -14.1704 | 0 | 193.8518 | 14.1704 | 0 | -0.55875 | 203.8518 | 14.1704 | 0 | -0.55875 | 213.8518 | 14.1704 | 0 | -0.55875 | 223.8518 | 14.1704 | 0 | -0.55875
5 | 30 | 43250.7083 | P5 | 0.11572 | 36.7091 | 27.6017 | 9.1074 | 2.2222 | -2.5 | 6.6074 | 0.36797 | 4.4444 | -5 | 4.1074 | 0.73594 | 9.8806 | -9.1074 | 0 | 1.3405 | 19.8806 | -9.1074 | 0 | 1.3405 | 29.8806 | -9.1074 | 0 | 1.3405 | 39.8806 | -9.1074 | 0 | 1.3405 | 49.8806 | -9.1074 | 0 | 1.3405 | 59.8806 | -9.1074 | 0 | 1.3405 | 69.8806 | -9.1074 | 0 | 1.3405 | 79.8806 | -9.1074 | 0 | 1.3405 | 89.8806 | -9.1074 | 0 | 1.3405 | 139.8806 | -9.1074 | 0 | 1.3405 | 183.7324 | -9.1074 | 0 | 1.3405 | 193.7324 | -9.1074 | 0 | 1.3405 | 203.7324 | -9.1074 | 0 | 1.3405 | 213.7324 | -9.1074 | 0 | 1.3405
5 | 30 | 43250.75 | P4 | 0.14197 | 34.6189 | 9.7613 | 24.8576 | 0.5 | -1.55 | 23.3076 | 0.2799 | 1 | -3.1 | 21.7576 | 0.5598 | 2 | -7.0926 | 17.7651 | 1.2808 | 3.214 | -15 | 9.8576 | 2.7087 | 7.6584 | -20 | 4.8576 | 3.6116 | 12.261 | -24.8576 | 0 | 4.4888 | 22.261 | -24.8576 | 0 | 4.4888 | 32.261 | -24.8576 | 0 | 4.4888 | 42.261 | -24.8576 | 0 | 4.4888 | 52.261 | -24.8576 | 0 | 4.4888 | 62.261 | -24.8576 | 0 | 4.4888 | 112.261 | -24.8576 | 0 | 4.4888 | 156.1128 | -24.8576 | 0 | 4.4888 | 166.1128 | -24.8576 | 0 | 4.4888 | 176.1128 | -24.8576 | 0 | 4.4888 | 186.1128 | -24.8576 | 0 | 4.4888
5 | 30 | 43250.7917 | P4 | 0.14197 | 32.0062 | 4.0381 | 27.9681 | 0.5 | 0 | 27.9681 | 0 | 1 | 0 | 27.9681 | 0 | 2 | 0 | 27.9681 | 0 | 3 | -0.19257 | 27.7755 | 0.034775 | 4 | -3.2926 | 24.6755 | 0.59458 | 5 | -6.5349 | 21.4332 | 1.1801 | 6 | -14.6349 | 13.3332 | 2.6428 | 7 | -22.7349 | 5.2332 | 4.1055 | 11.1854 | -27.9681 | 0 | 5.0505 | 21.1854 | -27.9681 | 0 | 5.0505 | 31.1854 | -27.9681 | 0 | 5.0505 | 81.1854 | -27.9681 | 0 | 5.0505 | 125.0371 | -27.9681 | 0 | 5.0505 | 135.0371 | -27.9681 | 0 | 5.0505 | 145.0371 | -27.9681 | 0 | 5.0505 | 155.0371 | -27.9681 | 0 | 5.0505
5 | 30 | 43250.8333 | P4 | 0.14197 | 32.9206 | 0 | 32.9206 | 0.5 | 0 | 32.9206 | 0 | 1 | 0 | 32.9206 | 0 | 2 | 0 | 32.9206 | 0 | 3 | 0 | 32.9206 | 0 | 4 | 0 | 32.9206 | 0 | 5 | 0 | 32.9206 | 0 | 6 | 0 | 32.9206 | 0 | 7 | 0 | 32.9206 | 0 | 8 | -2.8668 | 30.0538 | 0.5177 | 9 | -10.9668 | 21.9538 | 1.9804 | 10 | -19.0668 | 13.8538 | 3.4431 | 44.6069 | -32.9206 | 0 | 5.9449 | 88.4587 | -32.9206 | 0 | 5.9449 | 98.4587 | -32.9206 | 0 | 5.9449 | 108.4587 | -32.9206 | 0 | 5.9449 | 118.4587 | -32.9206 | 0 | 5.9449
5 | 30 | 43250.875 | P4 | 0.14197 | 33.5738 | 0 | 33.5738 | 0.5 | 0 | 33.5738 | 0 | 1 | 0 | 33.5738 | 0 | 2 | 0 | 33.5738 | 0 | 3 | 0 | 33.5738 | 0 | 4 | 0 | 33.5738 | 0 | 5 | 0 | 33.5738 | 0 | 6 | 0 | 33.5738 | 0 | 7 | 0 | 33.5738 | 0 | 8 | 0 | 33.5738 | 0 | 9 | 0 | 33.5738 | 0 | 10 | 0 | 33.5738 | 0 | 15 | -26.6462 | 6.9276 | 4.8118 | 51.1544 | -33.5738 | 0 | 6.0628 | 61.1544 | -33.5738 | 0 | 6.0628 | 71.1544 | -33.5738 | 0 | 6.0628 | 81.1544 | -33.5738 | 0 | 6.0628
5 | 30 | 43250.9167 | P5 | 0.11572 | 29.916 | 0 | 29.916 | 0.5 | 0 | 29.916 | 0 | 1 | 0 | 29.916 | 0 | 2 | 0 | 29.916 | 0 | 3 | 0 | 29.916 | 0 | 4 | 0 | 29.916 | 0 | 5 | 0 | 29.916 | 0 | 6 | 0 | 29.916 | 0 | 7 | 0 | 29.916 | 0 | 8 | 0 | 29.916 | 0 | 9 | 0 | 29.916 | 0 | 10 | 0 | 29.916 | 0 | 15 | 0 | 29.916 | 0 | 20 | -28.039 | 1.877 | 4.127 | 30 | -28.039 | 1.877 | 4.127 | 40 | -28.039 | 1.877 | 4.127 | 50 | -28.039 | 1.877 | 4.127
5 | 30 | 43250.9583 | P5 | 0.11572 | 27.1726 | 0 | 27.1726 | 0.5 | 0 | 27.1726 | 0 | 1 | 0 | 27.1726 | 0 | 2 | 0 | 27.1726 | 0 | 3 | 0 | 27.1726 | 0 | 4 | 0 | 27.1726 | 0 | 5 | 0 | 27.1726 | 0 | 6 | 0 | 27.1726 | 0 | 7 | 0 | 27.1726 | 0 | 8 | 0 | 27.1726 | 0 | 9 | 0 | 27.1726 | 0 | 10 | 0 | 27.1726 | 0 | 15 | 0 | 27.1726 | 0 | 20 | 0 | 27.1726 | 0 | 30 | 0 | 27.1726 | 0 | 40 | 0 | 27.1726 | 0 | 50 | 0 | 27.1726 | 0
5 | 31 | 43251 | P6 | 0.10991 | 26.9113 | 0 | 26.9113 | 0.5 | 0 | 26.9113 | 0 | 1 | 0 | 26.9113 | 0 | 2 | 0 | 26.9113 | 0 | 3 | 0 | 26.9113 | 0 | 4 | 0 | 26.9113 | 0 | 5 | 0 | 26.9113 | 0 | 6 | 0 | 26.9113 | 0 | 7 | 0 | 26.9113 | 0 | 8 | 0 | 26.9113 | 0 | 9 | 0 | 26.9113 | 0 | 10 | 0 | 26.9113 | 0 | 15 | 0 | 26.9113 | 0 | 20 | 0 | 26.9113 | 0 | 30 | 0 | 26.9113 | 0 | 40 | 0 | 26.9113 | 0 | 50 | 0 | 26.9113 | 0
5 | 31 | 43251.0417 | P6 | 0.10991 | 26.2581 | 0 | 26.2581 | 0.5 | 0 | 26.2581 | 0 | 1 | 0 | 26.2581 | 0 | 2 | 0 | 26.2581 | 0 | 3 | 0 | 26.2581 | 0 | 4 | 0 | 26.2581 | 0 | 5 | 0 | 26.2581 | 0 | 6 | 0 | 26.2581 | 0 | 7 | 0 | 26.2581 | 0 | 8 | 0 | 26.2581 | 0 | 9 | 0 | 26.2581 | 0 | 10 | 0 | 26.2581 | 0 | 15 | 0 | 26.2581 | 0 | 20 | 0 | 26.2581 | 0 | 30 | 0 | 26.2581 | 0 | 40 | 0 | 26.2581 | 0 | 50 | 0 | 26.2581 | 0
5 | 31 | 43251.0833 | P6 | 0.10991 | 26.5194 | 0 | 26.5194 | 0.5 | 0 | 26.5194 | 0 | 1 | 0 | 26.5194 | 0 | 2 | 0 | 26.5194 | 0 | 3 | 0 | 26.5194 | 0 | 4 | 0 | 26.5194 | 0 | 5 | 0 | 26.5194 | 0 | 6 | 0 | 26.5194 | 0 | 7 | 0 | 26.5194 | 0 | 8 | 0 | 26.5194 | 0 | 9 | 0 | 26.5194 | 0 | 10 | 0 | 26.5194 | 0 | 15 | 0 | 26.5194 | 0 | 20 | 0 | 26.5194 | 0 | 30 | 0 | 26.5194 | 0 | 40 | 0 | 26.5194 | 0 | 50 | 0 | 26.5194 | 0
5 | 31 | 43251.125 | P6 | 0.10991 | 26.1275 | 0 | 26.1275 | 0.5 | 0 | 26.1275 | 0 | 1 | 0 | 26.1275 | 0 | 2 | 0 | 26.1275 | 0 | 3 | 0 | 26.1275 | 0 | 4 | 0 | 26.1275 | 0 | 5 | 0 | 26.1275 | 0 | 6 | 0 | 26.1275 | 0 | 7 | 0 | 26.1275 | 0 | 8 | 0 | 26.1275 | 0 | 9 | 0 | 26.1275 | 0 | 10 | 0 | 26.1275 | 0 | 15 | 0 | 26.1275 | 0 | 20 | 0 | 26.1275 | 0 | 30 | 0 | 26.1275 | 0 | 40 | 0 | 26.1275 | 0 | 50 | 0 | 26.1275 | 0
5 | 31 | 43251.1667 | P6 | 0.10991 | 26.2581 | 0 | 26.2581 | 0.5 | 0 | 26.2581 | 0 | 1 | 0 | 26.2581 | 0 | 2 | 0 | 26.2581 | 0 | 3 | 0 | 26.2581 | 0 | 4 | 0 | 26.2581 | 0 | 5 | 0 | 26.2581 | 0 | 6 | 0 | 26.2581 | 0 | 7 | 0 | 26.2581 | 0 | 8 | 0 | 26.2581 | 0 | 9 | 0 | 26.2581 | 0 | 10 | 0 | 26.2581 | 0 | 15 | 0 | 26.2581 | 0 | 20 | 0 | 26.2581 | 0 | 30 | 0 | 26.2581 | 0 | 40 | 0 | 26.2581 | 0 | 50 | 0 | 26.2581 | 0
5 | 31 | 43251.2083 | P6 | 0.10991 | 26.7807 | 0 | 26.7807 | 0.5 | 0 | 26.7807 | 0 | 1 | 0 | 26.7807 | 0 | 2 | 0 | 26.7807 | 0 | 3 | 0 | 26.7807 | 0 | 4 | 0 | 26.7807 | 0 | 5 | 0 | 26.7807 | 0 | 6 | 0 | 26.7807 | 0 | 7 | 0 | 26.7807 | 0 | 8 | 0 | 26.7807 | 0 | 9 | 0 | 26.7807 | 0 | 10 | 0 | 26.7807 | 0 | 15 | 0 | 26.7807 | 0 | 20 | 0 | 26.7807 | 0 | 30 | 0 | 26.7807 | 0 | 40 | 0 | 26.7807 | 0 | 50 | 0 | 26.7807 | 0
5 | 31 | 43251.25 | P6 | 0.10991 | 27.0419 | 3.3891 | 23.6529 | 0.5 | 0 | 23.6529 | 0 | 1 | 0 | 23.6529 | 0 | 2 | 0 | 23.6529 | 0 | 3 | 0 | 23.6529 | 0 | 4 | 0 | 23.6529 | 0 | 5 | 0 | 23.6529 | 0 | 6 | 0 | 23.6529 | 0 | 7 | 0 | 23.6529 | 0 | 8 | 0 | 23.6529 | 0 | 9 | 0 | 23.6529 | 0 | 10 | 0 | 23.6529 | 0 | 15 | 0 | 23.6529 | 0 | 20 | 0 | 23.6529 | 0 | 30 | 0 | 23.6529 | 0 | 40 | 0 | 23.6529 | 0 | 50 | 0 | 23.6529 | 0
5 | 31 | 43251.2917 | P6 | 0.10991 | 29.1321 | 5.4485 | 23.6836 | 0.5 | 0 | 23.6836 | 0 | 1 | 0 | 23.6836 | 0 | 2 | 0 | 23.6836 | 0 | 3 | 0 | 23.6836 | 0 | 4 | 0 | 23.6836 | 0 | 5 | 0 | 23.6836 | 0 | 6 | 0 | 23.6836 | 0 | 7 | 0 | 23.6836 | 0 | 8 | 0 | 23.6836 | 0 | 9 | 0 | 23.6836 | 0 | 10 | 0 | 23.6836 | 0 | 15 | 0 | 23.6836 | 0 | 20 | 0 | 23.6836 | 0 | 30 | 0 | 23.6836 | 0 | 40 | 0 | 23.6836 | 0 | 50 | 0 | 23.6836 | 0
5 | 31 | 43251.3333 | P5 | 0.11572 | 38.9299 | 18.8773 | 20.0526 | 0.5 | 0 | 20.0526 | 0 | 1 | 0 | 20.0526 | 0 | 2 | 0 | 20.0526 | 0 | 3 | 0 | 20.0526 | 0 | 4 | 0 | 20.0526 | 0 | 5 | 0 | 20.0526 | 0 | 6 | 0 | 20.0526 | 0 | 7 | 0 | 20.0526 | 0 | 8 | 0 | 20.0526 | 0 | 9 | 0 | 20.0526 | 0 | 10 | 0 | 20.0526 | 0 | 15 | 0 | 20.0526 | 0 | 20 | 0 | 20.0526 | 0 | 30 | 0 | 20.0526 | 0 | 40 | 0 | 20.0526 | 0 | 50 | 0 | 20.0526 | 0
5 | 31 | 43251.375 | P4 | 0.14197 | 46.2456 | 40.795 | 5.4506 | 0.5 | 0 | 5.4506 | 0 | 1 | 0 | 5.4506 | 0 | 2 | 0 | 5.4506 | 0 | 3 | 0 | 5.4506 | 0 | 4 | 0 | 5.4506 | 0 | 5 | 0 | 5.4506 | 0 | 6 | 0 | 5.4506 | 0 | 7 | 0 | 5.4506 | 0 | 8 | 0 | 5.4506 | 0 | 9 | 0 | 5.4506 | 0 | 10 | 0 | 5.4506 | 0 | 15 | 0 | 5.4506 | 0 | 20 | 0 | 5.4506 | 0 | 30 | 0 | 5.4506 | 0 | 40 | 0 | 5.4506 | 0 | 50 | 0 | 5.4506 | 0
5 | 31 | 43251.4167 | P4 | 0.14197 | 46.8988 | 50.2907 | -3.3918 | 2.75 | 2.5 | -0.89183 | -0.098576 | 4.0527 | 3.3918 | 0 | -0.13374 | 5.0527 | 3.3918 | 0 | -0.13374 | 6.0527 | 3.3918 | 0 | -0.13374 | 7.0527 | 3.3918 | 0 | -0.13374 | 8.0527 | 3.3918 | 0 | -0.13374 | 9.0527 | 3.3918 | 0 | -0.13374 | 10.0527 | 3.3918 | 0 | -0.13374 | 11.0527 | 3.3918 | 0 | -0.13374 | 12.0527 | 3.3918 | 0 | -0.13374 | 13.0527 | 3.3918 | 0 | -0.13374 | 18.0527 | 3.3918 | 0 | -0.13374 | 23.0527 | 3.3918 | 0 | -0.13374 | 33.0527 | 3.3918 | 0 | -0.13374 | 43.0527 | 3.3918 | 0 | -0.13374 | 53.0527 | 3.3918 | 0 | -0.13374
5 | 31 | 43251.4583 | P4 | 0.14197 | 46.7682 | 31.433 | 15.3352 | 0.5 | -2.025 | 13.3102 | 0.36568 | 1 | -2.7474 | 12.5878 | 0.49613 | 2 | -2.7474 | 12.5878 | 0.49613 | 3 | -2.7474 | 12.5878 | 0.49613 | 4 | -2.7474 | 12.5878 | 0.49613 | 5 | -2.7474 | 12.5878 | 0.49613 | 6 | -2.7474 | 12.5878 | 0.49613 | 7 | -2.7474 | 12.5878 | 0.49613 | 8 | -2.7474 | 12.5878 | 0.49613 | 9 | -2.7474 | 12.5878 | 0.49613 | 10 | -2.7474 | 12.5878 | 0.49613 | 15 | -2.7474 | 12.5878 | 0.49613 | 20 | -2.7474 | 12.5878 | 0.49613 | 30 | -2.7474 | 12.5878 | 0.49613 | 40 | -2.7474 | 12.5878 | 0.49613 | 50 | -2.7474 | 12.5878 | 0.49613
5 | 31 | 43251.5 | P4 | 0.14197 | 46.2456 | 54.8962 | -8.6506 | 2.75 | 2.5 | -6.1506 | -0.098576 | 5.5 | 5 | -3.6506 | -0.19715 | 9.7855 | 8.6506 | 0 | -0.3411 | 10.7855 | 8.6506 | 0 | -0.3411 | 11.7855 | 8.6506 | 0 | -0.3411 | 12.7855 | 8.6506 | 0 | -0.3411 | 13.7855 | 8.6506 | 0 | -0.3411 | 14.7855 | 8.6506 | 0 | -0.3411 | 15.7855 | 8.6506 | 0 | -0.3411 | 16.7855 | 8.6506 | 0 | -0.3411 | 17.7855 | 8.6506 | 0 | -0.3411 | 22.7855 | 8.6506 | 0 | -0.3411 | 27.7855 | 8.6506 | 0 | -0.3411 | 37.7855 | 8.6506 | 0 | -0.3411 | 47.7855 | 8.6506 | 0 | -0.3411 | 57.7855 | 8.6506 | 0 | -0.3411
5 | 31 | 43251.5417 | P4 | 0.14197 | 41.5427 | 29.6792 | 11.8635 | 0.5 | -2.025 | 9.8385 | 0.36568 | 1 | -4.05 | 7.8135 | 0.73136 | 2 | -7.007 | 4.8565 | 1.2653 | 3 | -7.007 | 4.8565 | 1.2653 | 4 | -7.007 | 4.8565 | 1.2653 | 5 | -7.007 | 4.8565 | 1.2653 | 6 | -7.007 | 4.8565 | 1.2653 | 7 | -7.007 | 4.8565 | 1.2653 | 8 | -7.007 | 4.8565 | 1.2653 | 9 | -7.007 | 4.8565 | 1.2653 | 10 | -7.007 | 4.8565 | 1.2653 | 15 | -7.007 | 4.8565 | 1.2653 | 20 | -7.007 | 4.8565 | 1.2653 | 30 | -7.007 | 4.8565 | 1.2653 | 40 | -7.007 | 4.8565 | 1.2653 | 50 | -7.007 | 4.8565 | 1.2653
5 | 31 | 43251.5833 | P5 | 0.11572 | 38.7993 | 23.8089 | 14.9904 | 0.5 | 0 | 14.9904 | 0 | 1 | 0 | 14.9904 | 0 | 2 | 0 | 14.9904 | 0 | 3 | 0 | 14.9904 | 0 | 4 | 0 | 14.9904 | 0 | 5 | 0 | 14.9904 | 0 | 6 | 0 | 14.9904 | 0 | 7 | 0 | 14.9904 | 0 | 8 | 0 | 14.9904 | 0 | 9 | 0 | 14.9904 | 0 | 10 | 0 | 14.9904 | 0 | 15 | 0 | 14.9904 | 0 | 20 | 0 | 14.9904 | 0 | 30 | 0 | 14.9904 | 0 | 40 | 0 | 14.9904 | 0 | 50 | 0 | 14.9904 | 0
5 | 31 | 43251.625 | P5 | 0.11572 | 37.3623 | 18.0389 | 19.3234 | 0.5 | 0 | 19.3234 | 0 | 1 | 0 | 19.3234 | 0 | 2 | 0 | 19.3234 | 0 | 3 | 0 | 19.3234 | 0 | 4 | 0 | 19.3234 | 0 | 5 | 0 | 19.3234 | 0 | 6 | 0 | 19.3234 | 0 | 7 | 0 | 19.3234 | 0 | 8 | 0 | 19.3234 | 0 | 9 | 0 | 19.3234 | 0 | 10 | 0 | 19.3234 | 0 | 15 | 0 | 19.3234 | 0 | 20 | 0 | 19.3234 | 0 | 30 | 0 | 19.3234 | 0 | 40 | 0 | 19.3234 | 0 | 50 | 0 | 19.3234 | 0
5 | 31 | 43251.6667 | P5 | 0.11572 | 36.4478 | 38.5794 | -2.1316 | 2.4184 | 2.1316 | 0 | -0.084049 | 2.9184 | 2.1316 | 0 | -0.084049 | 3.9184 | 2.1316 | 0 | -0.084049 | 4.9184 | 2.1316 | 0 | -0.084049 | 5.9184 | 2.1316 | 0 | -0.084049 | 6.9184 | 2.1316 | 0 | -0.084049 | 7.9184 | 2.1316 | 0 | -0.084049 | 8.9184 | 2.1316 | 0 | -0.084049 | 9.9184 | 2.1316 | 0 | -0.084049 | 10.9184 | 2.1316 | 0 | -0.084049 | 11.9184 | 2.1316 | 0 | -0.084049 | 16.9184 | 2.1316 | 0 | -0.084049 | 21.9184 | 2.1316 | 0 | -0.084049 | 31.9184 | 2.1316 | 0 | -0.084049 | 41.9184 | 2.1316 | 0 | -0.084049 | 51.9184 | 2.1316 | 0 | -0.084049
5 | 31 | 43251.7083 | P5 | 0.11572 | 36.0559 | 16.4557 | 19.6003 | 0.5 | -1.7266 | 17.8737 | 0.25413 | 1 | -1.7266 | 17.8737 | 0.25413 | 2 | -1.7266 | 17.8737 | 0.25413 | 3 | -1.7266 | 17.8737 | 0.25413 | 4 | -1.7266 | 17.8737 | 0.25413 | 5 | -1.7266 | 17.8737 | 0.25413 | 6 | -1.7266 | 17.8737 | 0.25413 | 7 | -1.7266 | 17.8737 | 0.25413 | 8 | -1.7266 | 17.8737 | 0.25413 | 9 | -1.7266 | 17.8737 | 0.25413 | 10 | -1.7266 | 17.8737 | 0.25413 | 15 | -1.7266 | 17.8737 | 0.25413 | 20 | -1.7266 | 17.8737 | 0.25413 | 30 | -1.7266 | 17.8737 | 0.25413 | 40 | -1.7266 | 17.8737 | 0.25413 | 50 | -1.7266 | 17.8737 | 0.25413
5 | 31 | 43251.75 | P4 | 0.14197 | 36.0559 | 8.3025 | 27.7534 | 0.5 | 0 | 27.7534 | 0 | 1 | 0 | 27.7534 | 0 | 2 | 0 | 27.7534 | 0 | 3 | 0 | 27.7534 | 0 | 4 | 0 | 27.7534 | 0 | 5 | 0 | 27.7534 | 0 | 6 | 0 | 27.7534 | 0 | 7 | 0 | 27.7534 | 0 | 8 | 0 | 27.7534 | 0 | 9 | 0 | 27.7534 | 0 | 10 | 0 | 27.7534 | 0 | 15 | 0 | 27.7534 | 0 | 20 | 0 | 27.7534 | 0 | 30 | 0 | 27.7534 | 0 | 40 | 0 | 27.7534 | 0 | 50 | 0 | 27.7534 | 0
5 | 31 | 43251.7917 | P4 | 0.14197 | 36.0559 | 4.6146 | 31.4413 | 0.5 | 0 | 31.4413 | 0 | 1 | 0 | 31.4413 | 0 | 2 | 0 | 31.4413 | 0 | 3 | 0 | 31.4413 | 0 | 4 | 0 | 31.4413 | 0 | 5 | 0 | 31.4413 | 0 | 6 | 0 | 31.4413 | 0 | 7 | 0 | 31.4413 | 0 | 8 | 0 | 31.4413 | 0 | 9 | 0 | 31.4413 | 0 | 10 | 0 | 31.4413 | 0 | 15 | 0 | 31.4413 | 0 | 20 | 0 | 31.4413 | 0 | 30 | 0 | 31.4413 | 0 | 40 | 0 | 31.4413 | 0 | 50 | 0 | 31.4413 | 0
5 | 31 | 43251.8333 | P4 | 0.14197 | 36.7091 | 0 | 36.7091 | 0.5 | 0 | 36.7091 | 0 | 1 | 0 | 36.7091 | 0 | 2 | 0 | 36.7091 | 0 | 3 | 0 | 36.7091 | 0 | 4 | 0 | 36.7091 | 0 | 5 | 0 | 36.7091 | 0 | 6 | 0 | 36.7091 | 0 | 7 | 0 | 36.7091 | 0 | 8 | 0 | 36.7091 | 0 | 9 | 0 | 36.7091 | 0 | 10 | 0 | 36.7091 | 0 | 15 | 0 | 36.7091 | 0 | 20 | 0 | 36.7091 | 0 | 30 | 0 | 36.7091 | 0 | 40 | 0 | 36.7091 | 0 | 50 | 0 | 36.7091 | 0
5 | 31 | 43251.875 | P4 | 0.14197 | 40.1057 | 0 | 40.1057 | 0.5 | 0 | 40.1057 | 0 | 1 | 0 | 40.1057 | 0 | 2 | 0 | 40.1057 | 0 | 3 | 0 | 40.1057 | 0 | 4 | 0 | 40.1057 | 0 | 5 | 0 | 40.1057 | 0 | 6 | 0 | 40.1057 | 0 | 7 | 0 | 40.1057 | 0 | 8 | 0 | 40.1057 | 0 | 9 | 0 | 40.1057 | 0 | 10 | 0 | 40.1057 | 0 | 15 | 0 | 40.1057 | 0 | 20 | 0 | 40.1057 | 0 | 30 | 0 | 40.1057 | 0 | 40 | 0 | 40.1057 | 0 | 50 | 0 | 40.1057 | 0
5 | 31 | 43251.9167 | P5 | 0.11572 | 44.4167 | 0 | 44.4167 | 0.5 | 0 | 44.4167 | 0 | 1 | 0 | 44.4167 | 0 | 2 | 0 | 44.4167 | 0 | 3 | 0 | 44.4167 | 0 | 4 | 0 | 44.4167 | 0 | 5 | 0 | 44.4167 | 0 | 6 | 0 | 44.4167 | 0 | 7 | 0 | 44.4167 | 0 | 8 | 0 | 44.4167 | 0 | 9 | 0 | 44.4167 | 0 | 10 | 0 | 44.4167 | 0 | 15 | 0 | 44.4167 | 0 | 20 | 0 | 44.4167 | 0 | 30 | 0 | 44.4167 | 0 | 40 | 0 | 44.4167 | 0 | 50 | 0 | 44.4167 | 0
5 | 31 | 43251.9583 | P5 | 0.11572 | 40.4323 | 0 | 40.4323 | 0.5 | 0 | 40.4323 | 0 | 1 | 0 | 40.4323 | 0 | 2 | 0 | 40.4323 | 0 | 3 | 0 | 40.4323 | 0 | 4 | 0 | 40.4323 | 0 | 5 | 0 | 40.4323 | 0 | 6 | 0 | 40.4323 | 0 | 7 | 0 | 40.4323 | 0 | 8 | 0 | 40.4323 | 0 | 9 | 0 | 40.4323 | 0 | 10 | 0 | 40.4323 | 0 | 15 | 0 | 40.4323 | 0 | 20 | 0 | 40.4323 | 0 | 30 | 0 | 40.4323 | 0 | 40 | 0 | 40.4323 | 0 | 50 | 0 | 40.4323 | 0
6 | 1 | 43252 | P6 | 0.10991 | 28.9362 | 0 | 28.9362 | 0.5 | 0 | 28.9362 | 0 | 1 | 0 | 28.9362 | 0 | 2 | 0 | 28.9362 | 0 | 3 | 0 | 28.9362 | 0 | 4 | 0 | 28.9362 | 0 | 5 | 0 | 28.9362 | 0 | 6 | 0 | 28.9362 | 0 | 7 | 0 | 28.9362 | 0 | 8 | 0 | 28.9362 | 0 | 9 | 0 | 28.9362 | 0 | 10 | 0 | 28.9362 | 0 | 15 | 0 | 28.9362 | 0 | 20 | 0 | 28.9362 | 0 | 30 | 0 | 28.9362 | 0 | 40 | 0 | 28.9362 | 0 | 50 | 0 | 28.9362 | 0
6 | 1 | 43252.0417 | P6 | 0.10991 | 30.1772 | 0 | 30.1772 | 0.5 | 0 | 30.1772 | 0 | 1 | 0 | 30.1772 | 0 | 2 | 0 | 30.1772 | 0 | 3 | 0 | 30.1772 | 0 | 4 | 0 | 30.1772 | 0 | 5 | 0 | 30.1772 | 0 | 6 | 0 | 30.1772 | 0 | 7 | 0 | 30.1772 | 0 | 8 | 0 | 30.1772 | 0 | 9 | 0 | 30.1772 | 0 | 10 | 0 | 30.1772 | 0 | 15 | 0 | 30.1772 | 0 | 20 | 0 | 30.1772 | 0 | 30 | 0 | 30.1772 | 0 | 40 | 0 | 30.1772 | 0 | 50 | 0 | 30.1772 | 0
6 | 1 | 43252.0833 | P6 | 0.10991 | 29.6547 | 0 | 29.6547 | 0.5 | 0 | 29.6547 | 0 | 1 | 0 | 29.6547 | 0 | 2 | 0 | 29.6547 | 0 | 3 | 0 | 29.6547 | 0 | 4 | 0 | 29.6547 | 0 | 5 | 0 | 29.6547 | 0 | 6 | 0 | 29.6547 | 0 | 7 | 0 | 29.6547 | 0 | 8 | 0 | 29.6547 | 0 | 9 | 0 | 29.6547 | 0 | 10 | 0 | 29.6547 | 0 | 15 | 0 | 29.6547 | 0 | 20 | 0 | 29.6547 | 0 | 30 | 0 | 29.6547 | 0 | 40 | 0 | 29.6547 | 0 | 50 | 0 | 29.6547 | 0
6 | 1 | 43252.125 | P6 | 0.10991 | 29.2628 | 0 | 29.2628 | 0.5 | 0 | 29.2628 | 0 | 1 | 0 | 29.2628 | 0 | 2 | 0 | 29.2628 | 0 | 3 | 0 | 29.2628 | 0 | 4 | 0 | 29.2628 | 0 | 5 | 0 | 29.2628 | 0 | 6 | 0 | 29.2628 | 0 | 7 | 0 | 29.2628 | 0 | 8 | 0 | 29.2628 | 0 | 9 | 0 | 29.2628 | 0 | 10 | 0 | 29.2628 | 0 | 15 | 0 | 29.2628 | 0 | 20 | 0 | 29.2628 | 0 | 30 | 0 | 29.2628 | 0 | 40 | 0 | 29.2628 | 0 | 50 | 0 | 29.2628 | 0
6 | 1 | 43252.1667 | P6 | 0.10991 | 29.1321 | 0 | 29.1321 | 0.5 | 0 | 29.1321 | 0 | 1 | 0 | 29.1321 | 0 | 2 | 0 | 29.1321 | 0 | 3 | 0 | 29.1321 | 0 | 4 | 0 | 29.1321 | 0 | 5 | 0 | 29.1321 | 0 | 6 | 0 | 29.1321 | 0 | 7 | 0 | 29.1321 | 0 | 8 | 0 | 29.1321 | 0 | 9 | 0 | 29.1321 | 0 | 10 | 0 | 29.1321 | 0 | 15 | 0 | 29.1321 | 0 | 20 | 0 | 29.1321 | 0 | 30 | 0 | 29.1321 | 0 | 40 | 0 | 29.1321 | 0 | 50 | 0 | 29.1321 | 0
6 | 1 | 43252.2083 | P6 | 0.10991 | 28.7402 | 0 | 28.7402 | 0.5 | 0 | 28.7402 | 0 | 1 | 0 | 28.7402 | 0 | 2 | 0 | 28.7402 | 0 | 3 | 0 | 28.7402 | 0 | 4 | 0 | 28.7402 | 0 | 5 | 0 | 28.7402 | 0 | 6 | 0 | 28.7402 | 0 | 7 | 0 | 28.7402 | 0 | 8 | 0 | 28.7402 | 0 | 9 | 0 | 28.7402 | 0 | 10 | 0 | 28.7402 | 0 | 15 | 0 | 28.7402 | 0 | 20 | 0 | 28.7402 | 0 | 30 | 0 | 28.7402 | 0 | 40 | 0 | 28.7402 | 0 | 50 | 0 | 28.7402 | 0
6 | 1 | 43252.25 | P6 | 0.10991 | 29.1321 | 3.1008 | 26.0313 | 0.5 | 0 | 26.0313 | 0 | 1 | 0 | 26.0313 | 0 | 2 | 0 | 26.0313 | 0 | 3 | 0 | 26.0313 | 0 | 4 | 0 | 26.0313 | 0 | 5 | 0 | 26.0313 | 0 | 6 | 0 | 26.0313 | 0 | 7 | 0 | 26.0313 | 0 | 8 | 0 | 26.0313 | 0 | 9 | 0 | 26.0313 | 0 | 10 | 0 | 26.0313 | 0 | 15 | 0 | 26.0313 | 0 | 20 | 0 | 26.0313 | 0 | 30 | 0 | 26.0313 | 0 | 40 | 0 | 26.0313 | 0 | 50 | 0 | 26.0313 | 0
6 | 1 | 43252.2917 | P6 | 0.10991 | 32.0062 | 7.3864 | 24.6197 | 0.5 | 0 | 24.6197 | 0 | 1 | 0 | 24.6197 | 0 | 2 | 0 | 24.6197 | 0 | 3 | 0 | 24.6197 | 0 | 4 | 0 | 24.6197 | 0 | 5 | 0 | 24.6197 | 0 | 6 | 0 | 24.6197 | 0 | 7 | 0 | 24.6197 | 0 | 8 | 0 | 24.6197 | 0 | 9 | 0 | 24.6197 | 0 | 10 | 0 | 24.6197 | 0 | 15 | 0 | 24.6197 | 0 | 20 | 0 | 24.6197 | 0 | 30 | 0 | 24.6197 | 0 | 40 | 0 | 24.6197 | 0 | 50 | 0 | 24.6197 | 0
6 | 1 | 43252.3333 | P6 | 0.10991 | 37.6236 | 22.1781 | 15.4455 | 0.5 | 0 | 15.4455 | 0 | 1 | 0 | 15.4455 | 0 | 2 | 0 | 15.4455 | 0 | 3 | 0 | 15.4455 | 0 | 4 | 0 | 15.4455 | 0 | 5 | 0 | 15.4455 | 0 | 6 | 0 | 15.4455 | 0 | 7 | 0 | 15.4455 | 0 | 8 | 0 | 15.4455 | 0 | 9 | 0 | 15.4455 | 0 | 10 | 0 | 15.4455 | 0 | 15 | 0 | 15.4455 | 0 | 20 | 0 | 15.4455 | 0 | 30 | 0 | 15.4455 | 0 | 40 | 0 | 15.4455 | 0 | 50 | 0 | 15.4455 | 0
6 | 1 | 43252.375 | P6 | 0.10991 | 39.1912 | 38.3447 | 0.8465 | 0.5 | 0 | 0.8465 | 0 | 1 | 0 | 0.8465 | 0 | 2 | 0 | 0.8465 | 0 | 3 | 0 | 0.8465 | 0 | 4 | 0 | 0.8465 | 0 | 5 | 0 | 0.8465 | 0 | 6 | 0 | 0.8465 | 0 | 7 | 0 | 0.8465 | 0 | 8 | 0 | 0.8465 | 0 | 9 | 0 | 0.8465 | 0 | 10 | 0 | 0.8465 | 0 | 15 | 0 | 0.8465 | 0 | 20 | 0 | 0.8465 | 0 | 30 | 0 | 0.8465 | 0 | 40 | 0 | 0.8465 | 0 | 50 | 0 | 0.8465 | 0
6 | 1 | 43252.4167 | P6 | 0.10991 | 39.1912 | 34.0591 | 5.1321 | 0.5 | 0 | 5.1321 | 0 | 1 | 0 | 5.1321 | 0 | 2 | 0 | 5.1321 | 0 | 3 | 0 | 5.1321 | 0 | 4 | 0 | 5.1321 | 0 | 5 | 0 | 5.1321 | 0 | 6 | 0 | 5.1321 | 0 | 7 | 0 | 5.1321 | 0 | 8 | 0 | 5.1321 | 0 | 9 | 0 | 5.1321 | 0 | 10 | 0 | 5.1321 | 0 | 15 | 0 | 5.1321 | 0 | 20 | 0 | 5.1321 | 0 | 30 | 0 | 5.1321 | 0 | 40 | 0 | 5.1321 | 0 | 50 | 0 | 5.1321 | 0
6 | 1 | 43252.4583 | P6 | 0.10991 | 38.4074 | 45.5598 | -7.1524 | 2.75 | 2.5 | -4.6524 | -0.098576 | 5.5 | 5 | -2.1524 | -0.19715 | 8.4372 | 7.1524 | 0 | -0.28202 | 9.4372 | 7.1524 | 0 | -0.28202 | 10.4372 | 7.1524 | 0 | -0.28202 | 11.4372 | 7.1524 | 0 | -0.28202 | 12.4372 | 7.1524 | 0 | -0.28202 | 13.4372 | 7.1524 | 0 | -0.28202 | 14.4372 | 7.1524 | 0 | -0.28202 | 15.4372 | 7.1524 | 0 | -0.28202 | 16.4372 | 7.1524 | 0 | -0.28202 | 21.4372 | 7.1524 | 0 | -0.28202 | 26.4372 | 7.1524 | 0 | -0.28202 | 36.4372 | 7.1524 | 0 | -0.28202 | 46.4372 | 7.1524 | 0 | -0.28202 | 56.4372 | 7.1524 | 0 | -0.28202
6 | 1 | 43252.5 | P6 | 0.10991 | 35.0108 | 50.8868 | -15.876 | 5 | 2.5 | -13.376 | -0.098576 | 10 | 5 | -10.876 | -0.19715 | 17.4372 | 10 | -5.876 | -0.39431 | 22.9372 | 15 | -0.876 | -0.59146 | 24.7256 | 15.876 | 0 | -0.626 | 25.7256 | 15.876 | 0 | -0.626 | 26.7256 | 15.876 | 0 | -0.626 | 27.7256 | 15.876 | 0 | -0.626 | 28.7256 | 15.876 | 0 | -0.626 | 29.7256 | 15.876 | 0 | -0.626 | 30.7256 | 15.876 | 0 | -0.626 | 35.7256 | 15.876 | 0 | -0.626 | 40.7256 | 15.876 | 0 | -0.626 | 50.7256 | 15.876 | 0 | -0.626 | 60.7256 | 15.876 | 0 | -0.626 | 70.7256 | 15.876 | 0 | -0.626
6 | 1 | 43252.5417 | P6 | 0.10991 | 31.7449 | 65.7147 | -33.9698 | 5 | 0 | -33.9698 | 0 | 10 | 0 | -33.9698 | 0 | 20 | 2.8476 | -31.1223 | -0.11228 | 30 | 7.8476 | -26.1223 | -0.30943 | 40 | 16.9716 | -16.9983 | -0.6692 | 48.2256 | 25 | -8.9698 | -0.98576 | 53.7256 | 30 | -3.9698 | -1.1829 | 58.2984 | 33.9698 | 0 | -1.3394 | 59.2984 | 33.9698 | 0 | -1.3394 | 60.2984 | 33.9698 | 0 | -1.3394 | 61.2984 | 33.9698 | 0 | -1.3394 | 66.2984 | 33.9698 | 0 | -1.3394 | 71.2984 | 33.9698 | 0 | -1.3394 | 81.2984 | 33.9698 | 0 | -1.3394 | 91.2984 | 33.9698 | 0 | -1.3394 | 101.2984 | 33.9698 | 0 | -1.3394
6 | 1 | 43252.5833 | P6 | 0.10991 | 31.0917 | 65.8211 | -34.7294 | 5 | 0 | -34.7294 | 0 | 10 | 0 | -34.7294 | 0 | 20 | 0 | -34.7294 | 0 | 30 | 0 | -34.7294 | 0 | 40 | 0 | -34.7294 | 0 | 50 | 1.9716 | -32.7579 | -0.07774 | 60 | 6.9716 | -27.7579 | -0.27489 | 70 | 13.0017 | -21.7277 | -0.51266 | 80 | 23.0017 | -11.7277 | -0.90697 | 90 | 33.0017 | -1.7277 | -1.3013 | 92.5549 | 34.7294 | 0 | -1.3694 | 97.5549 | 34.7294 | 0 | -1.3694 | 102.5549 | 34.7294 | 0 | -1.3694 | 112.5549 | 34.7294 | 0 | -1.3694 | 122.5549 | 34.7294 | 0 | -1.3694 | 132.5549 | 34.7294 | 0 | -1.3694
6 | 1 | 43252.625 | P6 | 0.10991 | 30.4385 | 52.224 | -21.7855 | 5 | 0 | -21.7855 | 0 | 10 | 0 | -21.7855 | 0 | 20 | 0 | -21.7855 | 0 | 30 | 0 | -21.7855 | 0 | 40 | 0 | -21.7855 | 0 | 50 | 0 | -21.7855 | 0 | 60 | 0 | -21.7855 | 0 | 70 | 0 | -21.7855 | 0 | 80 | 0 | -21.7855 | 0 | 90 | 0 | -21.7855 | 0 | 100 | 8.2723 | -13.5132 | -0.32618 | 117.1619 | 21.7855 | 0 | -0.85901 | 122.1619 | 21.7855 | 0 | -0.85901 | 132.1619 | 21.7855 | 0 | -0.85901 | 142.1619 | 21.7855 | 0 | -0.85901 | 152.1619 | 21.7855 | 0 | -0.85901
6 | 1 | 43252.6667 | P6 | 0.10991 | 30.6998 | 36.5977 | -5.8979 | 5 | 0 | -5.8979 | 0 | 10 | 0 | -5.8979 | 0 | 20 | 0 | -5.8979 | 0 | 30 | 0 | -5.8979 | 0 | 40 | 0 | -5.8979 | 0 | 50 | 0 | -5.8979 | 0 | 60 | 0 | -5.8979 | 0 | 70 | 0 | -5.8979 | 0 | 80 | 0 | -5.8979 | 0 | 90 | 0 | -5.8979 | 0 | 100 | 0 | -5.8979 | 0 | 122.4701 | 5.8979 | 0 | -0.23256 | 127.4701 | 5.8979 | 0 | -0.23256 | 137.4701 | 5.8979 | -1.2434e-14 | -0.23256 | 147.4701 | 5.8979 | -1.2434e-14 | -0.23256 | 157.4701 | 5.8979 | -1.2434e-14 | -0.23256
6 | 1 | 43252.7083 | P6 | 0.10991 | 30.3079 | 34.3648 | -4.0569 | 5 | 0 | -4.0569 | 0 | 10 | 0 | -4.0569 | 0 | 20 | 0 | -4.0569 | 0 | 30 | 0 | -4.0569 | 0 | 40 | 0 | -4.0569 | 0 | 50 | 0 | -4.0569 | 0 | 60 | 0 | -4.0569 | 0 | 70 | 0 | -4.0569 | 0 | 80 | 0 | -4.0569 | 0 | 90 | 0 | -4.0569 | 0 | 100 | 0 | -4.0569 | 0 | 126.1212 | 4.0569 | 0 | -0.15996 | 131.1212 | 4.0569 | -1.5099e-14 | -0.15996 | 141.1212 | 4.0569 | -1.5099e-14 | -0.15996 | 151.1212 | 4.0569 | -1.5099e-14 | -0.15996 | 161.1212 | 4.0569 | -1.5099e-14 | -0.15996
6 | 1 | 43252.75 | P6 | 0.10991 | 30.3079 | 18.623 | 11.6849 | 2.2222 | -2.5 | 9.1849 | 0.34949 | 4.4444 | -5 | 6.6849 | 0.69899 | 8.8889 | -10 | 1.6849 | 1.398 | 17.0168 | -11.6849 | 0 | 1.6335 | 27.0168 | -11.6849 | 0 | 1.6335 | 37.0168 | -11.6849 | 0 | 1.6335 | 47.0168 | -11.6849 | 0 | 1.6335 | 57.0168 | -11.6849 | 0 | 1.6335 | 67.0168 | -11.6849 | 0 | 1.6335 | 77.0168 | -11.6849 | 0 | 1.6335 | 87.0168 | -11.6849 | 0 | 1.6335 | 113.138 | -11.6849 | 0 | 1.6335 | 118.138 | -11.6849 | 0 | 1.6335 | 128.138 | -11.6849 | 0 | 1.6335 | 138.138 | -11.6849 | 0 | 1.6335 | 148.138 | -11.6849 | 0 | 1.6335
6 | 1 | 43252.7917 | P6 | 0.10991 | 31.0917 | 4.6871 | 26.4046 | 0.5 | -1.55 | 24.8546 | 0.21669 | 1 | -3.1 | 23.3046 | 0.43337 | 2 | -6.2 | 20.2046 | 0.86675 | 3 | -12.6151 | 13.7895 | 1.7636 | 4.7946 | -20 | 6.4046 | 2.796 | 9.239 | -25 | 1.4046 | 3.4949 | 17.6783 | -26.4046 | 0 | 3.6913 | 27.6783 | -26.4046 | 0 | 3.6913 | 37.6783 | -26.4046 | 0 | 3.6913 | 47.6783 | -26.4046 | 0 | 3.6913 | 57.6783 | -26.4046 | 0 | 3.6913 | 83.7996 | -26.4046 | 0 | 3.6913 | 88.7996 | -26.4046 | 0 | 3.6913 | 98.7996 | -26.4046 | 0 | 3.6913 | 108.7996 | -26.4046 | 0 | 3.6913 | 118.7996 | -26.4046 | 0 | 3.6913
6 | 1 | 43252.8333 | P6 | 0.10991 | 34.8802 | 0 | 34.8802 | 0.5 | 0 | 34.8802 | 0 | 1 | 0 | 34.8802 | 0 | 2 | 0 | 34.8802 | 0 | 3 | 0 | 34.8802 | 0 | 4 | -0.71511 | 34.1651 | 0.099971 | 5 | -3.8151 | 31.0651 | 0.53334 | 6 | -10.5105 | 24.3697 | 1.4693 | 7 | -18.6105 | 16.2697 | 2.6017 | 8 | -26.7105 | 8.1697 | 3.7341 | 9 | -34.8105 | 0.0697 | 4.8664 | 18.9226 | -34.8802 | 0 | 4.8762 | 45.0438 | -34.8802 | 0 | 4.8762 | 50.0438 | -34.8802 | 0 | 4.8762 | 60.0438 | -34.8802 | 0 | 4.8762 | 70.0438 | -34.8802 | 0 | 4.8762 | 80.0438 | -34.8802 | 0 | 4.8762
6 | 1 | 43252.875 | P6 | 0.10991 | 39.1912 | 0 | 39.1912 | 0.5 | 0 | 39.1912 | 0 | 1 | 0 | 39.1912 | 0 | 2 | 0 | 39.1912 | 0 | 3 | 0 | 39.1912 | 0 | 4 | 0 | 39.1912 | 0 | 5 | 0 | 39.1912 | 0 | 6 | 0 | 39.1912 | 0 | 7 | 0 | 39.1912 | 0 | 8 | 0 | 39.1912 | 0 | 9 | 0 | 39.1912 | 0 | 10 | -8.0303 | 31.1609 | 1.1226 | 15 | -27.0394 | 12.1518 | 3.78 | 20 | -27.0394 | 12.1518 | 3.78 | 30 | -27.0394 | 12.1518 | 3.78 | 40 | -27.0394 | 12.1518 | 3.78 | 50 | -27.0394 | 12.1518 | 3.78
6 | 1 | 43252.9167 | P6 | 0.10991 | 37.6236 | 0 | 37.6236 | 0.5 | 0 | 37.6236 | 0 | 1 | 0 | 37.6236 | 0 | 2 | 0 | 37.6236 | 0 | 3 | 0 | 37.6236 | 0 | 4 | 0 | 37.6236 | 0 | 5 | 0 | 37.6236 | 0 | 6 | 0 | 37.6236 | 0 | 7 | 0 | 37.6236 | 0 | 8 | 0 | 37.6236 | 0 | 9 | 0 | 37.6236 | 0 | 10 | 0 | 37.6236 | 0 | 15 | 0 | 37.6236 | 0 | 20 | 0 | 37.6236 | 0 | 30 | 0 | 37.6236 | 0 | 40 | 0 | 37.6236 | 0 | 50 | 0 | 37.6236 | 0
6 | 1 | 43252.9583 | P6 | 0.10991 | 32.9206 | 0 | 32.9206 | 0.5 | 0 | 32.9206 | 0 | 1 | 0 | 32.9206 | 0 | 2 | 0 | 32.9206 | 0 | 3 | 0 | 32.9206 | 0 | 4 | 0 | 32.9206 | 0 | 5 | 0 | 32.9206 | 0 | 6 | 0 | 32.9206 | 0 | 7 | 0 | 32.9206 | 0 | 8 | 0 | 32.9206 | 0 | 9 | 0 | 32.9206 | 0 | 10 | 0 | 32.9206 | 0 | 15 | 0 | 32.9206 | 0 | 20 | 0 | 32.9206 | 0 | 30 | 0 | 32.9206 | 0 | 40 | 0 | 32.9206 | 0 | 50 | 0 | 32.9206 | 0
6 | 2 | 43253 | P6 | 0.10991 | 32.1368 | 0 | 32.1368 | 0.5 | 0 | 32.1368 | 0 | 1 | 0 | 32.1368 | 0 | 2 | 0 | 32.1368 | 0 | 3 | 0 | 32.1368 | 0 | 4 | 0 | 32.1368 | 0 | 5 | 0 | 32.1368 | 0 | 6 | 0 | 32.1368 | 0 | 7 | 0 | 32.1368 | 0 | 8 | 0 | 32.1368 | 0 | 9 | 0 | 32.1368 | 0 | 10 | 0 | 32.1368 | 0 | 15 | 0 | 32.1368 | 0 | 20 | 0 | 32.1368 | 0 | 30 | 0 | 32.1368 | 0 | 40 | 0 | 32.1368 | 0 | 50 | 0 | 32.1368 | 0
6 | 2 | 43253.0417 | P6 | 0.10991 | 29.7853 | 0 | 29.7853 | 0.5 | 0 | 29.7853 | 0 | 1 | 0 | 29.7853 | 0 | 2 | 0 | 29.7853 | 0 | 3 | 0 | 29.7853 | 0 | 4 | 0 | 29.7853 | 0 | 5 | 0 | 29.7853 | 0 | 6 | 0 | 29.7853 | 0 | 7 | 0 | 29.7853 | 0 | 8 | 0 | 29.7853 | 0 | 9 | 0 | 29.7853 | 0 | 10 | 0 | 29.7853 | 0 | 15 | 0 | 29.7853 | 0 | 20 | 0 | 29.7853 | 0 | 30 | 0 | 29.7853 | 0 | 40 | 0 | 29.7853 | 0 | 50 | 0 | 29.7853 | 0
6 | 2 | 43253.0833 | P6 | 0.10991 | 29.6547 | 0 | 29.6547 | 0.5 | 0 | 29.6547 | 0 | 1 | 0 | 29.6547 | 0 | 2 | 0 | 29.6547 | 0 | 3 | 0 | 29.6547 | 0 | 4 | 0 | 29.6547 | 0 | 5 | 0 | 29.6547 | 0 | 6 | 0 | 29.6547 | 0 | 7 | 0 | 29.6547 | 0 | 8 | 0 | 29.6547 | 0 | 9 | 0 | 29.6547 | 0 | 10 | 0 | 29.6547 | 0 | 15 | 0 | 29.6547 | 0 | 20 | 0 | 29.6547 | 0 | 30 | 0 | 29.6547 | 0 | 40 | 0 | 29.6547 | 0 | 50 | 0 | 29.6547 | 0
6 | 2 | 43253.125 | P6 | 0.10991 | 29.524 | 0 | 29.524 | 0.5 | 0 | 29.524 | 0 | 1 | 0 | 29.524 | 0 | 2 | 0 | 29.524 | 0 | 3 | 0 | 29.524 | 0 | 4 | 0 | 29.524 | 0 | 5 | 0 | 29.524 | 0 | 6 | 0 | 29.524 | 0 | 7 | 0 | 29.524 | 0 | 8 | 0 | 29.524 | 0 | 9 | 0 | 29.524 | 0 | 10 | 0 | 29.524 | 0 | 15 | 0 | 29.524 | 0 | 20 | 0 | 29.524 | 0 | 30 | 0 | 29.524 | 0 | 40 | 0 | 29.524 | 0 | 50 | 0 | 29.524 | 0
6 | 2 | 43253.1667 | P6 | 0.10991 | 31.7449 | 0 | 31.7449 | 0.5 | 0 | 31.7449 | 0 | 1 | 0 | 31.7449 | 0 | 2 | 0 | 31.7449 | 0 | 3 | 0 | 31.7449 | 0 | 4 | 0 | 31.7449 | 0 | 5 | 0 | 31.7449 | 0 | 6 | 0 | 31.7449 | 0 | 7 | 0 | 31.7449 | 0 | 8 | 0 | 31.7449 | 0 | 9 | 0 | 31.7449 | 0 | 10 | 0 | 31.7449 | 0 | 15 | 0 | 31.7449 | 0 | 20 | 0 | 31.7449 | 0 | 30 | 0 | 31.7449 | 0 | 40 | 0 | 31.7449 | 0 | 50 | 0 | 31.7449 | 0
6 | 2 | 43253.2083 | P6 | 0.10991 | 36.1866 | 0 | 36.1866 | 0.5 | 0 | 36.1866 | 0 | 1 | 0 | 36.1866 | 0 | 2 | 0 | 36.1866 | 0 | 3 | 0 | 36.1866 | 0 | 4 | 0 | 36.1866 | 0 | 5 | 0 | 36.1866 | 0 | 6 | 0 | 36.1866 | 0 | 7 | 0 | 36.1866 | 0 | 8 | 0 | 36.1866 | 0 | 9 | 0 | 36.1866 | 0 | 10 | 0 | 36.1866 | 0 | 15 | 0 | 36.1866 | 0 | 20 | 0 | 36.1866 | 0 | 30 | 0 | 36.1866 | 0 | 40 | 0 | 36.1866 | 0 | 50 | 0 | 36.1866 | 0
6 | 2 | 43253.25 | P6 | 0.10991 | 36.8397 | 3.4608 | 33.379 | 0.5 | 0 | 33.379 | 0 | 1 | 0 | 33.379 | 0 | 2 | 0 | 33.379 | 0 | 3 | 0 | 33.379 | 0 | 4 | 0 | 33.379 | 0 | 5 | 0 | 33.379 | 0 | 6 | 0 | 33.379 | 0 | 7 | 0 | 33.379 | 0 | 8 | 0 | 33.379 | 0 | 9 | 0 | 33.379 | 0 | 10 | 0 | 33.379 | 0 | 15 | 0 | 33.379 | 0 | 20 | 0 | 33.379 | 0 | 30 | 0 | 33.379 | 0 | 40 | 0 | 33.379 | 0 | 50 | 0 | 33.379 | 0
6 | 2 | 43253.2917 | P6 | 0.10991 | 37.2317 | 14.4295 | 22.8022 | 0.5 | 0 | 22.8022 | 0 | 1 | 0 | 22.8022 | 0 | 2 | 0 | 22.8022 | 0 | 3 | 0 | 22.8022 | 0 | 4 | 0 | 22.8022 | 0 | 5 | 0 | 22.8022 | 0 | 6 | 0 | 22.8022 | 0 | 7 | 0 | 22.8022 | 0 | 8 | 0 | 22.8022 | 0 | 9 | 0 | 22.8022 | 0 | 10 | 0 | 22.8022 | 0 | 15 | 0 | 22.8022 | 0 | 20 | 0 | 22.8022 | 0 | 30 | 0 | 22.8022 | 0 | 40 | 0 | 22.8022 | 0 | 50 | 0 | 22.8022 | 0
6 | 2 | 43253.3333 | P6 | 0.10991 | 35.5334 | 29.8694 | 5.664 | 0.5 | 0 | 5.664 | 0 | 1 | 0 | 5.664 | 0 | 2 | 0 | 5.664 | 0 | 3 | 0 | 5.664 | 0 | 4 | 0 | 5.664 | 0 | 5 | 0 | 5.664 | 0 | 6 | 0 | 5.664 | 0 | 7 | 0 | 5.664 | 0 | 8 | 0 | 5.664 | 0 | 9 | 0 | 5.664 | 0 | 10 | 0 | 5.664 | 0 | 15 | 0 | 5.664 | 0 | 20 | 0 | 5.664 | 0 | 30 | 0 | 5.664 | 0 | 40 | 0 | 5.664 | 0 | 50 | 0 | 5.664 | 0
6 | 2 | 43253.375 | P6 | 0.10991 | 34.227 | 45.5062 | -11.2792 | 2.75 | 2.5 | -8.7792 | -0.098576 | 5.5 | 5 | -6.2792 | -0.19715 | 11 | 10 | -1.2792 | -0.39431 | 13.1513 | 11.2792 | 0 | -0.44475 | 14.1513 | 11.2792 | 0 | -0.44475 | 15.1513 | 11.2792 | 0 | -0.44475 | 16.1513 | 11.2792 | 0 | -0.44475 | 17.1513 | 11.2792 | 0 | -0.44475 | 18.1513 | 11.2792 | 0 | -0.44475 | 19.1513 | 11.2792 | 0 | -0.44475 | 20.1513 | 11.2792 | 0 | -0.44475 | 25.1513 | 11.2792 | 0 | -0.44475 | 30.1513 | 11.2792 | 0 | -0.44475 | 40.1513 | 11.2792 | 0 | -0.44475 | 50.1513 | 11.2792 | 0 | -0.44475 | 60.1513 | 11.2792 | 0 | -0.44475
6 | 2 | 43253.4167 | P6 | 0.10991 | 34.6189 | 53.6005 | -18.9816 | 5 | 2.5 | -16.4816 | -0.098576 | 10 | 5 | -13.9816 | -0.19715 | 20 | 10 | -8.9816 | -0.39431 | 26.6513 | 15 | -3.9816 | -0.59146 | 31.2348 | 18.9816 | 0 | -0.74845 | 32.2348 | 18.9816 | 0 | -0.74845 | 33.2348 | 18.9816 | 0 | -0.74845 | 34.2348 | 18.9816 | 0 | -0.74845 | 35.2348 | 18.9816 | 0 | -0.74845 | 36.2348 | 18.9816 | 0 | -0.74845 | 37.2348 | 18.9816 | 0 | -0.74845 | 42.2348 | 18.9816 | 0 | -0.74845 | 47.2348 | 18.9816 | 0 | -0.74845 | 57.2348 | 18.9816 | 0 | -0.74845 | 67.2348 | 18.9816 | 0 | -0.74845 | 77.2348 | 18.9816 | 0 | -0.74845
6 | 2 | 43253.4583 | P6 | 0.10991 | 33.8351 | 59.4776 | -25.6425 | 5 | 0 | -25.6425 | 0 | 10 | 0 | -25.6425 | 0 | 20 | 0 | -25.6425 | 0 | 30 | 3.7208 | -21.9218 | -0.14671 | 40 | 9.7392 | -15.9034 | -0.38402 | 50 | 19.7392 | -5.9034 | -0.77833 | 56.3131 | 25.6425 | 0 | -1.0111 | 57.3131 | 25.6425 | 0 | -1.0111 | 58.3131 | 25.6425 | 0 | -1.0111 | 59.3131 | 25.6425 | 0 | -1.0111 | 60.3131 | 25.6425 | 0 | -1.0111 | 65.3131 | 25.6425 | 0 | -1.0111 | 70.3131 | 25.6425 | 0 | -1.0111 | 80.3131 | 25.6425 | 0 | -1.0111 | 90.3131 | 25.6425 | 0 | -1.0111 | 100.3131 | 25.6425 | 0 | -1.0111
6 | 2 | 43253.5 | P6 | 0.10991 | 35.0108 | 73.0543 | -38.0435 | 5 | 0 | -38.0435 | 0 | 10 | 0 | -38.0435 | 0 | 20 | 0 | -38.0435 | 0 | 30 | 0 | -38.0435 | 0 | 40 | 0 | -38.0435 | 0 | 50 | 0 | -38.0435 | 0 | 60 | 4.0966 | -33.9469 | -0.16153 | 70 | 14.0966 | -23.9469 | -0.55584 | 80 | 24.0966 | -13.9469 | -0.95014 | 90 | 34.0966 | -3.9469 | -1.3444 | 94.5522 | 38.0435 | 0 | -1.5001 | 99.5522 | 38.0435 | 0 | -1.5001 | 104.5522 | 38.0435 | 0 | -1.5001 | 114.5522 | 38.0435 | 0 | -1.5001 | 124.5522 | 38.0435 | 0 | -1.5001 | 134.5522 | 38.0435 | 0 | -1.5001
6 | 2 | 43253.5417 | P6 | 0.10991 | 35.0108 | 72.9253 | -37.9145 | 5 | 0 | -37.9145 | 0 | 10 | 0 | -37.9145 | 0 | 20 | 0 | -37.9145 | 0 | 30 | 0 | -37.9145 | 0 | 40 | 0 | -37.9145 | 0 | 50 | 0 | -37.9145 | 0 | 60 | 0 | -37.9145 | 0 | 70 | 0 | -37.9145 | 0 | 80 | 0 | -37.9145 | 0 | 90 | 0 | -37.9145 | 0 | 100 | 6.0531 | -31.8614 | -0.23868 | 133.6752 | 37.9145 | 0 | -1.495 | 138.6752 | 37.9145 | 0 | -1.495 | 148.6752 | 37.9145 | 0 | -1.495 | 158.6752 | 37.9145 | 0 | -1.495 | 168.6752 | 37.9145 | 0 | -1.495
6 | 2 | 43253.5833 | P6 | 0.10991 | 36.0559 | 69.6087 | -33.5527 | 5 | 0 | -33.5527 | 0 | 10 | 0 | -33.5527 | 0 | 20 | 0 | -33.5527 | 0 | 30 | 0 | -33.5527 | 0 | 40 | 0 | -33.5527 | 0 | 50 | 0 | -33.5527 | 0 | 60 | 0 | -33.5527 | 0 | 70 | 0 | -33.5527 | 0 | 80 | 0 | -33.5527 | 0 | 90 | 0 | -33.5527 | 0 | 100 | 0 | -33.5527 | 0 | 150 | 18.1386 | -15.4141 | -0.71521 | 168.8727 | 33.5527 | 0 | -1.323 | 178.8727 | 33.5527 | 0 | -1.323 | 188.8727 | 33.5527 | 0 | -1.323 | 198.8727 | 33.5527 | 0 | -1.323
6 | 2 | 43253.625 | P6 | 0.10991 | 39.4525 | 29.8648 | 9.5876 | 2.2222 | -2.5 | 7.0876 | 0.34949 | 4.4444 | -5 | 4.5876 | 0.69899 | 9.3471 | -9.5876 | 0 | 1.3403 | 19.3471 | -9.5876 | 0 | 1.3403 | 29.3471 | -9.5876 | 0 | 1.3403 | 39.3471 | -9.5876 | 0 | 1.3403 | 49.3471 | -9.5876 | 0 | 1.3403 | 59.3471 | -9.5876 | 0 | 1.3403 | 69.3471 | -9.5876 | 0 | 1.3403 | 79.3471 | -9.5876 | 0 | 1.3403 | 89.3471 | -9.5876 | 0 | 1.3403 | 139.3471 | -9.5876 | 0 | 1.3403 | 158.2198 | -9.5876 | 0 | 1.3403 | 168.2198 | -9.5876 | 0 | 1.3403 | 178.2198 | -9.5876 | 0 | 1.3403 | 188.2198 | -9.5876 | 0 | 1.3403
6 | 2 | 43253.6667 | P6 | 0.10991 | 40.8895 | 51.5562 | -10.6667 | 4.4722 | 2.5 | -8.1667 | -0.098576 | 8.9444 | 5 | -5.6667 | -0.19715 | 18.3471 | 10 | -0.66668 | -0.39431 | 28.9471 | 10.6667 | 0 | -0.42059 | 38.9471 | 10.6667 | 0 | -0.42059 | 48.9471 | 10.6667 | 0 | -0.42059 | 58.9471 | 10.6667 | 0 | -0.42059 | 68.9471 | 10.6667 | 0 | -0.42059 | 78.9471 | 10.6667 | 0 | -0.42059 | 88.9471 | 10.6667 | 0 | -0.42059 | 98.9471 | 10.6667 | 0 | -0.42059 | 148.9471 | 10.6667 | 0 | -0.42059 | 167.8198 | 10.6667 | 0 | -0.42059 | 177.8198 | 10.6667 | 0 | -0.42059 | 187.8198 | 10.6667 | 0 | -0.42059 | 197.8198 | 10.6667 | 0 | -0.42059
6 | 2 | 43253.7083 | P6 | 0.10991 | 44.1554 | 36.197 | 7.9584 | 1.6944 | -2.5 | 5.4584 | 0.34949 | 3.3889 | -5 | 2.9584 | 0.69899 | 9.5044 | -7.9584 | 0 | 1.1126 | 20.1044 | -7.9584 | 0 | 1.1126 | 30.1044 | -7.9584 | 0 | 1.1126 | 40.1044 | -7.9584 | 0 | 1.1126 | 50.1044 | -7.9584 | 0 | 1.1126 | 60.1044 | -7.9584 | 0 | 1.1126 | 70.1044 | -7.9584 | 0 | 1.1126 | 80.1044 | -7.9584 | 0 | 1.1126 | 90.1044 | -7.9584 | 0 | 1.1126 | 140.1044 | -7.9584 | 9.77e-15 | 1.1126 | 158.9771 | -7.9584 | 9.77e-15 | 1.1126 | 168.9771 | -7.9584 | 9.77e-15 | 1.1126 | 178.9771 | -7.9584 | 9.77e-15 | 1.1126 | 188.9771 | -7.9584 | 9.77e-15 | 1.1126
6 | 2 | 43253.75 | P6 | 0.10991 | 48.0746 | 9.2247 | 38.8498 | 0.5 | -1.075 | 37.7748 | 0.15028 | 1 | -2.15 | 36.6998 | 0.30057 | 2 | -6.7539 | 32.0959 | 0.94418 | 3.4377 | -15 | 23.8498 | 2.097 | 7.8822 | -20 | 18.8498 | 2.796 | 12.3266 | -25 | 13.8498 | 3.4949 | 16.7711 | -30 | 8.8498 | 4.1939 | 21.2155 | -35 | 3.8498 | 4.8929 | 26.9379 | -38.8498 | 0 | 5.4311 | 36.9379 | -38.8498 | 0 | 5.4311 | 46.9379 | -38.8498 | 0 | 5.4311 | 96.9379 | -38.8498 | 0 | 5.4311 | 115.8106 | -38.8498 | 0 | 5.4311 | 125.8106 | -38.8498 | 0 | 5.4311 | 135.8106 | -38.8498 | 0 | 5.4311 | 145.8106 | -38.8498 | 0 | 5.4311
6 | 2 | 43253.7917 | P6 | 0.10991 | 46.6375 | 3.2397 | 43.3979 | 0.5 | 0 | 43.3979 | 0 | 1 | 0 | 43.3979 | 0 | 2 | 0 | 43.3979 | 0 | 3 | -0.39395 | 43.0039 | 0.055073 | 4 | -3.4939 | 39.9039 | 0.48845 | 5 | -6.5939 | 36.8039 | 0.92182 | 6 | -9.6939 | 33.7039 | 1.3552 | 7 | -12.7939 | 30.6039 | 1.7886 | 8 | -17.0441 | 26.3538 | 2.3827 | 9 | -25.1441 | 18.2538 | 3.5151 | 10 | -33.2441 | 10.1538 | 4.6474 | 48.718 | -43.3979 | 0 | 6.0669 | 67.5907 | -43.3979 | 0 | 6.0669 | 77.5907 | -43.3979 | 0 | 6.0669 | 87.5907 | -43.3979 | 0 | 6.0669 | 97.5907 | -43.3979 | 0 | 6.0669
6 | 2 | 43253.8333 | P6 | 0.10991 | 41.0201 | 0 | 41.0201 | 0.5 | 0 | 41.0201 | 0 | 1 | 0 | 41.0201 | 0 | 2 | 0 | 41.0201 | 0 | 3 | 0 | 41.0201 | 0 | 4 | 0 | 41.0201 | 0 | 5 | 0 | 41.0201 | 0 | 6 | 0 | 41.0201 | 0 | 7 | 0 | 41.0201 | 0 | 8 | 0 | 41.0201 | 0 | 9 | 0 | 41.0201 | 0 | 10 | 0 | 41.0201 | 0 | 15 | -30.3462 | 10.6739 | 4.2423 | 22.0128 | -41.0201 | 0 | 5.7345 | 32.0128 | -41.0201 | 0 | 5.7345 | 42.0128 | -41.0201 | 0 | 5.7345 | 52.0128 | -41.0201 | 0 | 5.7345
6 | 2 | 43253.875 | P6 | 0.10991 | 36.5785 | 0 | 36.5785 | 0.5 | 0 | 36.5785 | 0 | 1 | 0 | 36.5785 | 0 | 2 | 0 | 36.5785 | 0 | 3 | 0 | 36.5785 | 0 | 4 | 0 | 36.5785 | 0 | 5 | 0 | 36.5785 | 0 | 6 | 0 | 36.5785 | 0 | 7 | 0 | 36.5785 | 0 | 8 | 0 | 36.5785 | 0 | 9 | 0 | 36.5785 | 0 | 10 | 0 | 36.5785 | 0 | 15 | 0 | 36.5785 | 0 | 20 | -1.8115 | 34.7669 | 0.25325 | 30 | -1.8115 | 34.7669 | 0.25325 | 40 | -1.8115 | 34.7669 | 0.25325 | 50 | -1.8115 | 34.7669 | 0.25325
6 | 2 | 43253.9167 | P6 | 0.10991 | 34.1617 | 0 | 34.1617 | 0.5 | 0 | 34.1617 | 0 | 1 | 0 | 34.1617 | 0 | 2 | 0 | 34.1617 | 0 | 3 | 0 | 34.1617 | 0 | 4 | 0 | 34.1617 | 0 | 5 | 0 | 34.1617 | 0 | 6 | 0 | 34.1617 | 0 | 7 | 0 | 34.1617 | 0 | 8 | 0 | 34.1617 | 0 | 9 | 0 | 34.1617 | 0 | 10 | 0 | 34.1617 | 0 | 15 | 0 | 34.1617 | 0 | 20 | 0 | 34.1617 | 0 | 30 | 0 | 34.1617 | 0 | 40 | 0 | 34.1617 | 0 | 50 | 0 | 34.1617 | 0
6 | 2 | 43253.9583 | P6 | 0.10991 | 31.6142 | 0 | 31.6142 | 0.5 | 0 | 31.6142 | 0 | 1 | 0 | 31.6142 | 0 | 2 | 0 | 31.6142 | 0 | 3 | 0 | 31.6142 | 0 | 4 | 0 | 31.6142 | 0 | 5 | 0 | 31.6142 | 0 | 6 | 0 | 31.6142 | 0 | 7 | 0 | 31.6142 | 0 | 8 | 0 | 31.6142 | 0 | 9 | 0 | 31.6142 | 0 | 10 | 0 | 31.6142 | 0 | 15 | 0 | 31.6142 | 0 | 20 | 0 | 31.6142 | 0 | 30 | 0 | 31.6142 | 0 | 40 | 0 | 31.6142 | 0 | 50 | 0 | 31.6142 | 0
6 | 3 | 43254 | P6 | 0.10991 | 31.2877 | 0 | 31.2877 | 0.5 | 0 | 31.2877 | 0 | 1 | 0 | 31.2877 | 0 | 2 | 0 | 31.2877 | 0 | 3 | 0 | 31.2877 | 0 | 4 | 0 | 31.2877 | 0 | 5 | 0 | 31.2877 | 0 | 6 | 0 | 31.2877 | 0 | 7 | 0 | 31.2877 | 0 | 8 | 0 | 31.2877 | 0 | 9 | 0 | 31.2877 | 0 | 10 | 0 | 31.2877 | 0 | 15 | 0 | 31.2877 | 0 | 20 | 0 | 31.2877 | 0 | 30 | 0 | 31.2877 | 0 | 40 | 0 | 31.2877 | 0 | 50 | 0 | 31.2877 | 0
6 | 3 | 43254.0417 | P6 | 0.10991 | 30.1772 | 0 | 30.1772 | 0.5 | 0 | 30.1772 | 0 | 1 | 0 | 30.1772 | 0 | 2 | 0 | 30.1772 | 0 | 3 | 0 | 30.1772 | 0 | 4 | 0 | 30.1772 | 0 | 5 | 0 | 30.1772 | 0 | 6 | 0 | 30.1772 | 0 | 7 | 0 | 30.1772 | 0 | 8 | 0 | 30.1772 | 0 | 9 | 0 | 30.1772 | 0 | 10 | 0 | 30.1772 | 0 | 15 | 0 | 30.1772 | 0 | 20 | 0 | 30.1772 | 0 | 30 | 0 | 30.1772 | 0 | 40 | 0 | 30.1772 | 0 | 50 | 0 | 30.1772 | 0
6 | 3 | 43254.0833 | P6 | 0.10991 | 29.916 | 0 | 29.916 | 0.5 | 0 | 29.916 | 0 | 1 | 0 | 29.916 | 0 | 2 | 0 | 29.916 | 0 | 3 | 0 | 29.916 | 0 | 4 | 0 | 29.916 | 0 | 5 | 0 | 29.916 | 0 | 6 | 0 | 29.916 | 0 | 7 | 0 | 29.916 | 0 | 8 | 0 | 29.916 | 0 | 9 | 0 | 29.916 | 0 | 10 | 0 | 29.916 | 0 | 15 | 0 | 29.916 | 0 | 20 | 0 | 29.916 | 0 | 30 | 0 | 29.916 | 0 | 40 | 0 | 29.916 | 0 | 50 | 0 | 29.916 | 0
6 | 3 | 43254.125 | P6 | 0.10991 | 30.3079 | 0 | 30.3079 | 0.5 | 0 | 30.3079 | 0 | 1 | 0 | 30.3079 | 0 | 2 | 0 | 30.3079 | 0 | 3 | 0 | 30.3079 | 0 | 4 | 0 | 30.3079 | 0 | 5 | 0 | 30.3079 | 0 | 6 | 0 | 30.3079 | 0 | 7 | 0 | 30.3079 | 0 | 8 | 0 | 30.3079 | 0 | 9 | 0 | 30.3079 | 0 | 10 | 0 | 30.3079 | 0 | 15 | 0 | 30.3079 | 0 | 20 | 0 | 30.3079 | 0 | 30 | 0 | 30.3079 | 0 | 40 | 0 | 30.3079 | 0 | 50 | 0 | 30.3079 | 0
6 | 3 | 43254.1667 | P6 | 0.10991 | 31.4836 | 0 | 31.4836 | 0.5 | 0 | 31.4836 | 0 | 1 | 0 | 31.4836 | 0 | 2 | 0 | 31.4836 | 0 | 3 | 0 | 31.4836 | 0 | 4 | 0 | 31.4836 | 0 | 5 | 0 | 31.4836 | 0 | 6 | 0 | 31.4836 | 0 | 7 | 0 | 31.4836 | 0 | 8 | 0 | 31.4836 | 0 | 9 | 0 | 31.4836 | 0 | 10 | 0 | 31.4836 | 0 | 15 | 0 | 31.4836 | 0 | 20 | 0 | 31.4836 | 0 | 30 | 0 | 31.4836 | 0 | 40 | 0 | 31.4836 | 0 | 50 | 0 | 31.4836 | 0
6 | 3 | 43254.2083 | P6 | 0.10991 | 35.4027 | 0 | 35.4027 | 0.5 | 0 | 35.4027 | 0 | 1 | 0 | 35.4027 | 0 | 2 | 0 | 35.4027 | 0 | 3 | 0 | 35.4027 | 0 | 4 | 0 | 35.4027 | 0 | 5 | 0 | 35.4027 | 0 | 6 | 0 | 35.4027 | 0 | 7 | 0 | 35.4027 | 0 | 8 | 0 | 35.4027 | 0 | 9 | 0 | 35.4027 | 0 | 10 | 0 | 35.4027 | 0 | 15 | 0 | 35.4027 | 0 | 20 | 0 | 35.4027 | 0 | 30 | 0 | 35.4027 | 0 | 40 | 0 | 35.4027 | 0 | 50 | 0 | 35.4027 | 0
6 | 3 | 43254.25 | P6 | 0.10991 | 36.9704 | 3.4608 | 33.5096 | 0.5 | 0 | 33.5096 | 0 | 1 | 0 | 33.5096 | 0 | 2 | 0 | 33.5096 | 0 | 3 | 0 | 33.5096 | 0 | 4 | 0 | 33.5096 | 0 | 5 | 0 | 33.5096 | 0 | 6 | 0 | 33.5096 | 0 | 7 | 0 | 33.5096 | 0 | 8 | 0 | 33.5096 | 0 | 9 | 0 | 33.5096 | 0 | 10 | 0 | 33.5096 | 0 | 15 | 0 | 33.5096 | 0 | 20 | 0 | 33.5096 | 0 | 30 | 0 | 33.5096 | 0 | 40 | 0 | 33.5096 | 0 | 50 | 0 | 33.5096 | 0
6 | 3 | 43254.2917 | P6 | 0.10991 | 38.0155 | 14.2936 | 23.7219 | 0.5 | 0 | 23.7219 | 0 | 1 | 0 | 23.7219 | 0 | 2 | 0 | 23.7219 | 0 | 3 | 0 | 23.7219 | 0 | 4 | 0 | 23.7219 | 0 | 5 | 0 | 23.7219 | 0 | 6 | 0 | 23.7219 | 0 | 7 | 0 | 23.7219 | 0 | 8 | 0 | 23.7219 | 0 | 9 | 0 | 23.7219 | 0 | 10 | 0 | 23.7219 | 0 | 15 | 0 | 23.7219 | 0 | 20 | 0 | 23.7219 | 0 | 30 | 0 | 23.7219 | 0 | 40 | 0 | 23.7219 | 0 | 50 | 0 | 23.7219 | 0
6 | 3 | 43254.3333 | P4 | 0.14197 | 37.101 | 30.0248 | 7.0762 | 0.5 | 0 | 7.0762 | 0 | 1 | 0 | 7.0762 | 0 | 2 | 0 | 7.0762 | 0 | 3 | 0 | 7.0762 | 0 | 4 | 0 | 7.0762 | 0 | 5 | 0 | 7.0762 | 0 | 6 | 0 | 7.0762 | 0 | 7 | 0 | 7.0762 | 0 | 8 | 0 | 7.0762 | 0 | 9 | 0 | 7.0762 | 0 | 10 | 0 | 7.0762 | 0 | 15 | 0 | 7.0762 | 0 | 20 | 0 | 7.0762 | 0 | 30 | 0 | 7.0762 | 0 | 40 | 0 | 7.0762 | 0 | 50 | 0 | 7.0762 | 0
6 | 3 | 43254.375 | P3 | 0.14539 | 35.2721 | 45.6768 | -10.4047 | 2.75 | 2.5 | -7.9047 | -0.098576 | 5.5 | 5 | -5.4047 | -0.19715 | 11 | 10 | -0.4047 | -0.39431 | 12.3642 | 10.4047 | 0 | -0.41026 | 13.3642 | 10.4047 | 0 | -0.41026 | 14.3642 | 10.4047 | 0 | -0.41026 | 15.3642 | 10.4047 | 0 | -0.41026 | 16.3642 | 10.4047 | 0 | -0.41026 | 17.3642 | 10.4047 | 0 | -0.41026 | 18.3642 | 10.4047 | 0 | -0.41026 | 19.3642 | 10.4047 | 0 | -0.41026 | 24.3642 | 10.4047 | 0 | -0.41026 | 29.3642 | 10.4047 | 0 | -0.41026 | 39.3642 | 10.4047 | 0 | -0.41026 | 49.3642 | 10.4047 | 0 | -0.41026 | 59.3642 | 10.4047 | 0 | -0.41026
6 | 3 | 43254.4167 | P3 | 0.14539 | 34.4883 | 48.4546 | -13.9663 | 5 | 2.5 | -11.4663 | -0.098576 | 10 | 5 | -8.9663 | -0.19715 | 20 | 10 | -3.9663 | -0.39431 | 24.9339 | 13.9663 | 0 | -0.5507 | 25.9339 | 13.9663 | 0 | -0.5507 | 26.9339 | 13.9663 | 0 | -0.5507 | 27.9339 | 13.9663 | 0 | -0.5507 | 28.9339 | 13.9663 | 0 | -0.5507 | 29.9339 | 13.9663 | 0 | -0.5507 | 30.9339 | 13.9663 | 0 | -0.5507 | 31.9339 | 13.9663 | 0 | -0.5507 | 36.9339 | 13.9663 | 0 | -0.5507 | 41.9339 | 13.9663 | 0 | -0.5507 | 51.9339 | 13.9663 | 0 | -0.5507 | 61.9339 | 13.9663 | 0 | -0.5507 | 71.9339 | 13.9663 | 0 | -0.5507
6 | 3 | 43254.4583 | P3 | 0.14539 | 35.0108 | 52.0852 | -17.0744 | 5 | 0 | -17.0744 | 0 | 10 | 0 | -17.0744 | 0 | 20 | 0 | -17.0744 | 0 | 30 | 5.629 | -11.4454 | -0.22195 | 40 | 15.629 | -1.4454 | -0.61626 | 42.3009 | 17.0744 | 0 | -0.67325 | 43.3009 | 17.0744 | 0 | -0.67325 | 44.3009 | 17.0744 | 0 | -0.67325 | 45.3009 | 17.0744 | 0 | -0.67325 | 46.3009 | 17.0744 | 0 | -0.67325 | 47.3009 | 17.0744 | 0 | -0.67325 | 52.3009 | 17.0744 | 0 | -0.67325 | 57.3009 | 17.0744 | 0 | -0.67325 | 67.3009 | 17.0744 | 0 | -0.67325 | 77.3009 | 17.0744 | 0 | -0.67325 | 87.3009 | 17.0744 | 0 | -0.67325
6 | 3 | 43254.5 | P3 | 0.14539 | 36.4478 | 26.269 | 10.1788 | 2.2222 | -2.5 | 7.6788 | 0.46232 | 4.4444 | -5 | 5.1788 | 0.92463 | 8.8889 | -10 | 0.17884 | 1.8493 | 18.6902 | -10.1788 | 0 | 1.8823 | 28.6902 | -10.1788 | 0 | 1.8823 | 30.991 | -10.1788 | 0 | 1.8823 | 31.991 | -10.1788 | 0 | 1.8823 | 32.991 | -10.1788 | 0 | 1.8823 | 33.991 | -10.1788 | 0 | 1.8823 | 34.991 | -10.1788 | 0 | 1.8823 | 35.991 | -10.1788 | 0 | 1.8823 | 40.991 | -10.1788 | 0 | 1.8823 | 45.991 | -10.1788 | 0 | 1.8823 | 55.991 | -10.1788 | 0 | 1.8823 | 65.991 | -10.1788 | 0 | 1.8823 | 75.991 | -10.1788 | 0 | 1.8823
6 | 3 | 43254.5417 | P3 | 0.14539 | 35.664 | 8.0256 | 27.6384 | 0.5 | -1.55 | 26.0884 | 0.28664 | 1 | -3.1 | 24.5384 | 0.57327 | 2 | -6.2 | 21.4384 | 1.1465 | 3 | -14.1212 | 13.5173 | 2.6114 | 6.468 | -20 | 7.6384 | 3.6985 | 5 | -23.3919 | 4.2465 | 4.3258 | 6 | -23.3919 | 4.2465 | 4.3258 | 7 | -23.3919 | 4.2465 | 4.3258 | 8 | -23.3919 | 4.2465 | 4.3258 | 9 | -23.3919 | 4.2465 | 4.3258 | 10 | -23.3919 | 4.2465 | 4.3258 | 15 | -23.3919 | 4.2465 | 4.3258 | 20 | -23.3919 | 4.2465 | 4.3258 | 30 | -23.3919 | 4.2465 | 4.3258 | 40 | -23.3919 | 4.2465 | 4.3258 | 50 | -23.3919 | 4.2465 | 4.3258
6 | 3 | 43254.5833 | P4 | 0.14197 | 34.7495 | 42.5496 | -7.8 | 2.75 | 2.5 | -5.3 | -0.098576 | 5.5 | 5 | -2.8 | -0.19715 | 9.02 | 7.8 | 0 | -0.30756 | 10.02 | 7.8 | 0 | -0.30756 | 13.488 | 7.8 | 0 | -0.30756 | 12.02 | 7.8 | 0 | -0.30756 | 13.02 | 7.8 | 0 | -0.30756 | 14.02 | 7.8 | 0 | -0.30756 | 15.02 | 7.8 | 0 | -0.30756 | 16.02 | 7.8 | 0 | -0.30756 | 17.02 | 7.8 | 0 | -0.30756 | 22.02 | 7.8 | 0 | -0.30756 | 27.02 | 7.8 | 0 | -0.30756 | 37.02 | 7.8 | 0 | -0.30756 | 47.02 | 7.8 | 0 | -0.30756 | 57.02 | 7.8 | 0 | -0.30756
6 | 3 | 43254.625 | P4 | 0.14197 | 35.7946 | 35.2824 | 0.51225 | 2.1808 | -0.51225 | 0 | 0.092503 | 4.9308 | -0.51225 | 0 | 0.092503 | 8.4509 | -0.51225 | 0 | 0.092503 | 9.4509 | -0.51225 | 0 | 0.092503 | 12.9188 | -0.51225 | 0 | 0.092503 | 11.4509 | -0.51225 | 0 | 0.092503 | 12.4509 | -0.51225 | 0 | 0.092503 | 13.4509 | -0.51225 | 0 | 0.092503 | 14.4509 | -0.51225 | 0 | 0.092503 | 15.4509 | -0.51225 | 0 | 0.092503 | 16.4509 | -0.51225 | -1.1102e-15 | 0.092503 | 21.4509 | -0.51225 | -1.1102e-15 | 0.092503 | 26.4509 | -0.51225 | -1.1102e-15 | 0.092503 | 36.4509 | -0.51225 | 2.1094e-15 | 0.092503 | 46.4509 | -0.51225 | 2.1094e-15 | 0.092503 | 56.4509 | -0.51225 | 2.1094e-15 | 0.092503
6 | 3 | 43254.6667 | P4 | 0.14197 | 37.2317 | 6.9947 | 30.2369 | 0.5 | -1.5128 | 28.7242 | 0.27317 | 1 | -3.5378 | 26.6992 | 0.63885 | 2 | -5.8058 | 24.4311 | 1.0484 | 3 | -5.8058 | 24.4311 | 1.0484 | 4 | -8.0269 | 22.21 | 1.4495 | 5 | -5.8058 | 24.4311 | 1.0484 | 6 | -5.8058 | 24.4311 | 1.0484 | 7 | -5.8058 | 24.4311 | 1.0484 | 8 | -5.8058 | 24.4311 | 1.0484 | 9 | -5.8058 | 24.4311 | 1.0484 | 10 | -5.8058 | 24.4311 | 1.0484 | 15 | -5.8058 | 24.4311 | 1.0484 | 20 | -5.8058 | 24.4311 | 1.0484 | 30 | -5.8058 | 24.4311 | 1.0484 | 40 | -5.8058 | 24.4311 | 1.0484 | 50 | -5.8058 | 24.4311 | 1.0484
6 | 3 | 43254.7083 | P4 | 0.14197 | 39.8444 | 20.1979 | 19.6465 | 0.5 | 0 | 19.6465 | 0 | 1 | 0 | 19.6465 | 0 | 2 | 0 | 19.6465 | 0 | 3 | 0 | 19.6465 | 0 | 4 | 0 | 19.6465 | 0 | 5 | 0 | 19.6465 | 0 | 6 | 0 | 19.6465 | 0 | 7 | 0 | 19.6465 | 0 | 8 | 0 | 19.6465 | 0 | 9 | 0 | 19.6465 | 0 | 10 | 0 | 19.6465 | 0 | 15 | 0 | 19.6465 | 0 | 20 | 0 | 19.6465 | 0 | 30 | 0 | 19.6465 | 0 | 40 | 0 | 19.6465 | 0 | 50 | 0 | 19.6465 | 0
6 | 3 | 43254.75 | P3 | 0.14539 | 43.241 | 7.64 | 35.601 | 0.5 | 0 | 35.601 | 0 | 1 | 0 | 35.601 | 0 | 2 | 0 | 35.601 | 0 | 3 | 0 | 35.601 | 0 | 4 | 0 | 35.601 | 0 | 5 | 0 | 35.601 | 0 | 6 | 0 | 35.601 | 0 | 7 | 0 | 35.601 | 0 | 8 | 0 | 35.601 | 0 | 9 | 0 | 35.601 | 0 | 10 | 0 | 35.601 | 0 | 15 | 0 | 35.601 | 0 | 20 | 0 | 35.601 | 0 | 30 | 0 | 35.601 | 0 | 40 | 0 | 35.601 | 0 | 50 | 0 | 35.601 | 0
6 | 3 | 43254.7917 | P3 | 0.14539 | 45.9844 | 2.7242 | 43.2601 | 0.5 | 0 | 43.2601 | 0 | 1 | 0 | 43.2601 | 0 | 2 | 0 | 43.2601 | 0 | 3 | 0 | 43.2601 | 0 | 4 | 0 | 43.2601 | 0 | 5 | 0 | 43.2601 | 0 | 6 | 0 | 43.2601 | 0 | 7 | 0 | 43.2601 | 0 | 8 | 0 | 43.2601 | 0 | 9 | 0 | 43.2601 | 0 | 10 | 0 | 43.2601 | 0 | 15 | 0 | 43.2601 | 0 | 20 | 0 | 43.2601 | 0 | 30 | 0 | 43.2601 | 0 | 40 | 0 | 43.2601 | 0 | 50 | 0 | 43.2601 | 0
6 | 3 | 43254.8333 | P3 | 0.14539 | 40.1057 | 0 | 40.1057 | 0.5 | 0 | 40.1057 | 0 | 1 | 0 | 40.1057 | 0 | 2 | 0 | 40.1057 | 0 | 3 | 0 | 40.1057 | 0 | 4 | 0 | 40.1057 | 0 | 5 | 0 | 40.1057 | 0 | 6 | 0 | 40.1057 | 0 | 7 | 0 | 40.1057 | 0 | 8 | 0 | 40.1057 | 0 | 9 | 0 | 40.1057 | 0 | 10 | 0 | 40.1057 | 0 | 15 | 0 | 40.1057 | 0 | 20 | 0 | 40.1057 | 0 | 30 | 0 | 40.1057 | 0 | 40 | 0 | 40.1057 | 0 | 50 | 0 | 40.1057 | 0
6 | 3 | 43254.875 | P3 | 0.14539 | 36.1866 | 0 | 36.1866 | 0.5 | 0 | 36.1866 | 0 | 1 | 0 | 36.1866 | 0 | 2 | 0 | 36.1866 | 0 | 3 | 0 | 36.1866 | 0 | 4 | 0 | 36.1866 | 0 | 5 | 0 | 36.1866 | 0 | 6 | 0 | 36.1866 | 0 | 7 | 0 | 36.1866 | 0 | 8 | 0 | 36.1866 | 0 | 9 | 0 | 36.1866 | 0 | 10 | 0 | 36.1866 | 0 | 15 | 0 | 36.1866 | 0 | 20 | 0 | 36.1866 | 0 | 30 | 0 | 36.1866 | 0 | 40 | 0 | 36.1866 | 0 | 50 | 0 | 36.1866 | 0
6 | 3 | 43254.9167 | P4 | 0.14197 | 33.9657 | 0 | 33.9657 | 0.5 | 0 | 33.9657 | 0 | 1 | 0 | 33.9657 | 0 | 2 | 0 | 33.9657 | 0 | 3 | 0 | 33.9657 | 0 | 4 | 0 | 33.9657 | 0 | 5 | 0 | 33.9657 | 0 | 6 | 0 | 33.9657 | 0 | 7 | 0 | 33.9657 | 0 | 8 | 0 | 33.9657 | 0 | 9 | 0 | 33.9657 | 0 | 10 | 0 | 33.9657 | 0 | 15 | 0 | 33.9657 | 0 | 20 | 0 | 33.9657 | 0 | 30 | 0 | 33.9657 | 0 | 40 | 0 | 33.9657 | 0 | 50 | 0 | 33.9657 | 0
6 | 3 | 43254.9583 | P4 | 0.14197 | 30.8304 | 0 | 30.8304 | 0.5 | 0 | 30.8304 | 0 | 1 | 0 | 30.8304 | 0 | 2 | 0 | 30.8304 | 0 | 3 | 0 | 30.8304 | 0 | 4 | 0 | 30.8304 | 0 | 5 | 0 | 30.8304 | 0 | 6 | 0 | 30.8304 | 0 | 7 | 0 | 30.8304 | 0 | 8 | 0 | 30.8304 | 0 | 9 | 0 | 30.8304 | 0 | 10 | 0 | 30.8304 | 0 | 15 | 0 | 30.8304 | 0 | 20 | 0 | 30.8304 | 0 | 30 | 0 | 30.8304 | 0 | 40 | 0 | 30.8304 | 0 | 50 | 0 | 30.8304 | 0
6 | 4 | 43255 | P6 | 0.10991 | 30.6998 | 0 | 30.6998 | 0.5 | 0 | 30.6998 | 0 | 1 | 0 | 30.6998 | 0 | 2 | 0 | 30.6998 | 0 | 3 | 0 | 30.6998 | 0 | 4 | 0 | 30.6998 | 0 | 5 | 0 | 30.6998 | 0 | 6 | 0 | 30.6998 | 0 | 7 | 0 | 30.6998 | 0 | 8 | 0 | 30.6998 | 0 | 9 | 0 | 30.6998 | 0 | 10 | 0 | 30.6998 | 0 | 15 | 0 | 30.6998 | 0 | 20 | 0 | 30.6998 | 0 | 30 | 0 | 30.6998 | 0 | 40 | 0 | 30.6998 | 0 | 50 | 0 | 30.6998 | 0
6 | 4 | 43255.0417 | P6 | 0.10991 | 30.0466 | 0 | 30.0466 | 0.5 | 0 | 30.0466 | 0 | 1 | 0 | 30.0466 | 0 | 2 | 0 | 30.0466 | 0 | 3 | 0 | 30.0466 | 0 | 4 | 0 | 30.0466 | 0 | 5 | 0 | 30.0466 | 0 | 6 | 0 | 30.0466 | 0 | 7 | 0 | 30.0466 | 0 | 8 | 0 | 30.0466 | 0 | 9 | 0 | 30.0466 | 0 | 10 | 0 | 30.0466 | 0 | 15 | 0 | 30.0466 | 0 | 20 | 0 | 30.0466 | 0 | 30 | 0 | 30.0466 | 0 | 40 | 0 | 30.0466 | 0 | 50 | 0 | 30.0466 | 0
6 | 4 | 43255.0833 | P6 | 0.10991 | 29.3934 | 0 | 29.3934 | 0.5 | 0 | 29.3934 | 0 | 1 | 0 | 29.3934 | 0 | 2 | 0 | 29.3934 | 0 | 3 | 0 | 29.3934 | 0 | 4 | 0 | 29.3934 | 0 | 5 | 0 | 29.3934 | 0 | 6 | 0 | 29.3934 | 0 | 7 | 0 | 29.3934 | 0 | 8 | 0 | 29.3934 | 0 | 9 | 0 | 29.3934 | 0 | 10 | 0 | 29.3934 | 0 | 15 | 0 | 29.3934 | 0 | 20 | 0 | 29.3934 | 0 | 30 | 0 | 29.3934 | 0 | 40 | 0 | 29.3934 | 0 | 50 | 0 | 29.3934 | 0
6 | 4 | 43255.125 | P6 | 0.10991 | 29.7853 | 0 | 29.7853 | 0.5 | 0 | 29.7853 | 0 | 1 | 0 | 29.7853 | 0 | 2 | 0 | 29.7853 | 0 | 3 | 0 | 29.7853 | 0 | 4 | 0 | 29.7853 | 0 | 5 | 0 | 29.7853 | 0 | 6 | 0 | 29.7853 | 0 | 7 | 0 | 29.7853 | 0 | 8 | 0 | 29.7853 | 0 | 9 | 0 | 29.7853 | 0 | 10 | 0 | 29.7853 | 0 | 15 | 0 | 29.7853 | 0 | 20 | 0 | 29.7853 | 0 | 30 | 0 | 29.7853 | 0 | 40 | 0 | 29.7853 | 0 | 50 | 0 | 29.7853 | 0
6 | 4 | 43255.1667 | P6 | 0.10991 | 31.2223 | 0 | 31.2223 | 0.5 | 0 | 31.2223 | 0 | 1 | 0 | 31.2223 | 0 | 2 | 0 | 31.2223 | 0 | 3 | 0 | 31.2223 | 0 | 4 | 0 | 31.2223 | 0 | 5 | 0 | 31.2223 | 0 | 6 | 0 | 31.2223 | 0 | 7 | 0 | 31.2223 | 0 | 8 | 0 | 31.2223 | 0 | 9 | 0 | 31.2223 | 0 | 10 | 0 | 31.2223 | 0 | 15 | 0 | 31.2223 | 0 | 20 | 0 | 31.2223 | 0 | 30 | 0 | 31.2223 | 0 | 40 | 0 | 31.2223 | 0 | 50 | 0 | 31.2223 | 0
6 | 4 | 43255.2083 | P6 | 0.10991 | 35.664 | 0 | 35.664 | 0.5 | 0 | 35.664 | 0 | 1 | 0 | 35.664 | 0 | 2 | 0 | 35.664 | 0 | 3 | 0 | 35.664 | 0 | 4 | 0 | 35.664 | 0 | 5 | 0 | 35.664 | 0 | 6 | 0 | 35.664 | 0 | 7 | 0 | 35.664 | 0 | 8 | 0 | 35.664 | 0 | 9 | 0 | 35.664 | 0 | 10 | 0 | 35.664 | 0 | 15 | 0 | 35.664 | 0 | 20 | 0 | 35.664 | 0 | 30 | 0 | 35.664 | 0 | 40 | 0 | 35.664 | 0 | 50 | 0 | 35.664 | 0
6 | 4 | 43255.25 | P6 | 0.10991 | 36.3172 | 3.5332 | 32.784 | 0.5 | 0 | 32.784 | 0 | 1 | 0 | 32.784 | 0 | 2 | 0 | 32.784 | 0 | 3 | 0 | 32.784 | 0 | 4 | 0 | 32.784 | 0 | 5 | 0 | 32.784 | 0 | 6 | 0 | 32.784 | 0 | 7 | 0 | 32.784 | 0 | 8 | 0 | 32.784 | 0 | 9 | 0 | 32.784 | 0 | 10 | 0 | 32.784 | 0 | 15 | 0 | 32.784 | 0 | 20 | 0 | 32.784 | 0 | 30 | 0 | 32.784 | 0 | 40 | 0 | 32.784 | 0 | 50 | 0 | 32.784 | 0
6 | 4 | 43255.2917 | P6 | 0.10991 | 37.101 | 14.6211 | 22.4799 | 0.5 | 0 | 22.4799 | 0 | 1 | 0 | 22.4799 | 0 | 2 | 0 | 22.4799 | 0 | 3 | 0 | 22.4799 | 0 | 4 | 0 | 22.4799 | 0 | 5 | 0 | 22.4799 | 0 | 6 | 0 | 22.4799 | 0 | 7 | 0 | 22.4799 | 0 | 8 | 0 | 22.4799 | 0 | 9 | 0 | 22.4799 | 0 | 10 | 0 | 22.4799 | 0 | 15 | 0 | 22.4799 | 0 | 20 | 0 | 22.4799 | 0 | 30 | 0 | 22.4799 | 0 | 40 | 0 | 22.4799 | 0 | 50 | 0 | 22.4799 | 0
6 | 4 | 43255.3333 | P4 | 0.14197 | 36.8397 | 30.1033 | 6.7364 | 0.5 | 0 | 6.7364 | 0 | 1 | 0 | 6.7364 | 0 | 2 | 0 | 6.7364 | 0 | 3 | 0 | 6.7364 | 0 | 4 | 0 | 6.7364 | 0 | 5 | 0 | 6.7364 | 0 | 6 | 0 | 6.7364 | 0 | 7 | 0 | 6.7364 | 0 | 8 | 0 | 6.7364 | 0 | 9 | 0 | 6.7364 | 0 | 10 | 0 | 6.7364 | 0 | 15 | 0 | 6.7364 | 0 | 20 | 0 | 6.7364 | 0 | 30 | 0 | 6.7364 | 0 | 40 | 0 | 6.7364 | 0 | 50 | 0 | 6.7364 | 0
6 | 4 | 43255.375 | P3 | 0.14539 | 36.1866 | 40.3521 | -4.1655 | 2.75 | 2.5 | -1.6655 | -0.098576 | 4.749 | 4.1655 | 0 | -0.16425 | 5.749 | 4.1655 | 0 | -0.16425 | 6.749 | 4.1655 | 0 | -0.16425 | 7.749 | 4.1655 | 0 | -0.16425 | 8.749 | 4.1655 | 0 | -0.16425 | 9.749 | 4.1655 | 0 | -0.16425 | 10.749 | 4.1655 | 0 | -0.16425 | 11.749 | 4.1655 | 0 | -0.16425 | 12.749 | 4.1655 | 0 | -0.16425 | 13.749 | 4.1655 | 0 | -0.16425 | 18.749 | 4.1655 | 0 | -0.16425 | 23.749 | 4.1655 | 0 | -0.16425 | 33.749 | 4.1655 | 0 | -0.16425 | 43.749 | 4.1655 | 0 | -0.16425 | 53.749 | 4.1655 | 0 | -0.16425
6 | 4 | 43255.4167 | P3 | 0.14539 | 36.3172 | 42.0062 | -5.689 | 5 | 2.5 | -3.189 | -0.098576 | 9.249 | 5 | -0.68903 | -0.19715 | 10.8691 | 5.689 | 0 | -0.22432 | 11.8691 | 5.689 | 0 | -0.22432 | 12.8691 | 5.689 | 0 | -0.22432 | 13.8691 | 5.689 | 0 | -0.22432 | 14.8691 | 5.689 | 0 | -0.22432 | 15.8691 | 5.689 | 0 | -0.22432 | 16.8691 | 5.689 | 0 | -0.22432 | 17.8691 | 5.689 | 0 | -0.22432 | 18.8691 | 5.689 | 0 | -0.22432 | 23.8691 | 5.689 | 0 | -0.22432 | 28.8691 | 5.689 | 0 | -0.22432 | 38.8691 | 5.689 | 0 | -0.22432 | 48.8691 | 5.689 | 0 | -0.22432 | 58.8691 | 5.689 | 0 | -0.22432
6 | 4 | 43255.4583 | P3 | 0.14539 | 35.5334 | 55.2607 | -19.7273 | 5 | 0 | -19.7273 | 0 | 10 | 0.8345 | -18.8928 | -0.032905 | 19.8691 | 10 | -9.7273 | -0.39431 | 25.3691 | 15 | -4.7273 | -0.59146 | 30.6237 | 19.7273 | 0 | -0.77786 | 31.6237 | 19.7273 | 0 | -0.77786 | 32.6237 | 19.7273 | 0 | -0.77786 | 33.6237 | 19.7273 | 0 | -0.77786 | 34.6237 | 19.7273 | 0 | -0.77786 | 35.6237 | 19.7273 | 0 | -0.77786 | 36.6237 | 19.7273 | 0 | -0.77786 | 41.6237 | 19.7273 | 0 | -0.77786 | 46.6237 | 19.7273 | 0 | -0.77786 | 56.6237 | 19.7273 | 0 | -0.77786 | 66.6237 | 19.7273 | 0 | -0.77786 | 76.6237 | 19.7273 | 0 | -0.77786
6 | 4 | 43255.5 | P3 | 0.14539 | 35.664 | 72.5208 | -36.8568 | 5 | 0 | -36.8568 | 0 | 10 | 0 | -36.8568 | 0 | 20 | 0.14546 | -36.7113 | -0.0057356 | 30 | 5.1455 | -31.7113 | -0.20289 | 40 | 10.4181 | -26.4387 | -0.41079 | 50 | 20.4181 | -16.4387 | -0.8051 | 59.6237 | 30 | -6.8568 | -1.1829 | 65.1237 | 35 | -1.8568 | -1.3801 | 67.7948 | 36.8568 | 0 | -1.4533 | 68.7948 | 36.8568 | 0 | -1.4533 | 69.7948 | 36.8568 | 0 | -1.4533 | 74.7948 | 36.8568 | 0 | -1.4533 | 79.7948 | 36.8568 | 0 | -1.4533 | 89.7948 | 36.8568 | 0 | -1.4533 | 99.7948 | 36.8568 | 0 | -1.4533 | 109.7948 | 36.8568 | 0 | -1.4533
6 | 4 | 43255.5417 | P3 | 0.14539 | 35.9253 | 76.297 | -40.3717 | 5 | 0 | -40.3717 | 0 | 10 | 0 | -40.3717 | 0 | 20 | 0 | -40.3717 | 0 | 30 | 0 | -40.3717 | 0 | 40 | 0 | -40.3717 | 0 | 50 | 0 | -40.3717 | 0 | 60 | 0.41812 | -39.9536 | -0.016487 | 70 | 5.4181 | -34.9536 | -0.21364 | 80 | 13.5613 | -26.8104 | -0.53473 | 90 | 23.5613 | -16.8104 | -0.92903 | 100 | 33.5613 | -6.8104 | -1.3233 | 111.1294 | 40.3717 | 0 | -1.5919 | 116.1294 | 40.3717 | 0 | -1.5919 | 126.1294 | 40.3717 | 0 | -1.5919 | 136.1294 | 40.3717 | 0 | -1.5919 | 146.1294 | 40.3717 | 0 | -1.5919
6 | 4 | 43255.5833 | P4 | 0.14197 | 36.3172 | 22.9893 | 13.3279 | 2.2222 | -2.5 | 10.8279 | 0.45145 | 4.4444 | -5 | 8.3279 | 0.90291 | 8.8889 | -10 | 3.3279 | 1.8058 | 15.1913 | -13.3279 | 0 | 2.4068 | 25.1913 | -13.3279 | 0 | 2.4068 | 35.1913 | -13.3279 | 0 | 2.4068 | 45.1913 | -13.3279 | 0 | 2.4068 | 55.1913 | -13.3279 | 0 | 2.4068 | 65.1913 | -13.3279 | 0 | 2.4068 | 75.1913 | -13.3279 | 0 | 2.4068 | 85.1913 | -13.3279 | 0 | 2.4068 | 96.3206 | -13.3279 | 0 | 2.4068 | 101.3206 | -13.3279 | 0 | 2.4068 | 111.3206 | -13.3279 | 0 | 2.4068 | 121.3206 | -13.3279 | 0 | 2.4068 | 131.3206 | -13.3279 | 0 | 2.4068
6 | 4 | 43255.625 | P4 | 0.14197 | 38.538 | 23.0874 | 15.4506 | 0.5 | -1.55 | 13.9006 | 0.2799 | 1 | -3.1 | 12.3506 | 0.5598 | 2 | -6.2 | 9.2506 | 1.1196 | 3 | -10.9721 | 4.4785 | 1.9814 | 8.0239 | -15.4506 | 0 | 2.7901 | 18.0239 | -15.4506 | 0 | 2.7901 | 28.0239 | -15.4506 | 0 | 2.7901 | 38.0239 | -15.4506 | 0 | 2.7901 | 48.0239 | -15.4506 | 0 | 2.7901 | 58.0239 | -15.4506 | 0 | 2.7901 | 68.0239 | -15.4506 | 0 | 2.7901 | 79.1533 | -15.4506 | 0 | 2.7901 | 84.1533 | -15.4506 | 0 | 2.7901 | 94.1533 | -15.4506 | 0 | 2.7901 | 104.1533 | -15.4506 | 0 | 2.7901 | 114.1533 | -15.4506 | 0 | 2.7901
6 | 4 | 43255.6667 | P4 | 0.14197 | 38.7993 | 10.6027 | 28.1966 | 0.5 | 0 | 28.1966 | 0 | 1 | 0 | 28.1966 | 0 | 2 | 0 | 28.1966 | 0 | 3 | 0 | 28.1966 | 0 | 4 | -3.6215 | 24.5751 | 0.65398 | 5 | -11.7215 | 16.4751 | 2.1167 | 6 | -19.8215 | 8.3751 | 3.5794 | 7 | -27.9215 | 0.27509 | 5.0421 | 16.6943 | -28.1966 | 0 | 5.0918 | 26.6943 | -28.1966 | 0 | 5.0918 | 36.6943 | -28.1966 | 0 | 5.0918 | 47.8237 | -28.1966 | 0 | 5.0918 | 52.8237 | -28.1966 | 0 | 5.0918 | 62.8237 | -28.1966 | 0 | 5.0918 | 72.8237 | -28.1966 | 0 | 5.0918 | 82.8237 | -28.1966 | 0 | 5.0918
6 | 4 | 43255.7083 | P4 | 0.14197 | 43.1103 | 36.2823 | 6.828 | 0.5 | 0 | 6.828 | 0 | 1 | 0 | 6.828 | 0 | 2 | 0 | 6.828 | 0 | 3 | 0 | 6.828 | 0 | 4 | 0 | 6.828 | 0 | 5 | 0 | 6.828 | 0 | 6 | 0 | 6.828 | 0 | 7 | 0 | 6.828 | 0 | 9.1076 | -6.828 | 0 | 1.233 | 19.1076 | -6.828 | 0 | 1.233 | 29.1076 | -6.828 | 0 | 1.233 | 40.237 | -6.828 | 0 | 1.233 | 45.237 | -6.828 | 0 | 1.233 | 55.237 | -6.828 | 0 | 1.233 | 65.237 | -6.828 | 0 | 1.233 | 75.237 | -6.828 | 0 | 1.233
6 | 4 | 43255.75 | P3 | 0.14539 | 49.6422 | 19.4916 | 30.1506 | 0.5 | 0 | 30.1506 | 0 | 1 | 0 | 30.1506 | 0 | 2 | 0 | 30.1506 | 0 | 3 | 0 | 30.1506 | 0 | 4 | 0 | 30.1506 | 0 | 5 | 0 | 30.1506 | 0 | 6 | 0 | 30.1506 | 0 | 7 | 0 | 30.1506 | 0 | 8 | -0.99687 | 29.1538 | 0.18435 | 9 | -9.0969 | 21.0538 | 1.6823 | 10 | -17.1969 | 12.9538 | 3.1802 | 15 | -22.7133 | 7.4373 | 4.2003 | 20 | -22.7133 | 7.4373 | 4.2003 | 30 | -22.7133 | 7.4373 | 4.2003 | 40 | -22.7133 | 7.4373 | 4.2003 | 50 | -22.7133 | 7.4373 | 4.2003
6 | 4 | 43255.7917 | P3 | 0.14539 | 46.3763 | 5.61 | 40.7663 | 0.5 | 0 | 40.7663 | 0 | 1 | 0 | 40.7663 | 0 | 2 | 0 | 40.7663 | 0 | 3 | 0 | 40.7663 | 0 | 4 | 0 | 40.7663 | 0 | 5 | 0 | 40.7663 | 0 | 6 | 0 | 40.7663 | 0 | 7 | 0 | 40.7663 | 0 | 8 | 0 | 40.7663 | 0 | 9 | 0 | 40.7663 | 0 | 10 | 0 | 40.7663 | 0 | 15 | 0 | 40.7663 | 0 | 20 | 0 | 40.7663 | 0 | 30 | 0 | 40.7663 | 0 | 40 | 0 | 40.7663 | 0 | 50 | 0 | 40.7663 | 0
6 | 4 | 43255.8333 | P3 | 0.14539 | 40.2363 | 0 | 40.2363 | 0.5 | 0 | 40.2363 | 0 | 1 | 0 | 40.2363 | 0 | 2 | 0 | 40.2363 | 0 | 3 | 0 | 40.2363 | 0 | 4 | 0 | 40.2363 | 0 | 5 | 0 | 40.2363 | 0 | 6 | 0 | 40.2363 | 0 | 7 | 0 | 40.2363 | 0 | 8 | 0 | 40.2363 | 0 | 9 | 0 | 40.2363 | 0 | 10 | 0 | 40.2363 | 0 | 15 | 0 | 40.2363 | 0 | 20 | 0 | 40.2363 | 0 | 30 | 0 | 40.2363 | 0 | 40 | 0 | 40.2363 | 0 | 50 | 0 | 40.2363 | 0
6 | 4 | 43255.875 | P3 | 0.14539 | 36.8397 | 0 | 36.8397 | 0.5 | 0 | 36.8397 | 0 | 1 | 0 | 36.8397 | 0 | 2 | 0 | 36.8397 | 0 | 3 | 0 | 36.8397 | 0 | 4 | 0 | 36.8397 | 0 | 5 | 0 | 36.8397 | 0 | 6 | 0 | 36.8397 | 0 | 7 | 0 | 36.8397 | 0 | 8 | 0 | 36.8397 | 0 | 9 | 0 | 36.8397 | 0 | 10 | 0 | 36.8397 | 0 | 15 | 0 | 36.8397 | 0 | 20 | 0 | 36.8397 | 0 | 30 | 0 | 36.8397 | 0 | 40 | 0 | 36.8397 | 0 | 50 | 0 | 36.8397 | 0
6 | 4 | 43255.9167 | P4 | 0.14197 | 35.86 | 0 | 35.86 | 0.5 | 0 | 35.86 | 0 | 1 | 0 | 35.86 | 0 | 2 | 0 | 35.86 | 0 | 3 | 0 | 35.86 | 0 | 4 | 0 | 35.86 | 0 | 5 | 0 | 35.86 | 0 | 6 | 0 | 35.86 | 0 | 7 | 0 | 35.86 | 0 | 8 | 0 | 35.86 | 0 | 9 | 0 | 35.86 | 0 | 10 | 0 | 35.86 | 0 | 15 | 0 | 35.86 | 0 | 20 | 0 | 35.86 | 0 | 30 | 0 | 35.86 | 0 | 40 | 0 | 35.86 | 0 | 50 | 0 | 35.86 | 0
6 | 4 | 43255.9583 | P4 | 0.14197 | 35.2721 | 0 | 35.2721 | 0.5 | 0 | 35.2721 | 0 | 1 | 0 | 35.2721 | 0 | 2 | 0 | 35.2721 | 0 | 3 | 0 | 35.2721 | 0 | 4 | 0 | 35.2721 | 0 | 5 | 0 | 35.2721 | 0 | 6 | 0 | 35.2721 | 0 | 7 | 0 | 35.2721 | 0 | 8 | 0 | 35.2721 | 0 | 9 | 0 | 35.2721 | 0 | 10 | 0 | 35.2721 | 0 | 15 | 0 | 35.2721 | 0 | 20 | 0 | 35.2721 | 0 | 30 | 0 | 35.2721 | 0 | 40 | 0 | 35.2721 | 0 | 50 | 0 | 35.2721 | 0
6 | 5 | 43256 | P6 | 0.10991 | 34.031 | 0 | 34.031 | 0.5 | 0 | 34.031 | 0 | 1 | 0 | 34.031 | 0 | 2 | 0 | 34.031 | 0 | 3 | 0 | 34.031 | 0 | 4 | 0 | 34.031 | 0 | 5 | 0 | 34.031 | 0 | 6 | 0 | 34.031 | 0 | 7 | 0 | 34.031 | 0 | 8 | 0 | 34.031 | 0 | 9 | 0 | 34.031 | 0 | 10 | 0 | 34.031 | 0 | 15 | 0 | 34.031 | 0 | 20 | 0 | 34.031 | 0 | 30 | 0 | 34.031 | 0 | 40 | 0 | 34.031 | 0 | 50 | 0 | 34.031 | 0
6 | 5 | 43256.0417 | P6 | 0.10991 | 30.3079 | 0 | 30.3079 | 0.5 | 0 | 30.3079 | 0 | 1 | 0 | 30.3079 | 0 | 2 | 0 | 30.3079 | 0 | 3 | 0 | 30.3079 | 0 | 4 | 0 | 30.3079 | 0 | 5 | 0 | 30.3079 | 0 | 6 | 0 | 30.3079 | 0 | 7 | 0 | 30.3079 | 0 | 8 | 0 | 30.3079 | 0 | 9 | 0 | 30.3079 | 0 | 10 | 0 | 30.3079 | 0 | 15 | 0 | 30.3079 | 0 | 20 | 0 | 30.3079 | 0 | 30 | 0 | 30.3079 | 0 | 40 | 0 | 30.3079 | 0 | 50 | 0 | 30.3079 | 0
6 | 5 | 43256.0833 | P6 | 0.10991 | 30.1772 | 0 | 30.1772 | 0.5 | 0 | 30.1772 | 0 | 1 | 0 | 30.1772 | 0 | 2 | 0 | 30.1772 | 0 | 3 | 0 | 30.1772 | 0 | 4 | 0 | 30.1772 | 0 | 5 | 0 | 30.1772 | 0 | 6 | 0 | 30.1772 | 0 | 7 | 0 | 30.1772 | 0 | 8 | 0 | 30.1772 | 0 | 9 | 0 | 30.1772 | 0 | 10 | 0 | 30.1772 | 0 | 15 | 0 | 30.1772 | 0 | 20 | 0 | 30.1772 | 0 | 30 | 0 | 30.1772 | 0 | 40 | 0 | 30.1772 | 0 | 50 | 0 | 30.1772 | 0
6 | 5 | 43256.125 | P6 | 0.10991 | 30.1772 | 0 | 30.1772 | 0.5 | 0 | 30.1772 | 0 | 1 | 0 | 30.1772 | 0 | 2 | 0 | 30.1772 | 0 | 3 | 0 | 30.1772 | 0 | 4 | 0 | 30.1772 | 0 | 5 | 0 | 30.1772 | 0 | 6 | 0 | 30.1772 | 0 | 7 | 0 | 30.1772 | 0 | 8 | 0 | 30.1772 | 0 | 9 | 0 | 30.1772 | 0 | 10 | 0 | 30.1772 | 0 | 15 | 0 | 30.1772 | 0 | 20 | 0 | 30.1772 | 0 | 30 | 0 | 30.1772 | 0 | 40 | 0 | 30.1772 | 0 | 50 | 0 | 30.1772 | 0
6 | 5 | 43256.1667 | P6 | 0.10991 | 32.9206 | 0 | 32.9206 | 0.5 | 0 | 32.9206 | 0 | 1 | 0 | 32.9206 | 0 | 2 | 0 | 32.9206 | 0 | 3 | 0 | 32.9206 | 0 | 4 | 0 | 32.9206 | 0 | 5 | 0 | 32.9206 | 0 | 6 | 0 | 32.9206 | 0 | 7 | 0 | 32.9206 | 0 | 8 | 0 | 32.9206 | 0 | 9 | 0 | 32.9206 | 0 | 10 | 0 | 32.9206 | 0 | 15 | 0 | 32.9206 | 0 | 20 | 0 | 32.9206 | 0 | 30 | 0 | 32.9206 | 0 | 40 | 0 | 32.9206 | 0 | 50 | 0 | 32.9206 | 0
6 | 5 | 43256.2083 | P6 | 0.10991 | 37.6236 | 0 | 37.6236 | 0.5 | 0 | 37.6236 | 0 | 1 | 0 | 37.6236 | 0 | 2 | 0 | 37.6236 | 0 | 3 | 0 | 37.6236 | 0 | 4 | 0 | 37.6236 | 0 | 5 | 0 | 37.6236 | 0 | 6 | 0 | 37.6236 | 0 | 7 | 0 | 37.6236 | 0 | 8 | 0 | 37.6236 | 0 | 9 | 0 | 37.6236 | 0 | 10 | 0 | 37.6236 | 0 | 15 | 0 | 37.6236 | 0 | 20 | 0 | 37.6236 | 0 | 30 | 0 | 37.6236 | 0 | 40 | 0 | 37.6236 | 0 | 50 | 0 | 37.6236 | 0
6 | 5 | 43256.25 | P6 | 0.10991 | 37.7542 | 3.4608 | 34.2934 | 0.5 | 0 | 34.2934 | 0 | 1 | 0 | 34.2934 | 0 | 2 | 0 | 34.2934 | 0 | 3 | 0 | 34.2934 | 0 | 4 | 0 | 34.2934 | 0 | 5 | 0 | 34.2934 | 0 | 6 | 0 | 34.2934 | 0 | 7 | 0 | 34.2934 | 0 | 8 | 0 | 34.2934 | 0 | 9 | 0 | 34.2934 | 0 | 10 | 0 | 34.2934 | 0 | 15 | 0 | 34.2934 | 0 | 20 | 0 | 34.2934 | 0 | 30 | 0 | 34.2934 | 0 | 40 | 0 | 34.2934 | 0 | 50 | 0 | 34.2934 | 0
6 | 5 | 43256.2917 | P6 | 0.10991 | 37.2317 | 14.523 | 22.7086 | 0.5 | 0 | 22.7086 | 0 | 1 | 0 | 22.7086 | 0 | 2 | 0 | 22.7086 | 0 | 3 | 0 | 22.7086 | 0 | 4 | 0 | 22.7086 | 0 | 5 | 0 | 22.7086 | 0 | 6 | 0 | 22.7086 | 0 | 7 | 0 | 22.7086 | 0 | 8 | 0 | 22.7086 | 0 | 9 | 0 | 22.7086 | 0 | 10 | 0 | 22.7086 | 0 | 15 | 0 | 22.7086 | 0 | 20 | 0 | 22.7086 | 0 | 30 | 0 | 22.7086 | 0 | 40 | 0 | 22.7086 | 0 | 50 | 0 | 22.7086 | 0
6 | 5 | 43256.3333 | P4 | 0.14197 | 34.6189 | 30.006 | 4.6129 | 0.5 | 0 | 4.6129 | 0 | 1 | 0 | 4.6129 | 0 | 2 | 0 | 4.6129 | 0 | 3 | 0 | 4.6129 | 0 | 4 | 0 | 4.6129 | 0 | 5 | 0 | 4.6129 | 0 | 6 | 0 | 4.6129 | 0 | 7 | 0 | 4.6129 | 0 | 8 | 0 | 4.6129 | 0 | 9 | 0 | 4.6129 | 0 | 10 | 0 | 4.6129 | 0 | 15 | 0 | 4.6129 | 0 | 20 | 0 | 4.6129 | 0 | 30 | 0 | 4.6129 | 0 | 40 | 0 | 4.6129 | 0 | 50 | 0 | 4.6129 | 0
6 | 5 | 43256.375 | P3 | 0.14539 | 35.4027 | 46.0217 | -10.6189 | 2.75 | 2.5 | -8.1189 | -0.098576 | 5.5 | 5 | -5.6189 | -0.19715 | 11 | 10 | -0.61893 | -0.39431 | 12.557 | 10.6189 | 0 | -0.41871 | 13.557 | 10.6189 | 0 | -0.41871 | 14.557 | 10.6189 | 0 | -0.41871 | 15.557 | 10.6189 | 0 | -0.41871 | 16.557 | 10.6189 | 0 | -0.41871 | 17.557 | 10.6189 | 0 | -0.41871 | 18.557 | 10.6189 | 0 | -0.41871 | 19.557 | 10.6189 | 0 | -0.41871 | 24.557 | 10.6189 | 0 | -0.41871 | 29.557 | 10.6189 | 0 | -0.41871 | 39.557 | 10.6189 | 0 | -0.41871 | 49.557 | 10.6189 | 0 | -0.41871 | 59.557 | 10.6189 | 0 | -0.41871
6 | 5 | 43256.4167 | P3 | 0.14539 | 35.9253 | 53.9725 | -18.0473 | 5 | 2.5 | -15.5473 | -0.098576 | 10 | 5 | -13.0473 | -0.19715 | 20 | 10 | -8.0473 | -0.39431 | 26.057 | 15 | -3.0473 | -0.59146 | 29.7996 | 18.0473 | 0 | -0.71161 | 30.7996 | 18.0473 | 0 | -0.71161 | 31.7996 | 18.0473 | 0 | -0.71161 | 32.7996 | 18.0473 | 0 | -0.71161 | 33.7996 | 18.0473 | 0 | -0.71161 | 34.7996 | 18.0473 | 0 | -0.71161 | 35.7996 | 18.0473 | 0 | -0.71161 | 40.7996 | 18.0473 | 0 | -0.71161 | 45.7996 | 18.0473 | 0 | -0.71161 | 55.7996 | 18.0473 | 0 | -0.71161 | 65.7996 | 18.0473 | 0 | -0.71161 | 75.7996 | 18.0473 | 0 | -0.71161
6 | 5 | 43256.4583 | P3 | 0.14539 | 34.6189 | 66.2792 | -31.6603 | 5 | 0 | -31.6603 | 0 | 10 | 0 | -31.6603 | 0 | 20 | 0 | -31.6603 | 0 | 30 | 4.3811 | -27.2792 | -0.17275 | 40 | 11.3338 | -20.3265 | -0.4469 | 50 | 21.3338 | -10.3265 | -0.8412 | 58.7996 | 30 | -1.6603 | -1.1829 | 61.2938 | 31.6603 | 0 | -1.2484 | 62.2938 | 31.6603 | 0 | -1.2484 | 63.2938 | 31.6603 | 0 | -1.2484 | 64.2938 | 31.6603 | 0 | -1.2484 | 69.2938 | 31.6603 | 0 | -1.2484 | 74.2938 | 31.6603 | 0 | -1.2484 | 84.2938 | 31.6603 | 0 | -1.2484 | 94.2938 | 31.6603 | 0 | -1.2484 | 104.2938 | 31.6603 | 0 | -1.2484
6 | 5 | 43256.5 | P3 | 0.14539 | 36.7091 | 76.165 | -39.4559 | 5 | 0 | -39.4559 | 0 | 10 | 0 | -39.4559 | 0 | 20 | 0 | -39.4559 | 0 | 30 | 0 | -39.4559 | 0 | 40 | 0 | -39.4559 | 0 | 50 | 0 | -39.4559 | 0 | 60 | 1.3338 | -38.122 | -0.052593 | 70 | 9.6735 | -29.7823 | -0.38143 | 80 | 19.6735 | -19.7823 | -0.77574 | 90 | 29.6735 | -9.7823 | -1.17 | 99.8041 | 39.4559 | 0 | -1.5558 | 104.8041 | 39.4559 | 0 | -1.5558 | 109.8041 | 39.4559 | 0 | -1.5558 | 119.8041 | 39.4559 | 0 | -1.5558 | 129.8041 | 39.4559 | 0 | -1.5558 | 139.8041 | 39.4559 | 0 | -1.5558
6 | 5 | 43256.5417 | P3 | 0.14539 | 36.9704 | 76.9913 | -40.0209 | 5 | 0 | -40.0209 | 0 | 10 | 0 | -40.0209 | 0 | 20 | 0 | -40.0209 | 0 | 30 | 0 | -40.0209 | 0 | 40 | 0 | -40.0209 | 0 | 50 | 0 | -40.0209 | 0 | 60 | 0 | -40.0209 | 0 | 70 | 0 | -40.0209 | 0 | 80 | 0 | -40.0209 | 0 | 90 | 0 | -40.0209 | 0 | 100 | 0.21767 | -39.8032 | -0.0085829 | 140.8229 | 40.0209 | 0 | -1.578 | 145.8229 | 40.0209 | 0 | -1.578 | 155.8229 | 40.0209 | 0 | -1.578 | 165.8229 | 40.0209 | 0 | -1.578 | 175.8229 | 40.0209 | 0 | -1.578
6 | 5 | 43256.5833 | P4 | 0.14197 | 36.7091 | 64.8748 | -28.1657 | 5 | 0 | -28.1657 | 0 | 10 | 0 | -28.1657 | 0 | 20 | 0 | -28.1657 | 0 | 30 | 0 | -28.1657 | 0 | 40 | 0 | -28.1657 | 0 | 50 | 0 | -28.1657 | 0 | 60 | 0 | -28.1657 | 0 | 70 | 0 | -28.1657 | 0 | 80 | 0 | -28.1657 | 0 | 90 | 0 | -28.1657 | 0 | 100 | 0 | -28.1657 | 0 | 150 | 10.1968 | -17.9689 | -0.40206 | 171.172 | 28.1657 | 0 | -1.1106 | 181.172 | 28.1657 | 0 | -1.1106 | 191.172 | 28.1657 | 0 | -1.1106 | 201.172 | 28.1657 | 0 | -1.1106
6 | 5 | 43256.625 | P4 | 0.14197 | 38.1461 | 61.4442 | -23.2981 | 5 | 0 | -23.2981 | 0 | 10 | 0 | -23.2981 | 0 | 20 | 0 | -23.2981 | 0 | 30 | 0 | -23.2981 | 0 | 40 | 0 | -23.2981 | 0 | 50 | 0 | -23.2981 | 0 | 60 | 0 | -23.2981 | 0 | 70 | 0 | -23.2981 | 0 | 80 | 0 | -23.2981 | 0 | 90 | 0 | -23.2981 | 0 | 100 | 0 | -23.2981 | 0 | 150 | 0 | -23.2981 | 0 | 192.1403 | 23.2981 | 0 | -0.91866 | 202.1403 | 23.2981 | 0 | -0.91866 | 212.1403 | 23.2981 | 0 | -0.91866 | 222.1403 | 23.2981 | 0 | -0.91866
6 | 5 | 43256.6667 | P4 | 0.14197 | 41.412 | 52.1863 | -10.7743 | 5 | 0 | -10.7743 | 0 | 10 | 0 | -10.7743 | 0 | 20 | 0 | -10.7743 | 0 | 30 | 0 | -10.7743 | 0 | 40 | 0 | -10.7743 | 0 | 50 | 0 | -10.7743 | 0 | 60 | 0 | -10.7743 | 0 | 70 | 0 | -10.7743 | 0 | 80 | 0 | -10.7743 | 0 | 90 | 0 | -10.7743 | 0 | 100 | 0 | -10.7743 | 0 | 150 | 0 | -10.7743 | 0 | 200 | 8.733 | -2.0413 | -0.34434 | 211.8372 | 10.7743 | 0 | -0.42483 | 221.8372 | 10.7743 | 0 | -0.42483 | 231.8372 | 10.7743 | 0 | -0.42483
6 | 5 | 43256.7083 | P4 | 0.14197 | 41.9346 | 35.0711 | 6.8635 | 2.2222 | -2.5 | 4.3635 | 0.45145 | 4.4444 | -5 | 1.8635 | 0.90291 | 12.3739 | -6.8635 | 0 | 1.2394 | 22.3739 | -6.8635 | 0 | 1.2394 | 32.3739 | -6.8635 | 0 | 1.2394 | 42.3739 | -6.8635 | 0 | 1.2394 | 52.3739 | -6.8635 | 0 | 1.2394 | 62.3739 | -6.8635 | 0 | 1.2394 | 72.3739 | -6.8635 | 0 | 1.2394 | 82.3739 | -6.8635 | 0 | 1.2394 | 92.3739 | -6.8635 | 0 | 1.2394 | 142.3739 | -6.8635 | 9.77e-15 | 1.2394 | 192.3739 | -6.8635 | 9.77e-15 | 1.2394 | 204.2111 | -6.8635 | 9.77e-15 | 1.2394 | 214.2111 | -6.8635 | 9.77e-15 | 1.2394 | 224.2111 | -6.8635 | 9.77e-15 | 1.2394
6 | 5 | 43256.75 | P3 | 0.14539 | 42.4571 | 11.3445 | 31.1127 | 0.5 | -1.55 | 29.5627 | 0.28664 | 1 | -3.1 | 28.0127 | 0.57327 | 2 | -9.3365 | 21.7762 | 1.7266 | 5.7072 | -15 | 16.1127 | 2.7739 | 10.1517 | -20 | 11.1127 | 3.6985 | 14.5961 | -25 | 6.1127 | 4.6232 | 19.0406 | -30 | 1.1127 | 5.5478 | 27.8043 | -31.1127 | 0 | 5.7536 | 37.8043 | -31.1127 | 0 | 5.7536 | 47.8043 | -31.1127 | 0 | 5.7536 | 57.8043 | -31.1127 | 0 | 5.7536 | 107.8043 | -31.1127 | 0 | 5.7536 | 157.8043 | -31.1127 | 0 | 5.7536 | 169.6414 | -31.1127 | 0 | 5.7536 | 179.6414 | -31.1127 | 0 | 5.7536 | 189.6414 | -31.1127 | 0 | 5.7536
6 | 5 | 43256.7917 | P3 | 0.14539 | 42.7184 | 1.5463 | 41.1722 | 0.5 | 0 | 41.1722 | 0 | 1 | 0 | 41.1722 | 0 | 2 | 0 | 41.1722 | 0 | 3 | -2.4365 | 38.7357 | 0.45057 | 4 | -5.5365 | 35.6357 | 1.0238 | 5 | -8.6365 | 32.5357 | 1.5971 | 6 | -11.7365 | 29.4357 | 2.1704 | 7 | -18.7238 | 22.4483 | 3.4625 | 8 | -26.8238 | 14.3483 | 4.9604 | 9 | -34.9238 | 6.2483 | 6.4583 | 12.0574 | -41.1722 | 0 | 7.6138 | 62.0574 | -41.1722 | 0 | 7.6138 | 112.0574 | -41.1722 | 0 | 7.6138 | 123.8946 | -41.1722 | 0 | 7.6138 | 133.8946 | -41.1722 | 0 | 7.6138 | 143.8946 | -41.1722 | 0 | 7.6138
6 | 5 | 43256.8333 | P3 | 0.14539 | 41.1508 | 0 | 41.1508 | 0.5 | 0 | 41.1508 | 0 | 1 | 0 | 41.1508 | 0 | 2 | 0 | 41.1508 | 0 | 3 | 0 | 41.1508 | 0 | 4 | 0 | 41.1508 | 0 | 5 | 0 | 41.1508 | 0 | 6 | 0 | 41.1508 | 0 | 7 | 0 | 41.1508 | 0 | 8 | 0 | 41.1508 | 0 | 9 | 0 | 41.1508 | 0 | 10 | -1.8517 | 39.2991 | 0.34242 | 16.3343 | -41.1508 | 0 | 7.6099 | 66.3343 | -41.1508 | 0 | 7.6099 | 78.1715 | -41.1508 | 0 | 7.6099 | 88.1715 | -41.1508 | 0 | 7.6099 | 98.1715 | -41.1508 | 0 | 7.6099
6 | 5 | 43256.875 | P3 | 0.14539 | 37.4929 | 0 | 37.4929 | 0.5 | 0 | 37.4929 | 0 | 1 | 0 | 37.4929 | 0 | 2 | 0 | 37.4929 | 0 | 3 | 0 | 37.4929 | 0 | 4 | 0 | 37.4929 | 0 | 5 | 0 | 37.4929 | 0 | 6 | 0 | 37.4929 | 0 | 7 | 0 | 37.4929 | 0 | 8 | 0 | 37.4929 | 0 | 9 | 0 | 37.4929 | 0 | 10 | 0 | 37.4929 | 0 | 15 | -1.2009 | 36.292 | 0.22208 | 24.6755 | -37.4929 | 0 | 6.9334 | 36.5127 | -37.4929 | 0 | 6.9334 | 46.5127 | -37.4929 | 0 | 6.9334 | 56.5127 | -37.4929 | 0 | 6.9334
6 | 5 | 43256.9167 | P4 | 0.14197 | 36.9704 | 0 | 36.9704 | 0.5 | 0 | 36.9704 | 0 | 1 | 0 | 36.9704 | 0 | 2 | 0 | 36.9704 | 0 | 3 | 0 | 36.9704 | 0 | 4 | 0 | 36.9704 | 0 | 5 | 0 | 36.9704 | 0 | 6 | 0 | 36.9704 | 0 | 7 | 0 | 36.9704 | 0 | 8 | 0 | 36.9704 | 0 | 9 | 0 | 36.9704 | 0 | 10 | 0 | 36.9704 | 0 | 15 | 0 | 36.9704 | 0 | 20 | -4.208 | 32.7624 | 0.75988 | 30 | -5.8614 | 31.1089 | 1.0585 | 40 | -5.8614 | 31.1089 | 1.0585 | 50 | -5.8614 | 31.1089 | 1.0585
6 | 5 | 43256.9583 | P4 | 0.14197 | 36.5785 | 0 | 36.5785 | 0.5 | 0 | 36.5785 | 0 | 1 | 0 | 36.5785 | 0 | 2 | 0 | 36.5785 | 0 | 3 | 0 | 36.5785 | 0 | 4 | 0 | 36.5785 | 0 | 5 | 0 | 36.5785 | 0 | 6 | 0 | 36.5785 | 0 | 7 | 0 | 36.5785 | 0 | 8 | 0 | 36.5785 | 0 | 9 | 0 | 36.5785 | 0 | 10 | 0 | 36.5785 | 0 | 15 | 0 | 36.5785 | 0 | 20 | 0 | 36.5785 | 0 | 30 | 0 | 36.5785 | 0 | 40 | 0 | 36.5785 | 0 | 50 | 0 | 36.5785 | 0
6 | 6 | 43257 | P6 | 0.10991 | 36.1866 | 0 | 36.1866 | 0.5 | 0 | 36.1866 | 0 | 1 | 0 | 36.1866 | 0 | 2 | 0 | 36.1866 | 0 | 3 | 0 | 36.1866 | 0 | 4 | 0 | 36.1866 | 0 | 5 | 0 | 36.1866 | 0 | 6 | 0 | 36.1866 | 0 | 7 | 0 | 36.1866 | 0 | 8 | 0 | 36.1866 | 0 | 9 | 0 | 36.1866 | 0 | 10 | 0 | 36.1866 | 0 | 15 | 0 | 36.1866 | 0 | 20 | 0 | 36.1866 | 0 | 30 | 0 | 36.1866 | 0 | 40 | 0 | 36.1866 | 0 | 50 | 0 | 36.1866 | 0
6 | 6 | 43257.0417 | P6 | 0.10991 | 34.227 | 0 | 34.227 | 0.5 | 0 | 34.227 | 0 | 1 | 0 | 34.227 | 0 | 2 | 0 | 34.227 | 0 | 3 | 0 | 34.227 | 0 | 4 | 0 | 34.227 | 0 | 5 | 0 | 34.227 | 0 | 6 | 0 | 34.227 | 0 | 7 | 0 | 34.227 | 0 | 8 | 0 | 34.227 | 0 | 9 | 0 | 34.227 | 0 | 10 | 0 | 34.227 | 0 | 15 | 0 | 34.227 | 0 | 20 | 0 | 34.227 | 0 | 30 | 0 | 34.227 | 0 | 40 | 0 | 34.227 | 0 | 50 | 0 | 34.227 | 0
6 | 6 | 43257.0833 | P6 | 0.10991 | 32.1368 | 0 | 32.1368 | 0.5 | 0 | 32.1368 | 0 | 1 | 0 | 32.1368 | 0 | 2 | 0 | 32.1368 | 0 | 3 | 0 | 32.1368 | 0 | 4 | 0 | 32.1368 | 0 | 5 | 0 | 32.1368 | 0 | 6 | 0 | 32.1368 | 0 | 7 | 0 | 32.1368 | 0 | 8 | 0 | 32.1368 | 0 | 9 | 0 | 32.1368 | 0 | 10 | 0 | 32.1368 | 0 | 15 | 0 | 32.1368 | 0 | 20 | 0 | 32.1368 | 0 | 30 | 0 | 32.1368 | 0 | 40 | 0 | 32.1368 | 0 | 50 | 0 | 32.1368 | 0
6 | 6 | 43257.125 | P6 | 0.10991 | 32.5287 | 0 | 32.5287 | 0.5 | 0 | 32.5287 | 0 | 1 | 0 | 32.5287 | 0 | 2 | 0 | 32.5287 | 0 | 3 | 0 | 32.5287 | 0 | 4 | 0 | 32.5287 | 0 | 5 | 0 | 32.5287 | 0 | 6 | 0 | 32.5287 | 0 | 7 | 0 | 32.5287 | 0 | 8 | 0 | 32.5287 | 0 | 9 | 0 | 32.5287 | 0 | 10 | 0 | 32.5287 | 0 | 15 | 0 | 32.5287 | 0 | 20 | 0 | 32.5287 | 0 | 30 | 0 | 32.5287 | 0 | 40 | 0 | 32.5287 | 0 | 50 | 0 | 32.5287 | 0
6 | 6 | 43257.1667 | P6 | 0.10991 | 31.7449 | 0 | 31.7449 | 0.5 | 0 | 31.7449 | 0 | 1 | 0 | 31.7449 | 0 | 2 | 0 | 31.7449 | 0 | 3 | 0 | 31.7449 | 0 | 4 | 0 | 31.7449 | 0 | 5 | 0 | 31.7449 | 0 | 6 | 0 | 31.7449 | 0 | 7 | 0 | 31.7449 | 0 | 8 | 0 | 31.7449 | 0 | 9 | 0 | 31.7449 | 0 | 10 | 0 | 31.7449 | 0 | 15 | 0 | 31.7449 | 0 | 20 | 0 | 31.7449 | 0 | 30 | 0 | 31.7449 | 0 | 40 | 0 | 31.7449 | 0 | 50 | 0 | 31.7449 | 0
6 | 6 | 43257.2083 | P6 | 0.10991 | 31.353 | 0 | 31.353 | 0.5 | 0 | 31.353 | 0 | 1 | 0 | 31.353 | 0 | 2 | 0 | 31.353 | 0 | 3 | 0 | 31.353 | 0 | 4 | 0 | 31.353 | 0 | 5 | 0 | 31.353 | 0 | 6 | 0 | 31.353 | 0 | 7 | 0 | 31.353 | 0 | 8 | 0 | 31.353 | 0 | 9 | 0 | 31.353 | 0 | 10 | 0 | 31.353 | 0 | 15 | 0 | 31.353 | 0 | 20 | 0 | 31.353 | 0 | 30 | 0 | 31.353 | 0 | 40 | 0 | 31.353 | 0 | 50 | 0 | 31.353 | 0
6 | 6 | 43257.25 | P6 | 0.10991 | 25.6049 | 3.3891 | 22.2158 | 0.5 | 0 | 22.2158 | 0 | 1 | 0 | 22.2158 | 0 | 2 | 0 | 22.2158 | 0 | 3 | 0 | 22.2158 | 0 | 4 | 0 | 22.2158 | 0 | 5 | 0 | 22.2158 | 0 | 6 | 0 | 22.2158 | 0 | 7 | 0 | 22.2158 | 0 | 8 | 0 | 22.2158 | 0 | 9 | 0 | 22.2158 | 0 | 10 | 0 | 22.2158 | 0 | 15 | 0 | 22.2158 | 0 | 20 | 0 | 22.2158 | 0 | 30 | 0 | 22.2158 | 0 | 40 | 0 | 22.2158 | 0 | 50 | 0 | 22.2158 | 0
6 | 6 | 43257.2917 | P6 | 0.10991 | 22.4696 | 14.2838 | 8.1858 | 0.5 | 0 | 8.1858 | 0 | 1 | 0 | 8.1858 | 0 | 2 | 0 | 8.1858 | 0 | 3 | 0 | 8.1858 | 0 | 4 | 0 | 8.1858 | 0 | 5 | 0 | 8.1858 | 0 | 6 | 0 | 8.1858 | 0 | 7 | 0 | 8.1858 | 0 | 8 | 0 | 8.1858 | 0 | 9 | 0 | 8.1858 | 0 | 10 | 0 | 8.1858 | 0 | 15 | 0 | 8.1858 | 0 | 20 | 0 | 8.1858 | 0 | 30 | 0 | 8.1858 | 0 | 40 | 0 | 8.1858 | 0 | 50 | 0 | 8.1858 | 0
6 | 6 | 43257.3333 | P4 | 0.14197 | 25.6049 | 0 | 25.6049 | 0.5 | 0 | 25.6049 | 0 | 1 | 0 | 25.6049 | 0 | 2 | 0 | 25.6049 | 0 | 3 | 0 | 25.6049 | 0 | 4 | 0 | 25.6049 | 0 | 5 | 0 | 25.6049 | 0 | 6 | 0 | 25.6049 | 0 | 7 | 0 | 25.6049 | 0 | 8 | 0 | 25.6049 | 0 | 9 | 0 | 25.6049 | 0 | 10 | 0 | 25.6049 | 0 | 15 | 0 | 25.6049 | 0 | 20 | 0 | 25.6049 | 0 | 30 | 0 | 25.6049 | 0 | 40 | 0 | 25.6049 | 0 | 50 | 0 | 25.6049 | 0
6 | 6 | 43257.375 | P3 | 0.14539 | 35.1415 | 46.2677 | -11.1262 | 2.75 | 2.5 | -8.6262 | -0.098576 | 5.5 | 5 | -6.1262 | -0.19715 | 11 | 10 | -1.1262 | -0.39431 | 13.0136 | 11.1262 | 0 | -0.43871 | 14.0136 | 11.1262 | 0 | -0.43871 | 15.0136 | 11.1262 | 0 | -0.43871 | 16.0136 | 11.1262 | 0 | -0.43871 | 17.0136 | 11.1262 | 0 | -0.43871 | 18.0136 | 11.1262 | 0 | -0.43871 | 19.0136 | 11.1262 | 0 | -0.43871 | 20.0136 | 11.1262 | 0 | -0.43871 | 25.0136 | 11.1262 | 0 | -0.43871 | 30.0136 | 11.1262 | 0 | -0.43871 | 40.0136 | 11.1262 | 0 | -0.43871 | 50.0136 | 11.1262 | 0 | -0.43871 | 60.0136 | 11.1262 | 0 | -0.43871
6 | 6 | 43257.4167 | P3 | 0.14539 | 35.7946 | 60.2119 | -24.4172 | 5 | 2.5 | -21.9172 | -0.098576 | 10 | 5 | -19.4172 | -0.19715 | 20 | 10 | -14.4172 | -0.39431 | 26.5136 | 15 | -9.4172 | -0.59146 | 32.0136 | 20 | -4.4172 | -0.78861 | 36.9891 | 24.4172 | 0 | -0.96278 | 37.9891 | 24.4172 | 0 | -0.96278 | 38.9891 | 24.4172 | 0 | -0.96278 | 39.9891 | 24.4172 | 0 | -0.96278 | 40.9891 | 24.4172 | 0 | -0.96278 | 41.9891 | 24.4172 | 0 | -0.96278 | 46.9891 | 24.4172 | 0 | -0.96278 | 51.9891 | 24.4172 | 0 | -0.96278 | 61.9891 | 24.4172 | 0 | -0.96278 | 71.9891 | 24.4172 | 0 | -0.96278 | 81.9891 | 24.4172 | 0 | -0.96278
6 | 6 | 43257.4583 | P3 | 0.14539 | 36.9704 | 70.3429 | -33.3725 | 5 | 0 | -33.3725 | 0 | 10 | 0 | -33.3725 | 0 | 20 | 0 | -33.3725 | 0 | 30 | 3.8738 | -29.4988 | -0.15275 | 40 | 8.8738 | -24.4988 | -0.3499 | 50 | 14.4565 | -18.916 | -0.57003 | 60 | 24.4565 | -8.916 | -0.96433 | 69.0244 | 33.3725 | 0 | -1.3159 | 70.0244 | 33.3725 | 0 | -1.3159 | 71.0244 | 33.3725 | 0 | -1.3159 | 72.0244 | 33.3725 | 0 | -1.3159 | 77.0244 | 33.3725 | 0 | -1.3159 | 82.0244 | 33.3725 | 0 | -1.3159 | 92.0244 | 33.3725 | 0 | -1.3159 | 102.0244 | 33.3725 | 0 | -1.3159 | 112.0244 | 33.3725 | 0 | -1.3159
6 | 6 | 43257.5 | P3 | 0.14539 | 37.6236 | 76.1959 | -38.5723 | 5 | 0 | -38.5723 | 0 | 10 | 0 | -38.5723 | 0 | 20 | 0 | -38.5723 | 0 | 30 | 0 | -38.5723 | 0 | 40 | 0 | -38.5723 | 0 | 50 | 0 | -38.5723 | 0 | 60 | 0 | -38.5723 | 0 | 70 | 1.084 | -37.4883 | -0.042742 | 80 | 11.084 | -27.4883 | -0.43705 | 90 | 21.084 | -17.4883 | -0.83135 | 100 | 31.084 | -7.4883 | -1.2257 | 111.7395 | 38.5723 | 0 | -1.5209 | 116.7395 | 38.5723 | 0 | -1.5209 | 126.7395 | 38.5723 | 0 | -1.5209 | 136.7395 | 38.5723 | 0 | -1.5209 | 146.7395 | 38.5723 | 0 | -1.5209
6 | 6 | 43257.5417 | P3 | 0.14539 | 36.3172 | 75.7854 | -39.4682 | 5 | 0 | -39.4682 | 0 | 10 | 0 | -39.4682 | 0 | 20 | 0 | -39.4682 | 0 | 30 | 0 | -39.4682 | 0 | 40 | 0 | -39.4682 | 0 | 50 | 0 | -39.4682 | 0 | 60 | 0 | -39.4682 | 0 | 70 | 0 | -39.4682 | 0 | 80 | 0 | -39.4682 | 0 | 90 | 0 | -39.4682 | 0 | 100 | 0 | -39.4682 | 0 | 147.2609 | 39.4682 | 0 | -1.5563 | 152.2609 | 39.4682 | 0 | -1.5563 | 162.2609 | 39.4682 | 0 | -1.5563 | 172.2609 | 39.4682 | 0 | -1.5563 | 182.2609 | 39.4682 | 0 | -1.5563
6 | 6 | 43257.5833 | P4 | 0.14197 | 36.5785 | 72.7298 | -36.1514 | 5 | 0 | -36.1514 | 0 | 10 | 0 | -36.1514 | 0 | 20 | 0 | -36.1514 | 0 | 30 | 0 | -36.1514 | 0 | 40 | 0 | -36.1514 | 0 | 50 | 0 | -36.1514 | 0 | 60 | 0 | -36.1514 | 0 | 70 | 0 | -36.1514 | 0 | 80 | 0 | -36.1514 | 0 | 90 | 0 | -36.1514 | 0 | 100 | 0 | -36.1514 | 0 | 150 | 3.0435 | -33.1079 | -0.12001 | 184.7971 | 36.1514 | 0 | -1.4255 | 194.7971 | 36.1514 | 0 | -1.4255 | 204.7971 | 36.1514 | 0 | -1.4255 | 214.7971 | 36.1514 | 0 | -1.4255
6 | 6 | 43257.625 | P4 | 0.14197 | 35.4027 | 64.0326 | -28.6299 | 5 | 0 | -28.6299 | 0 | 10 | 0 | -28.6299 | 0 | 20 | 0 | -28.6299 | 0 | 30 | 0 | -28.6299 | 0 | 40 | 0 | -28.6299 | 0 | 50 | 0 | -28.6299 | 0 | 60 | 0 | -28.6299 | 0 | 70 | 0 | -28.6299 | 0 | 80 | 0 | -28.6299 | 0 | 90 | 0 | -28.6299 | 0 | 100 | 0 | -28.6299 | 0 | 150 | 0 | -28.6299 | 0 | 200 | 16.8921 | -11.7378 | -0.66606 | 220.564 | 28.6299 | 0 | -1.1289 | 230.564 | 28.6299 | 0 | -1.1289 | 240.564 | 28.6299 | 0 | -1.1289
6 | 6 | 43257.6667 | P4 | 0.14197 | 36.8397 | 49.1685 | -12.3288 | 5 | 0 | -12.3288 | 0 | 10 | 0 | -12.3288 | 0 | 20 | 0 | -12.3288 | 0 | 30 | 0 | -12.3288 | 0 | 40 | 0 | -12.3288 | 0 | 50 | 0 | -12.3288 | 0 | 60 | 0 | -12.3288 | 0 | 70 | 0 | -12.3288 | 0 | 80 | 0 | -12.3288 | 0 | 90 | 0 | -12.3288 | 0 | 100 | 0 | -12.3288 | 0 | 150 | 0 | -12.3288 | 0 | 200 | 0 | -12.3288 | 0 | 231.6599 | 12.3288 | 0 | -0.48613 | 241.6599 | 12.3288 | 0 | -0.48613 | 251.6599 | 12.3288 | 0 | -0.48613
6 | 6 | 43257.7083 | P4 | 0.14197 | 37.3623 | 34.8628 | 2.4995 | 2.2228 | -2.4995 | 0 | 0.45136 | 7.2228 | -2.4995 | 0 | 0.45136 | 17.2228 | -2.4995 | 0 | 0.45136 | 27.2228 | -2.4995 | 0 | 0.45136 | 37.2228 | -2.4995 | 0 | 0.45136 | 47.2228 | -2.4995 | 0 | 0.45136 | 57.2228 | -2.4995 | 0 | 0.45136 | 67.2228 | -2.4995 | -5.7732e-15 | 0.45136 | 77.2228 | -2.4995 | -5.7732e-15 | 0.45136 | 87.2228 | -2.4995 | -5.7732e-15 | 0.45136 | 97.2228 | -2.4995 | -5.7732e-15 | 0.45136 | 147.2228 | -2.4995 | 7.1054e-15 | 0.45136 | 197.2228 | -2.4995 | 7.1054e-15 | 0.45136 | 228.8827 | -2.4995 | 7.1054e-15 | 0.45136 | 238.8827 | -2.4995 | 7.1054e-15 | 0.45136 | 248.8827 | -2.4995 | 7.1054e-15 | 0.45136
6 | 6 | 43257.75 | P3 | 0.14539 | 35.7946 | 19.1995 | 16.5951 | 0.5 | -1.5505 | 15.0446 | 0.28673 | 1.6672 | -5 | 11.5951 | 0.92463 | 6.1117 | -10 | 6.5951 | 1.8493 | 10.5561 | -15 | 1.5951 | 2.7739 | 18.7838 | -16.5951 | 0 | 3.0689 | 28.7838 | -16.5951 | 0 | 3.0689 | 38.7838 | -16.5951 | 0 | 3.0689 | 48.7838 | -16.5951 | 0 | 3.0689 | 58.7838 | -16.5951 | 0 | 3.0689 | 68.7838 | -16.5951 | 0 | 3.0689 | 78.7838 | -16.5951 | 0 | 3.0689 | 128.7838 | -16.5951 | 0 | 3.0689 | 178.7838 | -16.5951 | 0 | 3.0689 | 210.4437 | -16.5951 | 0 | 3.0689 | 220.4437 | -16.5951 | 0 | 3.0689 | 230.4437 | -16.5951 | 0 | 3.0689
6 | 6 | 43257.7917 | P3 | 0.14539 | 33.4432 | 5.8907 | 27.5525 | 0.5 | 0 | 27.5525 | 0 | 1 | -0.60052 | 26.9519 | 0.11105 | 2 | -3.7005 | 23.8519 | 0.68433 | 3 | -6.8005 | 20.7519 | 1.2576 | 4 | -13.3054 | 14.247 | 2.4605 | 5 | -21.4054 | 6.147 | 3.9584 | 8.1699 | -27.5525 | 0 | 5.0952 | 18.1699 | -27.5525 | 0 | 5.0952 | 28.1699 | -27.5525 | 0 | 5.0952 | 38.1699 | -27.5525 | 0 | 5.0952 | 48.1699 | -27.5525 | 0 | 5.0952 | 98.1699 | -27.5525 | 0 | 5.0952 | 148.1699 | -27.5525 | 0 | 5.0952 | 179.8299 | -27.5525 | 0 | 5.0952 | 189.8299 | -27.5525 | 0 | 5.0952 | 199.8299 | -27.5525 | 0 | 5.0952
6 | 6 | 43257.8333 | P3 | 0.14539 | 33.9657 | 0 | 33.9657 | 0.5 | 0 | 33.9657 | 0 | 1 | 0 | 33.9657 | 0 | 2 | 0 | 33.9657 | 0 | 3 | 0 | 33.9657 | 0 | 4 | 0 | 33.9657 | 0 | 5 | 0 | 33.9657 | 0 | 6 | -1.953 | 32.0128 | 0.36115 | 7 | -10.053 | 23.9128 | 1.8591 | 8 | -18.153 | 15.8128 | 3.357 | 9 | -26.253 | 7.7128 | 4.8549 | 10.4303 | -33.9657 | 0 | 6.2812 | 60.4303 | -33.9657 | 0 | 6.2812 | 110.4303 | -33.9657 | 0 | 6.2812 | 142.0902 | -33.9657 | 0 | 6.2812 | 152.0902 | -33.9657 | 0 | 6.2812 | 162.0902 | -33.9657 | 0 | 6.2812
6 | 6 | 43257.875 | P3 | 0.14539 | 35.1415 | 0 | 35.1415 | 0.5 | 0 | 35.1415 | 0 | 1 | 0 | 35.1415 | 0 | 2 | 0 | 35.1415 | 0 | 3 | 0 | 35.1415 | 0 | 4 | 0 | 35.1415 | 0 | 5 | 0 | 35.1415 | 0 | 6 | 0 | 35.1415 | 0 | 7 | 0 | 35.1415 | 0 | 8 | 0 | 35.1415 | 0 | 9 | 0 | 35.1415 | 0 | 10 | -0.38724 | 34.7542 | 0.07161 | 21.3842 | -35.1415 | 0 | 6.4986 | 71.3842 | -35.1415 | 0 | 6.4986 | 103.0441 | -35.1415 | 0 | 6.4986 | 113.0441 | -35.1415 | 0 | 6.4986 | 123.0441 | -35.1415 | 0 | 6.4986
6 | 6 | 43257.9167 | P4 | 0.14197 | 33.4432 | 0 | 33.4432 | 0.5 | 0 | 33.4432 | 0 | 1 | 0 | 33.4432 | 0 | 2 | 0 | 33.4432 | 0 | 3 | 0 | 33.4432 | 0 | 4 | 0 | 33.4432 | 0 | 5 | 0 | 33.4432 | 0 | 6 | 0 | 33.4432 | 0 | 7 | 0 | 33.4432 | 0 | 8 | 0 | 33.4432 | 0 | 9 | 0 | 33.4432 | 0 | 10 | 0 | 33.4432 | 0 | 15 | -5.7458 | 27.6974 | 1.0376 | 34.2251 | -33.4432 | 0 | 6.0392 | 65.885 | -33.4432 | 0 | 6.0392 | 75.885 | -33.4432 | 0 | 6.0392 | 85.885 | -33.4432 | 0 | 6.0392
6 | 6 | 43257.9583 | P4 | 0.14197 | 31.8755 | 0 | 31.8755 | 0.5 | 0 | 31.8755 | 0 | 1 | 0 | 31.8755 | 0 | 2 | 0 | 31.8755 | 0 | 3 | 0 | 31.8755 | 0 | 4 | 0 | 31.8755 | 0 | 5 | 0 | 31.8755 | 0 | 6 | 0 | 31.8755 | 0 | 7 | 0 | 31.8755 | 0 | 8 | 0 | 31.8755 | 0 | 9 | 0 | 31.8755 | 0 | 10 | 0 | 31.8755 | 0 | 15 | 0 | 31.8755 | 0 | 20 | -12.8026 | 19.0729 | 2.3119 | 30.4678 | -31.8755 | 0 | 5.7561 | 40.4678 | -31.8755 | 0 | 5.7561 | 50.4678 | -31.8755 | 0 | 5.7561
6 | 7 | 43258 | P6 | 0.10991 | 32.2674 | 0 | 32.2674 | 0.5 | 0 | 32.2674 | 0 | 1 | 0 | 32.2674 | 0 | 2 | 0 | 32.2674 | 0 | 3 | 0 | 32.2674 | 0 | 4 | 0 | 32.2674 | 0 | 5 | 0 | 32.2674 | 0 | 6 | 0 | 32.2674 | 0 | 7 | 0 | 32.2674 | 0 | 8 | 0 | 32.2674 | 0 | 9 | 0 | 32.2674 | 0 | 10 | 0 | 32.2674 | 0 | 15 | 0 | 32.2674 | 0 | 20 | 0 | 32.2674 | 0 | 30 | -0.42102 | 31.8464 | 0.058857 | 40 | -0.42102 | 31.8464 | 0.058857 | 50 | -0.42102 | 31.8464 | 0.058857
6 | 7 | 43258.0417 | P6 | 0.10991 | 33.3125 | 0 | 33.3125 | 0.5 | 0 | 33.3125 | 0 | 1 | 0 | 33.3125 | 0 | 2 | 0 | 33.3125 | 0 | 3 | 0 | 33.3125 | 0 | 4 | 0 | 33.3125 | 0 | 5 | 0 | 33.3125 | 0 | 6 | 0 | 33.3125 | 0 | 7 | 0 | 33.3125 | 0 | 8 | 0 | 33.3125 | 0 | 9 | 0 | 33.3125 | 0 | 10 | 0 | 33.3125 | 0 | 15 | 0 | 33.3125 | 0 | 20 | 0 | 33.3125 | 0 | 30 | 0 | 33.3125 | 0 | 40 | 0 | 33.3125 | 0 | 50 | 0 | 33.3125 | 0
6 | 7 | 43258.0833 | P6 | 0.10991 | 32.79 | 0 | 32.79 | 0.5 | 0 | 32.79 | 0 | 1 | 0 | 32.79 | 0 | 2 | 0 | 32.79 | 0 | 3 | 0 | 32.79 | 0 | 4 | 0 | 32.79 | 0 | 5 | 0 | 32.79 | 0 | 6 | 0 | 32.79 | 0 | 7 | 0 | 32.79 | 0 | 8 | 0 | 32.79 | 0 | 9 | 0 | 32.79 | 0 | 10 | 0 | 32.79 | 0 | 15 | 0 | 32.79 | 0 | 20 | 0 | 32.79 | 0 | 30 | 0 | 32.79 | 0 | 40 | 0 | 32.79 | 0 | 50 | 0 | 32.79 | 0
6 | 7 | 43258.125 | P6 | 0.10991 | 32.6593 | 0 | 32.6593 | 0.5 | 0 | 32.6593 | 0 | 1 | 0 | 32.6593 | 0 | 2 | 0 | 32.6593 | 0 | 3 | 0 | 32.6593 | 0 | 4 | 0 | 32.6593 | 0 | 5 | 0 | 32.6593 | 0 | 6 | 0 | 32.6593 | 0 | 7 | 0 | 32.6593 | 0 | 8 | 0 | 32.6593 | 0 | 9 | 0 | 32.6593 | 0 | 10 | 0 | 32.6593 | 0 | 15 | 0 | 32.6593 | 0 | 20 | 0 | 32.6593 | 0 | 30 | 0 | 32.6593 | 0 | 40 | 0 | 32.6593 | 0 | 50 | 0 | 32.6593 | 0
6 | 7 | 43258.1667 | P6 | 0.10991 | 33.5738 | 0 | 33.5738 | 0.5 | 0 | 33.5738 | 0 | 1 | 0 | 33.5738 | 0 | 2 | 0 | 33.5738 | 0 | 3 | 0 | 33.5738 | 0 | 4 | 0 | 33.5738 | 0 | 5 | 0 | 33.5738 | 0 | 6 | 0 | 33.5738 | 0 | 7 | 0 | 33.5738 | 0 | 8 | 0 | 33.5738 | 0 | 9 | 0 | 33.5738 | 0 | 10 | 0 | 33.5738 | 0 | 15 | 0 | 33.5738 | 0 | 20 | 0 | 33.5738 | 0 | 30 | 0 | 33.5738 | 0 | 40 | 0 | 33.5738 | 0 | 50 | 0 | 33.5738 | 0
6 | 7 | 43258.2083 | P6 | 0.10991 | 33.8351 | 0 | 33.8351 | 0.5 | 0 | 33.8351 | 0 | 1 | 0 | 33.8351 | 0 | 2 | 0 | 33.8351 | 0 | 3 | 0 | 33.8351 | 0 | 4 | 0 | 33.8351 | 0 | 5 | 0 | 33.8351 | 0 | 6 | 0 | 33.8351 | 0 | 7 | 0 | 33.8351 | 0 | 8 | 0 | 33.8351 | 0 | 9 | 0 | 33.8351 | 0 | 10 | 0 | 33.8351 | 0 | 15 | 0 | 33.8351 | 0 | 20 | 0 | 33.8351 | 0 | 30 | 0 | 33.8351 | 0 | 40 | 0 | 33.8351 | 0 | 50 | 0 | 33.8351 | 0
6 | 7 | 43258.25 | P6 | 0.10991 | 33.3125 | 1.0097 | 32.3028 | 0.5 | 0 | 32.3028 | 0 | 1 | 0 | 32.3028 | 0 | 2 | 0 | 32.3028 | 0 | 3 | 0 | 32.3028 | 0 | 4 | 0 | 32.3028 | 0 | 5 | 0 | 32.3028 | 0 | 6 | 0 | 32.3028 | 0 | 7 | 0 | 32.3028 | 0 | 8 | 0 | 32.3028 | 0 | 9 | 0 | 32.3028 | 0 | 10 | 0 | 32.3028 | 0 | 15 | 0 | 32.3028 | 0 | 20 | 0 | 32.3028 | 0 | 30 | 0 | 32.3028 | 0 | 40 | 0 | 32.3028 | 0 | 50 | 0 | 32.3028 | 0
6 | 7 | 43258.2917 | P6 | 0.10991 | 31.0917 | 9.593 | 21.4987 | 0.5 | 0 | 21.4987 | 0 | 1 | 0 | 21.4987 | 0 | 2 | 0 | 21.4987 | 0 | 3 | 0 | 21.4987 | 0 | 4 | 0 | 21.4987 | 0 | 5 | 0 | 21.4987 | 0 | 6 | 0 | 21.4987 | 0 | 7 | 0 | 21.4987 | 0 | 8 | 0 | 21.4987 | 0 | 9 | 0 | 21.4987 | 0 | 10 | 0 | 21.4987 | 0 | 15 | 0 | 21.4987 | 0 | 20 | 0 | 21.4987 | 0 | 30 | 0 | 21.4987 | 0 | 40 | 0 | 21.4987 | 0 | 50 | 0 | 21.4987 | 0
6 | 7 | 43258.3333 | P4 | 0.14197 | 30.4385 | 25.2261 | 5.2124 | 0.5 | 0 | 5.2124 | 0 | 1 | 0 | 5.2124 | 0 | 2 | 0 | 5.2124 | 0 | 3 | 0 | 5.2124 | 0 | 4 | 0 | 5.2124 | 0 | 5 | 0 | 5.2124 | 0 | 6 | 0 | 5.2124 | 0 | 7 | 0 | 5.2124 | 0 | 8 | 0 | 5.2124 | 0 | 9 | 0 | 5.2124 | 0 | 10 | 0 | 5.2124 | 0 | 15 | 0 | 5.2124 | 0 | 20 | 0 | 5.2124 | 0 | 30 | 0 | 5.2124 | 0 | 40 | 0 | 5.2124 | 0 | 50 | 0 | 5.2124 | 0
6 | 7 | 43258.375 | P3 | 0.14539 | 45.0699 | 27.5768 | 17.4931 | 0.5 | 0 | 17.4931 | 0 | 1 | 0 | 17.4931 | 0 | 2 | 0 | 17.4931 | 0 | 3 | 0 | 17.4931 | 0 | 4 | 0 | 17.4931 | 0 | 5 | 0 | 17.4931 | 0 | 6 | 0 | 17.4931 | 0 | 7 | 0 | 17.4931 | 0 | 8 | 0 | 17.4931 | 0 | 9 | 0 | 17.4931 | 0 | 10 | 0 | 17.4931 | 0 | 15 | 0 | 17.4931 | 0 | 20 | 0 | 17.4931 | 0 | 30 | 0 | 17.4931 | 0 | 40 | 0 | 17.4931 | 0 | 50 | 0 | 17.4931 | 0
6 | 7 | 43258.4167 | P3 | 0.14539 | 45.7231 | 37.1946 | 8.5284 | 0.5 | 0 | 8.5284 | 0 | 1 | 0 | 8.5284 | 0 | 2 | 0 | 8.5284 | 0 | 3 | 0 | 8.5284 | 0 | 4 | 0 | 8.5284 | 0 | 5 | 0 | 8.5284 | 0 | 6 | 0 | 8.5284 | 0 | 7 | 0 | 8.5284 | 0 | 8 | 0 | 8.5284 | 0 | 9 | 0 | 8.5284 | 0 | 10 | 0 | 8.5284 | 0 | 15 | 0 | 8.5284 | 0 | 20 | 0 | 8.5284 | 0 | 30 | 0 | 8.5284 | 0 | 40 | 0 | 8.5284 | 0 | 50 | 0 | 8.5284 | 0
6 | 7 | 43258.4583 | P3 | 0.14539 | 46.5069 | 42.3088 | 4.1981 | 0.5 | 0 | 4.1981 | 0 | 1 | 0 | 4.1981 | 0 | 2 | 0 | 4.1981 | 0 | 3 | 0 | 4.1981 | 0 | 4 | 0 | 4.1981 | 0 | 5 | 0 | 4.1981 | 0 | 6 | 0 | 4.1981 | 0 | 7 | 0 | 4.1981 | 0 | 8 | 0 | 4.1981 | 0 | 9 | 0 | 4.1981 | 0 | 10 | 0 | 4.1981 | 0 | 15 | 0 | 4.1981 | 0 | 20 | 0 | 4.1981 | 0 | 30 | 0 | 4.1981 | 0 | 40 | 0 | 4.1981 | 0 | 50 | 0 | 4.1981 | 0
6 | 7 | 43258.5 | P3 | 0.14539 | 45.2005 | 58.9841 | -13.7836 | 2.75 | 2.5 | -11.2836 | -0.098576 | 5.5 | 5 | -8.7836 | -0.19715 | 11 | 10 | -3.7836 | -0.39431 | 15.4052 | 13.7836 | 0 | -0.54349 | 16.4052 | 13.7836 | 0 | -0.54349 | 17.4052 | 13.7836 | 0 | -0.54349 | 18.4052 | 13.7836 | 0 | -0.54349 | 19.4052 | 13.7836 | 0 | -0.54349 | 20.4052 | 13.7836 | 0 | -0.54349 | 21.4052 | 13.7836 | 0 | -0.54349 | 22.4052 | 13.7836 | 0 | -0.54349 | 27.4052 | 13.7836 | 0 | -0.54349 | 32.4052 | 13.7836 | 0 | -0.54349 | 42.4052 | 13.7836 | 0 | -0.54349 | 52.4052 | 13.7836 | 0 | -0.54349 | 62.4052 | 13.7836 | 0 | -0.54349
6 | 7 | 43258.5417 | P3 | 0.14539 | 40.1057 | 52.0663 | -11.9606 | 5 | 2.5 | -9.4606 | -0.098576 | 10 | 5 | -6.9606 | -0.19715 | 20 | 10 | -1.9606 | -0.39431 | 26.1698 | 11.9606 | 0 | -0.47161 | 27.1698 | 11.9606 | 0 | -0.47161 | 28.1698 | 11.9606 | 0 | -0.47161 | 29.1698 | 11.9606 | 0 | -0.47161 | 30.1698 | 11.9606 | 0 | -0.47161 | 31.1698 | 11.9606 | 0 | -0.47161 | 32.1698 | 11.9606 | 0 | -0.47161 | 33.1698 | 11.9606 | 0 | -0.47161 | 38.1698 | 11.9606 | 0 | -0.47161 | 43.1698 | 11.9606 | 0 | -0.47161 | 53.1698 | 11.9606 | 0 | -0.47161 | 63.1698 | 11.9606 | 0 | -0.47161 | 73.1698 | 11.9606 | 0 | -0.47161
6 | 7 | 43258.5833 | P4 | 0.14197 | 36.5785 | 44.0837 | -7.5053 | 5 | 0 | -7.5053 | 0 | 10 | 0 | -7.5053 | 0 | 20 | 0 | -7.5053 | 0 | 30 | 4.2558 | -3.2495 | -0.16781 | 33.9245 | 7.5053 | 0 | -0.29594 | 34.9245 | 7.5053 | 0 | -0.29594 | 35.9245 | 7.5053 | 0 | -0.29594 | 36.9245 | 7.5053 | 0 | -0.29594 | 37.9245 | 7.5053 | 0 | -0.29594 | 38.9245 | 7.5053 | 0 | -0.29594 | 39.9245 | 7.5053 | 0 | -0.29594 | 44.9245 | 7.5053 | 0 | -0.29594 | 49.9245 | 7.5053 | 0 | -0.29594 | 59.9245 | 7.5053 | 0 | -0.29594 | 69.9245 | 7.5053 | 0 | -0.29594 | 79.9245 | 7.5053 | 0 | -0.29594
6 | 7 | 43258.625 | P4 | 0.14197 | 36.0559 | 29.1585 | 6.8974 | 2.2222 | -2.5 | 4.3974 | 0.45145 | 4.4444 | -5 | 1.8974 | 0.90291 | 12.3362 | -6.8974 | 0 | 1.2455 | 22.3362 | -6.8974 | 0 | 1.2455 | 26.2607 | -6.8974 | 0 | 1.2455 | 27.2607 | -6.8974 | 0 | 1.2455 | 28.2607 | -6.8974 | 0 | 1.2455 | 29.2607 | -6.8974 | 0 | 1.2455 | 30.2607 | -6.8974 | 0 | 1.2455 | 31.2607 | -6.8974 | 0 | 1.2455 | 32.2607 | -6.8974 | 0 | 1.2455 | 37.2607 | -6.8974 | 0 | 1.2455 | 42.2607 | -6.8974 | 0 | 1.2455 | 52.2607 | -6.8974 | 0 | 1.2455 | 62.2607 | -6.8974 | 0 | 1.2455 | 72.2607 | -6.8974 | 0 | 1.2455
6 | 7 | 43258.6667 | P4 | 0.14197 | 34.3576 | 10.823 | 23.5346 | 0.5 | -1.55 | 21.9846 | 0.2799 | 1 | -3.1 | 20.4346 | 0.5598 | 2 | -9.3026 | 14.232 | 1.6799 | 5.6695 | -15 | 8.5346 | 2.7087 | 4.0385 | -20 | 3.5346 | 3.6116 | 5 | -20.0347 | 3.4999 | 3.6179 | 6 | -20.0347 | 3.4999 | 3.6179 | 7 | -20.0347 | 3.4999 | 3.6179 | 8 | -20.0347 | 3.4999 | 3.6179 | 9 | -20.0347 | 3.4999 | 3.6179 | 10 | -20.0347 | 3.4999 | 3.6179 | 15 | -20.0347 | 3.4999 | 3.6179 | 20 | -20.0347 | 3.4999 | 3.6179 | 30 | -20.0347 | 3.4999 | 3.6179 | 40 | -20.0347 | 3.4999 | 3.6179 | 50 | -20.0347 | 3.4999 | 3.6179
6 | 7 | 43258.7083 | P4 | 0.14197 | 34.227 | 13.905 | 20.322 | 0.5 | 0 | 20.322 | 0 | 1 | 0 | 20.322 | 0 | 2 | 0 | 20.322 | 0 | 3 | -2.4026 | 17.9194 | 0.43386 | 4 | -0.034664 | 20.2873 | 0.0062598 | 5 | 0 | 20.322 | 0 | 6 | 0 | 20.322 | 0 | 7 | 0 | 20.322 | 0 | 8 | 0 | 20.322 | 0 | 9 | 0 | 20.322 | 0 | 10 | 0 | 20.322 | 0 | 15 | 0 | 20.322 | 0 | 20 | 0 | 20.322 | 0 | 30 | 0 | 20.322 | 0 | 40 | 0 | 20.322 | 0 | 50 | 0 | 20.322 | 0
6 | 7 | 43258.75 | P3 | 0.14539 | 34.8802 | 8.2293 | 26.6508 | 0.5 | 0 | 26.6508 | 0 | 1 | 0 | 26.6508 | 0 | 2 | 0 | 26.6508 | 0 | 3 | 0 | 26.6508 | 0 | 4 | 0 | 26.6508 | 0 | 5 | 0 | 26.6508 | 0 | 6 | 0 | 26.6508 | 0 | 7 | 0 | 26.6508 | 0 | 8 | 0 | 26.6508 | 0 | 9 | 0 | 26.6508 | 0 | 10 | 0 | 26.6508 | 0 | 15 | 0 | 26.6508 | 0 | 20 | 0 | 26.6508 | 0 | 30 | 0 | 26.6508 | 0 | 40 | 0 | 26.6508 | 0 | 50 | 0 | 26.6508 | 0
6 | 7 | 43258.7917 | P3 | 0.14539 | 34.227 | 3.6992 | 30.5278 | 0.5 | 0 | 30.5278 | 0 | 1 | 0 | 30.5278 | 0 | 2 | 0 | 30.5278 | 0 | 3 | 0 | 30.5278 | 0 | 4 | 0 | 30.5278 | 0 | 5 | 0 | 30.5278 | 0 | 6 | 0 | 30.5278 | 0 | 7 | 0 | 30.5278 | 0 | 8 | 0 | 30.5278 | 0 | 9 | 0 | 30.5278 | 0 | 10 | 0 | 30.5278 | 0 | 15 | 0 | 30.5278 | 0 | 20 | 0 | 30.5278 | 0 | 30 | 0 | 30.5278 | 0 | 40 | 0 | 30.5278 | 0 | 50 | 0 | 30.5278 | 0
6 | 7 | 43258.8333 | P3 | 0.14539 | 34.4883 | 0 | 34.4883 | 0.5 | 0 | 34.4883 | 0 | 1 | 0 | 34.4883 | 0 | 2 | 0 | 34.4883 | 0 | 3 | 0 | 34.4883 | 0 | 4 | 0 | 34.4883 | 0 | 5 | 0 | 34.4883 | 0 | 6 | 0 | 34.4883 | 0 | 7 | 0 | 34.4883 | 0 | 8 | 0 | 34.4883 | 0 | 9 | 0 | 34.4883 | 0 | 10 | 0 | 34.4883 | 0 | 15 | 0 | 34.4883 | 0 | 20 | 0 | 34.4883 | 0 | 30 | 0 | 34.4883 | 0 | 40 | 0 | 34.4883 | 0 | 50 | 0 | 34.4883 | 0
6 | 7 | 43258.875 | P3 | 0.14539 | 38.6687 | 0 | 38.6687 | 0.5 | 0 | 38.6687 | 0 | 1 | 0 | 38.6687 | 0 | 2 | 0 | 38.6687 | 0 | 3 | 0 | 38.6687 | 0 | 4 | 0 | 38.6687 | 0 | 5 | 0 | 38.6687 | 0 | 6 | 0 | 38.6687 | 0 | 7 | 0 | 38.6687 | 0 | 8 | 0 | 38.6687 | 0 | 9 | 0 | 38.6687 | 0 | 10 | 0 | 38.6687 | 0 | 15 | 0 | 38.6687 | 0 | 20 | 0 | 38.6687 | 0 | 30 | 0 | 38.6687 | 0 | 40 | 0 | 38.6687 | 0 | 50 | 0 | 38.6687 | 0
6 | 7 | 43258.9167 | P4 | 0.14197 | 41.804 | 0 | 41.804 | 0.5 | 0 | 41.804 | 0 | 1 | 0 | 41.804 | 0 | 2 | 0 | 41.804 | 0 | 3 | 0 | 41.804 | 0 | 4 | 0 | 41.804 | 0 | 5 | 0 | 41.804 | 0 | 6 | 0 | 41.804 | 0 | 7 | 0 | 41.804 | 0 | 8 | 0 | 41.804 | 0 | 9 | 0 | 41.804 | 0 | 10 | 0 | 41.804 | 0 | 15 | 0 | 41.804 | 0 | 20 | 0 | 41.804 | 0 | 30 | 0 | 41.804 | 0 | 40 | 0 | 41.804 | 0 | 50 | 0 | 41.804 | 0
6 | 7 | 43258.9583 | P4 | 0.14197 | 40.6282 | 0 | 40.6282 | 0.5 | 0 | 40.6282 | 0 | 1 | 0 | 40.6282 | 0 | 2 | 0 | 40.6282 | 0 | 3 | 0 | 40.6282 | 0 | 4 | 0 | 40.6282 | 0 | 5 | 0 | 40.6282 | 0 | 6 | 0 | 40.6282 | 0 | 7 | 0 | 40.6282 | 0 | 8 | 0 | 40.6282 | 0 | 9 | 0 | 40.6282 | 0 | 10 | 0 | 40.6282 | 0 | 15 | 0 | 40.6282 | 0 | 20 | 0 | 40.6282 | 0 | 30 | 0 | 40.6282 | 0 | 40 | 0 | 40.6282 | 0 | 50 | 0 | 40.6282 | 0
6 | 8 | 43259 | P6 | 0.10991 | 36.1866 | 0 | 36.1866 | 0.5 | 0 | 36.1866 | 0 | 1 | 0 | 36.1866 | 0 | 2 | 0 | 36.1866 | 0 | 3 | 0 | 36.1866 | 0 | 4 | 0 | 36.1866 | 0 | 5 | 0 | 36.1866 | 0 | 6 | 0 | 36.1866 | 0 | 7 | 0 | 36.1866 | 0 | 8 | 0 | 36.1866 | 0 | 9 | 0 | 36.1866 | 0 | 10 | 0 | 36.1866 | 0 | 15 | 0 | 36.1866 | 0 | 20 | 0 | 36.1866 | 0 | 30 | 0 | 36.1866 | 0 | 40 | 0 | 36.1866 | 0 | 50 | 0 | 36.1866 | 0
6 | 8 | 43259.0417 | P6 | 0.10991 | 33.4432 | 0 | 33.4432 | 0.5 | 0 | 33.4432 | 0 | 1 | 0 | 33.4432 | 0 | 2 | 0 | 33.4432 | 0 | 3 | 0 | 33.4432 | 0 | 4 | 0 | 33.4432 | 0 | 5 | 0 | 33.4432 | 0 | 6 | 0 | 33.4432 | 0 | 7 | 0 | 33.4432 | 0 | 8 | 0 | 33.4432 | 0 | 9 | 0 | 33.4432 | 0 | 10 | 0 | 33.4432 | 0 | 15 | 0 | 33.4432 | 0 | 20 | 0 | 33.4432 | 0 | 30 | 0 | 33.4432 | 0 | 40 | 0 | 33.4432 | 0 | 50 | 0 | 33.4432 | 0
6 | 8 | 43259.0833 | P6 | 0.10991 | 33.4432 | 0 | 33.4432 | 0.5 | 0 | 33.4432 | 0 | 1 | 0 | 33.4432 | 0 | 2 | 0 | 33.4432 | 0 | 3 | 0 | 33.4432 | 0 | 4 | 0 | 33.4432 | 0 | 5 | 0 | 33.4432 | 0 | 6 | 0 | 33.4432 | 0 | 7 | 0 | 33.4432 | 0 | 8 | 0 | 33.4432 | 0 | 9 | 0 | 33.4432 | 0 | 10 | 0 | 33.4432 | 0 | 15 | 0 | 33.4432 | 0 | 20 | 0 | 33.4432 | 0 | 30 | 0 | 33.4432 | 0 | 40 | 0 | 33.4432 | 0 | 50 | 0 | 33.4432 | 0
6 | 8 | 43259.125 | P6 | 0.10991 | 33.4432 | 0 | 33.4432 | 0.5 | 0 | 33.4432 | 0 | 1 | 0 | 33.4432 | 0 | 2 | 0 | 33.4432 | 0 | 3 | 0 | 33.4432 | 0 | 4 | 0 | 33.4432 | 0 | 5 | 0 | 33.4432 | 0 | 6 | 0 | 33.4432 | 0 | 7 | 0 | 33.4432 | 0 | 8 | 0 | 33.4432 | 0 | 9 | 0 | 33.4432 | 0 | 10 | 0 | 33.4432 | 0 | 15 | 0 | 33.4432 | 0 | 20 | 0 | 33.4432 | 0 | 30 | 0 | 33.4432 | 0 | 40 | 0 | 33.4432 | 0 | 50 | 0 | 33.4432 | 0
6 | 8 | 43259.1667 | P6 | 0.10991 | 33.7044 | 0 | 33.7044 | 0.5 | 0 | 33.7044 | 0 | 1 | 0 | 33.7044 | 0 | 2 | 0 | 33.7044 | 0 | 3 | 0 | 33.7044 | 0 | 4 | 0 | 33.7044 | 0 | 5 | 0 | 33.7044 | 0 | 6 | 0 | 33.7044 | 0 | 7 | 0 | 33.7044 | 0 | 8 | 0 | 33.7044 | 0 | 9 | 0 | 33.7044 | 0 | 10 | 0 | 33.7044 | 0 | 15 | 0 | 33.7044 | 0 | 20 | 0 | 33.7044 | 0 | 30 | 0 | 33.7044 | 0 | 40 | 0 | 33.7044 | 0 | 50 | 0 | 33.7044 | 0
6 | 8 | 43259.2083 | P6 | 0.10991 | 36.5785 | 0 | 36.5785 | 0.5 | 0 | 36.5785 | 0 | 1 | 0 | 36.5785 | 0 | 2 | 0 | 36.5785 | 0 | 3 | 0 | 36.5785 | 0 | 4 | 0 | 36.5785 | 0 | 5 | 0 | 36.5785 | 0 | 6 | 0 | 36.5785 | 0 | 7 | 0 | 36.5785 | 0 | 8 | 0 | 36.5785 | 0 | 9 | 0 | 36.5785 | 0 | 10 | 0 | 36.5785 | 0 | 15 | 0 | 36.5785 | 0 | 20 | 0 | 36.5785 | 0 | 30 | 0 | 36.5785 | 0 | 40 | 0 | 36.5785 | 0 | 50 | 0 | 36.5785 | 0
6 | 8 | 43259.25 | P6 | 0.10991 | 42.8491 | 3.6057 | 39.2434 | 0.5 | 0 | 39.2434 | 0 | 1 | 0 | 39.2434 | 0 | 2 | 0 | 39.2434 | 0 | 3 | 0 | 39.2434 | 0 | 4 | 0 | 39.2434 | 0 | 5 | 0 | 39.2434 | 0 | 6 | 0 | 39.2434 | 0 | 7 | 0 | 39.2434 | 0 | 8 | 0 | 39.2434 | 0 | 9 | 0 | 39.2434 | 0 | 10 | 0 | 39.2434 | 0 | 15 | 0 | 39.2434 | 0 | 20 | 0 | 39.2434 | 0 | 30 | 0 | 39.2434 | 0 | 40 | 0 | 39.2434 | 0 | 50 | 0 | 39.2434 | 0
6 | 8 | 43259.2917 | P6 | 0.10991 | 42.9797 | 12.4085 | 30.5712 | 0.5 | 0 | 30.5712 | 0 | 1 | 0 | 30.5712 | 0 | 2 | 0 | 30.5712 | 0 | 3 | 0 | 30.5712 | 0 | 4 | 0 | 30.5712 | 0 | 5 | 0 | 30.5712 | 0 | 6 | 0 | 30.5712 | 0 | 7 | 0 | 30.5712 | 0 | 8 | 0 | 30.5712 | 0 | 9 | 0 | 30.5712 | 0 | 10 | 0 | 30.5712 | 0 | 15 | 0 | 30.5712 | 0 | 20 | 0 | 30.5712 | 0 | 30 | 0 | 30.5712 | 0 | 40 | 0 | 30.5712 | 0 | 50 | 0 | 30.5712 | 0
6 | 8 | 43259.3333 | P6 | 0.10991 | 43.241 | 29.7781 | 13.4629 | 0.5 | 0 | 13.4629 | 0 | 1 | 0 | 13.4629 | 0 | 2 | 0 | 13.4629 | 0 | 3 | 0 | 13.4629 | 0 | 4 | 0 | 13.4629 | 0 | 5 | 0 | 13.4629 | 0 | 6 | 0 | 13.4629 | 0 | 7 | 0 | 13.4629 | 0 | 8 | 0 | 13.4629 | 0 | 9 | 0 | 13.4629 | 0 | 10 | 0 | 13.4629 | 0 | 15 | 0 | 13.4629 | 0 | 20 | 0 | 13.4629 | 0 | 30 | 0 | 13.4629 | 0 | 40 | 0 | 13.4629 | 0 | 50 | 0 | 13.4629 | 0
6 | 8 | 43259.375 | P6 | 0.10991 | 42.7184 | 45.8187 | -3.1002 | 2.75 | 2.5 | -0.60024 | -0.098576 | 3.7902 | 3.1002 | 0 | -0.12224 | 4.7902 | 3.1002 | 0 | -0.12224 | 5.7902 | 3.1002 | 0 | -0.12224 | 6.7902 | 3.1002 | 0 | -0.12224 | 7.7902 | 3.1002 | 0 | -0.12224 | 8.7902 | 3.1002 | 0 | -0.12224 | 9.7902 | 3.1002 | 0 | -0.12224 | 10.7902 | 3.1002 | 0 | -0.12224 | 11.7902 | 3.1002 | 0 | -0.12224 | 12.7902 | 3.1002 | 0 | -0.12224 | 17.7902 | 3.1002 | 0 | -0.12224 | 22.7902 | 3.1002 | 0 | -0.12224 | 32.7902 | 3.1002 | 0 | -0.12224 | 42.7902 | 3.1002 | 0 | -0.12224 | 52.7902 | 3.1002 | 0 | -0.12224
6 | 8 | 43259.4167 | P6 | 0.10991 | 41.412 | 58.723 | -17.3109 | 5 | 2.5 | -14.8109 | -0.098576 | 8.2902 | 5 | -12.3109 | -0.19715 | 13.7902 | 10 | -7.3109 | -0.39431 | 19.2902 | 15 | -2.3109 | -0.59146 | 22.3701 | 17.3109 | 0 | -0.68258 | 23.3701 | 17.3109 | 0 | -0.68258 | 24.3701 | 17.3109 | 0 | -0.68258 | 25.3701 | 17.3109 | 0 | -0.68258 | 26.3701 | 17.3109 | 0 | -0.68258 | 27.3701 | 17.3109 | 0 | -0.68258 | 28.3701 | 17.3109 | 0 | -0.68258 | 33.3701 | 17.3109 | 0 | -0.68258 | 38.3701 | 17.3109 | 0 | -0.68258 | 48.3701 | 17.3109 | 0 | -0.68258 | 58.3701 | 17.3109 | 0 | -0.68258 | 68.3701 | 17.3109 | 0 | -0.68258
6 | 8 | 43259.4583 | P6 | 0.10991 | 38.2768 | 69.3702 | -31.0934 | 5 | 0 | -31.0934 | 0 | 10 | 1.8998 | -29.1937 | -0.074909 | 20 | 6.8998 | -24.1937 | -0.27206 | 30 | 11.8998 | -19.1937 | -0.46921 | 40 | 19.5888 | -11.5046 | -0.7724 | 45.8701 | 25 | -6.0934 | -0.98576 | 51.3701 | 30 | -1.0934 | -1.1829 | 53.3542 | 31.0934 | 0 | -1.226 | 54.3542 | 31.0934 | 0 | -1.226 | 55.3542 | 31.0934 | 0 | -1.226 | 56.3542 | 31.0934 | 0 | -1.226 | 61.3542 | 31.0934 | 0 | -1.226 | 66.3542 | 31.0934 | 0 | -1.226 | 76.3542 | 31.0934 | 0 | -1.226 | 86.3542 | 31.0934 | 0 | -1.226 | 96.3542 | 31.0934 | 0 | -1.226
6 | 8 | 43259.5 | P6 | 0.10991 | 37.4929 | 64.0711 | -26.5782 | 5 | 0 | -26.5782 | 0 | 10 | 0 | -26.5782 | 0 | 20 | 0 | -26.5782 | 0 | 30 | 0 | -26.5782 | 0 | 40 | 0 | -26.5782 | 0 | 50 | 4.5888 | -21.9894 | -0.18094 | 60 | 9.5888 | -16.9894 | -0.37809 | 70 | 18.4954 | -8.0828 | -0.72928 | 78.2745 | 26.5782 | 0 | -1.048 | 79.2745 | 26.5782 | 0 | -1.048 | 80.2745 | 26.5782 | 0 | -1.048 | 85.2745 | 26.5782 | 0 | -1.048 | 90.2745 | 26.5782 | 0 | -1.048 | 100.2745 | 26.5782 | 0 | -1.048 | 110.2745 | 26.5782 | 0 | -1.048 | 120.2745 | 26.5782 | 0 | -1.048
6 | 8 | 43259.5417 | P6 | 0.10991 | 40.2363 | 71.3979 | -31.1616 | 5 | 0 | -31.1616 | 0 | 10 | 0 | -31.1616 | 0 | 20 | 0 | -31.1616 | 0 | 30 | 0 | -31.1616 | 0 | 40 | 0 | -31.1616 | 0 | 50 | 0 | -31.1616 | 0 | 60 | 0 | -31.1616 | 0 | 70 | 0 | -31.1616 | 0 | 80 | 1.9172 | -29.2444 | -0.075596 | 90 | 11.9172 | -19.2444 | -0.4699 | 100 | 21.9172 | -9.2444 | -0.86421 | 113.32 | 31.1616 | 0 | -1.2287 | 118.32 | 31.1616 | 0 | -1.2287 | 128.32 | 31.1616 | 0 | -1.2287 | 138.32 | 31.1616 | 0 | -1.2287 | 148.32 | 31.1616 | 0 | -1.2287
6 | 8 | 43259.5833 | P6 | 0.10991 | 45.4618 | 40.7867 | 4.6751 | 2.2222 | -2.5 | 2.1751 | 0.34949 | 4.8055 | -4.6751 | 0 | 0.65357 | 14.8055 | -4.6751 | 0 | 0.65357 | 24.8055 | -4.6751 | 0 | 0.65357 | 34.8055 | -4.6751 | 0 | 0.65357 | 44.8055 | -4.6751 | 0 | 0.65357 | 54.8055 | -4.6751 | 0 | 0.65357 | 64.8055 | -4.6751 | 0 | 0.65357 | 74.8055 | -4.6751 | 0 | 0.65357 | 84.8055 | -4.6751 | 0 | 0.65357 | 94.8055 | -4.6751 | 0 | 0.65357 | 108.1254 | -4.6751 | 0 | 0.65357 | 113.1254 | -4.6751 | 0 | 0.65357 | 123.1254 | -4.6751 | 0 | 0.65357 | 133.1254 | -4.6751 | -1.1546e-14 | 0.65357 | 143.1254 | -4.6751 | -1.1546e-14 | 0.65357
6 | 8 | 43259.625 | P6 | 0.10991 | 47.9439 | 51.7003 | -3.7564 | 4.4722 | 2.5 | -1.2564 | -0.098576 | 8.1862 | 3.7564 | 0 | -0.14812 | 18.1862 | 3.7564 | 0 | -0.14812 | 28.1862 | 3.7564 | 0 | -0.14812 | 38.1862 | 3.7564 | 0 | -0.14812 | 48.1862 | 3.7564 | 0 | -0.14812 | 58.1862 | 3.7564 | 0 | -0.14812 | 68.1862 | 3.7564 | 0 | -0.14812 | 78.1862 | 3.7564 | 0 | -0.14812 | 88.1862 | 3.7564 | 0 | -0.14812 | 98.1862 | 3.7564 | 0 | -0.14812 | 111.5062 | 3.7564 | 0 | -0.14812 | 116.5062 | 3.7564 | 0 | -0.14812 | 126.5062 | 3.7564 | 0 | -0.14812 | 136.5062 | 3.7564 | -1.2879e-14 | -0.14812 | 146.5062 | 3.7564 | -1.2879e-14 | -0.14812
6 | 8 | 43259.6667 | P6 | 0.10991 | 50.5567 | 39.3808 | 11.1758 | 1.6944 | -2.5 | 8.6758 | 0.34949 | 2.6307 | -5 | 6.1758 | 0.69899 | 7.0751 | -10 | 1.1758 | 1.398 | 15.7686 | -11.1758 | 0 | 1.5624 | 25.7686 | -11.1758 | 0 | 1.5624 | 35.7686 | -11.1758 | 0 | 1.5624 | 45.7686 | -11.1758 | 0 | 1.5624 | 55.7686 | -11.1758 | 0 | 1.5624 | 65.7686 | -11.1758 | 0 | 1.5624 | 75.7686 | -11.1758 | 0 | 1.5624 | 85.7686 | -11.1758 | 0 | 1.5624 | 99.0886 | -11.1758 | 0 | 1.5624 | 104.0886 | -11.1758 | 0 | 1.5624 | 114.0886 | -11.1758 | 0 | 1.5624 | 124.0886 | -11.1758 | 0 | 1.5624 | 134.0886 | -11.1758 | 0 | 1.5624
6 | 8 | 43259.7083 | P6 | 0.10991 | 50.9486 | 25.466 | 25.4825 | 0.5 | -1.075 | 24.4075 | 0.15028 | 1 | -1.4676 | 24.0149 | 0.20517 | 2 | -4.5676 | 20.9149 | 0.63854 | 3 | -11.4918 | 13.9907 | 1.6065 | 4 | -19.5918 | 5.8907 | 2.7389 | 7.9909 | -25 | 0.48253 | 3.4949 | 17.4547 | -25.4825 | 0 | 3.5624 | 27.4547 | -25.4825 | 0 | 3.5624 | 37.4547 | -25.4825 | 0 | 3.5624 | 47.4547 | -25.4825 | 0 | 3.5624 | 57.4547 | -25.4825 | 0 | 3.5624 | 70.7747 | -25.4825 | 0 | 3.5624 | 75.7747 | -25.4825 | 0 | 3.5624 | 85.7747 | -25.4825 | 0 | 3.5624 | 95.7747 | -25.4825 | 0 | 3.5624 | 105.7747 | -25.4825 | 0 | 3.5624
6 | 8 | 43259.75 | P6 | 0.10991 | 53.4307 | 16.1908 | 37.2399 | 0.5 | 0 | 37.2399 | 0 | 1 | 0 | 37.2399 | 0 | 2 | 0 | 37.2399 | 0 | 3 | 0 | 37.2399 | 0 | 4 | 0 | 37.2399 | 0 | 5 | -2.6918 | 34.5481 | 0.3763 | 6 | -10.3093 | 26.9307 | 1.4412 | 7 | -18.4093 | 18.8307 | 2.5736 | 8 | -26.5093 | 10.7307 | 3.7059 | 9 | -34.6093 | 2.6307 | 4.8383 | 16.077 | -37.2399 | 0 | 5.2061 | 29.397 | -37.2399 | 0 | 5.2061 | 34.397 | -37.2399 | 0 | 5.2061 | 44.397 | -37.2399 | 0 | 5.2061 | 54.397 | -37.2399 | 0 | 5.2061 | 64.397 | -37.2399 | 0 | 5.2061
6 | 8 | 43259.7917 | P6 | 0.10991 | 53.5613 | 6.0001 | 47.5612 | 0.5 | 0 | 47.5612 | 0 | 1 | 0 | 47.5612 | 0 | 2 | 0 | 47.5612 | 0 | 3 | 0 | 47.5612 | 0 | 4 | 0 | 47.5612 | 0 | 5 | 0 | 47.5612 | 0 | 6 | 0 | 47.5612 | 0 | 7 | 0 | 47.5612 | 0 | 8 | 0 | 47.5612 | 0 | 9 | 0 | 47.5612 | 0 | 10 | -5.4693 | 42.0918 | 0.7646 | 15 | -12.9573 | 34.6039 | 1.8114 | 20 | -12.9573 | 34.6039 | 1.8114 | 30 | -12.9573 | 34.6039 | 1.8114 | 40 | -12.9573 | 34.6039 | 1.8114 | 50 | -12.9573 | 34.6039 | 1.8114
6 | 8 | 43259.8333 | P6 | 0.10991 | 50.9486 | 0 | 50.9486 | 0.5 | 0 | 50.9486 | 0 | 1 | 0 | 50.9486 | 0 | 2 | 0 | 50.9486 | 0 | 3 | 0 | 50.9486 | 0 | 4 | 0 | 50.9486 | 0 | 5 | 0 | 50.9486 | 0 | 6 | 0 | 50.9486 | 0 | 7 | 0 | 50.9486 | 0 | 8 | 0 | 50.9486 | 0 | 9 | 0 | 50.9486 | 0 | 10 | 0 | 50.9486 | 0 | 15 | 0 | 50.9486 | 0 | 20 | 0 | 50.9486 | 0 | 30 | 0 | 50.9486 | 0 | 40 | 0 | 50.9486 | 0 | 50 | 0 | 50.9486 | 0
6 | 8 | 43259.875 | P6 | 0.10991 | 44.678 | 0 | 44.678 | 0.5 | 0 | 44.678 | 0 | 1 | 0 | 44.678 | 0 | 2 | 0 | 44.678 | 0 | 3 | 0 | 44.678 | 0 | 4 | 0 | 44.678 | 0 | 5 | 0 | 44.678 | 0 | 6 | 0 | 44.678 | 0 | 7 | 0 | 44.678 | 0 | 8 | 0 | 44.678 | 0 | 9 | 0 | 44.678 | 0 | 10 | 0 | 44.678 | 0 | 15 | 0 | 44.678 | 0 | 20 | 0 | 44.678 | 0 | 30 | 0 | 44.678 | 0 | 40 | 0 | 44.678 | 0 | 50 | 0 | 44.678 | 0
6 | 8 | 43259.9167 | P6 | 0.10991 | 42.9797 | 0 | 42.9797 | 0.5 | 0 | 42.9797 | 0 | 1 | 0 | 42.9797 | 0 | 2 | 0 | 42.9797 | 0 | 3 | 0 | 42.9797 | 0 | 4 | 0 | 42.9797 | 0 | 5 | 0 | 42.9797 | 0 | 6 | 0 | 42.9797 | 0 | 7 | 0 | 42.9797 | 0 | 8 | 0 | 42.9797 | 0 | 9 | 0 | 42.9797 | 0 | 10 | 0 | 42.9797 | 0 | 15 | 0 | 42.9797 | 0 | 20 | 0 | 42.9797 | 0 | 30 | 0 | 42.9797 | 0 | 40 | 0 | 42.9797 | 0 | 50 | 0 | 42.9797 | 0
6 | 8 | 43259.9583 | P6 | 0.10991 | 43.7635 | 0 | 43.7635 | 0.5 | 0 | 43.7635 | 0 | 1 | 0 | 43.7635 | 0 | 2 | 0 | 43.7635 | 0 | 3 | 0 | 43.7635 | 0 | 4 | 0 | 43.7635 | 0 | 5 | 0 | 43.7635 | 0 | 6 | 0 | 43.7635 | 0 | 7 | 0 | 43.7635 | 0 | 8 | 0 | 43.7635 | 0 | 9 | 0 | 43.7635 | 0 | 10 | 0 | 43.7635 | 0 | 15 | 0 | 43.7635 | 0 | 20 | 0 | 43.7635 | 0 | 30 | 0 | 43.7635 | 0 | 40 | 0 | 43.7635 | 0 | 50 | 0 | 43.7635 | 0
6 | 9 | 43260 | P6 | 0.10991 | 38.7993 | 0 | 38.7993 | 0.5 | 0 | 38.7993 | 0 | 1 | 0 | 38.7993 | 0 | 2 | 0 | 38.7993 | 0 | 3 | 0 | 38.7993 | 0 | 4 | 0 | 38.7993 | 0 | 5 | 0 | 38.7993 | 0 | 6 | 0 | 38.7993 | 0 | 7 | 0 | 38.7993 | 0 | 8 | 0 | 38.7993 | 0 | 9 | 0 | 38.7993 | 0 | 10 | 0 | 38.7993 | 0 | 15 | 0 | 38.7993 | 0 | 20 | 0 | 38.7993 | 0 | 30 | 0 | 38.7993 | 0 | 40 | 0 | 38.7993 | 0 | 50 | 0 | 38.7993 | 0
6 | 9 | 43260.0417 | P6 | 0.10991 | 34.227 | 0 | 34.227 | 0.5 | 0 | 34.227 | 0 | 1 | 0 | 34.227 | 0 | 2 | 0 | 34.227 | 0 | 3 | 0 | 34.227 | 0 | 4 | 0 | 34.227 | 0 | 5 | 0 | 34.227 | 0 | 6 | 0 | 34.227 | 0 | 7 | 0 | 34.227 | 0 | 8 | 0 | 34.227 | 0 | 9 | 0 | 34.227 | 0 | 10 | 0 | 34.227 | 0 | 15 | 0 | 34.227 | 0 | 20 | 0 | 34.227 | 0 | 30 | 0 | 34.227 | 0 | 40 | 0 | 34.227 | 0 | 50 | 0 | 34.227 | 0
6 | 9 | 43260.0833 | P6 | 0.10991 | 33.7044 | 0 | 33.7044 | 0.5 | 0 | 33.7044 | 0 | 1 | 0 | 33.7044 | 0 | 2 | 0 | 33.7044 | 0 | 3 | 0 | 33.7044 | 0 | 4 | 0 | 33.7044 | 0 | 5 | 0 | 33.7044 | 0 | 6 | 0 | 33.7044 | 0 | 7 | 0 | 33.7044 | 0 | 8 | 0 | 33.7044 | 0 | 9 | 0 | 33.7044 | 0 | 10 | 0 | 33.7044 | 0 | 15 | 0 | 33.7044 | 0 | 20 | 0 | 33.7044 | 0 | 30 | 0 | 33.7044 | 0 | 40 | 0 | 33.7044 | 0 | 50 | 0 | 33.7044 | 0
6 | 9 | 43260.125 | P6 | 0.10991 | 34.227 | 0 | 34.227 | 0.5 | 0 | 34.227 | 0 | 1 | 0 | 34.227 | 0 | 2 | 0 | 34.227 | 0 | 3 | 0 | 34.227 | 0 | 4 | 0 | 34.227 | 0 | 5 | 0 | 34.227 | 0 | 6 | 0 | 34.227 | 0 | 7 | 0 | 34.227 | 0 | 8 | 0 | 34.227 | 0 | 9 | 0 | 34.227 | 0 | 10 | 0 | 34.227 | 0 | 15 | 0 | 34.227 | 0 | 20 | 0 | 34.227 | 0 | 30 | 0 | 34.227 | 0 | 40 | 0 | 34.227 | 0 | 50 | 0 | 34.227 | 0
6 | 9 | 43260.1667 | P6 | 0.10991 | 33.7044 | 0 | 33.7044 | 0.5 | 0 | 33.7044 | 0 | 1 | 0 | 33.7044 | 0 | 2 | 0 | 33.7044 | 0 | 3 | 0 | 33.7044 | 0 | 4 | 0 | 33.7044 | 0 | 5 | 0 | 33.7044 | 0 | 6 | 0 | 33.7044 | 0 | 7 | 0 | 33.7044 | 0 | 8 | 0 | 33.7044 | 0 | 9 | 0 | 33.7044 | 0 | 10 | 0 | 33.7044 | 0 | 15 | 0 | 33.7044 | 0 | 20 | 0 | 33.7044 | 0 | 30 | 0 | 33.7044 | 0 | 40 | 0 | 33.7044 | 0 | 50 | 0 | 33.7044 | 0
6 | 9 | 43260.2083 | P6 | 0.10991 | 36.5785 | 0 | 36.5785 | 0.5 | 0 | 36.5785 | 0 | 1 | 0 | 36.5785 | 0 | 2 | 0 | 36.5785 | 0 | 3 | 0 | 36.5785 | 0 | 4 | 0 | 36.5785 | 0 | 5 | 0 | 36.5785 | 0 | 6 | 0 | 36.5785 | 0 | 7 | 0 | 36.5785 | 0 | 8 | 0 | 36.5785 | 0 | 9 | 0 | 36.5785 | 0 | 10 | 0 | 36.5785 | 0 | 15 | 0 | 36.5785 | 0 | 20 | 0 | 36.5785 | 0 | 30 | 0 | 36.5785 | 0 | 40 | 0 | 36.5785 | 0 | 50 | 0 | 36.5785 | 0
6 | 9 | 43260.25 | P6 | 0.10991 | 43.3716 | 2.9567 | 40.4149 | 0.5 | 0 | 40.4149 | 0 | 1 | 0 | 40.4149 | 0 | 2 | 0 | 40.4149 | 0 | 3 | 0 | 40.4149 | 0 | 4 | 0 | 40.4149 | 0 | 5 | 0 | 40.4149 | 0 | 6 | 0 | 40.4149 | 0 | 7 | 0 | 40.4149 | 0 | 8 | 0 | 40.4149 | 0 | 9 | 0 | 40.4149 | 0 | 10 | 0 | 40.4149 | 0 | 15 | 0 | 40.4149 | 0 | 20 | 0 | 40.4149 | 0 | 30 | 0 | 40.4149 | 0 | 40 | 0 | 40.4149 | 0 | 50 | 0 | 40.4149 | 0
6 | 9 | 43260.2917 | P6 | 0.10991 | 45.3312 | 5.3745 | 39.9566 | 0.5 | 0 | 39.9566 | 0 | 1 | 0 | 39.9566 | 0 | 2 | 0 | 39.9566 | 0 | 3 | 0 | 39.9566 | 0 | 4 | 0 | 39.9566 | 0 | 5 | 0 | 39.9566 | 0 | 6 | 0 | 39.9566 | 0 | 7 | 0 | 39.9566 | 0 | 8 | 0 | 39.9566 | 0 | 9 | 0 | 39.9566 | 0 | 10 | 0 | 39.9566 | 0 | 15 | 0 | 39.9566 | 0 | 20 | 0 | 39.9566 | 0 | 30 | 0 | 39.9566 | 0 | 40 | 0 | 39.9566 | 0 | 50 | 0 | 39.9566 | 0
6 | 9 | 43260.3333 | P6 | 0.10991 | 46.7682 | 4.6388 | 42.1294 | 0.5 | 0 | 42.1294 | 0 | 1 | 0 | 42.1294 | 0 | 2 | 0 | 42.1294 | 0 | 3 | 0 | 42.1294 | 0 | 4 | 0 | 42.1294 | 0 | 5 | 0 | 42.1294 | 0 | 6 | 0 | 42.1294 | 0 | 7 | 0 | 42.1294 | 0 | 8 | 0 | 42.1294 | 0 | 9 | 0 | 42.1294 | 0 | 10 | 0 | 42.1294 | 0 | 15 | 0 | 42.1294 | 0 | 20 | 0 | 42.1294 | 0 | 30 | 0 | 42.1294 | 0 | 40 | 0 | 42.1294 | 0 | 50 | 0 | 42.1294 | 0
6 | 9 | 43260.375 | P6 | 0.10991 | 45.9844 | 28.0145 | 17.9699 | 0.5 | 0 | 17.9699 | 0 | 1 | 0 | 17.9699 | 0 | 2 | 0 | 17.9699 | 0 | 3 | 0 | 17.9699 | 0 | 4 | 0 | 17.9699 | 0 | 5 | 0 | 17.9699 | 0 | 6 | 0 | 17.9699 | 0 | 7 | 0 | 17.9699 | 0 | 8 | 0 | 17.9699 | 0 | 9 | 0 | 17.9699 | 0 | 10 | 0 | 17.9699 | 0 | 15 | 0 | 17.9699 | 0 | 20 | 0 | 17.9699 | 0 | 30 | 0 | 17.9699 | 0 | 40 | 0 | 17.9699 | 0 | 50 | 0 | 17.9699 | 0
6 | 9 | 43260.4167 | P6 | 0.10991 | 40.7589 | 35.505 | 5.2539 | 0.5 | 0 | 5.2539 | 0 | 1 | 0 | 5.2539 | 0 | 2 | 0 | 5.2539 | 0 | 3 | 0 | 5.2539 | 0 | 4 | 0 | 5.2539 | 0 | 5 | 0 | 5.2539 | 0 | 6 | 0 | 5.2539 | 0 | 7 | 0 | 5.2539 | 0 | 8 | 0 | 5.2539 | 0 | 9 | 0 | 5.2539 | 0 | 10 | 0 | 5.2539 | 0 | 15 | 0 | 5.2539 | 0 | 20 | 0 | 5.2539 | 0 | 30 | 0 | 5.2539 | 0 | 40 | 0 | 5.2539 | 0 | 50 | 0 | 5.2539 | 0
6 | 9 | 43260.4583 | P6 | 0.10991 | 36.9704 | 36.9313 | 0.039099 | 0.5 | 0 | 0.039099 | 0 | 1 | 0 | 0.039099 | 0 | 2 | 0 | 0.039099 | 0 | 3 | 0 | 0.039099 | 0 | 4 | 0 | 0.039099 | 0 | 5 | 0 | 0.039099 | 0 | 6 | 0 | 0.039099 | 0 | 7 | 0 | 0.039099 | 0 | 8 | 0 | 0.039099 | 0 | 9 | 0 | 0.039099 | 0 | 10 | 0 | 0.039099 | 0 | 15 | 0 | 0.039099 | 0 | 20 | 0 | 0.039099 | 0 | 30 | 0 | 0.039099 | 0 | 40 | 0 | 0.039099 | 0 | 50 | 0 | 0.039099 | 0
6 | 9 | 43260.5 | P6 | 0.10991 | 30.1772 | 70.2026 | -40.0253 | 2.75 | 2.5 | -37.5253 | -0.098576 | 5.5 | 5 | -35.0253 | -0.19715 | 11 | 10 | -30.0253 | -0.39431 | 16.5 | 15 | -25.0253 | -0.59146 | 22 | 20 | -20.0253 | -0.78861 | 27.5 | 25 | -15.0253 | -0.98576 | 33 | 30 | -10.0253 | -1.1829 | 38.5 | 35 | -5.0253 | -1.3801 | 44 | 40 | -0.025322 | -1.5772 | 45.0228 | 40.0253 | 0 | -1.5782 | 46.0228 | 40.0253 | 0 | -1.5782 | 51.0228 | 40.0253 | 0 | -1.5782 | 56.0228 | 40.0253 | 0 | -1.5782 | 66.0228 | 40.0253 | 0 | -1.5782 | 76.0228 | 40.0253 | 0 | -1.5782 | 86.0228 | 40.0253 | 0 | -1.5782
6 | 9 | 43260.5417 | P6 | 0.10991 | 35.0108 | 76.654 | -41.6431 | 5 | 2.5 | -39.1431 | -0.098576 | 10 | 5 | -36.6431 | -0.19715 | 20 | 10 | -31.6431 | -0.39431 | 30 | 15 | -26.6431 | -0.59146 | 40 | 20 | -21.6431 | -0.78861 | 50 | 25 | -16.6431 | -0.98576 | 60 | 30 | -11.6431 | -1.1829 | 70 | 35 | -6.6431 | -1.3801 | 80 | 40 | -1.6431 | -1.5772 | 82.5016 | 41.6431 | 0 | -1.642 | 83.5016 | 41.6431 | 0 | -1.642 | 88.5016 | 41.6431 | 0 | -1.642 | 93.5016 | 41.6431 | 0 | -1.642 | 103.5016 | 41.6431 | 0 | -1.642 | 113.5016 | 41.6431 | 0 | -1.642 | 123.5016 | 41.6431 | 0 | -1.642
6 | 9 | 43260.5833 | P6 | 0.10991 | 50.5567 | 65.0936 | -14.537 | 5 | 0 | -14.537 | 0 | 10 | 0 | -14.537 | 0 | 20 | 0 | -14.537 | 0 | 30 | 0 | -14.537 | 0 | 40 | 0 | -14.537 | 0 | 50 | 0 | -14.537 | 0 | 60 | 0 | -14.537 | 0 | 70 | 0 | -14.537 | 0 | 80 | 0 | -14.537 | 0 | 90 | 8.3315 | -6.2055 | -0.32852 | 96.5849 | 14.537 | 0 | -0.5732 | 101.5849 | 14.537 | 0 | -0.5732 | 106.5849 | 14.537 | 0 | -0.5732 | 116.5849 | 14.537 | 0 | -0.5732 | 126.5849 | 14.537 | 0 | -0.5732 | 136.5849 | 14.537 | 0 | -0.5732
6 | 9 | 43260.625 | P6 | 0.10991 | 49.3809 | 53.2571 | -3.8762 | 5 | 0 | -3.8762 | 0 | 10 | 0 | -3.8762 | 0 | 20 | 0 | -3.8762 | 0 | 30 | 0 | -3.8762 | 0 | 40 | 0 | -3.8762 | 0 | 50 | 0 | -3.8762 | 0 | 60 | 0 | -3.8762 | 0 | 70 | 0 | -3.8762 | 0 | 80 | 0 | -3.8762 | 0 | 90 | 0 | -3.8762 | 0 | 100 | 3.7945 | -0.081667 | -0.14962 | 105.0735 | 3.8762 | 0 | -0.15284 | 110.0735 | 3.8762 | 0 | -0.15284 | 120.0735 | 3.8762 | 0 | -0.15284 | 130.0735 | 3.8762 | 1.2434e-14 | -0.15284 | 140.0735 | 3.8762 | 0 | -0.15284
6 | 9 | 43260.6667 | P6 | 0.10991 | 47.8133 | 49.0176 | -1.2043 | 5 | 0 | -1.2043 | 0 | 10 | 0 | -1.2043 | 0 | 20 | 0 | -1.2043 | 0 | 30 | 0 | -1.2043 | 0 | 40 | 0 | -1.2043 | 0 | 50 | 0 | -1.2043 | 0 | 60 | 0 | -1.2043 | 0 | 70 | 0 | -1.2043 | 0 | 80 | 0 | -1.2043 | 0 | 90 | 0 | -1.2043 | 0 | 100 | 0 | -1.2043 | 0 | 106.1574 | 1.2043 | 0 | -0.047486 | 111.1574 | 1.2043 | 0 | -0.047486 | 121.1574 | 1.2043 | 0 | -0.047486 | 131.1574 | 1.2043 | 1.4877e-14 | -0.047486 | 141.1574 | 1.2043 | 1.4877e-14 | -0.047486
6 | 9 | 43260.7083 | P6 | 0.10991 | 50.5567 | 35.09 | 15.4667 | 2.2222 | -2.5 | 12.9667 | 0.34949 | 4.4444 | -5 | 10.4667 | 0.69899 | 8.8889 | -10 | 5.4667 | 1.398 | 13.3333 | -15 | 0.46671 | 2.097 | 22.8148 | -15.4667 | 0 | 2.1622 | 32.8148 | -15.4667 | 0 | 2.1622 | 42.8148 | -15.4667 | 0 | 2.1622 | 52.8148 | -15.4667 | 0 | 2.1622 | 62.8148 | -15.4667 | 0 | 2.1622 | 72.8148 | -15.4667 | 0 | 2.1622 | 82.8148 | -15.4667 | 0 | 2.1622 | 88.9721 | -15.4667 | 0 | 2.1622 | 93.9721 | -15.4667 | 0 | 2.1622 | 103.9721 | -15.4667 | 0 | 2.1622 | 113.9721 | -15.4667 | 0 | 2.1622 | 123.9721 | -15.4667 | 0 | 2.1622
6 | 9 | 43260.75 | P6 | 0.10991 | 52.3856 | 19.5708 | 32.8148 | 0.5 | -1.55 | 31.2648 | 0.21669 | 1 | -3.1 | 29.7148 | 0.43337 | 2 | -6.2 | 26.6148 | 0.86675 | 3 | -9.3 | 23.5148 | 1.3001 | 4 | -16.9333 | 15.8815 | 2.3672 | 5.037 | -25 | 7.8148 | 3.4949 | 9.4814 | -30 | 2.8148 | 4.1939 | 16.3539 | -32.8148 | 0 | 4.5874 | 26.3539 | -32.8148 | 0 | 4.5874 | 36.3539 | -32.8148 | 0 | 4.5874 | 46.3539 | -32.8148 | 0 | 4.5874 | 52.5113 | -32.8148 | 0 | 4.5874 | 57.5113 | -32.8148 | 0 | 4.5874 | 67.5113 | -32.8148 | 0 | 4.5874 | 77.5113 | -32.8148 | 0 | 4.5874 | 87.5113 | -32.8148 | 0 | 4.5874
6 | 9 | 43260.7917 | P6 | 0.10991 | 54.0839 | 6.0092 | 48.0747 | 0.5 | 0 | 48.0747 | 0 | 1 | 0 | 48.0747 | 0 | 2 | 0 | 48.0747 | 0 | 3 | 0 | 48.0747 | 0 | 4 | 0 | 48.0747 | 0 | 5 | -0.033295 | 48.0414 | 0.0046546 | 6 | -3.1333 | 44.9414 | 0.43803 | 7 | -8.4185 | 39.6562 | 1.1769 | 8 | -16.5185 | 31.5562 | 2.3093 | 9 | -24.6185 | 23.4562 | 3.4416 | 10 | -32.7185 | 15.3562 | 4.574 | 15 | -33.7601 | 14.3145 | 4.7196 | 20 | -33.7601 | 14.3145 | 4.7196 | 30 | -33.7601 | 14.3145 | 4.7196 | 40 | -33.7601 | 14.3145 | 4.7196 | 50 | -33.7601 | 14.3145 | 4.7196
6 | 9 | 43260.8333 | P6 | 0.10991 | 51.0792 | 0 | 51.0792 | 0.5 | 0 | 51.0792 | 0 | 1 | 0 | 51.0792 | 0 | 2 | 0 | 51.0792 | 0 | 3 | 0 | 51.0792 | 0 | 4 | 0 | 51.0792 | 0 | 5 | 0 | 51.0792 | 0 | 6 | 0 | 51.0792 | 0 | 7 | 0 | 51.0792 | 0 | 8 | 0 | 51.0792 | 0 | 9 | 0 | 51.0792 | 0 | 10 | 0 | 51.0792 | 0 | 15 | 0 | 51.0792 | 0 | 20 | 0 | 51.0792 | 0 | 30 | 0 | 51.0792 | 0 | 40 | 0 | 51.0792 | 0 | 50 | 0 | 51.0792 | 0
6 | 9 | 43260.875 | P6 | 0.10991 | 44.4167 | 0 | 44.4167 | 0.5 | 0 | 44.4167 | 0 | 1 | 0 | 44.4167 | 0 | 2 | 0 | 44.4167 | 0 | 3 | 0 | 44.4167 | 0 | 4 | 0 | 44.4167 | 0 | 5 | 0 | 44.4167 | 0 | 6 | 0 | 44.4167 | 0 | 7 | 0 | 44.4167 | 0 | 8 | 0 | 44.4167 | 0 | 9 | 0 | 44.4167 | 0 | 10 | 0 | 44.4167 | 0 | 15 | 0 | 44.4167 | 0 | 20 | 0 | 44.4167 | 0 | 30 | 0 | 44.4167 | 0 | 40 | 0 | 44.4167 | 0 | 50 | 0 | 44.4167 | 0
6 | 9 | 43260.9167 | P6 | 0.10991 | 44.678 | 0 | 44.678 | 0.5 | 0 | 44.678 | 0 | 1 | 0 | 44.678 | 0 | 2 | 0 | 44.678 | 0 | 3 | 0 | 44.678 | 0 | 4 | 0 | 44.678 | 0 | 5 | 0 | 44.678 | 0 | 6 | 0 | 44.678 | 0 | 7 | 0 | 44.678 | 0 | 8 | 0 | 44.678 | 0 | 9 | 0 | 44.678 | 0 | 10 | 0 | 44.678 | 0 | 15 | 0 | 44.678 | 0 | 20 | 0 | 44.678 | 0 | 30 | 0 | 44.678 | 0 | 40 | 0 | 44.678 | 0 | 50 | 0 | 44.678 | 0
6 | 9 | 43260.9583 | P6 | 0.10991 | 44.0248 | 0 | 44.0248 | 0.5 | 0 | 44.0248 | 0 | 1 | 0 | 44.0248 | 0 | 2 | 0 | 44.0248 | 0 | 3 | 0 | 44.0248 | 0 | 4 | 0 | 44.0248 | 0 | 5 | 0 | 44.0248 | 0 | 6 | 0 | 44.0248 | 0 | 7 | 0 | 44.0248 | 0 | 8 | 0 | 44.0248 | 0 | 9 | 0 | 44.0248 | 0 | 10 | 0 | 44.0248 | 0 | 15 | 0 | 44.0248 | 0 | 20 | 0 | 44.0248 | 0 | 30 | 0 | 44.0248 | 0 | 40 | 0 | 44.0248 | 0 | 50 | 0 | 44.0248 | 0
6 | 10 | 43261 | P6 | 0.10991 | 38.6687 | 0 | 38.6687 | 0.5 | 0 | 38.6687 | 0 | 1 | 0 | 38.6687 | 0 | 2 | 0 | 38.6687 | 0 | 3 | 0 | 38.6687 | 0 | 4 | 0 | 38.6687 | 0 | 5 | 0 | 38.6687 | 0 | 6 | 0 | 38.6687 | 0 | 7 | 0 | 38.6687 | 0 | 8 | 0 | 38.6687 | 0 | 9 | 0 | 38.6687 | 0 | 10 | 0 | 38.6687 | 0 | 15 | 0 | 38.6687 | 0 | 20 | 0 | 38.6687 | 0 | 30 | 0 | 38.6687 | 0 | 40 | 0 | 38.6687 | 0 | 50 | 0 | 38.6687 | 0
6 | 10 | 43261.0417 | P6 | 0.10991 | 35.1415 | 0 | 35.1415 | 0.5 | 0 | 35.1415 | 0 | 1 | 0 | 35.1415 | 0 | 2 | 0 | 35.1415 | 0 | 3 | 0 | 35.1415 | 0 | 4 | 0 | 35.1415 | 0 | 5 | 0 | 35.1415 | 0 | 6 | 0 | 35.1415 | 0 | 7 | 0 | 35.1415 | 0 | 8 | 0 | 35.1415 | 0 | 9 | 0 | 35.1415 | 0 | 10 | 0 | 35.1415 | 0 | 15 | 0 | 35.1415 | 0 | 20 | 0 | 35.1415 | 0 | 30 | 0 | 35.1415 | 0 | 40 | 0 | 35.1415 | 0 | 50 | 0 | 35.1415 | 0
6 | 10 | 43261.0833 | P6 | 0.10991 | 34.0964 | 0 | 34.0964 | 0.5 | 0 | 34.0964 | 0 | 1 | 0 | 34.0964 | 0 | 2 | 0 | 34.0964 | 0 | 3 | 0 | 34.0964 | 0 | 4 | 0 | 34.0964 | 0 | 5 | 0 | 34.0964 | 0 | 6 | 0 | 34.0964 | 0 | 7 | 0 | 34.0964 | 0 | 8 | 0 | 34.0964 | 0 | 9 | 0 | 34.0964 | 0 | 10 | 0 | 34.0964 | 0 | 15 | 0 | 34.0964 | 0 | 20 | 0 | 34.0964 | 0 | 30 | 0 | 34.0964 | 0 | 40 | 0 | 34.0964 | 0 | 50 | 0 | 34.0964 | 0
6 | 10 | 43261.125 | P6 | 0.10991 | 34.4883 | 0 | 34.4883 | 0.5 | 0 | 34.4883 | 0 | 1 | 0 | 34.4883 | 0 | 2 | 0 | 34.4883 | 0 | 3 | 0 | 34.4883 | 0 | 4 | 0 | 34.4883 | 0 | 5 | 0 | 34.4883 | 0 | 6 | 0 | 34.4883 | 0 | 7 | 0 | 34.4883 | 0 | 8 | 0 | 34.4883 | 0 | 9 | 0 | 34.4883 | 0 | 10 | 0 | 34.4883 | 0 | 15 | 0 | 34.4883 | 0 | 20 | 0 | 34.4883 | 0 | 30 | 0 | 34.4883 | 0 | 40 | 0 | 34.4883 | 0 | 50 | 0 | 34.4883 | 0
6 | 10 | 43261.1667 | P6 | 0.10991 | 34.6189 | 0 | 34.6189 | 0.5 | 0 | 34.6189 | 0 | 1 | 0 | 34.6189 | 0 | 2 | 0 | 34.6189 | 0 | 3 | 0 | 34.6189 | 0 | 4 | 0 | 34.6189 | 0 | 5 | 0 | 34.6189 | 0 | 6 | 0 | 34.6189 | 0 | 7 | 0 | 34.6189 | 0 | 8 | 0 | 34.6189 | 0 | 9 | 0 | 34.6189 | 0 | 10 | 0 | 34.6189 | 0 | 15 | 0 | 34.6189 | 0 | 20 | 0 | 34.6189 | 0 | 30 | 0 | 34.6189 | 0 | 40 | 0 | 34.6189 | 0 | 50 | 0 | 34.6189 | 0
6 | 10 | 43261.2083 | P6 | 0.10991 | 36.8397 | 0 | 36.8397 | 0.5 | 0 | 36.8397 | 0 | 1 | 0 | 36.8397 | 0 | 2 | 0 | 36.8397 | 0 | 3 | 0 | 36.8397 | 0 | 4 | 0 | 36.8397 | 0 | 5 | 0 | 36.8397 | 0 | 6 | 0 | 36.8397 | 0 | 7 | 0 | 36.8397 | 0 | 8 | 0 | 36.8397 | 0 | 9 | 0 | 36.8397 | 0 | 10 | 0 | 36.8397 | 0 | 15 | 0 | 36.8397 | 0 | 20 | 0 | 36.8397 | 0 | 30 | 0 | 36.8397 | 0 | 40 | 0 | 36.8397 | 0 | 50 | 0 | 36.8397 | 0
6 | 10 | 43261.25 | P6 | 0.10991 | 42.5878 | 3.4608 | 39.127 | 0.5 | 0 | 39.127 | 0 | 1 | 0 | 39.127 | 0 | 2 | 0 | 39.127 | 0 | 3 | 0 | 39.127 | 0 | 4 | 0 | 39.127 | 0 | 5 | 0 | 39.127 | 0 | 6 | 0 | 39.127 | 0 | 7 | 0 | 39.127 | 0 | 8 | 0 | 39.127 | 0 | 9 | 0 | 39.127 | 0 | 10 | 0 | 39.127 | 0 | 15 | 0 | 39.127 | 0 | 20 | 0 | 39.127 | 0 | 30 | 0 | 39.127 | 0 | 40 | 0 | 39.127 | 0 | 50 | 0 | 39.127 | 0
6 | 10 | 43261.2917 | P6 | 0.10991 | 43.5022 | 14.5147 | 28.9875 | 0.5 | 0 | 28.9875 | 0 | 1 | 0 | 28.9875 | 0 | 2 | 0 | 28.9875 | 0 | 3 | 0 | 28.9875 | 0 | 4 | 0 | 28.9875 | 0 | 5 | 0 | 28.9875 | 0 | 6 | 0 | 28.9875 | 0 | 7 | 0 | 28.9875 | 0 | 8 | 0 | 28.9875 | 0 | 9 | 0 | 28.9875 | 0 | 10 | 0 | 28.9875 | 0 | 15 | 0 | 28.9875 | 0 | 20 | 0 | 28.9875 | 0 | 30 | 0 | 28.9875 | 0 | 40 | 0 | 28.9875 | 0 | 50 | 0 | 28.9875 | 0
6 | 10 | 43261.3333 | P4 | 0.14197 | 43.8942 | 29.1819 | 14.7123 | 0.5 | 0 | 14.7123 | 0 | 1 | 0 | 14.7123 | 0 | 2 | 0 | 14.7123 | 0 | 3 | 0 | 14.7123 | 0 | 4 | 0 | 14.7123 | 0 | 5 | 0 | 14.7123 | 0 | 6 | 0 | 14.7123 | 0 | 7 | 0 | 14.7123 | 0 | 8 | 0 | 14.7123 | 0 | 9 | 0 | 14.7123 | 0 | 10 | 0 | 14.7123 | 0 | 15 | 0 | 14.7123 | 0 | 20 | 0 | 14.7123 | 0 | 30 | 0 | 14.7123 | 0 | 40 | 0 | 14.7123 | 0 | 50 | 0 | 14.7123 | 0
6 | 10 | 43261.375 | P3 | 0.14539 | 44.0248 | 45.0987 | -1.0739 | 1.4665 | 1.0739 | 0 | -0.042346 | 1.9665 | 1.0739 | 0 | -0.042346 | 2.9665 | 1.0739 | 0 | -0.042346 | 3.9665 | 1.0739 | 0 | -0.042346 | 4.9665 | 1.0739 | 0 | -0.042346 | 5.9665 | 1.0739 | 0 | -0.042346 | 6.9665 | 1.0739 | 0 | -0.042346 | 7.9665 | 1.0739 | 0 | -0.042346 | 8.9665 | 1.0739 | 0 | -0.042346 | 9.9665 | 1.0739 | 0 | -0.042346 | 10.9665 | 1.0739 | 0 | -0.042346 | 15.9665 | 1.0739 | 0 | -0.042346 | 20.9665 | 1.0739 | 0 | -0.042346 | 30.9665 | 1.0739 | 0 | -0.042346 | 40.9665 | 1.0739 | 0 | -0.042346 | 50.9665 | 1.0739 | 0 | -0.042346
6 | 10 | 43261.4167 | P3 | 0.14539 | 44.1554 | 58.4136 | -14.2582 | 3.7165 | 2.5 | -11.7582 | -0.098576 | 6.4665 | 5 | -9.2582 | -0.19715 | 11.9665 | 10 | -4.2582 | -0.39431 | 16.7989 | 14.2582 | 0 | -0.56221 | 17.7989 | 14.2582 | 0 | -0.56221 | 18.7989 | 14.2582 | 0 | -0.56221 | 19.7989 | 14.2582 | 0 | -0.56221 | 20.7989 | 14.2582 | 0 | -0.56221 | 21.7989 | 14.2582 | 0 | -0.56221 | 22.7989 | 14.2582 | 0 | -0.56221 | 23.7989 | 14.2582 | 0 | -0.56221 | 28.7989 | 14.2582 | 0 | -0.56221 | 33.7989 | 14.2582 | 0 | -0.56221 | 43.7989 | 14.2582 | 0 | -0.56221 | 53.7989 | 14.2582 | 0 | -0.56221 | 63.7989 | 14.2582 | 0 | -0.56221
6 | 10 | 43261.4583 | P3 | 0.14539 | 42.4571 | 66.2588 | -23.8017 | 5 | 1.4261 | -22.3756 | -0.05623 | 10 | 3.9261 | -19.8756 | -0.15481 | 20 | 8.9261 | -14.8756 | -0.35196 | 30 | 14.6679 | -9.1338 | -0.57836 | 35.7989 | 20 | -3.8017 | -0.78861 | 40.2204 | 23.8017 | 0 | -0.93851 | 41.2204 | 23.8017 | 0 | -0.93851 | 42.2204 | 23.8017 | 0 | -0.93851 | 43.2204 | 23.8017 | 0 | -0.93851 | 44.2204 | 23.8017 | 0 | -0.93851 | 45.2204 | 23.8017 | 0 | -0.93851 | 50.2204 | 23.8017 | 0 | -0.93851 | 55.2204 | 23.8017 | 0 | -0.93851 | 65.2204 | 23.8017 | 0 | -0.93851 | 75.2204 | 23.8017 | 0 | -0.93851 | 85.2204 | 23.8017 | 0 | -0.93851
6 | 10 | 43261.5 | P3 | 0.14539 | 39.4525 | 71.8718 | -32.4193 | 5 | 0 | -32.4193 | 0 | 10 | 0 | -32.4193 | 0 | 20 | 0 | -32.4193 | 0 | 30 | 0 | -32.4193 | 0 | 40 | 4.6679 | -27.7514 | -0.18406 | 50 | 10.8662 | -21.5531 | -0.42846 | 60 | 20.8662 | -11.5531 | -0.82277 | 70 | 30.8662 | -1.5531 | -1.2171 | 72.3978 | 32.4193 | 0 | -1.2783 | 73.3978 | 32.4193 | 0 | -1.2783 | 74.3978 | 32.4193 | 0 | -1.2783 | 79.3978 | 32.4193 | 0 | -1.2783 | 84.3978 | 32.4193 | 0 | -1.2783 | 94.3978 | 32.4193 | 0 | -1.2783 | 104.3978 | 32.4193 | 0 | -1.2783 | 114.3978 | 32.4193 | 0 | -1.2783
6 | 10 | 43261.5417 | P3 | 0.14539 | 38.6687 | 65.7683 | -27.0996 | 5 | 0 | -27.0996 | 0 | 10 | 0 | -27.0996 | 0 | 20 | 0 | -27.0996 | 0 | 30 | 0 | -27.0996 | 0 | 40 | 0 | -27.0996 | 0 | 50 | 0 | -27.0996 | 0 | 60 | 0 | -27.0996 | 0 | 70 | 0 | -27.0996 | 0 | 80 | 8.4469 | -18.6527 | -0.33307 | 90 | 18.4469 | -8.6527 | -0.72737 | 98.7875 | 27.0996 | 0 | -1.0686 | 103.7875 | 27.0996 | 0 | -1.0686 | 108.7875 | 27.0996 | 0 | -1.0686 | 118.7875 | 27.0996 | 0 | -1.0686 | 128.7875 | 27.0996 | 0 | -1.0686 | 138.7875 | 27.0996 | 0 | -1.0686
6 | 10 | 43261.5833 | P4 | 0.14197 | 35.9253 | 54.2661 | -18.3408 | 5 | 0 | -18.3408 | 0 | 10 | 0 | -18.3408 | 0 | 20 | 0 | -18.3408 | 0 | 30 | 0 | -18.3408 | 0 | 40 | 0 | -18.3408 | 0 | 50 | 0 | -18.3408 | 0 | 60 | 0 | -18.3408 | 0 | 70 | 0 | -18.3408 | 0 | 80 | 0 | -18.3408 | 0 | 90 | 0 | -18.3408 | 0 | 100 | 1.3473 | -16.9935 | -0.053124 | 120.2942 | 18.3408 | 0 | -0.72319 | 125.2942 | 18.3408 | 0 | -0.72319 | 135.2942 | 18.3408 | 0 | -0.72319 | 145.2942 | 18.3408 | 0 | -0.72319 | 155.2942 | 18.3408 | 0 | -0.72319
6 | 10 | 43261.625 | P4 | 0.14197 | 27.3032 | 60.962 | -33.6588 | 5 | 0 | -33.6588 | 0 | 10 | 0 | -33.6588 | 0 | 20 | 0 | -33.6588 | 0 | 30 | 0 | -33.6588 | 0 | 40 | 0 | -33.6588 | 0 | 50 | 0 | -33.6588 | 0 | 60 | 0 | -33.6588 | 0 | 70 | 0 | -33.6588 | 0 | 80 | 0 | -33.6588 | 0 | 90 | 0 | -33.6588 | 0 | 100 | 0 | -33.6588 | 0 | 150 | 33.0065 | -0.65233 | -1.3015 | 155.5871 | 33.6588 | 0 | -1.3272 | 165.5871 | 33.6588 | 0 | -1.3272 | 175.5871 | 33.6588 | 0 | -1.3272 | 185.5871 | 33.6588 | 0 | -1.3272
6 | 10 | 43261.6667 | P4 | 0.14197 | 30.0466 | 38.7303 | -8.6837 | 5 | 0 | -8.6837 | 0 | 10 | 0 | -8.6837 | 0 | 20 | 0 | -8.6837 | 0 | 30 | 0 | -8.6837 | 0 | 40 | 0 | -8.6837 | 0 | 50 | 0 | -8.6837 | 0 | 60 | 0 | -8.6837 | 0 | 70 | 0 | -8.6837 | 0 | 80 | 0 | -8.6837 | 0 | 90 | 0 | -8.6837 | 0 | 100 | 0 | -8.6837 | 0 | 150 | 0 | -8.6837 | 0 | 163.4025 | 8.6837 | 0 | -0.3424 | 173.4025 | 8.6837 | 0 | -0.3424 | 183.4025 | 8.6837 | 0 | -0.3424 | 193.4025 | 8.6837 | 0 | -0.3424
6 | 10 | 43261.7083 | P4 | 0.14197 | 41.804 | 36.2 | 5.6039 | 2.2222 | -2.5 | 3.1039 | 0.45145 | 4.4444 | -5 | 0.60393 | 0.90291 | 13.7734 | -5.6039 | 0 | 1.012 | 23.7734 | -5.6039 | 0 | 1.012 | 33.7734 | -5.6039 | 0 | 1.012 | 43.7734 | -5.6039 | 0 | 1.012 | 53.7734 | -5.6039 | 0 | 1.012 | 63.7734 | -5.6039 | 0 | 1.012 | 73.7734 | -5.6039 | 0 | 1.012 | 83.7734 | -5.6039 | 0 | 1.012 | 93.7734 | -5.6039 | 0 | 1.012 | 143.7734 | -5.6039 | 0 | 1.012 | 157.1759 | -5.6039 | 0 | 1.012 | 167.1759 | -5.6039 | 0 | 1.012 | 177.1759 | -5.6039 | 0 | 1.012 | 187.1759 | -5.6039 | 0 | 1.012
6 | 10 | 43261.75 | P3 | 0.14539 | 45.2005 | 18.466 | 26.7345 | 0.5 | -1.55 | 25.1845 | 0.28664 | 1 | -3.1 | 23.6345 | 0.57327 | 2.6623 | -10 | 16.7345 | 1.8493 | 7.1067 | -15 | 11.7345 | 2.7739 | 11.5512 | -20 | 6.7345 | 3.6985 | 15.9956 | -25 | 1.7345 | 4.6232 | 24.0684 | -26.7345 | 0 | 4.9439 | 34.0684 | -26.7345 | 0 | 4.9439 | 44.0684 | -26.7345 | 0 | 4.9439 | 54.0684 | -26.7345 | 0 | 4.9439 | 64.0684 | -26.7345 | 0 | 4.9439 | 114.0684 | -26.7345 | 0 | 4.9439 | 127.4709 | -26.7345 | 0 | 4.9439 | 137.4709 | -26.7345 | 0 | 4.9439 | 147.4709 | -26.7345 | 0 | 4.9439 | 157.4709 | -26.7345 | 0 | 4.9439
6 | 10 | 43261.7917 | P3 | 0.14539 | 54.6064 | 6.0348 | 48.5716 | 0.5 | 0 | 48.5716 | 0 | 1 | 0 | 48.5716 | 0 | 2 | -0.59607 | 47.9755 | 0.11023 | 3 | -3.6961 | 44.8755 | 0.6835 | 4 | -6.7961 | 41.7755 | 1.2568 | 5 | -9.8961 | 38.6755 | 1.83 | 6 | -16.2616 | 32.31 | 3.0072 | 7 | -24.3616 | 24.21 | 4.5051 | 8 | -32.4616 | 16.11 | 6.003 | 9 | -40.5616 | 8.01 | 7.5009 | 10.1 | -48.5716 | 0 | 8.9822 | 60.1 | -48.5716 | 0 | 8.9822 | 73.5024 | -48.5716 | 0 | 8.9822 | 83.5024 | -48.5716 | 0 | 8.9822 | 93.5024 | -48.5716 | 0 | 8.9822 | 103.5024 | -48.5716 | 0 | 8.9822
6 | 10 | 43261.8333 | P3 | 0.14539 | 50.6873 | 0 | 50.6873 | 0.5 | 0 | 50.6873 | 0 | 1 | 0 | 50.6873 | 0 | 2 | 0 | 50.6873 | 0 | 3 | 0 | 50.6873 | 0 | 4 | 0 | 50.6873 | 0 | 5 | 0 | 50.6873 | 0 | 6 | 0 | 50.6873 | 0 | 7 | 0 | 50.6873 | 0 | 8 | 0 | 50.6873 | 0 | 9 | 0 | 50.6873 | 0 | 10 | -0.089984 | 50.5973 | 0.01664 | 15 | -40.59 | 10.0973 | 7.5062 | 20 | -48.1522 | 2.5351 | 8.9046 | 30 | -48.1522 | 2.5351 | 8.9046 | 40 | -48.1522 | 2.5351 | 8.9046 | 50 | -48.1522 | 2.5351 | 8.9046
6 | 10 | 43261.875 | P3 | 0.14539 | 45.9844 | 0 | 45.9844 | 0.5 | 0 | 45.9844 | 0 | 1 | 0 | 45.9844 | 0 | 2 | 0 | 45.9844 | 0 | 3 | 0 | 45.9844 | 0 | 4 | 0 | 45.9844 | 0 | 5 | 0 | 45.9844 | 0 | 6 | 0 | 45.9844 | 0 | 7 | 0 | 45.9844 | 0 | 8 | 0 | 45.9844 | 0 | 9 | 0 | 45.9844 | 0 | 10 | 0 | 45.9844 | 0 | 15 | 0 | 45.9844 | 0 | 20 | 0 | 45.9844 | 0 | 30 | 0 | 45.9844 | 0 | 40 | 0 | 45.9844 | 0 | 50 | 0 | 45.9844 | 0
6 | 10 | 43261.9167 | P4 | 0.14197 | 45.8537 | 0 | 45.8537 | 0.5 | 0 | 45.8537 | 0 | 1 | 0 | 45.8537 | 0 | 2 | 0 | 45.8537 | 0 | 3 | 0 | 45.8537 | 0 | 4 | 0 | 45.8537 | 0 | 5 | 0 | 45.8537 | 0 | 6 | 0 | 45.8537 | 0 | 7 | 0 | 45.8537 | 0 | 8 | 0 | 45.8537 | 0 | 9 | 0 | 45.8537 | 0 | 10 | 0 | 45.8537 | 0 | 15 | 0 | 45.8537 | 0 | 20 | 0 | 45.8537 | 0 | 30 | 0 | 45.8537 | 0 | 40 | 0 | 45.8537 | 0 | 50 | 0 | 45.8537 | 0
6 | 10 | 43261.9583 | P4 | 0.14197 | 43.8942 | 0 | 43.8942 | 0.5 | 0 | 43.8942 | 0 | 1 | 0 | 43.8942 | 0 | 2 | 0 | 43.8942 | 0 | 3 | 0 | 43.8942 | 0 | 4 | 0 | 43.8942 | 0 | 5 | 0 | 43.8942 | 0 | 6 | 0 | 43.8942 | 0 | 7 | 0 | 43.8942 | 0 | 8 | 0 | 43.8942 | 0 | 9 | 0 | 43.8942 | 0 | 10 | 0 | 43.8942 | 0 | 15 | 0 | 43.8942 | 0 | 20 | 0 | 43.8942 | 0 | 30 | 0 | 43.8942 | 0 | 40 | 0 | 43.8942 | 0 | 50 | 0 | 43.8942 | 0
6 | 11 | 43262 | P6 | 0.10991 | 38.0155 | 0 | 38.0155 | 0.5 | 0 | 38.0155 | 0 | 1 | 0 | 38.0155 | 0 | 2 | 0 | 38.0155 | 0 | 3 | 0 | 38.0155 | 0 | 4 | 0 | 38.0155 | 0 | 5 | 0 | 38.0155 | 0 | 6 | 0 | 38.0155 | 0 | 7 | 0 | 38.0155 | 0 | 8 | 0 | 38.0155 | 0 | 9 | 0 | 38.0155 | 0 | 10 | 0 | 38.0155 | 0 | 15 | 0 | 38.0155 | 0 | 20 | 0 | 38.0155 | 0 | 30 | 0 | 38.0155 | 0 | 40 | 0 | 38.0155 | 0 | 50 | 0 | 38.0155 | 0
6 | 11 | 43262.0417 | P6 | 0.10991 | 34.4883 | 0 | 34.4883 | 0.5 | 0 | 34.4883 | 0 | 1 | 0 | 34.4883 | 0 | 2 | 0 | 34.4883 | 0 | 3 | 0 | 34.4883 | 0 | 4 | 0 | 34.4883 | 0 | 5 | 0 | 34.4883 | 0 | 6 | 0 | 34.4883 | 0 | 7 | 0 | 34.4883 | 0 | 8 | 0 | 34.4883 | 0 | 9 | 0 | 34.4883 | 0 | 10 | 0 | 34.4883 | 0 | 15 | 0 | 34.4883 | 0 | 20 | 0 | 34.4883 | 0 | 30 | 0 | 34.4883 | 0 | 40 | 0 | 34.4883 | 0 | 50 | 0 | 34.4883 | 0
6 | 11 | 43262.0833 | P6 | 0.10991 | 34.3576 | 0 | 34.3576 | 0.5 | 0 | 34.3576 | 0 | 1 | 0 | 34.3576 | 0 | 2 | 0 | 34.3576 | 0 | 3 | 0 | 34.3576 | 0 | 4 | 0 | 34.3576 | 0 | 5 | 0 | 34.3576 | 0 | 6 | 0 | 34.3576 | 0 | 7 | 0 | 34.3576 | 0 | 8 | 0 | 34.3576 | 0 | 9 | 0 | 34.3576 | 0 | 10 | 0 | 34.3576 | 0 | 15 | 0 | 34.3576 | 0 | 20 | 0 | 34.3576 | 0 | 30 | 0 | 34.3576 | 0 | 40 | 0 | 34.3576 | 0 | 50 | 0 | 34.3576 | 0
6 | 11 | 43262.125 | P6 | 0.10991 | 34.0964 | 0 | 34.0964 | 0.5 | 0 | 34.0964 | 0 | 1 | 0 | 34.0964 | 0 | 2 | 0 | 34.0964 | 0 | 3 | 0 | 34.0964 | 0 | 4 | 0 | 34.0964 | 0 | 5 | 0 | 34.0964 | 0 | 6 | 0 | 34.0964 | 0 | 7 | 0 | 34.0964 | 0 | 8 | 0 | 34.0964 | 0 | 9 | 0 | 34.0964 | 0 | 10 | 0 | 34.0964 | 0 | 15 | 0 | 34.0964 | 0 | 20 | 0 | 34.0964 | 0 | 30 | 0 | 34.0964 | 0 | 40 | 0 | 34.0964 | 0 | 50 | 0 | 34.0964 | 0
6 | 11 | 43262.1667 | P6 | 0.10991 | 34.4883 | 0 | 34.4883 | 0.5 | 0 | 34.4883 | 0 | 1 | 0 | 34.4883 | 0 | 2 | 0 | 34.4883 | 0 | 3 | 0 | 34.4883 | 0 | 4 | 0 | 34.4883 | 0 | 5 | 0 | 34.4883 | 0 | 6 | 0 | 34.4883 | 0 | 7 | 0 | 34.4883 | 0 | 8 | 0 | 34.4883 | 0 | 9 | 0 | 34.4883 | 0 | 10 | 0 | 34.4883 | 0 | 15 | 0 | 34.4883 | 0 | 20 | 0 | 34.4883 | 0 | 30 | 0 | 34.4883 | 0 | 40 | 0 | 34.4883 | 0 | 50 | 0 | 34.4883 | 0
6 | 11 | 43262.2083 | P6 | 0.10991 | 36.5785 | 0 | 36.5785 | 0.5 | 0 | 36.5785 | 0 | 1 | 0 | 36.5785 | 0 | 2 | 0 | 36.5785 | 0 | 3 | 0 | 36.5785 | 0 | 4 | 0 | 36.5785 | 0 | 5 | 0 | 36.5785 | 0 | 6 | 0 | 36.5785 | 0 | 7 | 0 | 36.5785 | 0 | 8 | 0 | 36.5785 | 0 | 9 | 0 | 36.5785 | 0 | 10 | 0 | 36.5785 | 0 | 15 | 0 | 36.5785 | 0 | 20 | 0 | 36.5785 | 0 | 30 | 0 | 36.5785 | 0 | 40 | 0 | 36.5785 | 0 | 50 | 0 | 36.5785 | 0
6 | 11 | 43262.25 | P6 | 0.10991 | 42.3265 | 2.6676 | 39.6589 | 0.5 | 0 | 39.6589 | 0 | 1 | 0 | 39.6589 | 0 | 2 | 0 | 39.6589 | 0 | 3 | 0 | 39.6589 | 0 | 4 | 0 | 39.6589 | 0 | 5 | 0 | 39.6589 | 0 | 6 | 0 | 39.6589 | 0 | 7 | 0 | 39.6589 | 0 | 8 | 0 | 39.6589 | 0 | 9 | 0 | 39.6589 | 0 | 10 | 0 | 39.6589 | 0 | 15 | 0 | 39.6589 | 0 | 20 | 0 | 39.6589 | 0 | 30 | 0 | 39.6589 | 0 | 40 | 0 | 39.6589 | 0 | 50 | 0 | 39.6589 | 0
6 | 11 | 43262.2917 | P6 | 0.10991 | 39.0606 | 14.0053 | 25.0552 | 0.5 | 0 | 25.0552 | 0 | 1 | 0 | 25.0552 | 0 | 2 | 0 | 25.0552 | 0 | 3 | 0 | 25.0552 | 0 | 4 | 0 | 25.0552 | 0 | 5 | 0 | 25.0552 | 0 | 6 | 0 | 25.0552 | 0 | 7 | 0 | 25.0552 | 0 | 8 | 0 | 25.0552 | 0 | 9 | 0 | 25.0552 | 0 | 10 | 0 | 25.0552 | 0 | 15 | 0 | 25.0552 | 0 | 20 | 0 | 25.0552 | 0 | 30 | 0 | 25.0552 | 0 | 40 | 0 | 25.0552 | 0 | 50 | 0 | 25.0552 | 0
6 | 11 | 43262.3333 | P4 | 0.14197 | 34.0964 | 27.3579 | 6.7384 | 0.5 | 0 | 6.7384 | 0 | 1 | 0 | 6.7384 | 0 | 2 | 0 | 6.7384 | 0 | 3 | 0 | 6.7384 | 0 | 4 | 0 | 6.7384 | 0 | 5 | 0 | 6.7384 | 0 | 6 | 0 | 6.7384 | 0 | 7 | 0 | 6.7384 | 0 | 8 | 0 | 6.7384 | 0 | 9 | 0 | 6.7384 | 0 | 10 | 0 | 6.7384 | 0 | 15 | 0 | 6.7384 | 0 | 20 | 0 | 6.7384 | 0 | 30 | 0 | 6.7384 | 0 | 40 | 0 | 6.7384 | 0 | 50 | 0 | 6.7384 | 0
6 | 11 | 43262.375 | P3 | 0.14539 | 34.8802 | 37.87 | -2.9899 | 2.75 | 2.5 | -0.48987 | -0.098576 | 3.6909 | 2.9899 | 0 | -0.11789 | 4.6909 | 2.9899 | 0 | -0.11789 | 5.6909 | 2.9899 | 0 | -0.11789 | 6.6909 | 2.9899 | 0 | -0.11789 | 7.6909 | 2.9899 | 0 | -0.11789 | 8.6909 | 2.9899 | 0 | -0.11789 | 9.6909 | 2.9899 | 0 | -0.11789 | 10.6909 | 2.9899 | 0 | -0.11789 | 11.6909 | 2.9899 | 0 | -0.11789 | 12.6909 | 2.9899 | 0 | -0.11789 | 17.6909 | 2.9899 | 0 | -0.11789 | 22.6909 | 2.9899 | 0 | -0.11789 | 32.6909 | 2.9899 | 0 | -0.11789 | 42.6909 | 2.9899 | 0 | -0.11789 | 52.6909 | 2.9899 | 0 | -0.11789
6 | 11 | 43262.4167 | P3 | 0.14539 | 36.1866 | 49.173 | -12.9865 | 5 | 2.5 | -10.4865 | -0.098576 | 8.1909 | 5 | -7.9865 | -0.19715 | 13.6909 | 10 | -2.9865 | -0.39431 | 17.3787 | 12.9865 | 0 | -0.51206 | 18.3787 | 12.9865 | 0 | -0.51206 | 19.3787 | 12.9865 | 0 | -0.51206 | 20.3787 | 12.9865 | 0 | -0.51206 | 21.3787 | 12.9865 | 0 | -0.51206 | 22.3787 | 12.9865 | 0 | -0.51206 | 23.3787 | 12.9865 | 0 | -0.51206 | 24.3787 | 12.9865 | 0 | -0.51206 | 29.3787 | 12.9865 | 0 | -0.51206 | 34.3787 | 12.9865 | 0 | -0.51206 | 44.3787 | 12.9865 | 0 | -0.51206 | 54.3787 | 12.9865 | 0 | -0.51206 | 64.3787 | 12.9865 | 0 | -0.51206
6 | 11 | 43262.4583 | P3 | 0.14539 | 37.2317 | 44.4377 | -7.206 | 5 | 0 | -7.206 | 0 | 10 | 2.0101 | -5.1959 | -0.07926 | 20 | 7.0101 | -0.19589 | -0.27641 | 23.8641 | 7.206 | 0 | -0.28414 | 24.8641 | 7.206 | 0 | -0.28414 | 25.8641 | 7.206 | 0 | -0.28414 | 26.8641 | 7.206 | 0 | -0.28414 | 27.8641 | 7.206 | 0 | -0.28414 | 28.8641 | 7.206 | 0 | -0.28414 | 29.8641 | 7.206 | 0 | -0.28414 | 30.8641 | 7.206 | 0 | -0.28414 | 35.8641 | 7.206 | 0 | -0.28414 | 40.8641 | 7.206 | 0 | -0.28414 | 50.8641 | 7.206 | 0 | -0.28414 | 60.8641 | 7.206 | 0 | -0.28414 | 70.8641 | 7.206 | 0 | -0.28414
6 | 11 | 43262.5 | P3 | 0.14539 | 38.7993 | 44.1607 | -5.3614 | 5 | 0 | -5.3614 | 0 | 10 | 0 | -5.3614 | 0 | 20 | 0 | -5.3614 | 0 | 28.6894 | 5.3614 | 0 | -0.2114 | 29.6894 | 5.3614 | 0 | -0.2114 | 30.6894 | 5.3614 | 0 | -0.2114 | 31.6894 | 5.3614 | 0 | -0.2114 | 32.6894 | 5.3614 | 0 | -0.2114 | 33.6894 | 5.3614 | 0 | -0.2114 | 34.6894 | 5.3614 | 0 | -0.2114 | 35.6894 | 5.3614 | 0 | -0.2114 | 40.6894 | 5.3614 | 0 | -0.2114 | 45.6894 | 5.3614 | 0 | -0.2114 | 55.6894 | 5.3614 | 0 | -0.2114 | 65.6894 | 5.3614 | 0 | -0.2114 | 75.6894 | 5.3614 | 0 | -0.2114
6 | 11 | 43262.5417 | P3 | 0.14539 | 38.0155 | 63.3882 | -25.3727 | 5 | 0 | -25.3727 | 0 | 10 | 0 | -25.3727 | 0 | 20 | 0 | -25.3727 | 0 | 30 | 1.4562 | -23.9165 | -0.057419 | 40 | 11.4562 | -13.9165 | -0.45172 | 50 | 21.4562 | -3.9165 | -0.84603 | 54.5248 | 25.3727 | 0 | -1.0005 | 55.5248 | 25.3727 | 0 | -1.0005 | 56.5248 | 25.3727 | 0 | -1.0005 | 57.5248 | 25.3727 | 0 | -1.0005 | 58.5248 | 25.3727 | 0 | -1.0005 | 63.5248 | 25.3727 | 0 | -1.0005 | 68.5248 | 25.3727 | 0 | -1.0005 | 78.5248 | 25.3727 | 0 | -1.0005 | 88.5248 | 25.3727 | 0 | -1.0005 | 98.5248 | 25.3727 | 0 | -1.0005
6 | 11 | 43262.5833 | P4 | 0.14197 | 38.7993 | 71.8235 | -33.0242 | 5 | 0 | -33.0242 | 0 | 10 | 0 | -33.0242 | 0 | 20 | 0 | -33.0242 | 0 | 30 | 0 | -33.0242 | 0 | 40 | 0 | -33.0242 | 0 | 50 | 0 | -33.0242 | 0 | 60 | 6.0835 | -26.9407 | -0.23988 | 70 | 16.0835 | -16.9407 | -0.63418 | 80 | 26.0835 | -6.9407 | -1.0285 | 87.2466 | 33.0242 | 0 | -1.3022 | 88.2466 | 33.0242 | 0 | -1.3022 | 93.2466 | 33.0242 | 0 | -1.3022 | 98.2466 | 33.0242 | 0 | -1.3022 | 108.2466 | 33.0242 | 0 | -1.3022 | 118.2466 | 33.0242 | 0 | -1.3022 | 128.2466 | 33.0242 | 0 | -1.3022
6 | 11 | 43262.625 | P4 | 0.14197 | 37.4929 | 58.8332 | -21.3402 | 5 | 0 | -21.3402 | 0 | 10 | 0 | -21.3402 | 0 | 20 | 0 | -21.3402 | 0 | 30 | 0 | -21.3402 | 0 | 40 | 0 | -21.3402 | 0 | 50 | 0 | -21.3402 | 0 | 60 | 0 | -21.3402 | 0 | 70 | 0 | -21.3402 | 0 | 80 | 0 | -21.3402 | 0 | 90 | 3.0593 | -18.2809 | -0.12063 | 100 | 13.0593 | -8.2809 | -0.51493 | 112.4528 | 21.3402 | 0 | -0.84146 | 117.4528 | 21.3402 | 0 | -0.84146 | 127.4528 | 21.3402 | 0 | -0.84146 | 137.4528 | 21.3402 | 0 | -0.84146 | 147.4528 | 21.3402 | 0 | -0.84146
6 | 11 | 43262.6667 | P4 | 0.14197 | 36.9704 | 48.7572 | -11.7868 | 5 | 0 | -11.7868 | 0 | 10 | 0 | -11.7868 | 0 | 20 | 0 | -11.7868 | 0 | 30 | 0 | -11.7868 | 0 | 40 | 0 | -11.7868 | 0 | 50 | 0 | -11.7868 | 0 | 60 | 0 | -11.7868 | 0 | 70 | 0 | -11.7868 | 0 | 80 | 0 | -11.7868 | 0 | 90 | 0 | -11.7868 | 0 | 100 | 0 | -11.7868 | 0 | 123.061 | 11.7868 | 0 | -0.46476 | 128.061 | 11.7868 | 0 | -0.46476 | 138.061 | 11.7868 | 0 | -0.46476 | 148.061 | 11.7868 | 0 | -0.46476 | 158.061 | 11.7868 | 0 | -0.46476
6 | 11 | 43262.7083 | P4 | 0.14197 | 37.101 | 21.4008 | 15.7002 | 2.2222 | -2.5 | 13.2002 | 0.45145 | 4.4444 | -5 | 10.7002 | 0.90291 | 8.8889 | -10 | 5.7002 | 1.8058 | 13.3333 | -15 | 0.70021 | 2.7087 | 22.5553 | -15.7002 | 0 | 2.8352 | 32.5553 | -15.7002 | 0 | 2.8352 | 42.5553 | -15.7002 | 0 | 2.8352 | 52.5553 | -15.7002 | 0 | 2.8352 | 62.5553 | -15.7002 | 0 | 2.8352 | 72.5553 | -15.7002 | 0 | 2.8352 | 82.5553 | -15.7002 | 0 | 2.8352 | 105.6163 | -15.7002 | 0 | 2.8352 | 110.6163 | -15.7002 | 0 | 2.8352 | 120.6163 | -15.7002 | 0 | 2.8352 | 130.6163 | -15.7002 | 0 | 2.8352 | 140.6163 | -15.7002 | 0 | 2.8352
6 | 11 | 43262.75 | P3 | 0.14539 | 42.0652 | 13.499 | 28.5663 | 0.5 | -1.55 | 27.0163 | 0.28664 | 1 | -3.1 | 25.4663 | 0.57327 | 2 | -6.2 | 22.3663 | 1.1465 | 3 | -9.3 | 19.2663 | 1.7198 | 4 | -16.6998 | 11.8665 | 3.0882 | 5 | -24.7998 | 3.7665 | 4.5861 | 10.815 | -28.5663 | 0 | 5.2827 | 20.815 | -28.5663 | 0 | 5.2827 | 30.815 | -28.5663 | 0 | 5.2827 | 40.815 | -28.5663 | 0 | 5.2827 | 50.815 | -28.5663 | 0 | 5.2827 | 73.8761 | -28.5663 | 0 | 5.2827 | 78.8761 | -28.5663 | 0 | 5.2827 | 88.8761 | -28.5663 | 0 | 5.2827 | 98.8761 | -28.5663 | 0 | 5.2827 | 108.8761 | -28.5663 | 0 | 5.2827
6 | 11 | 43262.7917 | P3 | 0.14539 | 52.1243 | 1.3991 | 50.7252 | 0.5 | 0 | 50.7252 | 0 | 1 | 0 | 50.7252 | 0 | 2 | 0 | 50.7252 | 0 | 3 | 0 | 50.7252 | 0 | 4 | 0 | 50.7252 | 0 | 5 | 0 | 50.7252 | 0 | 6 | -4.3335 | 46.3917 | 0.80139 | 7 | -12.4335 | 38.2917 | 2.2993 | 8 | -20.5335 | 30.1917 | 3.7972 | 9 | -28.6335 | 22.0917 | 5.2951 | 10 | -36.7335 | 13.9917 | 6.793 | 17.5147 | -50.7252 | 0 | 9.3804 | 22.5147 | -50.7252 | 0 | 9.3804 | 32.5147 | -50.7252 | 0 | 9.3804 | 42.5147 | -50.7252 | 0 | 9.3804 | 52.5147 | -50.7252 | 0 | 9.3804
6 | 11 | 43262.8333 | P3 | 0.14539 | 50.426 | 0 | 50.426 | 0.5 | 0 | 50.426 | 0 | 1 | 0 | 50.426 | 0 | 2 | 0 | 50.426 | 0 | 3 | 0 | 50.426 | 0 | 4 | 0 | 50.426 | 0 | 5 | 0 | 50.426 | 0 | 6 | 0 | 50.426 | 0 | 7 | 0 | 50.426 | 0 | 8 | 0 | 50.426 | 0 | 9 | 0 | 50.426 | 0 | 10 | 0 | 50.426 | 0 | 15 | -2.2632 | 48.1628 | 0.41853 | 20 | -2.2632 | 48.1628 | 0.41853 | 30 | -2.2632 | 48.1628 | 0.41853 | 40 | -2.2632 | 48.1628 | 0.41853 | 50 | -2.2632 | 48.1628 | 0.41853
6 | 11 | 43262.875 | P3 | 0.14539 | 45.8537 | 0 | 45.8537 | 0.5 | 0 | 45.8537 | 0 | 1 | 0 | 45.8537 | 0 | 2 | 0 | 45.8537 | 0 | 3 | 0 | 45.8537 | 0 | 4 | 0 | 45.8537 | 0 | 5 | 0 | 45.8537 | 0 | 6 | 0 | 45.8537 | 0 | 7 | 0 | 45.8537 | 0 | 8 | 0 | 45.8537 | 0 | 9 | 0 | 45.8537 | 0 | 10 | 0 | 45.8537 | 0 | 15 | 0 | 45.8537 | 0 | 20 | 0 | 45.8537 | 0 | 30 | 0 | 45.8537 | 0 | 40 | 0 | 45.8537 | 0 | 50 | 0 | 45.8537 | 0
6 | 11 | 43262.9167 | P4 | 0.14197 | 44.0248 | 0 | 44.0248 | 0.5 | 0 | 44.0248 | 0 | 1 | 0 | 44.0248 | 0 | 2 | 0 | 44.0248 | 0 | 3 | 0 | 44.0248 | 0 | 4 | 0 | 44.0248 | 0 | 5 | 0 | 44.0248 | 0 | 6 | 0 | 44.0248 | 0 | 7 | 0 | 44.0248 | 0 | 8 | 0 | 44.0248 | 0 | 9 | 0 | 44.0248 | 0 | 10 | 0 | 44.0248 | 0 | 15 | 0 | 44.0248 | 0 | 20 | 0 | 44.0248 | 0 | 30 | 0 | 44.0248 | 0 | 40 | 0 | 44.0248 | 0 | 50 | 0 | 44.0248 | 0
6 | 11 | 43262.9583 | P4 | 0.14197 | 43.241 | 0 | 43.241 | 0.5 | 0 | 43.241 | 0 | 1 | 0 | 43.241 | 0 | 2 | 0 | 43.241 | 0 | 3 | 0 | 43.241 | 0 | 4 | 0 | 43.241 | 0 | 5 | 0 | 43.241 | 0 | 6 | 0 | 43.241 | 0 | 7 | 0 | 43.241 | 0 | 8 | 0 | 43.241 | 0 | 9 | 0 | 43.241 | 0 | 10 | 0 | 43.241 | 0 | 15 | 0 | 43.241 | 0 | 20 | 0 | 43.241 | 0 | 30 | 0 | 43.241 | 0 | 40 | 0 | 43.241 | 0 | 50 | 0 | 43.241 | 0
6 | 12 | 43263 | P6 | 0.10991 | 38.2768 | 0 | 38.2768 | 0.5 | 0 | 38.2768 | 0 | 1 | 0 | 38.2768 | 0 | 2 | 0 | 38.2768 | 0 | 3 | 0 | 38.2768 | 0 | 4 | 0 | 38.2768 | 0 | 5 | 0 | 38.2768 | 0 | 6 | 0 | 38.2768 | 0 | 7 | 0 | 38.2768 | 0 | 8 | 0 | 38.2768 | 0 | 9 | 0 | 38.2768 | 0 | 10 | 0 | 38.2768 | 0 | 15 | 0 | 38.2768 | 0 | 20 | 0 | 38.2768 | 0 | 30 | 0 | 38.2768 | 0 | 40 | 0 | 38.2768 | 0 | 50 | 0 | 38.2768 | 0
6 | 12 | 43263.0417 | P6 | 0.10991 | 34.0964 | 0 | 34.0964 | 0.5 | 0 | 34.0964 | 0 | 1 | 0 | 34.0964 | 0 | 2 | 0 | 34.0964 | 0 | 3 | 0 | 34.0964 | 0 | 4 | 0 | 34.0964 | 0 | 5 | 0 | 34.0964 | 0 | 6 | 0 | 34.0964 | 0 | 7 | 0 | 34.0964 | 0 | 8 | 0 | 34.0964 | 0 | 9 | 0 | 34.0964 | 0 | 10 | 0 | 34.0964 | 0 | 15 | 0 | 34.0964 | 0 | 20 | 0 | 34.0964 | 0 | 30 | 0 | 34.0964 | 0 | 40 | 0 | 34.0964 | 0 | 50 | 0 | 34.0964 | 0
6 | 12 | 43263.0833 | P6 | 0.10991 | 34.3576 | 0 | 34.3576 | 0.5 | 0 | 34.3576 | 0 | 1 | 0 | 34.3576 | 0 | 2 | 0 | 34.3576 | 0 | 3 | 0 | 34.3576 | 0 | 4 | 0 | 34.3576 | 0 | 5 | 0 | 34.3576 | 0 | 6 | 0 | 34.3576 | 0 | 7 | 0 | 34.3576 | 0 | 8 | 0 | 34.3576 | 0 | 9 | 0 | 34.3576 | 0 | 10 | 0 | 34.3576 | 0 | 15 | 0 | 34.3576 | 0 | 20 | 0 | 34.3576 | 0 | 30 | 0 | 34.3576 | 0 | 40 | 0 | 34.3576 | 0 | 50 | 0 | 34.3576 | 0
6 | 12 | 43263.125 | P6 | 0.10991 | 34.0964 | 0 | 34.0964 | 0.5 | 0 | 34.0964 | 0 | 1 | 0 | 34.0964 | 0 | 2 | 0 | 34.0964 | 0 | 3 | 0 | 34.0964 | 0 | 4 | 0 | 34.0964 | 0 | 5 | 0 | 34.0964 | 0 | 6 | 0 | 34.0964 | 0 | 7 | 0 | 34.0964 | 0 | 8 | 0 | 34.0964 | 0 | 9 | 0 | 34.0964 | 0 | 10 | 0 | 34.0964 | 0 | 15 | 0 | 34.0964 | 0 | 20 | 0 | 34.0964 | 0 | 30 | 0 | 34.0964 | 0 | 40 | 0 | 34.0964 | 0 | 50 | 0 | 34.0964 | 0
6 | 12 | 43263.1667 | P6 | 0.10991 | 34.6189 | 0 | 34.6189 | 0.5 | 0 | 34.6189 | 0 | 1 | 0 | 34.6189 | 0 | 2 | 0 | 34.6189 | 0 | 3 | 0 | 34.6189 | 0 | 4 | 0 | 34.6189 | 0 | 5 | 0 | 34.6189 | 0 | 6 | 0 | 34.6189 | 0 | 7 | 0 | 34.6189 | 0 | 8 | 0 | 34.6189 | 0 | 9 | 0 | 34.6189 | 0 | 10 | 0 | 34.6189 | 0 | 15 | 0 | 34.6189 | 0 | 20 | 0 | 34.6189 | 0 | 30 | 0 | 34.6189 | 0 | 40 | 0 | 34.6189 | 0 | 50 | 0 | 34.6189 | 0
6 | 12 | 43263.2083 | P6 | 0.10991 | 37.2317 | 0 | 37.2317 | 0.5 | 0 | 37.2317 | 0 | 1 | 0 | 37.2317 | 0 | 2 | 0 | 37.2317 | 0 | 3 | 0 | 37.2317 | 0 | 4 | 0 | 37.2317 | 0 | 5 | 0 | 37.2317 | 0 | 6 | 0 | 37.2317 | 0 | 7 | 0 | 37.2317 | 0 | 8 | 0 | 37.2317 | 0 | 9 | 0 | 37.2317 | 0 | 10 | 0 | 37.2317 | 0 | 15 | 0 | 37.2317 | 0 | 20 | 0 | 37.2317 | 0 | 30 | 0 | 37.2317 | 0 | 40 | 0 | 37.2317 | 0 | 50 | 0 | 37.2317 | 0
6 | 12 | 43263.25 | P6 | 0.10991 | 44.0248 | 3.3891 | 40.6357 | 0.5 | 0 | 40.6357 | 0 | 1 | 0 | 40.6357 | 0 | 2 | 0 | 40.6357 | 0 | 3 | 0 | 40.6357 | 0 | 4 | 0 | 40.6357 | 0 | 5 | 0 | 40.6357 | 0 | 6 | 0 | 40.6357 | 0 | 7 | 0 | 40.6357 | 0 | 8 | 0 | 40.6357 | 0 | 9 | 0 | 40.6357 | 0 | 10 | 0 | 40.6357 | 0 | 15 | 0 | 40.6357 | 0 | 20 | 0 | 40.6357 | 0 | 30 | 0 | 40.6357 | 0 | 40 | 0 | 40.6357 | 0 | 50 | 0 | 40.6357 | 0
6 | 12 | 43263.2917 | P6 | 0.10991 | 44.4167 | 14.6234 | 29.7933 | 0.5 | 0 | 29.7933 | 0 | 1 | 0 | 29.7933 | 0 | 2 | 0 | 29.7933 | 0 | 3 | 0 | 29.7933 | 0 | 4 | 0 | 29.7933 | 0 | 5 | 0 | 29.7933 | 0 | 6 | 0 | 29.7933 | 0 | 7 | 0 | 29.7933 | 0 | 8 | 0 | 29.7933 | 0 | 9 | 0 | 29.7933 | 0 | 10 | 0 | 29.7933 | 0 | 15 | 0 | 29.7933 | 0 | 20 | 0 | 29.7933 | 0 | 30 | 0 | 29.7933 | 0 | 40 | 0 | 29.7933 | 0 | 50 | 0 | 29.7933 | 0
6 | 12 | 43263.3333 | P4 | 0.14197 | 44.1554 | 30.5787 | 13.5767 | 0.5 | 0 | 13.5767 | 0 | 1 | 0 | 13.5767 | 0 | 2 | 0 | 13.5767 | 0 | 3 | 0 | 13.5767 | 0 | 4 | 0 | 13.5767 | 0 | 5 | 0 | 13.5767 | 0 | 6 | 0 | 13.5767 | 0 | 7 | 0 | 13.5767 | 0 | 8 | 0 | 13.5767 | 0 | 9 | 0 | 13.5767 | 0 | 10 | 0 | 13.5767 | 0 | 15 | 0 | 13.5767 | 0 | 20 | 0 | 13.5767 | 0 | 30 | 0 | 13.5767 | 0 | 40 | 0 | 13.5767 | 0 | 50 | 0 | 13.5767 | 0
6 | 12 | 43263.375 | P3 | 0.14539 | 43.6329 | 44.3305 | -0.69763 | 1.1279 | 0.69763 | 0 | -0.027508 | 1.6279 | 0.69763 | 0 | -0.027508 | 2.6279 | 0.69763 | 0 | -0.027508 | 3.6279 | 0.69763 | 0 | -0.027508 | 4.6279 | 0.69763 | 0 | -0.027508 | 5.6279 | 0.69763 | 0 | -0.027508 | 6.6279 | 0.69763 | 0 | -0.027508 | 7.6279 | 0.69763 | 0 | -0.027508 | 8.6279 | 0.69763 | 0 | -0.027508 | 9.6279 | 0.69763 | 0 | -0.027508 | 10.6279 | 0.69763 | 0 | -0.027508 | 15.6279 | 0.69763 | 0 | -0.027508 | 20.6279 | 0.69763 | 0 | -0.027508 | 30.6279 | 0.69763 | 0 | -0.027508 | 40.6279 | 0.69763 | 0 | -0.027508 | 50.6279 | 0.69763 | 0 | -0.027508
6 | 12 | 43263.4167 | P3 | 0.14539 | 44.5473 | 0 | 44.5473 | 0.5 | -0.56508 | 43.9823 | 0.1045 | 1 | -0.56508 | 43.9823 | 0.1045 | 2 | -0.56508 | 43.9823 | 0.1045 | 3 | -0.56508 | 43.9823 | 0.1045 | 4 | -0.56508 | 43.9823 | 0.1045 | 5 | -0.56508 | 43.9823 | 0.1045 | 6 | -0.56508 | 43.9823 | 0.1045 | 7 | -0.56508 | 43.9823 | 0.1045 | 8 | -0.56508 | 43.9823 | 0.1045 | 9 | -0.56508 | 43.9823 | 0.1045 | 10 | -0.56508 | 43.9823 | 0.1045 | 15 | -0.56508 | 43.9823 | 0.1045 | 20 | -0.56508 | 43.9823 | 0.1045 | 30 | -0.56508 | 43.9823 | 0.1045 | 40 | -0.56508 | 43.9823 | 0.1045 | 50 | -0.56508 | 43.9823 | 0.1045
6 | 12 | 43263.4583 | P3 | 0.14539 | 44.678 | 68.4133 | -23.7353 | 2.75 | 2.5 | -21.2353 | -0.098576 | 5.5 | 5 | -18.7353 | -0.19715 | 11 | 10 | -13.7353 | -0.39431 | 16.5 | 15 | -8.7353 | -0.59146 | 22 | 20 | -3.7353 | -0.78861 | 26.3618 | 23.7353 | 0 | -0.9359 | 27.3618 | 23.7353 | 0 | -0.9359 | 28.3618 | 23.7353 | 0 | -0.9359 | 29.3618 | 23.7353 | 0 | -0.9359 | 30.3618 | 23.7353 | 0 | -0.9359 | 31.3618 | 23.7353 | 0 | -0.9359 | 36.3618 | 23.7353 | 0 | -0.9359 | 41.3618 | 23.7353 | 0 | -0.9359 | 51.3618 | 23.7353 | 0 | -0.9359 | 61.3618 | 23.7353 | 0 | -0.9359 | 71.3618 | 23.7353 | 0 | -0.9359
6 | 12 | 43263.5 | P3 | 0.14539 | 44.678 | 75.9612 | -31.2832 | 5 | 2.5 | -28.7832 | -0.098576 | 10 | 5 | -26.2832 | -0.19715 | 20 | 10 | -21.2832 | -0.39431 | 30 | 15 | -16.2832 | -0.59146 | 40 | 20 | -11.2832 | -0.78861 | 48.8618 | 25 | -6.2832 | -0.98576 | 54.3618 | 30 | -1.2832 | -1.1829 | 56.5167 | 31.2832 | 0 | -1.2335 | 57.5167 | 31.2832 | 0 | -1.2335 | 58.5167 | 31.2832 | 0 | -1.2335 | 59.5167 | 31.2832 | 0 | -1.2335 | 64.5167 | 31.2832 | 0 | -1.2335 | 69.5167 | 31.2832 | 0 | -1.2335 | 79.5167 | 31.2832 | 0 | -1.2335 | 89.5167 | 31.2832 | 0 | -1.2335 | 99.5167 | 31.2832 | 0 | -1.2335
6 | 12 | 43263.5417 | P3 | 0.14539 | 46.6375 | 76.4698 | -29.8323 | 5 | 0 | -29.8323 | 0 | 10 | 0 | -29.8323 | 0 | 20 | 0 | -29.8323 | 0 | 30 | 0 | -29.8323 | 0 | 40 | 0 | -29.8323 | 0 | 50 | 1.2647 | -28.5676 | -0.049867 | 60 | 6.2647 | -23.5676 | -0.24702 | 70 | 14.9815 | -14.8508 | -0.59073 | 80 | 24.9815 | -4.8508 | -0.98503 | 85.3658 | 29.8323 | 0 | -1.1763 | 86.3658 | 29.8323 | 0 | -1.1763 | 91.3658 | 29.8323 | 0 | -1.1763 | 96.3658 | 29.8323 | 0 | -1.1763 | 106.3658 | 29.8323 | 0 | -1.1763 | 116.3658 | 29.8323 | 0 | -1.1763 | 126.3658 | 29.8323 | 0 | -1.1763
6 | 12 | 43263.5833 | P4 | 0.14197 | 45.8537 | 72.6831 | -26.8293 | 5 | 0 | -26.8293 | 0 | 10 | 0 | -26.8293 | 0 | 20 | 0 | -26.8293 | 0 | 30 | 0 | -26.8293 | 0 | 40 | 0 | -26.8293 | 0 | 50 | 0 | -26.8293 | 0 | 60 | 0 | -26.8293 | 0 | 70 | 0 | -26.8293 | 0 | 80 | 0 | -26.8293 | 0 | 90 | 5.1492 | -21.6802 | -0.20303 | 100 | 15.1492 | -11.6802 | -0.59734 | 115.5122 | 26.8293 | 0 | -1.0579 | 120.5122 | 26.8293 | 0 | -1.0579 | 130.5122 | 26.8293 | 0 | -1.0579 | 140.5122 | 26.8293 | 0 | -1.0579 | 150.5122 | 26.8293 | 0 | -1.0579
6 | 12 | 43263.625 | P4 | 0.14197 | 47.1601 | 41.0154 | 6.1447 | 2.2222 | -2.5 | 3.6447 | 0.45145 | 4.4444 | -5 | 1.1447 | 0.90291 | 13.1725 | -6.1447 | 0 | 1.1096 | 23.1725 | -6.1447 | 0 | 1.1096 | 33.1725 | -6.1447 | 0 | 1.1096 | 43.1725 | -6.1447 | 0 | 1.1096 | 53.1725 | -6.1447 | 0 | 1.1096 | 63.1725 | -6.1447 | 0 | 1.1096 | 73.1725 | -6.1447 | 0 | 1.1096 | 83.1725 | -6.1447 | 0 | 1.1096 | 93.1725 | -6.1447 | 0 | 1.1096 | 108.6847 | -6.1447 | 0 | 1.1096 | 113.6847 | -6.1447 | 0 | 1.1096 | 123.6847 | -6.1447 | 0 | 1.1096 | 133.6847 | -6.1447 | 0 | 1.1096 | 143.6847 | -6.1447 | 0 | 1.1096
6 | 12 | 43263.6667 | P4 | 0.14197 | 47.8133 | 32.0571 | 15.7562 | 0.5 | -1.55 | 14.2062 | 0.2799 | 1 | -3.1 | 12.6562 | 0.5598 | 2.0614 | -10 | 5.7562 | 1.8058 | 6.5059 | -15 | 0.75621 | 2.7087 | 15.6656 | -15.7562 | 0 | 2.8453 | 25.6656 | -15.7562 | 0 | 2.8453 | 35.6656 | -15.7562 | 0 | 2.8453 | 45.6656 | -15.7562 | 0 | 2.8453 | 55.6656 | -15.7562 | 0 | 2.8453 | 65.6656 | -15.7562 | 0 | 2.8453 | 75.6656 | -15.7562 | 0 | 2.8453 | 91.1778 | -15.7562 | 0 | 2.8453 | 96.1778 | -15.7562 | 0 | 2.8453 | 106.1778 | -15.7562 | 0 | 2.8453 | 116.1778 | -15.7562 | 0 | 2.8453 | 126.1778 | -15.7562 | 0 | 2.8453
6 | 12 | 43263.7083 | P4 | 0.14197 | 48.8584 | 26.7776 | 22.0808 | 0.5 | 0 | 22.0808 | 0 | 1 | 0 | 22.0808 | 0 | 2 | -0.055292 | 22.0255 | 0.0099847 | 3 | -3.1553 | 18.9255 | 0.56979 | 4 | -10.4991 | 11.5817 | 1.8959 | 5 | -18.5991 | 3.4817 | 3.3587 | 11.1315 | -22.0808 | 0 | 3.9874 | 21.1315 | -22.0808 | 0 | 3.9874 | 31.1315 | -22.0808 | 0 | 3.9874 | 41.1315 | -22.0808 | 0 | 3.9874 | 51.1315 | -22.0808 | 0 | 3.9874 | 66.6436 | -22.0808 | 0 | 3.9874 | 71.6436 | -22.0808 | 0 | 3.9874 | 81.6436 | -22.0808 | 0 | 3.9874 | 91.6436 | -22.0808 | 0 | 3.9874 | 101.6436 | -22.0808 | 0 | 3.9874
6 | 12 | 43263.75 | P3 | 0.14539 | 49.6422 | 12.2108 | 37.4314 | 0.5 | 0 | 37.4314 | 0 | 1 | 0 | 37.4314 | 0 | 2 | 0 | 37.4314 | 0 | 3 | 0 | 37.4314 | 0 | 4 | 0 | 37.4314 | 0 | 5 | 0 | 37.4314 | 0 | 6 | -4.6183 | 32.8131 | 0.85405 | 7 | -12.7183 | 24.7131 | 2.352 | 8 | -20.8183 | 16.6131 | 3.8499 | 9 | -28.9183 | 8.5131 | 5.3478 | 10 | -37.0183 | 0.41308 | 6.8457 | 25.0532 | -37.4314 | 0 | 6.9221 | 30.0532 | -37.4314 | 0 | 6.9221 | 40.0532 | -37.4314 | 0 | 6.9221 | 50.0532 | -37.4314 | 0 | 6.9221 | 60.0532 | -37.4314 | 0 | 6.9221
6 | 12 | 43263.7917 | P3 | 0.14539 | 49.6422 | 5.902 | 43.7402 | 0.5 | 0 | 43.7402 | 0 | 1 | 0 | 43.7402 | 0 | 2 | 0 | 43.7402 | 0 | 3 | 0 | 43.7402 | 0 | 4 | 0 | 43.7402 | 0 | 5 | 0 | 43.7402 | 0 | 6 | 0 | 43.7402 | 0 | 7 | 0 | 43.7402 | 0 | 8 | 0 | 43.7402 | 0 | 9 | 0 | 43.7402 | 0 | 10 | 0 | 43.7402 | 0 | 15 | -9.0479 | 34.6923 | 1.6732 | 20 | -9.0479 | 34.6923 | 1.6732 | 30 | -9.0479 | 34.6923 | 1.6732 | 40 | -9.0479 | 34.6923 | 1.6732 | 50 | -9.0479 | 34.6923 | 1.6732
6 | 12 | 43263.8333 | P3 | 0.14539 | 48.4665 | 0.072445 | 48.394 | 0.5 | 0 | 48.394 | 0 | 1 | 0 | 48.394 | 0 | 2 | 0 | 48.394 | 0 | 3 | 0 | 48.394 | 0 | 4 | 0 | 48.394 | 0 | 5 | 0 | 48.394 | 0 | 6 | 0 | 48.394 | 0 | 7 | 0 | 48.394 | 0 | 8 | 0 | 48.394 | 0 | 9 | 0 | 48.394 | 0 | 10 | 0 | 48.394 | 0 | 15 | 0 | 48.394 | 0 | 20 | 0 | 48.394 | 0 | 30 | 0 | 48.394 | 0 | 40 | 0 | 48.394 | 0 | 50 | 0 | 48.394 | 0
6 | 12 | 43263.875 | P3 | 0.14539 | 44.2861 | 0 | 44.2861 | 0.5 | 0 | 44.2861 | 0 | 1 | 0 | 44.2861 | 0 | 2 | 0 | 44.2861 | 0 | 3 | 0 | 44.2861 | 0 | 4 | 0 | 44.2861 | 0 | 5 | 0 | 44.2861 | 0 | 6 | 0 | 44.2861 | 0 | 7 | 0 | 44.2861 | 0 | 8 | 0 | 44.2861 | 0 | 9 | 0 | 44.2861 | 0 | 10 | 0 | 44.2861 | 0 | 15 | 0 | 44.2861 | 0 | 20 | 0 | 44.2861 | 0 | 30 | 0 | 44.2861 | 0 | 40 | 0 | 44.2861 | 0 | 50 | 0 | 44.2861 | 0
6 | 12 | 43263.9167 | P4 | 0.14197 | 42.7184 | 0 | 42.7184 | 0.5 | 0 | 42.7184 | 0 | 1 | 0 | 42.7184 | 0 | 2 | 0 | 42.7184 | 0 | 3 | 0 | 42.7184 | 0 | 4 | 0 | 42.7184 | 0 | 5 | 0 | 42.7184 | 0 | 6 | 0 | 42.7184 | 0 | 7 | 0 | 42.7184 | 0 | 8 | 0 | 42.7184 | 0 | 9 | 0 | 42.7184 | 0 | 10 | 0 | 42.7184 | 0 | 15 | 0 | 42.7184 | 0 | 20 | 0 | 42.7184 | 0 | 30 | 0 | 42.7184 | 0 | 40 | 0 | 42.7184 | 0 | 50 | 0 | 42.7184 | 0
6 | 12 | 43263.9583 | P4 | 0.14197 | 43.5022 | 0 | 43.5022 | 0.5 | 0 | 43.5022 | 0 | 1 | 0 | 43.5022 | 0 | 2 | 0 | 43.5022 | 0 | 3 | 0 | 43.5022 | 0 | 4 | 0 | 43.5022 | 0 | 5 | 0 | 43.5022 | 0 | 6 | 0 | 43.5022 | 0 | 7 | 0 | 43.5022 | 0 | 8 | 0 | 43.5022 | 0 | 9 | 0 | 43.5022 | 0 | 10 | 0 | 43.5022 | 0 | 15 | 0 | 43.5022 | 0 | 20 | 0 | 43.5022 | 0 | 30 | 0 | 43.5022 | 0 | 40 | 0 | 43.5022 | 0 | 50 | 0 | 43.5022 | 0
6 | 13 | 43264 | P6 | 0.10991 | 41.5427 | 0 | 41.5427 | 0.5 | 0 | 41.5427 | 0 | 1 | 0 | 41.5427 | 0 | 2 | 0 | 41.5427 | 0 | 3 | 0 | 41.5427 | 0 | 4 | 0 | 41.5427 | 0 | 5 | 0 | 41.5427 | 0 | 6 | 0 | 41.5427 | 0 | 7 | 0 | 41.5427 | 0 | 8 | 0 | 41.5427 | 0 | 9 | 0 | 41.5427 | 0 | 10 | 0 | 41.5427 | 0 | 15 | 0 | 41.5427 | 0 | 20 | 0 | 41.5427 | 0 | 30 | 0 | 41.5427 | 0 | 40 | 0 | 41.5427 | 0 | 50 | 0 | 41.5427 | 0
6 | 13 | 43264.0417 | P6 | 0.10991 | 38.2768 | 0 | 38.2768 | 0.5 | 0 | 38.2768 | 0 | 1 | 0 | 38.2768 | 0 | 2 | 0 | 38.2768 | 0 | 3 | 0 | 38.2768 | 0 | 4 | 0 | 38.2768 | 0 | 5 | 0 | 38.2768 | 0 | 6 | 0 | 38.2768 | 0 | 7 | 0 | 38.2768 | 0 | 8 | 0 | 38.2768 | 0 | 9 | 0 | 38.2768 | 0 | 10 | 0 | 38.2768 | 0 | 15 | 0 | 38.2768 | 0 | 20 | 0 | 38.2768 | 0 | 30 | 0 | 38.2768 | 0 | 40 | 0 | 38.2768 | 0 | 50 | 0 | 38.2768 | 0
6 | 13 | 43264.0833 | P6 | 0.10991 | 35.4027 | 0 | 35.4027 | 0.5 | 0 | 35.4027 | 0 | 1 | 0 | 35.4027 | 0 | 2 | 0 | 35.4027 | 0 | 3 | 0 | 35.4027 | 0 | 4 | 0 | 35.4027 | 0 | 5 | 0 | 35.4027 | 0 | 6 | 0 | 35.4027 | 0 | 7 | 0 | 35.4027 | 0 | 8 | 0 | 35.4027 | 0 | 9 | 0 | 35.4027 | 0 | 10 | 0 | 35.4027 | 0 | 15 | 0 | 35.4027 | 0 | 20 | 0 | 35.4027 | 0 | 30 | 0 | 35.4027 | 0 | 40 | 0 | 35.4027 | 0 | 50 | 0 | 35.4027 | 0
6 | 13 | 43264.125 | P6 | 0.10991 | 35.0108 | 0 | 35.0108 | 0.5 | 0 | 35.0108 | 0 | 1 | 0 | 35.0108 | 0 | 2 | 0 | 35.0108 | 0 | 3 | 0 | 35.0108 | 0 | 4 | 0 | 35.0108 | 0 | 5 | 0 | 35.0108 | 0 | 6 | 0 | 35.0108 | 0 | 7 | 0 | 35.0108 | 0 | 8 | 0 | 35.0108 | 0 | 9 | 0 | 35.0108 | 0 | 10 | 0 | 35.0108 | 0 | 15 | 0 | 35.0108 | 0 | 20 | 0 | 35.0108 | 0 | 30 | 0 | 35.0108 | 0 | 40 | 0 | 35.0108 | 0 | 50 | 0 | 35.0108 | 0
6 | 13 | 43264.1667 | P6 | 0.10991 | 35.1415 | 0 | 35.1415 | 0.5 | 0 | 35.1415 | 0 | 1 | 0 | 35.1415 | 0 | 2 | 0 | 35.1415 | 0 | 3 | 0 | 35.1415 | 0 | 4 | 0 | 35.1415 | 0 | 5 | 0 | 35.1415 | 0 | 6 | 0 | 35.1415 | 0 | 7 | 0 | 35.1415 | 0 | 8 | 0 | 35.1415 | 0 | 9 | 0 | 35.1415 | 0 | 10 | 0 | 35.1415 | 0 | 15 | 0 | 35.1415 | 0 | 20 | 0 | 35.1415 | 0 | 30 | 0 | 35.1415 | 0 | 40 | 0 | 35.1415 | 0 | 50 | 0 | 35.1415 | 0
6 | 13 | 43264.2083 | P6 | 0.10991 | 35.2721 | 0 | 35.2721 | 0.5 | 0 | 35.2721 | 0 | 1 | 0 | 35.2721 | 0 | 2 | 0 | 35.2721 | 0 | 3 | 0 | 35.2721 | 0 | 4 | 0 | 35.2721 | 0 | 5 | 0 | 35.2721 | 0 | 6 | 0 | 35.2721 | 0 | 7 | 0 | 35.2721 | 0 | 8 | 0 | 35.2721 | 0 | 9 | 0 | 35.2721 | 0 | 10 | 0 | 35.2721 | 0 | 15 | 0 | 35.2721 | 0 | 20 | 0 | 35.2721 | 0 | 30 | 0 | 35.2721 | 0 | 40 | 0 | 35.2721 | 0 | 50 | 0 | 35.2721 | 0
6 | 13 | 43264.25 | P6 | 0.10991 | 34.6189 | 1.4421 | 33.1768 | 0.5 | 0 | 33.1768 | 0 | 1 | 0 | 33.1768 | 0 | 2 | 0 | 33.1768 | 0 | 3 | 0 | 33.1768 | 0 | 4 | 0 | 33.1768 | 0 | 5 | 0 | 33.1768 | 0 | 6 | 0 | 33.1768 | 0 | 7 | 0 | 33.1768 | 0 | 8 | 0 | 33.1768 | 0 | 9 | 0 | 33.1768 | 0 | 10 | 0 | 33.1768 | 0 | 15 | 0 | 33.1768 | 0 | 20 | 0 | 33.1768 | 0 | 30 | 0 | 33.1768 | 0 | 40 | 0 | 33.1768 | 0 | 50 | 0 | 33.1768 | 0
6 | 13 | 43264.2917 | P6 | 0.10991 | 35.1415 | 6.8212 | 28.3203 | 0.5 | 0 | 28.3203 | 0 | 1 | 0 | 28.3203 | 0 | 2 | 0 | 28.3203 | 0 | 3 | 0 | 28.3203 | 0 | 4 | 0 | 28.3203 | 0 | 5 | 0 | 28.3203 | 0 | 6 | 0 | 28.3203 | 0 | 7 | 0 | 28.3203 | 0 | 8 | 0 | 28.3203 | 0 | 9 | 0 | 28.3203 | 0 | 10 | 0 | 28.3203 | 0 | 15 | 0 | 28.3203 | 0 | 20 | 0 | 28.3203 | 0 | 30 | 0 | 28.3203 | 0 | 40 | 0 | 28.3203 | 0 | 50 | 0 | 28.3203 | 0
6 | 13 | 43264.3333 | P4 | 0.14197 | 35.9253 | 6.1111 | 29.8142 | 0.5 | 0 | 29.8142 | 0 | 1 | 0 | 29.8142 | 0 | 2 | 0 | 29.8142 | 0 | 3 | 0 | 29.8142 | 0 | 4 | 0 | 29.8142 | 0 | 5 | 0 | 29.8142 | 0 | 6 | 0 | 29.8142 | 0 | 7 | 0 | 29.8142 | 0 | 8 | 0 | 29.8142 | 0 | 9 | 0 | 29.8142 | 0 | 10 | 0 | 29.8142 | 0 | 15 | 0 | 29.8142 | 0 | 20 | 0 | 29.8142 | 0 | 30 | 0 | 29.8142 | 0 | 40 | 0 | 29.8142 | 0 | 50 | 0 | 29.8142 | 0
6 | 13 | 43264.375 | P3 | 0.14539 | 36.7091 | 27.3194 | 9.3897 | 0.5 | 0 | 9.3897 | 0 | 1 | 0 | 9.3897 | 0 | 2 | 0 | 9.3897 | 0 | 3 | 0 | 9.3897 | 0 | 4 | 0 | 9.3897 | 0 | 5 | 0 | 9.3897 | 0 | 6 | 0 | 9.3897 | 0 | 7 | 0 | 9.3897 | 0 | 8 | 0 | 9.3897 | 0 | 9 | 0 | 9.3897 | 0 | 10 | 0 | 9.3897 | 0 | 15 | 0 | 9.3897 | 0 | 20 | 0 | 9.3897 | 0 | 30 | 0 | 9.3897 | 0 | 40 | 0 | 9.3897 | 0 | 50 | 0 | 9.3897 | 0
6 | 13 | 43264.4167 | P3 | 0.14539 | 36.3172 | 9.9394 | 26.3778 | 0.5 | 0 | 26.3778 | 0 | 1 | 0 | 26.3778 | 0 | 2 | 0 | 26.3778 | 0 | 3 | 0 | 26.3778 | 0 | 4 | 0 | 26.3778 | 0 | 5 | 0 | 26.3778 | 0 | 6 | 0 | 26.3778 | 0 | 7 | 0 | 26.3778 | 0 | 8 | 0 | 26.3778 | 0 | 9 | 0 | 26.3778 | 0 | 10 | 0 | 26.3778 | 0 | 15 | 0 | 26.3778 | 0 | 20 | 0 | 26.3778 | 0 | 30 | 0 | 26.3778 | 0 | 40 | 0 | 26.3778 | 0 | 50 | 0 | 26.3778 | 0
6 | 13 | 43264.4583 | P3 | 0.14539 | 38.538 | 56.5225 | -17.9844 | 2.75 | 2.5 | -15.4844 | -0.098576 | 5.5 | 5 | -12.9844 | -0.19715 | 11 | 10 | -7.9844 | -0.39431 | 16.5 | 15 | -2.9844 | -0.59146 | 20.186 | 17.9844 | 0 | -0.70914 | 21.186 | 17.9844 | 0 | -0.70914 | 22.186 | 17.9844 | 0 | -0.70914 | 23.186 | 17.9844 | 0 | -0.70914 | 24.186 | 17.9844 | 0 | -0.70914 | 25.186 | 17.9844 | 0 | -0.70914 | 26.186 | 17.9844 | 0 | -0.70914 | 31.186 | 17.9844 | 0 | -0.70914 | 36.186 | 17.9844 | 0 | -0.70914 | 46.186 | 17.9844 | 0 | -0.70914 | 56.186 | 17.9844 | 0 | -0.70914 | 66.186 | 17.9844 | 0 | -0.70914
6 | 13 | 43264.5 | P3 | 0.14539 | 38.4074 | 60.2655 | -21.8581 | 5 | 2.5 | -19.3581 | -0.098576 | 10 | 5 | -16.8581 | -0.19715 | 20 | 10 | -11.8581 | -0.39431 | 30 | 15 | -6.8581 | -0.59146 | 38.186 | 20 | -1.8581 | -0.78861 | 40.8583 | 21.8581 | 0 | -0.86188 | 41.8583 | 21.8581 | 0 | -0.86188 | 42.8583 | 21.8581 | 0 | -0.86188 | 43.8583 | 21.8581 | 0 | -0.86188 | 44.8583 | 21.8581 | 0 | -0.86188 | 45.8583 | 21.8581 | 0 | -0.86188 | 50.8583 | 21.8581 | 0 | -0.86188 | 55.8583 | 21.8581 | 0 | -0.86188 | 65.8583 | 21.8581 | 0 | -0.86188 | 75.8583 | 21.8581 | 0 | -0.86188 | 85.8583 | 21.8581 | 0 | -0.86188
6 | 13 | 43264.5417 | P3 | 0.14539 | 38.538 | 36.5811 | 1.9569 | 2.8257 | -1.9569 | 0 | 0.36188 | 7.8257 | -1.9569 | 0 | 0.36188 | 17.8257 | -1.9569 | 0 | 0.36188 | 27.8257 | -1.9569 | 0 | 0.36188 | 36.0117 | -1.9569 | 0 | 0.36188 | 38.6839 | -1.9569 | 0 | 0.36188 | 39.6839 | -1.9569 | 0 | 0.36188 | 40.6839 | -1.9569 | 0 | 0.36188 | 41.6839 | -1.9569 | 0 | 0.36188 | 42.6839 | -1.9569 | 0 | 0.36188 | 43.6839 | -1.9569 | 0 | 0.36188 | 48.6839 | -1.9569 | 0 | 0.36188 | 53.6839 | -1.9569 | 0 | 0.36188 | 63.6839 | -1.9569 | 0 | 0.36188 | 73.6839 | -1.9569 | -5.7732e-15 | 0.36188 | 83.6839 | -1.9569 | -5.7732e-15 | 0.36188
6 | 13 | 43264.5833 | P4 | 0.14197 | 36.9704 | 15.5358 | 21.4346 | 0.5 | -2.0931 | 19.3415 | 0.37798 | 2.2701 | -5 | 16.4346 | 0.90291 | 6.7146 | -10 | 11.4346 | 1.8058 | 11.159 | -15 | 6.4346 | 2.7087 | 13.7894 | -20 | 1.4346 | 3.6116 | 14.8677 | -21.4346 | 0 | 3.8707 | 15.8677 | -21.4346 | 0 | 3.8707 | 16.8677 | -21.4346 | 0 | 3.8707 | 17.8677 | -21.4346 | 0 | 3.8707 | 18.8677 | -21.4346 | 0 | 3.8707 | 19.8677 | -21.4346 | 0 | 3.8707 | 24.8677 | -21.4346 | 0 | 3.8707 | 29.8677 | -21.4346 | 0 | 3.8707 | 39.8677 | -21.4346 | 0 | 3.8707 | 49.8677 | -21.4346 | 0 | 3.8707 | 59.8677 | -21.4346 | 0 | 3.8707
6 | 13 | 43264.625 | P4 | 0.14197 | 38.1461 | 7.4362 | 30.7099 | 0.5 | 0 | 30.7099 | 0 | 1 | -1.1431 | 29.5668 | 0.20642 | 2 | -4.2431 | 26.4668 | 0.76623 | 3 | -7.3431 | 23.3668 | 1.326 | 4 | -8.8105 | 21.8994 | 1.591 | 5 | -8.8809 | 21.829 | 1.6037 | 6 | -8.8809 | 21.829 | 1.6037 | 7 | -8.8809 | 21.829 | 1.6037 | 8 | -8.8809 | 21.829 | 1.6037 | 9 | -8.8809 | 21.829 | 1.6037 | 10 | -8.8809 | 21.829 | 1.6037 | 15 | -8.8809 | 21.829 | 1.6037 | 20 | -8.8809 | 21.829 | 1.6037 | 30 | -8.8809 | 21.829 | 1.6037 | 40 | -8.8809 | 21.829 | 1.6037 | 50 | -8.8809 | 21.829 | 1.6037
6 | 13 | 43264.6667 | P4 | 0.14197 | 39.975 | 5.6696 | 34.3054 | 0.5 | 0 | 34.3054 | 0 | 1 | 0 | 34.3054 | 0 | 2 | 0 | 34.3054 | 0 | 3 | 0 | 34.3054 | 0 | 4 | 0 | 34.3054 | 0 | 5 | 0 | 34.3054 | 0 | 6 | 0 | 34.3054 | 0 | 7 | 0 | 34.3054 | 0 | 8 | 0 | 34.3054 | 0 | 9 | 0 | 34.3054 | 0 | 10 | 0 | 34.3054 | 0 | 15 | 0 | 34.3054 | 0 | 20 | 0 | 34.3054 | 0 | 30 | 0 | 34.3054 | 0 | 40 | 0 | 34.3054 | 0 | 50 | 0 | 34.3054 | 0
6 | 13 | 43264.7083 | P4 | 0.14197 | 44.0248 | 15.6557 | 28.3691 | 0.5 | 0 | 28.3691 | 0 | 1 | 0 | 28.3691 | 0 | 2 | 0 | 28.3691 | 0 | 3 | 0 | 28.3691 | 0 | 4 | 0 | 28.3691 | 0 | 5 | 0 | 28.3691 | 0 | 6 | 0 | 28.3691 | 0 | 7 | 0 | 28.3691 | 0 | 8 | 0 | 28.3691 | 0 | 9 | 0 | 28.3691 | 0 | 10 | 0 | 28.3691 | 0 | 15 | 0 | 28.3691 | 0 | 20 | 0 | 28.3691 | 0 | 30 | 0 | 28.3691 | 0 | 40 | 0 | 28.3691 | 0 | 50 | 0 | 28.3691 | 0
6 | 13 | 43264.75 | P3 | 0.14539 | 39.3218 | 14.88 | 24.4419 | 0.5 | 0 | 24.4419 | 0 | 1 | 0 | 24.4419 | 0 | 2 | 0 | 24.4419 | 0 | 3 | 0 | 24.4419 | 0 | 4 | 0 | 24.4419 | 0 | 5 | 0 | 24.4419 | 0 | 6 | 0 | 24.4419 | 0 | 7 | 0 | 24.4419 | 0 | 8 | 0 | 24.4419 | 0 | 9 | 0 | 24.4419 | 0 | 10 | 0 | 24.4419 | 0 | 15 | 0 | 24.4419 | 0 | 20 | 0 | 24.4419 | 0 | 30 | 0 | 24.4419 | 0 | 40 | 0 | 24.4419 | 0 | 50 | 0 | 24.4419 | 0
6 | 13 | 43264.7917 | P3 | 0.14539 | 38.1461 | 5.0025 | 33.1436 | 0.5 | 0 | 33.1436 | 0 | 1 | 0 | 33.1436 | 0 | 2 | 0 | 33.1436 | 0 | 3 | 0 | 33.1436 | 0 | 4 | 0 | 33.1436 | 0 | 5 | 0 | 33.1436 | 0 | 6 | 0 | 33.1436 | 0 | 7 | 0 | 33.1436 | 0 | 8 | 0 | 33.1436 | 0 | 9 | 0 | 33.1436 | 0 | 10 | 0 | 33.1436 | 0 | 15 | 0 | 33.1436 | 0 | 20 | 0 | 33.1436 | 0 | 30 | 0 | 33.1436 | 0 | 40 | 0 | 33.1436 | 0 | 50 | 0 | 33.1436 | 0
6 | 13 | 43264.8333 | P3 | 0.14539 | 37.7542 | 0.14414 | 37.6101 | 0.5 | 0 | 37.6101 | 0 | 1 | 0 | 37.6101 | 0 | 2 | 0 | 37.6101 | 0 | 3 | 0 | 37.6101 | 0 | 4 | 0 | 37.6101 | 0 | 5 | 0 | 37.6101 | 0 | 6 | 0 | 37.6101 | 0 | 7 | 0 | 37.6101 | 0 | 8 | 0 | 37.6101 | 0 | 9 | 0 | 37.6101 | 0 | 10 | 0 | 37.6101 | 0 | 15 | 0 | 37.6101 | 0 | 20 | 0 | 37.6101 | 0 | 30 | 0 | 37.6101 | 0 | 40 | 0 | 37.6101 | 0 | 50 | 0 | 37.6101 | 0
6 | 13 | 43264.875 | P3 | 0.14539 | 36.8397 | 0 | 36.8397 | 0.5 | 0 | 36.8397 | 0 | 1 | 0 | 36.8397 | 0 | 2 | 0 | 36.8397 | 0 | 3 | 0 | 36.8397 | 0 | 4 | 0 | 36.8397 | 0 | 5 | 0 | 36.8397 | 0 | 6 | 0 | 36.8397 | 0 | 7 | 0 | 36.8397 | 0 | 8 | 0 | 36.8397 | 0 | 9 | 0 | 36.8397 | 0 | 10 | 0 | 36.8397 | 0 | 15 | 0 | 36.8397 | 0 | 20 | 0 | 36.8397 | 0 | 30 | 0 | 36.8397 | 0 | 40 | 0 | 36.8397 | 0 | 50 | 0 | 36.8397 | 0
6 | 13 | 43264.9167 | P4 | 0.14197 | 37.2317 | 0 | 37.2317 | 0.5 | 0 | 37.2317 | 0 | 1 | 0 | 37.2317 | 0 | 2 | 0 | 37.2317 | 0 | 3 | 0 | 37.2317 | 0 | 4 | 0 | 37.2317 | 0 | 5 | 0 | 37.2317 | 0 | 6 | 0 | 37.2317 | 0 | 7 | 0 | 37.2317 | 0 | 8 | 0 | 37.2317 | 0 | 9 | 0 | 37.2317 | 0 | 10 | 0 | 37.2317 | 0 | 15 | 0 | 37.2317 | 0 | 20 | 0 | 37.2317 | 0 | 30 | 0 | 37.2317 | 0 | 40 | 0 | 37.2317 | 0 | 50 | 0 | 37.2317 | 0
6 | 13 | 43264.9583 | P4 | 0.14197 | 35.4027 | 0 | 35.4027 | 0.5 | 0 | 35.4027 | 0 | 1 | 0 | 35.4027 | 0 | 2 | 0 | 35.4027 | 0 | 3 | 0 | 35.4027 | 0 | 4 | 0 | 35.4027 | 0 | 5 | 0 | 35.4027 | 0 | 6 | 0 | 35.4027 | 0 | 7 | 0 | 35.4027 | 0 | 8 | 0 | 35.4027 | 0 | 9 | 0 | 35.4027 | 0 | 10 | 0 | 35.4027 | 0 | 15 | 0 | 35.4027 | 0 | 20 | 0 | 35.4027 | 0 | 30 | 0 | 35.4027 | 0 | 40 | 0 | 35.4027 | 0 | 50 | 0 | 35.4027 | 0
6 | 14 | 43265 | P6 | 0.10991 | 33.5738 | 0 | 33.5738 | 0.5 | 0 | 33.5738 | 0 | 1 | 0 | 33.5738 | 0 | 2 | 0 | 33.5738 | 0 | 3 | 0 | 33.5738 | 0 | 4 | 0 | 33.5738 | 0 | 5 | 0 | 33.5738 | 0 | 6 | 0 | 33.5738 | 0 | 7 | 0 | 33.5738 | 0 | 8 | 0 | 33.5738 | 0 | 9 | 0 | 33.5738 | 0 | 10 | 0 | 33.5738 | 0 | 15 | 0 | 33.5738 | 0 | 20 | 0 | 33.5738 | 0 | 30 | 0 | 33.5738 | 0 | 40 | 0 | 33.5738 | 0 | 50 | 0 | 33.5738 | 0
6 | 14 | 43265.0417 | P6 | 0.10991 | 33.9657 | 0 | 33.9657 | 0.5 | 0 | 33.9657 | 0 | 1 | 0 | 33.9657 | 0 | 2 | 0 | 33.9657 | 0 | 3 | 0 | 33.9657 | 0 | 4 | 0 | 33.9657 | 0 | 5 | 0 | 33.9657 | 0 | 6 | 0 | 33.9657 | 0 | 7 | 0 | 33.9657 | 0 | 8 | 0 | 33.9657 | 0 | 9 | 0 | 33.9657 | 0 | 10 | 0 | 33.9657 | 0 | 15 | 0 | 33.9657 | 0 | 20 | 0 | 33.9657 | 0 | 30 | 0 | 33.9657 | 0 | 40 | 0 | 33.9657 | 0 | 50 | 0 | 33.9657 | 0
6 | 14 | 43265.0833 | P6 | 0.10991 | 33.9657 | 0 | 33.9657 | 0.5 | 0 | 33.9657 | 0 | 1 | 0 | 33.9657 | 0 | 2 | 0 | 33.9657 | 0 | 3 | 0 | 33.9657 | 0 | 4 | 0 | 33.9657 | 0 | 5 | 0 | 33.9657 | 0 | 6 | 0 | 33.9657 | 0 | 7 | 0 | 33.9657 | 0 | 8 | 0 | 33.9657 | 0 | 9 | 0 | 33.9657 | 0 | 10 | 0 | 33.9657 | 0 | 15 | 0 | 33.9657 | 0 | 20 | 0 | 33.9657 | 0 | 30 | 0 | 33.9657 | 0 | 40 | 0 | 33.9657 | 0 | 50 | 0 | 33.9657 | 0
6 | 14 | 43265.125 | P6 | 0.10991 | 33.8351 | 0 | 33.8351 | 0.5 | 0 | 33.8351 | 0 | 1 | 0 | 33.8351 | 0 | 2 | 0 | 33.8351 | 0 | 3 | 0 | 33.8351 | 0 | 4 | 0 | 33.8351 | 0 | 5 | 0 | 33.8351 | 0 | 6 | 0 | 33.8351 | 0 | 7 | 0 | 33.8351 | 0 | 8 | 0 | 33.8351 | 0 | 9 | 0 | 33.8351 | 0 | 10 | 0 | 33.8351 | 0 | 15 | 0 | 33.8351 | 0 | 20 | 0 | 33.8351 | 0 | 30 | 0 | 33.8351 | 0 | 40 | 0 | 33.8351 | 0 | 50 | 0 | 33.8351 | 0
6 | 14 | 43265.1667 | P6 | 0.10991 | 33.7044 | 0 | 33.7044 | 0.5 | 0 | 33.7044 | 0 | 1 | 0 | 33.7044 | 0 | 2 | 0 | 33.7044 | 0 | 3 | 0 | 33.7044 | 0 | 4 | 0 | 33.7044 | 0 | 5 | 0 | 33.7044 | 0 | 6 | 0 | 33.7044 | 0 | 7 | 0 | 33.7044 | 0 | 8 | 0 | 33.7044 | 0 | 9 | 0 | 33.7044 | 0 | 10 | 0 | 33.7044 | 0 | 15 | 0 | 33.7044 | 0 | 20 | 0 | 33.7044 | 0 | 30 | 0 | 33.7044 | 0 | 40 | 0 | 33.7044 | 0 | 50 | 0 | 33.7044 | 0
6 | 14 | 43265.2083 | P6 | 0.10991 | 34.3576 | 0 | 34.3576 | 0.5 | 0 | 34.3576 | 0 | 1 | 0 | 34.3576 | 0 | 2 | 0 | 34.3576 | 0 | 3 | 0 | 34.3576 | 0 | 4 | 0 | 34.3576 | 0 | 5 | 0 | 34.3576 | 0 | 6 | 0 | 34.3576 | 0 | 7 | 0 | 34.3576 | 0 | 8 | 0 | 34.3576 | 0 | 9 | 0 | 34.3576 | 0 | 10 | 0 | 34.3576 | 0 | 15 | 0 | 34.3576 | 0 | 20 | 0 | 34.3576 | 0 | 30 | 0 | 34.3576 | 0 | 40 | 0 | 34.3576 | 0 | 50 | 0 | 34.3576 | 0
6 | 14 | 43265.25 | P6 | 0.10991 | 33.5738 | 3.6774 | 29.8964 | 0.5 | 0 | 29.8964 | 0 | 1 | 0 | 29.8964 | 0 | 2 | 0 | 29.8964 | 0 | 3 | 0 | 29.8964 | 0 | 4 | 0 | 29.8964 | 0 | 5 | 0 | 29.8964 | 0 | 6 | 0 | 29.8964 | 0 | 7 | 0 | 29.8964 | 0 | 8 | 0 | 29.8964 | 0 | 9 | 0 | 29.8964 | 0 | 10 | 0 | 29.8964 | 0 | 15 | 0 | 29.8964 | 0 | 20 | 0 | 29.8964 | 0 | 30 | 0 | 29.8964 | 0 | 40 | 0 | 29.8964 | 0 | 50 | 0 | 29.8964 | 0
6 | 14 | 43265.2917 | P6 | 0.10991 | 30.4385 | 9.0308 | 21.4077 | 0.5 | 0 | 21.4077 | 0 | 1 | 0 | 21.4077 | 0 | 2 | 0 | 21.4077 | 0 | 3 | 0 | 21.4077 | 0 | 4 | 0 | 21.4077 | 0 | 5 | 0 | 21.4077 | 0 | 6 | 0 | 21.4077 | 0 | 7 | 0 | 21.4077 | 0 | 8 | 0 | 21.4077 | 0 | 9 | 0 | 21.4077 | 0 | 10 | 0 | 21.4077 | 0 | 15 | 0 | 21.4077 | 0 | 20 | 0 | 21.4077 | 0 | 30 | 0 | 21.4077 | 0 | 40 | 0 | 21.4077 | 0 | 50 | 0 | 21.4077 | 0
6 | 14 | 43265.3333 | P4 | 0.14197 | 27.9564 | 18.0623 | 9.8941 | 0.5 | 0 | 9.8941 | 0 | 1 | 0 | 9.8941 | 0 | 2 | 0 | 9.8941 | 0 | 3 | 0 | 9.8941 | 0 | 4 | 0 | 9.8941 | 0 | 5 | 0 | 9.8941 | 0 | 6 | 0 | 9.8941 | 0 | 7 | 0 | 9.8941 | 0 | 8 | 0 | 9.8941 | 0 | 9 | 0 | 9.8941 | 0 | 10 | 0 | 9.8941 | 0 | 15 | 0 | 9.8941 | 0 | 20 | 0 | 9.8941 | 0 | 30 | 0 | 9.8941 | 0 | 40 | 0 | 9.8941 | 0 | 50 | 0 | 9.8941 | 0
6 | 14 | 43265.375 | P3 | 0.14539 | 39.7138 | 44.4807 | -4.7669 | 2.75 | 2.5 | -2.2669 | -0.098576 | 5.2902 | 4.7669 | 0 | -0.18796 | 6.2902 | 4.7669 | 0 | -0.18796 | 7.2902 | 4.7669 | 0 | -0.18796 | 8.2902 | 4.7669 | 0 | -0.18796 | 9.2902 | 4.7669 | 0 | -0.18796 | 10.2902 | 4.7669 | 0 | -0.18796 | 11.2902 | 4.7669 | 0 | -0.18796 | 12.2902 | 4.7669 | 0 | -0.18796 | 13.2902 | 4.7669 | 0 | -0.18796 | 14.2902 | 4.7669 | 0 | -0.18796 | 19.2902 | 4.7669 | 0 | -0.18796 | 24.2902 | 4.7669 | 0 | -0.18796 | 34.2902 | 4.7669 | 0 | -0.18796 | 44.2902 | 4.7669 | 0 | -0.18796 | 54.2902 | 4.7669 | 0 | -0.18796
6 | 14 | 43265.4167 | P3 | 0.14539 | 44.4167 | 53.4752 | -9.0585 | 5 | 2.5 | -6.5585 | -0.098576 | 9.7902 | 5 | -4.0585 | -0.19715 | 14.4429 | 9.0585 | 0 | -0.35718 | 15.4429 | 9.0585 | 0 | -0.35718 | 16.4429 | 9.0585 | 0 | -0.35718 | 17.4429 | 9.0585 | 0 | -0.35718 | 18.4429 | 9.0585 | 0 | -0.35718 | 19.4429 | 9.0585 | 0 | -0.35718 | 20.4429 | 9.0585 | 0 | -0.35718 | 21.4429 | 9.0585 | 0 | -0.35718 | 22.4429 | 9.0585 | 0 | -0.35718 | 27.4429 | 9.0585 | 0 | -0.35718 | 32.4429 | 9.0585 | 0 | -0.35718 | 42.4429 | 9.0585 | 0 | -0.35718 | 52.4429 | 9.0585 | 0 | -0.35718 | 62.4429 | 9.0585 | 0 | -0.35718
6 | 14 | 43265.4583 | P3 | 0.14539 | 44.4167 | 69.6517 | -25.235 | 5 | 0 | -25.235 | 0 | 10 | 0.23308 | -25.0019 | -0.0091903 | 20 | 6.1746 | -19.0604 | -0.24347 | 28.9429 | 15 | -10.235 | -0.59146 | 34.4429 | 20 | -5.235 | -0.78861 | 39.9429 | 25 | -0.23496 | -0.98576 | 41.1544 | 25.235 | 0 | -0.99503 | 42.1544 | 25.235 | 0 | -0.99503 | 43.1544 | 25.235 | 0 | -0.99503 | 44.1544 | 25.235 | 0 | -0.99503 | 45.1544 | 25.235 | 0 | -0.99503 | 50.1544 | 25.235 | 0 | -0.99503 | 55.1544 | 25.235 | 0 | -0.99503 | 65.1544 | 25.235 | 0 | -0.99503 | 75.1544 | 25.235 | 0 | -0.99503 | 85.1544 | 25.235 | 0 | -0.99503
6 | 14 | 43265.5 | P3 | 0.14539 | 42.8491 | 45.0535 | -2.2044 | 5 | 0 | -2.2044 | 0 | 10 | 0 | -2.2044 | 0 | 20 | 0 | -2.2044 | 0 | 30 | 1.1746 | -1.0298 | -0.046313 | 36.4269 | 2.2044 | 0 | -0.086921 | 41.9269 | 2.2044 | 0 | -0.086921 | 43.1383 | 2.2044 | 0 | -0.086921 | 44.1383 | 2.2044 | 0 | -0.086921 | 45.1383 | 2.2044 | 0 | -0.086921 | 46.1383 | 2.2044 | 0 | -0.086921 | 47.1383 | 2.2044 | 0 | -0.086921 | 52.1383 | 2.2044 | 0 | -0.086921 | 57.1383 | 2.2044 | 0 | -0.086921 | 67.1383 | 2.2044 | 0 | -0.086921 | 77.1383 | 2.2044 | 0 | -0.086921 | 87.1383 | 2.2044 | 0 | -0.086921
6 | 14 | 43265.5417 | P3 | 0.14539 | 37.3623 | 55.0947 | -17.7324 | 5 | 0 | -17.7324 | 0 | 10 | 0 | -17.7324 | 0 | 20 | 0 | -17.7324 | 0 | 30 | 0 | -17.7324 | 0 | 40 | 3.9702 | -13.7622 | -0.15655 | 50 | 8.9702 | -8.7622 | -0.3537 | 59.0975 | 17.7324 | 0 | -0.6992 | 60.0975 | 17.7324 | 0 | -0.6992 | 61.0975 | 17.7324 | 0 | -0.6992 | 62.0975 | 17.7324 | 0 | -0.6992 | 63.0975 | 17.7324 | 0 | -0.6992 | 68.0975 | 17.7324 | 0 | -0.6992 | 73.0975 | 17.7324 | 0 | -0.6992 | 83.0975 | 17.7324 | 0 | -0.6992 | 93.0975 | 17.7324 | 0 | -0.6992 | 103.0975 | 17.7324 | 0 | -0.6992
6 | 14 | 43265.5833 | P4 | 0.14197 | 34.8802 | 20.9178 | 13.9623 | 2.2222 | -2.5 | 11.4623 | 0.45145 | 4.4444 | -5 | 8.9623 | 0.90291 | 8.8889 | -10 | 3.9623 | 1.8058 | 14.4863 | -13.9623 | 0 | 2.5213 | 24.4863 | -13.9623 | 0 | 2.5213 | 34.4863 | -13.9623 | 0 | 2.5213 | 43.5838 | -13.9623 | 0 | 2.5213 | 44.5838 | -13.9623 | 0 | 2.5213 | 45.5838 | -13.9623 | 0 | 2.5213 | 46.5838 | -13.9623 | 0 | 2.5213 | 47.5838 | -13.9623 | 0 | 2.5213 | 52.5838 | -13.9623 | 0 | 2.5213 | 57.5838 | -13.9623 | 0 | 2.5213 | 67.5838 | -13.9623 | 0 | 2.5213 | 77.5838 | -13.9623 | 0 | 2.5213 | 87.5838 | -13.9623 | 0 | 2.5213
6 | 14 | 43265.625 | P4 | 0.14197 | 34.3576 | 63.9723 | -29.6146 | 4.4722 | 2.5 | -27.1146 | -0.098576 | 8.9444 | 5 | -24.6146 | -0.19715 | 17.8889 | 10 | -19.6146 | -0.39431 | 27.9863 | 15 | -14.6146 | -0.59146 | 40 | 17.2375 | -12.3772 | -0.67968 | 50 | 17.2375 | -12.3772 | -0.67968 | 60 | 18.2403 | -11.3744 | -0.71922 | 70 | 28.2403 | -1.3744 | -1.1135 | 72.2369 | 29.6146 | 0 | -1.1677 | 73.2369 | 29.6146 | 0 | -1.1677 | 74.2369 | 29.6146 | 0 | -1.1677 | 79.2369 | 29.6146 | 0 | -1.1677 | 84.2369 | 29.6146 | 0 | -1.1677 | 94.2369 | 29.6146 | 0 | -1.1677 | 104.2369 | 29.6146 | 0 | -1.1677 | 114.2369 | 29.6146 | 0 | -1.1677
6 | 14 | 43265.6667 | P4 | 0.14197 | 34.227 | 21.8325 | 12.3945 | 1.6944 | -2.5 | 9.8945 | 0.45145 | 3.3889 | -5 | 7.3945 | 0.90291 | 6.7778 | -10 | 2.3945 | 1.8058 | 14.2146 | -12.3945 | 0 | 2.2382 | 26.2283 | -12.3945 | 0 | 2.2382 | 36.2283 | -12.3945 | 0 | 2.2382 | 46.2283 | -12.3945 | 0 | 2.2382 | 56.2283 | -12.3945 | 0 | 2.2382 | 58.4652 | -12.3945 | 0 | 2.2382 | 59.4652 | -12.3945 | 0 | 2.2382 | 60.4652 | -12.3945 | 0 | 2.2382 | 65.4652 | -12.3945 | 0 | 2.2382 | 70.4652 | -12.3945 | 0 | 2.2382 | 80.4652 | -12.3945 | 0 | 2.2382 | 90.4652 | -12.3945 | 0 | 2.2382 | 100.4652 | -12.3945 | 0 | 2.2382
6 | 14 | 43265.7083 | P4 | 0.14197 | 34.8802 | 36.1238 | -1.2436 | 2.8137 | 1.2436 | 0 | -0.049037 | 4.5082 | 1.2436 | 0 | -0.049037 | 7.897 | 1.2436 | 0 | -0.049037 | 15.3339 | 1.2436 | 0 | -0.049037 | 27.3476 | 1.2436 | 0 | -0.049037 | 37.3476 | 1.2436 | 0 | -0.049037 | 47.3476 | 1.2436 | 0 | -0.049037 | 57.3476 | 1.2436 | 0 | -0.049037 | 59.5845 | 1.2436 | 0 | -0.049037 | 60.5845 | 1.2436 | 0 | -0.049037 | 61.5845 | 1.2436 | 0 | -0.049037 | 66.5845 | 1.2436 | 0 | -0.049037 | 71.5845 | 1.2436 | 0 | -0.049037 | 81.5845 | 1.2436 | 0 | -0.049037 | 91.5845 | 1.2436 | 0 | -0.049037 | 101.5845 | 1.2436 | 0 | -0.049037
6 | 14 | 43265.75 | P3 | 0.14539 | 34.3576 | 20.4273 | 13.9303 | 0.5 | -2.0823 | 11.848 | 0.38508 | 1 | -3.1573 | 10.773 | 0.58388 | 2 | -5.3073 | 8.623 | 0.98147 | 3 | -11.1005 | 2.8298 | 2.0528 | 11.8695 | -13.9303 | 0 | 2.5761 | 21.8695 | -13.9303 | 0 | 2.5761 | 31.8695 | -13.9303 | 0 | 2.5761 | 41.8695 | -13.9303 | 0 | 2.5761 | 44.1064 | -13.9303 | 0 | 2.5761 | 45.1064 | -13.9303 | 0 | 2.5761 | 46.1064 | -13.9303 | 0 | 2.5761 | 51.1064 | -13.9303 | 0 | 2.5761 | 56.1064 | -13.9303 | 0 | 2.5761 | 66.1064 | -13.9303 | 0 | 2.5761 | 76.1064 | -13.9303 | 0 | 2.5761 | 86.1064 | -13.9303 | 0 | 2.5761
6 | 14 | 43265.7917 | P3 | 0.14539 | 34.0964 | 6.3178 | 27.7785 | 0.5 | 0 | 27.7785 | 0 | 1 | 0 | 27.7785 | 0 | 2 | 0 | 27.7785 | 0 | 3 | 0 | 27.7785 | 0 | 4 | -7.0825 | 20.696 | 1.3097 | 5 | -15.1825 | 12.596 | 2.8076 | 6 | -23.2825 | 4.496 | 4.3056 | 11.0044 | -27.7785 | 0 | 5.137 | 13.2414 | -27.7785 | 0 | 5.137 | 14.2414 | -27.7785 | 0 | 5.137 | 15.2414 | -27.7785 | 0 | 5.137 | 20.2414 | -27.7785 | 0 | 5.137 | 25.2414 | -27.7785 | 0 | 5.137 | 35.2414 | -27.7785 | 0 | 5.137 | 45.2414 | -27.7785 | 0 | 5.137 | 55.2414 | -27.7785 | 0 | 5.137
6 | 14 | 43265.8333 | P3 | 0.14539 | 35.1415 | 0.072445 | 35.069 | 0.5 | 0 | 35.069 | 0 | 1 | 0 | 35.069 | 0 | 2 | 0 | 35.069 | 0 | 3 | 0 | 35.069 | 0 | 4 | 0 | 35.069 | 0 | 5 | 0 | 35.069 | 0 | 6 | 0 | 35.069 | 0 | 7 | -3.604 | 31.465 | 0.66647 | 8 | -4.7172 | 30.3518 | 0.87234 | 9 | -4.7172 | 30.3518 | 0.87234 | 10 | -4.7172 | 30.3518 | 0.87234 | 15 | -4.7172 | 30.3518 | 0.87234 | 20 | -4.7172 | 30.3518 | 0.87234 | 30 | -4.7172 | 30.3518 | 0.87234 | 40 | -4.7172 | 30.3518 | 0.87234 | 50 | -4.7172 | 30.3518 | 0.87234
6 | 14 | 43265.875 | P3 | 0.14539 | 38.7993 | 0 | 38.7993 | 0.5 | 0 | 38.7993 | 0 | 1 | 0 | 38.7993 | 0 | 2 | 0 | 38.7993 | 0 | 3 | 0 | 38.7993 | 0 | 4 | 0 | 38.7993 | 0 | 5 | 0 | 38.7993 | 0 | 6 | 0 | 38.7993 | 0 | 7 | 0 | 38.7993 | 0 | 8 | 0 | 38.7993 | 0 | 9 | 0 | 38.7993 | 0 | 10 | 0 | 38.7993 | 0 | 15 | 0 | 38.7993 | 0 | 20 | 0 | 38.7993 | 0 | 30 | 0 | 38.7993 | 0 | 40 | 0 | 38.7993 | 0 | 50 | 0 | 38.7993 | 0
6 | 14 | 43265.9167 | P4 | 0.14197 | 43.7635 | 0 | 43.7635 | 0.5 | 0 | 43.7635 | 0 | 1 | 0 | 43.7635 | 0 | 2 | 0 | 43.7635 | 0 | 3 | 0 | 43.7635 | 0 | 4 | 0 | 43.7635 | 0 | 5 | 0 | 43.7635 | 0 | 6 | 0 | 43.7635 | 0 | 7 | 0 | 43.7635 | 0 | 8 | 0 | 43.7635 | 0 | 9 | 0 | 43.7635 | 0 | 10 | 0 | 43.7635 | 0 | 15 | 0 | 43.7635 | 0 | 20 | 0 | 43.7635 | 0 | 30 | 0 | 43.7635 | 0 | 40 | 0 | 43.7635 | 0 | 50 | 0 | 43.7635 | 0
6 | 14 | 43265.9583 | P4 | 0.14197 | 42.7184 | 0 | 42.7184 | 0.5 | 0 | 42.7184 | 0 | 1 | 0 | 42.7184 | 0 | 2 | 0 | 42.7184 | 0 | 3 | 0 | 42.7184 | 0 | 4 | 0 | 42.7184 | 0 | 5 | 0 | 42.7184 | 0 | 6 | 0 | 42.7184 | 0 | 7 | 0 | 42.7184 | 0 | 8 | 0 | 42.7184 | 0 | 9 | 0 | 42.7184 | 0 | 10 | 0 | 42.7184 | 0 | 15 | 0 | 42.7184 | 0 | 20 | 0 | 42.7184 | 0 | 30 | 0 | 42.7184 | 0 | 40 | 0 | 42.7184 | 0 | 50 | 0 | 42.7184 | 0
6 | 15 | 43266 | P6 | 0.10991 | 39.0606 | 0 | 39.0606 | 0.5 | 0 | 39.0606 | 0 | 1 | 0 | 39.0606 | 0 | 2 | 0 | 39.0606 | 0 | 3 | 0 | 39.0606 | 0 | 4 | 0 | 39.0606 | 0 | 5 | 0 | 39.0606 | 0 | 6 | 0 | 39.0606 | 0 | 7 | 0 | 39.0606 | 0 | 8 | 0 | 39.0606 | 0 | 9 | 0 | 39.0606 | 0 | 10 | 0 | 39.0606 | 0 | 15 | 0 | 39.0606 | 0 | 20 | 0 | 39.0606 | 0 | 30 | 0 | 39.0606 | 0 | 40 | 0 | 39.0606 | 0 | 50 | 0 | 39.0606 | 0
6 | 15 | 43266.0417 | P6 | 0.10991 | 33.9657 | 0 | 33.9657 | 0.5 | 0 | 33.9657 | 0 | 1 | 0 | 33.9657 | 0 | 2 | 0 | 33.9657 | 0 | 3 | 0 | 33.9657 | 0 | 4 | 0 | 33.9657 | 0 | 5 | 0 | 33.9657 | 0 | 6 | 0 | 33.9657 | 0 | 7 | 0 | 33.9657 | 0 | 8 | 0 | 33.9657 | 0 | 9 | 0 | 33.9657 | 0 | 10 | 0 | 33.9657 | 0 | 15 | 0 | 33.9657 | 0 | 20 | 0 | 33.9657 | 0 | 30 | 0 | 33.9657 | 0 | 40 | 0 | 33.9657 | 0 | 50 | 0 | 33.9657 | 0
6 | 15 | 43266.0833 | P6 | 0.10991 | 33.9657 | 0 | 33.9657 | 0.5 | 0 | 33.9657 | 0 | 1 | 0 | 33.9657 | 0 | 2 | 0 | 33.9657 | 0 | 3 | 0 | 33.9657 | 0 | 4 | 0 | 33.9657 | 0 | 5 | 0 | 33.9657 | 0 | 6 | 0 | 33.9657 | 0 | 7 | 0 | 33.9657 | 0 | 8 | 0 | 33.9657 | 0 | 9 | 0 | 33.9657 | 0 | 10 | 0 | 33.9657 | 0 | 15 | 0 | 33.9657 | 0 | 20 | 0 | 33.9657 | 0 | 30 | 0 | 33.9657 | 0 | 40 | 0 | 33.9657 | 0 | 50 | 0 | 33.9657 | 0
6 | 15 | 43266.125 | P6 | 0.10991 | 33.9657 | 0 | 33.9657 | 0.5 | 0 | 33.9657 | 0 | 1 | 0 | 33.9657 | 0 | 2 | 0 | 33.9657 | 0 | 3 | 0 | 33.9657 | 0 | 4 | 0 | 33.9657 | 0 | 5 | 0 | 33.9657 | 0 | 6 | 0 | 33.9657 | 0 | 7 | 0 | 33.9657 | 0 | 8 | 0 | 33.9657 | 0 | 9 | 0 | 33.9657 | 0 | 10 | 0 | 33.9657 | 0 | 15 | 0 | 33.9657 | 0 | 20 | 0 | 33.9657 | 0 | 30 | 0 | 33.9657 | 0 | 40 | 0 | 33.9657 | 0 | 50 | 0 | 33.9657 | 0
6 | 15 | 43266.1667 | P6 | 0.10991 | 33.9657 | 0 | 33.9657 | 0.5 | 0 | 33.9657 | 0 | 1 | 0 | 33.9657 | 0 | 2 | 0 | 33.9657 | 0 | 3 | 0 | 33.9657 | 0 | 4 | 0 | 33.9657 | 0 | 5 | 0 | 33.9657 | 0 | 6 | 0 | 33.9657 | 0 | 7 | 0 | 33.9657 | 0 | 8 | 0 | 33.9657 | 0 | 9 | 0 | 33.9657 | 0 | 10 | 0 | 33.9657 | 0 | 15 | 0 | 33.9657 | 0 | 20 | 0 | 33.9657 | 0 | 30 | 0 | 33.9657 | 0 | 40 | 0 | 33.9657 | 0 | 50 | 0 | 33.9657 | 0
6 | 15 | 43266.2083 | P6 | 0.10991 | 35.7946 | 0 | 35.7946 | 0.5 | 0 | 35.7946 | 0 | 1 | 0 | 35.7946 | 0 | 2 | 0 | 35.7946 | 0 | 3 | 0 | 35.7946 | 0 | 4 | 0 | 35.7946 | 0 | 5 | 0 | 35.7946 | 0 | 6 | 0 | 35.7946 | 0 | 7 | 0 | 35.7946 | 0 | 8 | 0 | 35.7946 | 0 | 9 | 0 | 35.7946 | 0 | 10 | 0 | 35.7946 | 0 | 15 | 0 | 35.7946 | 0 | 20 | 0 | 35.7946 | 0 | 30 | 0 | 35.7946 | 0 | 40 | 0 | 35.7946 | 0 | 50 | 0 | 35.7946 | 0
6 | 15 | 43266.25 | P6 | 0.10991 | 41.1508 | 1.8028 | 39.3479 | 0.5 | 0 | 39.3479 | 0 | 1 | 0 | 39.3479 | 0 | 2 | 0 | 39.3479 | 0 | 3 | 0 | 39.3479 | 0 | 4 | 0 | 39.3479 | 0 | 5 | 0 | 39.3479 | 0 | 6 | 0 | 39.3479 | 0 | 7 | 0 | 39.3479 | 0 | 8 | 0 | 39.3479 | 0 | 9 | 0 | 39.3479 | 0 | 10 | 0 | 39.3479 | 0 | 15 | 0 | 39.3479 | 0 | 20 | 0 | 39.3479 | 0 | 30 | 0 | 39.3479 | 0 | 40 | 0 | 39.3479 | 0 | 50 | 0 | 39.3479 | 0
6 | 15 | 43266.2917 | P6 | 0.10991 | 39.3218 | 11.0185 | 28.3034 | 0.5 | 0 | 28.3034 | 0 | 1 | 0 | 28.3034 | 0 | 2 | 0 | 28.3034 | 0 | 3 | 0 | 28.3034 | 0 | 4 | 0 | 28.3034 | 0 | 5 | 0 | 28.3034 | 0 | 6 | 0 | 28.3034 | 0 | 7 | 0 | 28.3034 | 0 | 8 | 0 | 28.3034 | 0 | 9 | 0 | 28.3034 | 0 | 10 | 0 | 28.3034 | 0 | 15 | 0 | 28.3034 | 0 | 20 | 0 | 28.3034 | 0 | 30 | 0 | 28.3034 | 0 | 40 | 0 | 28.3034 | 0 | 50 | 0 | 28.3034 | 0
6 | 15 | 43266.3333 | P6 | 0.10991 | 34.4883 | 27.7179 | 6.7704 | 0.5 | 0 | 6.7704 | 0 | 1 | 0 | 6.7704 | 0 | 2 | 0 | 6.7704 | 0 | 3 | 0 | 6.7704 | 0 | 4 | 0 | 6.7704 | 0 | 5 | 0 | 6.7704 | 0 | 6 | 0 | 6.7704 | 0 | 7 | 0 | 6.7704 | 0 | 8 | 0 | 6.7704 | 0 | 9 | 0 | 6.7704 | 0 | 10 | 0 | 6.7704 | 0 | 15 | 0 | 6.7704 | 0 | 20 | 0 | 6.7704 | 0 | 30 | 0 | 6.7704 | 0 | 40 | 0 | 6.7704 | 0 | 50 | 0 | 6.7704 | 0
6 | 15 | 43266.375 | P6 | 0.10991 | 32.0062 | 45.1093 | -13.1031 | 2.75 | 2.5 | -10.6031 | -0.098576 | 5.5 | 5 | -8.1031 | -0.19715 | 11 | 10 | -3.1031 | -0.39431 | 14.7928 | 13.1031 | 0 | -0.51666 | 15.7928 | 13.1031 | 0 | -0.51666 | 16.7928 | 13.1031 | 0 | -0.51666 | 17.7928 | 13.1031 | 0 | -0.51666 | 18.7928 | 13.1031 | 0 | -0.51666 | 19.7928 | 13.1031 | 0 | -0.51666 | 20.7928 | 13.1031 | 0 | -0.51666 | 21.7928 | 13.1031 | 0 | -0.51666 | 26.7928 | 13.1031 | 0 | -0.51666 | 31.7928 | 13.1031 | 0 | -0.51666 | 41.7928 | 13.1031 | 0 | -0.51666 | 51.7928 | 13.1031 | 0 | -0.51666 | 61.7928 | 13.1031 | 0 | -0.51666
6 | 15 | 43266.4167 | P6 | 0.10991 | 27.5645 | 51.5947 | -24.0302 | 5 | 2.5 | -21.5302 | -0.098576 | 10 | 5 | -19.0302 | -0.19715 | 20 | 10 | -14.0302 | -0.39431 | 28.2928 | 15 | -9.0302 | -0.59146 | 33.7928 | 20 | -4.0302 | -0.78861 | 38.42 | 24.0302 | 0 | -0.94752 | 39.42 | 24.0302 | 0 | -0.94752 | 40.42 | 24.0302 | 0 | -0.94752 | 41.42 | 24.0302 | 0 | -0.94752 | 42.42 | 24.0302 | 0 | -0.94752 | 43.42 | 24.0302 | 0 | -0.94752 | 48.42 | 24.0302 | 0 | -0.94752 | 53.42 | 24.0302 | 0 | -0.94752 | 63.42 | 24.0302 | 0 | -0.94752 | 73.42 | 24.0302 | 0 | -0.94752 | 83.42 | 24.0302 | 0 | -0.94752
6 | 15 | 43266.4583 | P6 | 0.10991 | 25.6049 | 69.7837 | -44.1788 | 5 | 0 | -44.1788 | 0 | 10 | 0 | -44.1788 | 0 | 20 | 0 | -44.1788 | 0 | 30 | 1.8969 | -42.2819 | -0.074794 | 40 | 6.8969 | -37.2819 | -0.27195 | 50 | 12.8667 | -31.3121 | -0.50734 | 60 | 22.8667 | -21.3121 | -0.90164 | 70 | 32.8667 | -11.3121 | -1.2959 | 77.42 | 40 | -4.1788 | -1.5772 | 82.1809 | 44.1788 | 0 | -1.742 | 83.1809 | 44.1788 | 0 | -1.742 | 88.1809 | 44.1788 | 0 | -1.742 | 93.1809 | 44.1788 | 0 | -1.742 | 103.1809 | 44.1788 | 0 | -1.742 | 113.1809 | 44.1788 | 0 | -1.742 | 123.1809 | 44.1788 | 0 | -1.742
6 | 15 | 43266.5 | P6 | 0.10991 | 35.5334 | 76.6155 | -41.0821 | 5 | 0 | -41.0821 | 0 | 10 | 0 | -41.0821 | 0 | 20 | 0 | -41.0821 | 0 | 30 | 0 | -41.0821 | 0 | 40 | 0 | -41.0821 | 0 | 50 | 0 | -41.0821 | 0 | 60 | 0 | -41.0821 | 0 | 70 | 0 | -41.0821 | 0 | 80 | 2.8667 | -38.2154 | -0.11303 | 90 | 8.6879 | -32.3942 | -0.34257 | 100 | 18.6879 | -22.3942 | -0.73687 | 125.1548 | 41.0821 | 0 | -1.6199 | 130.1548 | 41.0821 | 0 | -1.6199 | 140.1548 | 41.0821 | 0 | -1.6199 | 150.1548 | 41.0821 | 0 | -1.6199 | 160.1548 | 41.0821 | 0 | -1.6199
6 | 15 | 43266.5417 | P6 | 0.10991 | 39.3218 | 76.3921 | -37.0703 | 5 | 0 | -37.0703 | 0 | 10 | 0 | -37.0703 | 0 | 20 | 0 | -37.0703 | 0 | 30 | 0 | -37.0703 | 0 | 40 | 0 | -37.0703 | 0 | 50 | 0 | -37.0703 | 0 | 60 | 0 | -37.0703 | 0 | 70 | 0 | -37.0703 | 0 | 80 | 0 | -37.0703 | 0 | 90 | 0 | -37.0703 | 0 | 100 | 0 | -37.0703 | 0 | 150 | 27.6058 | -9.4645 | -1.0885 | 163.518 | 37.0703 | 0 | -1.4617 | 173.518 | 37.0703 | 0 | -1.4617 | 183.518 | 37.0703 | 0 | -1.4617 | 193.518 | 37.0703 | 0 | -1.4617
6 | 15 | 43266.5833 | P6 | 0.10991 | 46.6375 | 72.6959 | -26.0583 | 5 | 0 | -26.0583 | 0 | 10 | 0 | -26.0583 | 0 | 20 | 0 | -26.0583 | 0 | 30 | 0 | -26.0583 | 0 | 40 | 0 | -26.0583 | 0 | 50 | 0 | -26.0583 | 0 | 60 | 0 | -26.0583 | 0 | 70 | 0 | -26.0583 | 0 | 80 | 0 | -26.0583 | 0 | 90 | 0 | -26.0583 | 0 | 100 | 0 | -26.0583 | 0 | 150 | 0 | -26.0583 | 0 | 186.9706 | 26.0583 | 0 | -1.0275 | 196.9706 | 26.0583 | 0 | -1.0275 | 206.9706 | 26.0583 | 0 | -1.0275 | 216.9706 | 26.0583 | 0 | -1.0275
6 | 15 | 43266.625 | P6 | 0.10991 | 49.2503 | 63.484 | -14.2337 | 5 | 0 | -14.2337 | 0 | 10 | 0 | -14.2337 | 0 | 20 | 0 | -14.2337 | 0 | 30 | 0 | -14.2337 | 0 | 40 | 0 | -14.2337 | 0 | 50 | 0 | -14.2337 | 0 | 60 | 0 | -14.2337 | 0 | 70 | 0 | -14.2337 | 0 | 80 | 0 | -14.2337 | 0 | 90 | 0 | -14.2337 | 0 | 100 | 0 | -14.2337 | 0 | 150 | 0 | -14.2337 | 0 | 199.7809 | 14.2337 | -1.4211e-14 | -0.56124 | 209.7809 | 14.2337 | -1.4211e-14 | -0.56124 | 219.7809 | 14.2337 | -1.4211e-14 | -0.56124 | 229.7809 | 14.2337 | -1.4211e-14 | -0.56124
6 | 15 | 43266.6667 | P6 | 0.10991 | 51.2099 | 51.1721 | 0.037781 | 4.958 | -0.037781 | 0 | 0.0052816 | 9.958 | -0.037781 | 0 | 0.0052816 | 19.958 | -0.037781 | 0 | 0.0052816 | 29.958 | -0.037781 | 0 | 0.0052816 | 39.958 | -0.037781 | 0 | 0.0052816 | 49.958 | -0.037781 | 0 | 0.0052816 | 59.958 | -0.037781 | 0 | 0.0052816 | 69.958 | -0.037781 | 0 | 0.0052816 | 79.958 | -0.037781 | 0 | 0.0052816 | 89.958 | -0.037781 | 0 | 0.0052816 | 99.958 | -0.037781 | 0 | 0.0052816 | 149.958 | -0.037781 | 0 | 0.0052816 | 199.7389 | -0.037781 | 0 | 0.0052816 | 209.7389 | -0.037781 | 0 | 0.0052816 | 219.7389 | -0.037781 | 0 | 0.0052816 | 229.7389 | -0.037781 | 0 | 0.0052816
6 | 15 | 43266.7083 | P6 | 0.10991 | 51.4711 | 35.3005 | 16.1706 | 2.1802 | -2.5 | 13.6706 | 0.34949 | 4.4025 | -5 | 11.1706 | 0.69899 | 8.8469 | -10 | 6.1706 | 1.398 | 13.2914 | -15 | 1.1706 | 2.097 | 21.9907 | -16.1706 | 0 | 2.2606 | 31.9907 | -16.1706 | 0 | 2.2606 | 41.9907 | -16.1706 | 0 | 2.2606 | 51.9907 | -16.1706 | 0 | 2.2606 | 61.9907 | -16.1706 | 0 | 2.2606 | 71.9907 | -16.1706 | 0 | 2.2606 | 81.9907 | -16.1706 | 0 | 2.2606 | 131.9907 | -16.1706 | 0 | 2.2606 | 181.7716 | -16.1706 | 0 | 2.2606 | 191.7716 | -16.1706 | 0 | 2.2606 | 201.7716 | -16.1706 | 0 | 2.2606 | 211.7716 | -16.1706 | 0 | 2.2606
6 | 15 | 43266.75 | P6 | 0.10991 | 52.2549 | 19.7119 | 32.543 | 0.5 | -1.5122 | 31.0308 | 0.2114 | 1 | -3.0622 | 29.4808 | 0.42809 | 2 | -6.1622 | 26.3808 | 0.86146 | 3 | -9.2622 | 23.2808 | 1.2948 | 4 | -16.1916 | 16.3514 | 2.2635 | 5 | -24.2916 | 8.2514 | 3.3959 | 8.6573 | -30 | 2.543 | 4.1939 | 15.8317 | -32.543 | 0 | 4.5494 | 25.8317 | -32.543 | 0 | 4.5494 | 35.8317 | -32.543 | 0 | 4.5494 | 45.8317 | -32.543 | 0 | 4.5494 | 95.8317 | -32.543 | 0 | 4.5494 | 145.6126 | -32.543 | 0 | 4.5494 | 155.6126 | -32.543 | 0 | 4.5494 | 165.6126 | -32.543 | 0 | 4.5494 | 175.6126 | -32.543 | 0 | 4.5494
6 | 15 | 43266.7917 | P6 | 0.10991 | 52.1243 | 6.4854 | 45.6389 | 0.5 | 0 | 45.6389 | 0 | 1 | 0 | 45.6389 | 0 | 2 | 0 | 45.6389 | 0 | 3 | 0 | 45.6389 | 0 | 4 | 0 | 45.6389 | 0 | 5 | 0 | 45.6389 | 0 | 6 | -2.3916 | 43.2473 | 0.33434 | 7 | -7.9486 | 37.6904 | 1.1112 | 8 | -16.0486 | 29.5904 | 2.2436 | 9 | -24.1486 | 21.4904 | 3.3759 | 10 | -32.2486 | 13.3904 | 4.5083 | 45.1218 | -45.6389 | 0 | 6.3802 | 94.9027 | -45.6389 | 0 | 6.3802 | 104.9027 | -45.6389 | 0 | 6.3802 | 114.9027 | -45.6389 | 0 | 6.3802 | 124.9027 | -45.6389 | 0 | 6.3802
6 | 15 | 43266.8333 | P6 | 0.10991 | 50.2954 | 0.14414 | 50.1513 | 0.5 | 0 | 50.1513 | 0 | 1 | 0 | 50.1513 | 0 | 2 | 0 | 50.1513 | 0 | 3 | 0 | 50.1513 | 0 | 4 | 0 | 50.1513 | 0 | 5 | 0 | 50.1513 | 0 | 6 | 0 | 50.1513 | 0 | 7 | 0 | 50.1513 | 0 | 8 | 0 | 50.1513 | 0 | 9 | 0 | 50.1513 | 0 | 10 | 0 | 50.1513 | 0 | 15 | -27.1096 | 23.0416 | 3.7899 | 39.1791 | -50.1513 | 0 | 7.011 | 49.1791 | -50.1513 | 0 | 7.011 | 59.1791 | -50.1513 | 0 | 7.011 | 69.1791 | -50.1513 | 0 | 7.011
6 | 15 | 43266.875 | P6 | 0.10991 | 44.8086 | 0 | 44.8086 | 0.5 | 0 | 44.8086 | 0 | 1 | 0 | 44.8086 | 0 | 2 | 0 | 44.8086 | 0 | 3 | 0 | 44.8086 | 0 | 4 | 0 | 44.8086 | 0 | 5 | 0 | 44.8086 | 0 | 6 | 0 | 44.8086 | 0 | 7 | 0 | 44.8086 | 0 | 8 | 0 | 44.8086 | 0 | 9 | 0 | 44.8086 | 0 | 10 | 0 | 44.8086 | 0 | 15 | 0 | 44.8086 | 0 | 20 | -17.2612 | 27.5474 | 2.4131 | 30 | -17.2612 | 27.5474 | 2.4131 | 40 | -17.2612 | 27.5474 | 2.4131 | 50 | -17.2612 | 27.5474 | 2.4131
6 | 15 | 43266.9167 | P6 | 0.10991 | 41.2814 | 0 | 41.2814 | 0.5 | 0 | 41.2814 | 0 | 1 | 0 | 41.2814 | 0 | 2 | 0 | 41.2814 | 0 | 3 | 0 | 41.2814 | 0 | 4 | 0 | 41.2814 | 0 | 5 | 0 | 41.2814 | 0 | 6 | 0 | 41.2814 | 0 | 7 | 0 | 41.2814 | 0 | 8 | 0 | 41.2814 | 0 | 9 | 0 | 41.2814 | 0 | 10 | 0 | 41.2814 | 0 | 15 | 0 | 41.2814 | 0 | 20 | 0 | 41.2814 | 0 | 30 | 0 | 41.2814 | 0 | 40 | 0 | 41.2814 | 0 | 50 | 0 | 41.2814 | 0
6 | 15 | 43266.9583 | P6 | 0.10991 | 40.6282 | 0 | 40.6282 | 0.5 | 0 | 40.6282 | 0 | 1 | 0 | 40.6282 | 0 | 2 | 0 | 40.6282 | 0 | 3 | 0 | 40.6282 | 0 | 4 | 0 | 40.6282 | 0 | 5 | 0 | 40.6282 | 0 | 6 | 0 | 40.6282 | 0 | 7 | 0 | 40.6282 | 0 | 8 | 0 | 40.6282 | 0 | 9 | 0 | 40.6282 | 0 | 10 | 0 | 40.6282 | 0 | 15 | 0 | 40.6282 | 0 | 20 | 0 | 40.6282 | 0 | 30 | 0 | 40.6282 | 0 | 40 | 0 | 40.6282 | 0 | 50 | 0 | 40.6282 | 0
6 | 16 | 43267 | P6 | 0.10991 | 37.3623 | 0 | 37.3623 | 0.5 | 0 | 37.3623 | 0 | 1 | 0 | 37.3623 | 0 | 2 | 0 | 37.3623 | 0 | 3 | 0 | 37.3623 | 0 | 4 | 0 | 37.3623 | 0 | 5 | 0 | 37.3623 | 0 | 6 | 0 | 37.3623 | 0 | 7 | 0 | 37.3623 | 0 | 8 | 0 | 37.3623 | 0 | 9 | 0 | 37.3623 | 0 | 10 | 0 | 37.3623 | 0 | 15 | 0 | 37.3623 | 0 | 20 | 0 | 37.3623 | 0 | 30 | 0 | 37.3623 | 0 | 40 | 0 | 37.3623 | 0 | 50 | 0 | 37.3623 | 0
6 | 16 | 43267.0417 | P6 | 0.10991 | 33.4432 | 0 | 33.4432 | 0.5 | 0 | 33.4432 | 0 | 1 | 0 | 33.4432 | 0 | 2 | 0 | 33.4432 | 0 | 3 | 0 | 33.4432 | 0 | 4 | 0 | 33.4432 | 0 | 5 | 0 | 33.4432 | 0 | 6 | 0 | 33.4432 | 0 | 7 | 0 | 33.4432 | 0 | 8 | 0 | 33.4432 | 0 | 9 | 0 | 33.4432 | 0 | 10 | 0 | 33.4432 | 0 | 15 | 0 | 33.4432 | 0 | 20 | 0 | 33.4432 | 0 | 30 | 0 | 33.4432 | 0 | 40 | 0 | 33.4432 | 0 | 50 | 0 | 33.4432 | 0
6 | 16 | 43267.0833 | P6 | 0.10991 | 33.1819 | 0 | 33.1819 | 0.5 | 0 | 33.1819 | 0 | 1 | 0 | 33.1819 | 0 | 2 | 0 | 33.1819 | 0 | 3 | 0 | 33.1819 | 0 | 4 | 0 | 33.1819 | 0 | 5 | 0 | 33.1819 | 0 | 6 | 0 | 33.1819 | 0 | 7 | 0 | 33.1819 | 0 | 8 | 0 | 33.1819 | 0 | 9 | 0 | 33.1819 | 0 | 10 | 0 | 33.1819 | 0 | 15 | 0 | 33.1819 | 0 | 20 | 0 | 33.1819 | 0 | 30 | 0 | 33.1819 | 0 | 40 | 0 | 33.1819 | 0 | 50 | 0 | 33.1819 | 0
6 | 16 | 43267.125 | P6 | 0.10991 | 32.6593 | 0 | 32.6593 | 0.5 | 0 | 32.6593 | 0 | 1 | 0 | 32.6593 | 0 | 2 | 0 | 32.6593 | 0 | 3 | 0 | 32.6593 | 0 | 4 | 0 | 32.6593 | 0 | 5 | 0 | 32.6593 | 0 | 6 | 0 | 32.6593 | 0 | 7 | 0 | 32.6593 | 0 | 8 | 0 | 32.6593 | 0 | 9 | 0 | 32.6593 | 0 | 10 | 0 | 32.6593 | 0 | 15 | 0 | 32.6593 | 0 | 20 | 0 | 32.6593 | 0 | 30 | 0 | 32.6593 | 0 | 40 | 0 | 32.6593 | 0 | 50 | 0 | 32.6593 | 0
6 | 16 | 43267.1667 | P6 | 0.10991 | 33.7044 | 0 | 33.7044 | 0.5 | 0 | 33.7044 | 0 | 1 | 0 | 33.7044 | 0 | 2 | 0 | 33.7044 | 0 | 3 | 0 | 33.7044 | 0 | 4 | 0 | 33.7044 | 0 | 5 | 0 | 33.7044 | 0 | 6 | 0 | 33.7044 | 0 | 7 | 0 | 33.7044 | 0 | 8 | 0 | 33.7044 | 0 | 9 | 0 | 33.7044 | 0 | 10 | 0 | 33.7044 | 0 | 15 | 0 | 33.7044 | 0 | 20 | 0 | 33.7044 | 0 | 30 | 0 | 33.7044 | 0 | 40 | 0 | 33.7044 | 0 | 50 | 0 | 33.7044 | 0
6 | 16 | 43267.2083 | P6 | 0.10991 | 36.9704 | 0 | 36.9704 | 0.5 | 0 | 36.9704 | 0 | 1 | 0 | 36.9704 | 0 | 2 | 0 | 36.9704 | 0 | 3 | 0 | 36.9704 | 0 | 4 | 0 | 36.9704 | 0 | 5 | 0 | 36.9704 | 0 | 6 | 0 | 36.9704 | 0 | 7 | 0 | 36.9704 | 0 | 8 | 0 | 36.9704 | 0 | 9 | 0 | 36.9704 | 0 | 10 | 0 | 36.9704 | 0 | 15 | 0 | 36.9704 | 0 | 20 | 0 | 36.9704 | 0 | 30 | 0 | 36.9704 | 0 | 40 | 0 | 36.9704 | 0 | 50 | 0 | 36.9704 | 0
6 | 16 | 43267.25 | P6 | 0.10991 | 44.678 | 3.4608 | 41.2172 | 0.5 | 0 | 41.2172 | 0 | 1 | 0 | 41.2172 | 0 | 2 | 0 | 41.2172 | 0 | 3 | 0 | 41.2172 | 0 | 4 | 0 | 41.2172 | 0 | 5 | 0 | 41.2172 | 0 | 6 | 0 | 41.2172 | 0 | 7 | 0 | 41.2172 | 0 | 8 | 0 | 41.2172 | 0 | 9 | 0 | 41.2172 | 0 | 10 | 0 | 41.2172 | 0 | 15 | 0 | 41.2172 | 0 | 20 | 0 | 41.2172 | 0 | 30 | 0 | 41.2172 | 0 | 40 | 0 | 41.2172 | 0 | 50 | 0 | 41.2172 | 0
6 | 16 | 43267.2917 | P6 | 0.10991 | 45.5924 | 14.4589 | 31.1336 | 0.5 | 0 | 31.1336 | 0 | 1 | 0 | 31.1336 | 0 | 2 | 0 | 31.1336 | 0 | 3 | 0 | 31.1336 | 0 | 4 | 0 | 31.1336 | 0 | 5 | 0 | 31.1336 | 0 | 6 | 0 | 31.1336 | 0 | 7 | 0 | 31.1336 | 0 | 8 | 0 | 31.1336 | 0 | 9 | 0 | 31.1336 | 0 | 10 | 0 | 31.1336 | 0 | 15 | 0 | 31.1336 | 0 | 20 | 0 | 31.1336 | 0 | 30 | 0 | 31.1336 | 0 | 40 | 0 | 31.1336 | 0 | 50 | 0 | 31.1336 | 0
6 | 16 | 43267.3333 | P6 | 0.10991 | 45.3312 | 29.5947 | 15.7365 | 0.5 | 0 | 15.7365 | 0 | 1 | 0 | 15.7365 | 0 | 2 | 0 | 15.7365 | 0 | 3 | 0 | 15.7365 | 0 | 4 | 0 | 15.7365 | 0 | 5 | 0 | 15.7365 | 0 | 6 | 0 | 15.7365 | 0 | 7 | 0 | 15.7365 | 0 | 8 | 0 | 15.7365 | 0 | 9 | 0 | 15.7365 | 0 | 10 | 0 | 15.7365 | 0 | 15 | 0 | 15.7365 | 0 | 20 | 0 | 15.7365 | 0 | 30 | 0 | 15.7365 | 0 | 40 | 0 | 15.7365 | 0 | 50 | 0 | 15.7365 | 0
6 | 16 | 43267.375 | P6 | 0.10991 | 43.8942 | 45.8066 | -1.9124 | 2.2212 | 1.9124 | 0 | -0.075408 | 2.7212 | 1.9124 | 0 | -0.075408 | 3.7212 | 1.9124 | 0 | -0.075408 | 4.7212 | 1.9124 | 0 | -0.075408 | 5.7212 | 1.9124 | 0 | -0.075408 | 6.7212 | 1.9124 | 0 | -0.075408 | 7.7212 | 1.9124 | 0 | -0.075408 | 8.7212 | 1.9124 | 0 | -0.075408 | 9.7212 | 1.9124 | 0 | -0.075408 | 10.7212 | 1.9124 | 0 | -0.075408 | 11.7212 | 1.9124 | 0 | -0.075408 | 16.7212 | 1.9124 | 0 | -0.075408 | 21.7212 | 1.9124 | 0 | -0.075408 | 31.7212 | 1.9124 | 0 | -0.075408 | 41.7212 | 1.9124 | 3.1086e-15 | -0.075408 | 51.7212 | 1.9124 | 3.1086e-15 | -0.075408
6 | 16 | 43267.4167 | P6 | 0.10991 | 44.8086 | 60.6428 | -15.8342 | 4.4712 | 2.5 | -13.3342 | -0.098576 | 7.2212 | 5 | -10.8342 | -0.19715 | 12.7212 | 10 | -5.8342 | -0.39431 | 18.2212 | 15 | -0.83417 | -0.59146 | 19.9719 | 15.8342 | 0 | -0.62435 | 20.9719 | 15.8342 | 0 | -0.62435 | 21.9719 | 15.8342 | 0 | -0.62435 | 22.9719 | 15.8342 | 0 | -0.62435 | 23.9719 | 15.8342 | 0 | -0.62435 | 24.9719 | 15.8342 | 0 | -0.62435 | 25.9719 | 15.8342 | 0 | -0.62435 | 30.9719 | 15.8342 | 0 | -0.62435 | 35.9719 | 15.8342 | 0 | -0.62435 | 45.9719 | 15.8342 | 0 | -0.62435 | 55.9719 | 15.8342 | 0 | -0.62435 | 65.9719 | 15.8342 | 0 | -0.62435
6 | 16 | 43267.4583 | P6 | 0.10991 | 42.9797 | 70.1595 | -27.1798 | 5 | 0.58757 | -26.5923 | -0.023168 | 10 | 3.0876 | -24.0923 | -0.12174 | 20 | 8.0876 | -19.0923 | -0.3189 | 30 | 13.0876 | -14.0923 | -0.51605 | 37.9719 | 20 | -7.1798 | -0.78861 | 43.4719 | 25 | -2.1798 | -0.98576 | 46.4338 | 27.1798 | 0 | -1.0717 | 47.4338 | 27.1798 | 0 | -1.0717 | 48.4338 | 27.1798 | 0 | -1.0717 | 49.4338 | 27.1798 | 0 | -1.0717 | 50.4338 | 27.1798 | 0 | -1.0717 | 55.4338 | 27.1798 | 0 | -1.0717 | 60.4338 | 27.1798 | 0 | -1.0717 | 70.4338 | 27.1798 | 0 | -1.0717 | 80.4338 | 27.1798 | 0 | -1.0717 | 90.4338 | 27.1798 | 0 | -1.0717
6 | 16 | 43267.5 | P6 | 0.10991 | 43.3716 | 74.4565 | -31.0848 | 5 | 0 | -31.0848 | 0 | 10 | 0 | -31.0848 | 0 | 20 | 0 | -31.0848 | 0 | 30 | 0 | -31.0848 | 0 | 40 | 2.2534 | -28.8314 | -0.088853 | 50 | 7.2534 | -23.8314 | -0.28601 | 60 | 15.0736 | -16.0113 | -0.59436 | 70 | 25.0736 | -6.0113 | -0.98866 | 76.4102 | 31.0848 | 0 | -1.2257 | 77.4102 | 31.0848 | 0 | -1.2257 | 78.4102 | 31.0848 | 0 | -1.2257 | 83.4102 | 31.0848 | 0 | -1.2257 | 88.4102 | 31.0848 | 0 | -1.2257 | 98.4102 | 31.0848 | 0 | -1.2257 | 108.4102 | 31.0848 | 0 | -1.2257 | 118.4102 | 31.0848 | 0 | -1.2257
6 | 16 | 43267.5417 | P6 | 0.10991 | 40.7589 | 71.9948 | -31.236 | 5 | 0 | -31.236 | 0 | 10 | 0 | -31.236 | 0 | 20 | 0 | -31.236 | 0 | 30 | 0 | -31.236 | 0 | 40 | 0 | -31.236 | 0 | 50 | 0 | -31.236 | 0 | 60 | 0 | -31.236 | 0 | 70 | 0 | -31.236 | 0 | 80 | 3.9887 | -27.2473 | -0.15728 | 90 | 13.9887 | -17.2473 | -0.55158 | 100 | 23.9887 | -7.2473 | -0.94589 | 111.5225 | 31.236 | 0 | -1.2317 | 116.5225 | 31.236 | 0 | -1.2317 | 126.5225 | 31.236 | 0 | -1.2317 | 136.5225 | 31.236 | 0 | -1.2317 | 146.5225 | 31.236 | 0 | -1.2317
6 | 16 | 43267.5833 | P6 | 0.10991 | 32.9206 | 73.4852 | -40.5646 | 5 | 0 | -40.5646 | 0 | 10 | 0 | -40.5646 | 0 | 20 | 0 | -40.5646 | 0 | 30 | 0 | -40.5646 | 0 | 40 | 0 | -40.5646 | 0 | 50 | 0 | -40.5646 | 0 | 60 | 0 | -40.5646 | 0 | 70 | 0 | -40.5646 | 0 | 80 | 0 | -40.5646 | 0 | 90 | 0 | -40.5646 | 0 | 100 | 0 | -40.5646 | 0 | 148.0307 | 40.5646 | 0 | -1.5995 | 153.0307 | 40.5646 | 0 | -1.5995 | 163.0307 | 40.5646 | 0 | -1.5995 | 173.0307 | 40.5646 | 0 | -1.5995 | 183.0307 | 40.5646 | 0 | -1.5995
6 | 16 | 43267.625 | P6 | 0.10991 | 33.4432 | 64.5722 | -31.129 | 5 | 0 | -31.129 | 0 | 10 | 0 | -31.129 | 0 | 20 | 0 | -31.129 | 0 | 30 | 0 | -31.129 | 0 | 40 | 0 | -31.129 | 0 | 50 | 0 | -31.129 | 0 | 60 | 0 | -31.129 | 0 | 70 | 0 | -31.129 | 0 | 80 | 0 | -31.129 | 0 | 90 | 0 | -31.129 | 0 | 100 | 0 | -31.129 | 0 | 150 | 2.1881 | -28.9409 | -0.086279 | 181.0468 | 31.129 | 0 | -1.2274 | 191.0468 | 31.129 | 0 | -1.2274 | 201.0468 | 31.129 | 0 | -1.2274 | 211.0468 | 31.129 | 0 | -1.2274
6 | 16 | 43267.6667 | P6 | 0.10991 | 35.9253 | 33.6509 | 2.2744 | 2.4729 | -2.2744 | 0 | 0.31796 | 7.4729 | -2.2744 | 0 | 0.31796 | 17.4729 | -2.2744 | 0 | 0.31796 | 27.4729 | -2.2744 | 0 | 0.31796 | 37.4729 | -2.2744 | 0 | 0.31796 | 47.4729 | -2.2744 | 0 | 0.31796 | 57.4729 | -2.2744 | 0 | 0.31796 | 67.4729 | -2.2744 | 5.7732e-15 | 0.31796 | 77.4729 | -2.2744 | 5.7732e-15 | 0.31796 | 87.4729 | -2.2744 | 5.7732e-15 | 0.31796 | 97.4729 | -2.2744 | 5.7732e-15 | 0.31796 | 147.4729 | -2.2744 | -7.1054e-15 | 0.31796 | 178.5197 | -2.2744 | -7.1054e-15 | 0.31796 | 188.5197 | -2.2744 | -7.1054e-15 | 0.31796 | 198.5197 | -2.2744 | -7.1054e-15 | 0.31796 | 208.5197 | -2.2744 | -7.1054e-15 | 0.31796
6 | 16 | 43267.7083 | P6 | 0.10991 | 39.4525 | 28.9789 | 10.4736 | 0.5 | -1.7756 | 8.698 | 0.24822 | 1.9173 | -5 | 5.4736 | 0.69899 | 6.3618 | -10 | 0.47359 | 1.398 | 15.8355 | -10.4736 | 0 | 1.4642 | 25.8355 | -10.4736 | 0 | 1.4642 | 35.8355 | -10.4736 | 0 | 1.4642 | 45.8355 | -10.4736 | 0 | 1.4642 | 55.8355 | -10.4736 | 0 | 1.4642 | 65.8355 | -10.4736 | 0 | 1.4642 | 75.8355 | -10.4736 | 0 | 1.4642 | 85.8355 | -10.4736 | 0 | 1.4642 | 135.8355 | -10.4736 | 0 | 1.4642 | 166.8824 | -10.4736 | 0 | 1.4642 | 176.8824 | -10.4736 | 0 | 1.4642 | 186.8824 | -10.4736 | 0 | 1.4642 | 196.8824 | -10.4736 | 0 | 1.4642
6 | 16 | 43267.75 | P6 | 0.10991 | 44.9393 | 14.7728 | 30.1664 | 0.5 | 0 | 30.1664 | 0 | 1 | -0.82558 | 29.3409 | 0.11541 | 2 | -3.9256 | 26.2409 | 0.54879 | 3 | -11.552 | 18.6145 | 1.6149 | 4 | -19.652 | 10.5145 | 2.7473 | 8.0578 | -25 | 5.1664 | 3.4949 | 12.5022 | -30 | 0.16644 | 4.1939 | 22.3173 | -30.1664 | 0 | 4.2172 | 32.3173 | -30.1664 | 0 | 4.2172 | 42.3173 | -30.1664 | 0 | 4.2172 | 52.3173 | -30.1664 | 0 | 4.2172 | 102.3173 | -30.1664 | 0 | 4.2172 | 133.3641 | -30.1664 | 0 | 4.2172 | 143.3641 | -30.1664 | 0 | 4.2172 | 153.3641 | -30.1664 | 0 | 4.2172 | 163.3641 | -30.1664 | 0 | 4.2172
6 | 16 | 43267.7917 | P6 | 0.10991 | 53.4307 | 5.0802 | 48.3505 | 0.5 | 0 | 48.3505 | 0 | 1 | 0 | 48.3505 | 0 | 2 | 0 | 48.3505 | 0 | 3 | 0 | 48.3505 | 0 | 4 | 0 | 48.3505 | 0 | 5 | -2.752 | 45.5985 | 0.38472 | 6 | -5.852 | 42.4985 | 0.81809 | 7 | -13.7855 | 34.5649 | 1.9272 | 8 | -21.8855 | 26.4649 | 3.0595 | 9 | -29.9855 | 18.3649 | 4.1919 | 10 | -38.0855 | 10.2649 | 5.3243 | 48.5945 | -48.3505 | 0 | 6.7593 | 79.6414 | -48.3505 | 0 | 6.7593 | 89.6414 | -48.3505 | 0 | 6.7593 | 99.6414 | -48.3505 | 0 | 6.7593 | 109.6414 | -48.3505 | 0 | 6.7593
6 | 16 | 43267.8333 | P6 | 0.10991 | 46.115 | 0.14414 | 45.9709 | 0.5 | 0 | 45.9709 | 0 | 1 | 0 | 45.9709 | 0 | 2 | 0 | 45.9709 | 0 | 3 | 0 | 45.9709 | 0 | 4 | 0 | 45.9709 | 0 | 5 | 0 | 45.9709 | 0 | 6 | 0 | 45.9709 | 0 | 7 | 0 | 45.9709 | 0 | 8 | 0 | 45.9709 | 0 | 9 | 0 | 45.9709 | 0 | 10 | 0 | 45.9709 | 0 | 15 | -30.2351 | 15.7358 | 4.2268 | 28.5626 | -45.9709 | 0 | 6.4266 | 38.5626 | -45.9709 | 0 | 6.4266 | 48.5626 | -45.9709 | 0 | 6.4266 | 58.5626 | -45.9709 | 0 | 6.4266
6 | 16 | 43267.875 | P6 | 0.10991 | 31.7449 | 0 | 31.7449 | 0.5 | 0 | 31.7449 | 0 | 1 | 0 | 31.7449 | 0 | 2 | 0 | 31.7449 | 0 | 3 | 0 | 31.7449 | 0 | 4 | 0 | 31.7449 | 0 | 5 | 0 | 31.7449 | 0 | 6 | 0 | 31.7449 | 0 | 7 | 0 | 31.7449 | 0 | 8 | 0 | 31.7449 | 0 | 9 | 0 | 31.7449 | 0 | 10 | 0 | 31.7449 | 0 | 15 | 0 | 31.7449 | 0 | 20 | -7.7064 | 24.0385 | 1.0773 | 30 | -7.7064 | 24.0385 | 1.0773 | 40 | -7.7064 | 24.0385 | 1.0773 | 50 | -7.7064 | 24.0385 | 1.0773
6 | 16 | 43267.9167 | P6 | 0.10991 | 29.6547 | 0 | 29.6547 | 0.5 | 0 | 29.6547 | 0 | 1 | 0 | 29.6547 | 0 | 2 | 0 | 29.6547 | 0 | 3 | 0 | 29.6547 | 0 | 4 | 0 | 29.6547 | 0 | 5 | 0 | 29.6547 | 0 | 6 | 0 | 29.6547 | 0 | 7 | 0 | 29.6547 | 0 | 8 | 0 | 29.6547 | 0 | 9 | 0 | 29.6547 | 0 | 10 | 0 | 29.6547 | 0 | 15 | 0 | 29.6547 | 0 | 20 | 0 | 29.6547 | 0 | 30 | 0 | 29.6547 | 0 | 40 | 0 | 29.6547 | 0 | 50 | 0 | 29.6547 | 0
6 | 16 | 43267.9583 | P6 | 0.10991 | 28.4789 | 0 | 28.4789 | 0.5 | 0 | 28.4789 | 0 | 1 | 0 | 28.4789 | 0 | 2 | 0 | 28.4789 | 0 | 3 | 0 | 28.4789 | 0 | 4 | 0 | 28.4789 | 0 | 5 | 0 | 28.4789 | 0 | 6 | 0 | 28.4789 | 0 | 7 | 0 | 28.4789 | 0 | 8 | 0 | 28.4789 | 0 | 9 | 0 | 28.4789 | 0 | 10 | 0 | 28.4789 | 0 | 15 | 0 | 28.4789 | 0 | 20 | 0 | 28.4789 | 0 | 30 | 0 | 28.4789 | 0 | 40 | 0 | 28.4789 | 0 | 50 | 0 | 28.4789 | 0
6 | 17 | 43268 | P6 | 0.10991 | 25.3437 | 0 | 25.3437 | 0.5 | 0 | 25.3437 | 0 | 1 | 0 | 25.3437 | 0 | 2 | 0 | 25.3437 | 0 | 3 | 0 | 25.3437 | 0 | 4 | 0 | 25.3437 | 0 | 5 | 0 | 25.3437 | 0 | 6 | 0 | 25.3437 | 0 | 7 | 0 | 25.3437 | 0 | 8 | 0 | 25.3437 | 0 | 9 | 0 | 25.3437 | 0 | 10 | 0 | 25.3437 | 0 | 15 | 0 | 25.3437 | 0 | 20 | 0 | 25.3437 | 0 | 30 | 0 | 25.3437 | 0 | 40 | 0 | 25.3437 | 0 | 50 | 0 | 25.3437 | 0
6 | 17 | 43268.0417 | P6 | 0.10991 | 22.9922 | 0 | 22.9922 | 0.5 | 0 | 22.9922 | 0 | 1 | 0 | 22.9922 | 0 | 2 | 0 | 22.9922 | 0 | 3 | 0 | 22.9922 | 0 | 4 | 0 | 22.9922 | 0 | 5 | 0 | 22.9922 | 0 | 6 | 0 | 22.9922 | 0 | 7 | 0 | 22.9922 | 0 | 8 | 0 | 22.9922 | 0 | 9 | 0 | 22.9922 | 0 | 10 | 0 | 22.9922 | 0 | 15 | 0 | 22.9922 | 0 | 20 | 0 | 22.9922 | 0 | 30 | 0 | 22.9922 | 0 | 40 | 0 | 22.9922 | 0 | 50 | 0 | 22.9922 | 0
6 | 17 | 43268.0833 | P6 | 0.10991 | 22.9922 | 0 | 22.9922 | 0.5 | 0 | 22.9922 | 0 | 1 | 0 | 22.9922 | 0 | 2 | 0 | 22.9922 | 0 | 3 | 0 | 22.9922 | 0 | 4 | 0 | 22.9922 | 0 | 5 | 0 | 22.9922 | 0 | 6 | 0 | 22.9922 | 0 | 7 | 0 | 22.9922 | 0 | 8 | 0 | 22.9922 | 0 | 9 | 0 | 22.9922 | 0 | 10 | 0 | 22.9922 | 0 | 15 | 0 | 22.9922 | 0 | 20 | 0 | 22.9922 | 0 | 30 | 0 | 22.9922 | 0 | 40 | 0 | 22.9922 | 0 | 50 | 0 | 22.9922 | 0
6 | 17 | 43268.125 | P6 | 0.10991 | 22.9922 | 0 | 22.9922 | 0.5 | 0 | 22.9922 | 0 | 1 | 0 | 22.9922 | 0 | 2 | 0 | 22.9922 | 0 | 3 | 0 | 22.9922 | 0 | 4 | 0 | 22.9922 | 0 | 5 | 0 | 22.9922 | 0 | 6 | 0 | 22.9922 | 0 | 7 | 0 | 22.9922 | 0 | 8 | 0 | 22.9922 | 0 | 9 | 0 | 22.9922 | 0 | 10 | 0 | 22.9922 | 0 | 15 | 0 | 22.9922 | 0 | 20 | 0 | 22.9922 | 0 | 30 | 0 | 22.9922 | 0 | 40 | 0 | 22.9922 | 0 | 50 | 0 | 22.9922 | 0
6 | 17 | 43268.1667 | P6 | 0.10991 | 23.3841 | 0 | 23.3841 | 0.5 | 0 | 23.3841 | 0 | 1 | 0 | 23.3841 | 0 | 2 | 0 | 23.3841 | 0 | 3 | 0 | 23.3841 | 0 | 4 | 0 | 23.3841 | 0 | 5 | 0 | 23.3841 | 0 | 6 | 0 | 23.3841 | 0 | 7 | 0 | 23.3841 | 0 | 8 | 0 | 23.3841 | 0 | 9 | 0 | 23.3841 | 0 | 10 | 0 | 23.3841 | 0 | 15 | 0 | 23.3841 | 0 | 20 | 0 | 23.3841 | 0 | 30 | 0 | 23.3841 | 0 | 40 | 0 | 23.3841 | 0 | 50 | 0 | 23.3841 | 0
6 | 17 | 43268.2083 | P6 | 0.10991 | 27.4338 | 0 | 27.4338 | 0.5 | 0 | 27.4338 | 0 | 1 | 0 | 27.4338 | 0 | 2 | 0 | 27.4338 | 0 | 3 | 0 | 27.4338 | 0 | 4 | 0 | 27.4338 | 0 | 5 | 0 | 27.4338 | 0 | 6 | 0 | 27.4338 | 0 | 7 | 0 | 27.4338 | 0 | 8 | 0 | 27.4338 | 0 | 9 | 0 | 27.4338 | 0 | 10 | 0 | 27.4338 | 0 | 15 | 0 | 27.4338 | 0 | 20 | 0 | 27.4338 | 0 | 30 | 0 | 27.4338 | 0 | 40 | 0 | 27.4338 | 0 | 50 | 0 | 27.4338 | 0
6 | 17 | 43268.25 | P6 | 0.10991 | 37.101 | 3.5332 | 33.5678 | 0.5 | 0 | 33.5678 | 0 | 1 | 0 | 33.5678 | 0 | 2 | 0 | 33.5678 | 0 | 3 | 0 | 33.5678 | 0 | 4 | 0 | 33.5678 | 0 | 5 | 0 | 33.5678 | 0 | 6 | 0 | 33.5678 | 0 | 7 | 0 | 33.5678 | 0 | 8 | 0 | 33.5678 | 0 | 9 | 0 | 33.5678 | 0 | 10 | 0 | 33.5678 | 0 | 15 | 0 | 33.5678 | 0 | 20 | 0 | 33.5678 | 0 | 30 | 0 | 33.5678 | 0 | 40 | 0 | 33.5678 | 0 | 50 | 0 | 33.5678 | 0
6 | 17 | 43268.2917 | P6 | 0.10991 | 39.5831 | 14.4189 | 25.1642 | 0.5 | 0 | 25.1642 | 0 | 1 | 0 | 25.1642 | 0 | 2 | 0 | 25.1642 | 0 | 3 | 0 | 25.1642 | 0 | 4 | 0 | 25.1642 | 0 | 5 | 0 | 25.1642 | 0 | 6 | 0 | 25.1642 | 0 | 7 | 0 | 25.1642 | 0 | 8 | 0 | 25.1642 | 0 | 9 | 0 | 25.1642 | 0 | 10 | 0 | 25.1642 | 0 | 15 | 0 | 25.1642 | 0 | 20 | 0 | 25.1642 | 0 | 30 | 0 | 25.1642 | 0 | 40 | 0 | 25.1642 | 0 | 50 | 0 | 25.1642 | 0
6 | 17 | 43268.3333 | P4 | 0.14197 | 37.8848 | 27.9096 | 9.9753 | 0.5 | 0 | 9.9753 | 0 | 1 | 0 | 9.9753 | 0 | 2 | 0 | 9.9753 | 0 | 3 | 0 | 9.9753 | 0 | 4 | 0 | 9.9753 | 0 | 5 | 0 | 9.9753 | 0 | 6 | 0 | 9.9753 | 0 | 7 | 0 | 9.9753 | 0 | 8 | 0 | 9.9753 | 0 | 9 | 0 | 9.9753 | 0 | 10 | 0 | 9.9753 | 0 | 15 | 0 | 9.9753 | 0 | 20 | 0 | 9.9753 | 0 | 30 | 0 | 9.9753 | 0 | 40 | 0 | 9.9753 | 0 | 50 | 0 | 9.9753 | 0
6 | 17 | 43268.375 | P3 | 0.14539 | 38.538 | 39.1046 | -0.56661 | 1.01 | 0.56661 | 0 | -0.022342 | 1.51 | 0.56661 | 0 | -0.022342 | 2.51 | 0.56661 | 0 | -0.022342 | 3.51 | 0.56661 | 0 | -0.022342 | 4.51 | 0.56661 | 0 | -0.022342 | 5.51 | 0.56661 | 0 | -0.022342 | 6.51 | 0.56661 | 0 | -0.022342 | 7.51 | 0.56661 | 0 | -0.022342 | 8.51 | 0.56661 | 0 | -0.022342 | 9.51 | 0.56661 | 0 | -0.022342 | 10.51 | 0.56661 | 0 | -0.022342 | 15.51 | 0.56661 | 0 | -0.022342 | 20.51 | 0.56661 | 0 | -0.022342 | 30.51 | 0.56661 | 0 | -0.022342 | 40.51 | 0.56661 | 0 | -0.022342 | 50.51 | 0.56661 | 0 | -0.022342
6 | 17 | 43268.4167 | P3 | 0.14539 | 38.1461 | 59.0037 | -20.8576 | 3.26 | 2.5 | -18.3576 | -0.098576 | 6.01 | 5 | -15.8576 | -0.19715 | 11.51 | 10 | -10.8576 | -0.39431 | 17.01 | 15 | -5.8576 | -0.59146 | 22.51 | 20 | -0.8576 | -0.78861 | 24.2818 | 20.8576 | 0 | -0.82243 | 25.2818 | 20.8576 | 0 | -0.82243 | 26.2818 | 20.8576 | 0 | -0.82243 | 27.2818 | 20.8576 | 0 | -0.82243 | 28.2818 | 20.8576 | 0 | -0.82243 | 29.2818 | 20.8576 | 0 | -0.82243 | 34.2818 | 20.8576 | 0 | -0.82243 | 39.2818 | 20.8576 | 0 | -0.82243 | 49.2818 | 20.8576 | 0 | -0.82243 | 59.2818 | 20.8576 | 0 | -0.82243 | 69.2818 | 20.8576 | 0 | -0.82243
6 | 17 | 43268.4583 | P3 | 0.14539 | 37.8848 | 69.3438 | -31.4589 | 5 | 1.9334 | -29.5256 | -0.076234 | 10 | 4.4334 | -27.0256 | -0.17481 | 20 | 9.4334 | -22.0256 | -0.37196 | 30 | 14.4334 | -17.0256 | -0.56912 | 40 | 19.4334 | -12.0256 | -0.76627 | 46.7818 | 25 | -6.4589 | -0.98576 | 52.2818 | 30 | -1.4589 | -1.1829 | 54.5948 | 31.4589 | 0 | -1.2404 | 55.5948 | 31.4589 | 0 | -1.2404 | 56.5948 | 31.4589 | 0 | -1.2404 | 57.5948 | 31.4589 | 0 | -1.2404 | 62.5948 | 31.4589 | 0 | -1.2404 | 67.5948 | 31.4589 | 0 | -1.2404 | 77.5948 | 31.4589 | 0 | -1.2404 | 87.5948 | 31.4589 | 0 | -1.2404 | 97.5948 | 31.4589 | 0 | -1.2404
6 | 17 | 43268.5 | P3 | 0.14539 | 36.8397 | 74.8662 | -38.0265 | 5 | 0 | -38.0265 | 0 | 10 | 0 | -38.0265 | 0 | 20 | 0 | -38.0265 | 0 | 30 | 0 | -38.0265 | 0 | 40 | 0 | -38.0265 | 0 | 50 | 3.5758 | -34.4507 | -0.141 | 60 | 8.5758 | -29.4507 | -0.33815 | 70 | 17.1168 | -20.9096 | -0.67493 | 80 | 27.1168 | -10.9096 | -1.0692 | 90 | 37.1168 | -0.90964 | -1.4635 | 91.8187 | 38.0265 | 0 | -1.4994 | 96.8187 | 38.0265 | 0 | -1.4994 | 101.8187 | 38.0265 | 0 | -1.4994 | 111.8187 | 38.0265 | 0 | -1.4994 | 121.8187 | 38.0265 | 0 | -1.4994 | 131.8187 | 38.0265 | 0 | -1.4994
6 | 17 | 43268.5417 | P3 | 0.14539 | 36.0559 | 75.8729 | -39.817 | 5 | 0 | -39.817 | 0 | 10 | 0 | -39.817 | 0 | 20 | 0 | -39.817 | 0 | 30 | 0 | -39.817 | 0 | 40 | 0 | -39.817 | 0 | 50 | 0 | -39.817 | 0 | 60 | 0 | -39.817 | 0 | 70 | 0 | -39.817 | 0 | 80 | 0 | -39.817 | 0 | 90 | 0 | -39.817 | 0 | 100 | 9.0904 | -30.7266 | -0.35844 | 132.654 | 39.817 | 0 | -1.57 | 137.654 | 39.817 | 0 | -1.57 | 147.654 | 39.817 | 0 | -1.57 | 157.654 | 39.817 | 0 | -1.57 | 167.654 | 39.817 | 0 | -1.57
6 | 17 | 43268.5833 | P4 | 0.14197 | 36.3172 | 72.6695 | -36.3523 | 5 | 0 | -36.3523 | 0 | 10 | 0 | -36.3523 | 0 | 20 | 0 | -36.3523 | 0 | 30 | 0 | -36.3523 | 0 | 40 | 0 | -36.3523 | 0 | 50 | 0 | -36.3523 | 0 | 60 | 0 | -36.3523 | 0 | 70 | 0 | -36.3523 | 0 | 80 | 0 | -36.3523 | 0 | 90 | 0 | -36.3523 | 0 | 100 | 0 | -36.3523 | 0 | 150 | 19.2734 | -17.0789 | -0.75996 | 170.371 | 36.3523 | 0 | -1.4334 | 180.371 | 36.3523 | 0 | -1.4334 | 190.371 | 36.3523 | 0 | -1.4334 | 200.371 | 36.3523 | 0 | -1.4334
6 | 17 | 43268.625 | P4 | 0.14197 | 37.2317 | 64.2507 | -27.0191 | 5 | 0 | -27.0191 | 0 | 10 | 0 | -27.0191 | 0 | 20 | 0 | -27.0191 | 0 | 30 | 0 | -27.0191 | 0 | 40 | 0 | -27.0191 | 0 | 50 | 0 | -27.0191 | 0 | 60 | 0 | -27.0191 | 0 | 70 | 0 | -27.0191 | 0 | 80 | 0 | -27.0191 | 0 | 90 | 0 | -27.0191 | 0 | 100 | 0 | -27.0191 | 0 | 150 | 0 | -27.0191 | 0 | 194.6882 | 27.0191 | 0 | -1.0654 | 204.6882 | 27.0191 | 0 | -1.0654 | 214.6882 | 27.0191 | 0 | -1.0654 | 224.6882 | 27.0191 | 0 | -1.0654
6 | 17 | 43268.6667 | P4 | 0.14197 | 38.2768 | 51.8309 | -13.5541 | 5 | 0 | -13.5541 | 0 | 10 | 0 | -13.5541 | 0 | 20 | 0 | -13.5541 | 0 | 30 | 0 | -13.5541 | 0 | 40 | 0 | -13.5541 | 0 | 50 | 0 | -13.5541 | 0 | 60 | 0 | -13.5541 | 0 | 70 | 0 | -13.5541 | 0 | 80 | 0 | -13.5541 | 0 | 90 | 0 | -13.5541 | 0 | 100 | 0 | -13.5541 | 0 | 150 | 0 | -13.5541 | 0 | 200 | 5.902 | -7.6521 | -0.23272 | 216.8869 | 13.5541 | 0 | -0.53445 | 226.8869 | 13.5541 | 0 | -0.53445 | 236.8869 | 13.5541 | 0 | -0.53445
6 | 17 | 43268.7083 | P4 | 0.14197 | 40.7589 | 33.6501 | 7.1088 | 2.2222 | -2.5 | 4.6088 | 0.45145 | 4.4444 | -5 | 2.1088 | 0.90291 | 12.1014 | -7.1088 | 0 | 1.2837 | 22.1014 | -7.1088 | 0 | 1.2837 | 32.1014 | -7.1088 | 0 | 1.2837 | 42.1014 | -7.1088 | 0 | 1.2837 | 52.1014 | -7.1088 | 0 | 1.2837 | 62.1014 | -7.1088 | 0 | 1.2837 | 72.1014 | -7.1088 | 0 | 1.2837 | 82.1014 | -7.1088 | 0 | 1.2837 | 92.1014 | -7.1088 | 0 | 1.2837 | 142.1014 | -7.1088 | -1.1546e-14 | 1.2837 | 192.1014 | -7.1088 | -1.1546e-14 | 1.2837 | 208.9883 | -7.1088 | -1.1546e-14 | 1.2837 | 218.9883 | -7.1088 | -1.1546e-14 | 1.2837 | 228.9883 | -7.1088 | -1.1546e-14 | 1.2837
6 | 17 | 43268.75 | P3 | 0.14539 | 42.9797 | 20.1466 | 22.8331 | 0.5 | -1.55 | 21.2831 | 0.28664 | 1 | -3.1 | 19.7331 | 0.57327 | 2 | -9.0912 | 13.7419 | 1.6812 | 5.4347 | -15 | 7.8331 | 2.7739 | 9.8792 | -20 | 2.8331 | 3.6985 | 16.7313 | -22.8331 | 0 | 4.2224 | 26.7313 | -22.8331 | 0 | 4.2224 | 36.7313 | -22.8331 | 0 | 4.2224 | 46.7313 | -22.8331 | 0 | 4.2224 | 56.7313 | -22.8331 | 0 | 4.2224 | 66.7313 | -22.8331 | 0 | 4.2224 | 116.7313 | -22.8331 | 0 | 4.2224 | 166.7313 | -22.8331 | 0 | 4.2224 | 183.6182 | -22.8331 | 0 | 4.2224 | 193.6182 | -22.8331 | 0 | 4.2224 | 203.6182 | -22.8331 | 0 | 4.2224
6 | 17 | 43268.7917 | P3 | 0.14539 | 44.9393 | 6.6687 | 38.2705 | 0.5 | 0 | 38.2705 | 0 | 1 | 0 | 38.2705 | 0 | 2 | 0 | 38.2705 | 0 | 3 | -2.1912 | 36.0793 | 0.40522 | 4 | -5.2912 | 32.9793 | 0.97849 | 5 | -10.5581 | 27.7124 | 1.9525 | 6 | -18.6581 | 19.6124 | 3.4504 | 7 | -26.7581 | 11.5124 | 4.9483 | 8 | -34.8581 | 3.4124 | 6.4462 | 14.2085 | -38.2705 | 0 | 7.0772 | 24.2085 | -38.2705 | 0 | 7.0772 | 74.2085 | -38.2705 | 0 | 7.0772 | 124.2085 | -38.2705 | 0 | 7.0772 | 141.0954 | -38.2705 | 0 | 7.0772 | 151.0954 | -38.2705 | 0 | 7.0772 | 161.0954 | -38.2705 | 0 | 7.0772
6 | 17 | 43268.8333 | P3 | 0.14539 | 43.5022 | 0.36072 | 43.1415 | 0.5 | 0 | 43.1415 | 0 | 1 | 0 | 43.1415 | 0 | 2 | 0 | 43.1415 | 0 | 3 | 0 | 43.1415 | 0 | 4 | 0 | 43.1415 | 0 | 5 | 0 | 43.1415 | 0 | 6 | 0 | 43.1415 | 0 | 7 | 0 | 43.1415 | 0 | 8 | 0 | 43.1415 | 0 | 9 | -4.6876 | 38.4539 | 0.86687 | 10 | -12.7876 | 30.3539 | 2.3648 | 26.2735 | -43.1415 | 0 | 7.978 | 76.2735 | -43.1415 | 0 | 7.978 | 93.1603 | -43.1415 | 0 | 7.978 | 103.1603 | -43.1415 | 0 | 7.978 | 113.1603 | -43.1415 | 0 | 7.978
6 | 17 | 43268.875 | P3 | 0.14539 | 38.2768 | 0 | 38.2768 | 0.5 | 0 | 38.2768 | 0 | 1 | 0 | 38.2768 | 0 | 2 | 0 | 38.2768 | 0 | 3 | 0 | 38.2768 | 0 | 4 | 0 | 38.2768 | 0 | 5 | 0 | 38.2768 | 0 | 6 | 0 | 38.2768 | 0 | 7 | 0 | 38.2768 | 0 | 8 | 0 | 38.2768 | 0 | 9 | 0 | 38.2768 | 0 | 10 | 0 | 38.2768 | 0 | 15 | -10.1461 | 28.1306 | 1.8763 | 33.7437 | -38.2768 | 0 | 7.0784 | 50.6306 | -38.2768 | 0 | 7.0784 | 60.6306 | -38.2768 | 0 | 7.0784 | 70.6306 | -38.2768 | 0 | 7.0784
6 | 17 | 43268.9167 | P4 | 0.14197 | 35.5334 | 0 | 35.5334 | 0.5 | 0 | 35.5334 | 0 | 1 | 0 | 35.5334 | 0 | 2 | 0 | 35.5334 | 0 | 3 | 0 | 35.5334 | 0 | 4 | 0 | 35.5334 | 0 | 5 | 0 | 35.5334 | 0 | 6 | 0 | 35.5334 | 0 | 7 | 0 | 35.5334 | 0 | 8 | 0 | 35.5334 | 0 | 9 | 0 | 35.5334 | 0 | 10 | 0 | 35.5334 | 0 | 15 | 0 | 35.5334 | 0 | 20 | -12.3694 | 23.164 | 2.2337 | 30 | -18.5676 | 16.9658 | 3.353 | 40 | -18.5676 | 16.9658 | 3.353 | 50 | -18.5676 | 16.9658 | 3.353
6 | 17 | 43268.9583 | P4 | 0.14197 | 34.6189 | 0 | 34.6189 | 0.5 | 0 | 34.6189 | 0 | 1 | 0 | 34.6189 | 0 | 2 | 0 | 34.6189 | 0 | 3 | 0 | 34.6189 | 0 | 4 | 0 | 34.6189 | 0 | 5 | 0 | 34.6189 | 0 | 6 | 0 | 34.6189 | 0 | 7 | 0 | 34.6189 | 0 | 8 | 0 | 34.6189 | 0 | 9 | 0 | 34.6189 | 0 | 10 | 0 | 34.6189 | 0 | 15 | 0 | 34.6189 | 0 | 20 | 0 | 34.6189 | 0 | 30 | 0 | 34.6189 | 0 | 40 | 0 | 34.6189 | 0 | 50 | 0 | 34.6189 | 0
6 | 18 | 43269 | P6 | 0.10991 | 30.9611 | 0 | 30.9611 | 0.5 | 0 | 30.9611 | 0 | 1 | 0 | 30.9611 | 0 | 2 | 0 | 30.9611 | 0 | 3 | 0 | 30.9611 | 0 | 4 | 0 | 30.9611 | 0 | 5 | 0 | 30.9611 | 0 | 6 | 0 | 30.9611 | 0 | 7 | 0 | 30.9611 | 0 | 8 | 0 | 30.9611 | 0 | 9 | 0 | 30.9611 | 0 | 10 | 0 | 30.9611 | 0 | 15 | 0 | 30.9611 | 0 | 20 | 0 | 30.9611 | 0 | 30 | 0 | 30.9611 | 0 | 40 | 0 | 30.9611 | 0 | 50 | 0 | 30.9611 | 0
6 | 18 | 43269.0417 | P6 | 0.10991 | 28.2177 | 0 | 28.2177 | 0.5 | 0 | 28.2177 | 0 | 1 | 0 | 28.2177 | 0 | 2 | 0 | 28.2177 | 0 | 3 | 0 | 28.2177 | 0 | 4 | 0 | 28.2177 | 0 | 5 | 0 | 28.2177 | 0 | 6 | 0 | 28.2177 | 0 | 7 | 0 | 28.2177 | 0 | 8 | 0 | 28.2177 | 0 | 9 | 0 | 28.2177 | 0 | 10 | 0 | 28.2177 | 0 | 15 | 0 | 28.2177 | 0 | 20 | 0 | 28.2177 | 0 | 30 | 0 | 28.2177 | 0 | 40 | 0 | 28.2177 | 0 | 50 | 0 | 28.2177 | 0
6 | 18 | 43269.0833 | P6 | 0.10991 | 28.2177 | 0 | 28.2177 | 0.5 | 0 | 28.2177 | 0 | 1 | 0 | 28.2177 | 0 | 2 | 0 | 28.2177 | 0 | 3 | 0 | 28.2177 | 0 | 4 | 0 | 28.2177 | 0 | 5 | 0 | 28.2177 | 0 | 6 | 0 | 28.2177 | 0 | 7 | 0 | 28.2177 | 0 | 8 | 0 | 28.2177 | 0 | 9 | 0 | 28.2177 | 0 | 10 | 0 | 28.2177 | 0 | 15 | 0 | 28.2177 | 0 | 20 | 0 | 28.2177 | 0 | 30 | 0 | 28.2177 | 0 | 40 | 0 | 28.2177 | 0 | 50 | 0 | 28.2177 | 0
6 | 18 | 43269.125 | P6 | 0.10991 | 28.087 | 0 | 28.087 | 0.5 | 0 | 28.087 | 0 | 1 | 0 | 28.087 | 0 | 2 | 0 | 28.087 | 0 | 3 | 0 | 28.087 | 0 | 4 | 0 | 28.087 | 0 | 5 | 0 | 28.087 | 0 | 6 | 0 | 28.087 | 0 | 7 | 0 | 28.087 | 0 | 8 | 0 | 28.087 | 0 | 9 | 0 | 28.087 | 0 | 10 | 0 | 28.087 | 0 | 15 | 0 | 28.087 | 0 | 20 | 0 | 28.087 | 0 | 30 | 0 | 28.087 | 0 | 40 | 0 | 28.087 | 0 | 50 | 0 | 28.087 | 0
6 | 18 | 43269.1667 | P6 | 0.10991 | 27.9564 | 0 | 27.9564 | 0.5 | 0 | 27.9564 | 0 | 1 | 0 | 27.9564 | 0 | 2 | 0 | 27.9564 | 0 | 3 | 0 | 27.9564 | 0 | 4 | 0 | 27.9564 | 0 | 5 | 0 | 27.9564 | 0 | 6 | 0 | 27.9564 | 0 | 7 | 0 | 27.9564 | 0 | 8 | 0 | 27.9564 | 0 | 9 | 0 | 27.9564 | 0 | 10 | 0 | 27.9564 | 0 | 15 | 0 | 27.9564 | 0 | 20 | 0 | 27.9564 | 0 | 30 | 0 | 27.9564 | 0 | 40 | 0 | 27.9564 | 0 | 50 | 0 | 27.9564 | 0
6 | 18 | 43269.2083 | P6 | 0.10991 | 30.6998 | 0 | 30.6998 | 0.5 | 0 | 30.6998 | 0 | 1 | 0 | 30.6998 | 0 | 2 | 0 | 30.6998 | 0 | 3 | 0 | 30.6998 | 0 | 4 | 0 | 30.6998 | 0 | 5 | 0 | 30.6998 | 0 | 6 | 0 | 30.6998 | 0 | 7 | 0 | 30.6998 | 0 | 8 | 0 | 30.6998 | 0 | 9 | 0 | 30.6998 | 0 | 10 | 0 | 30.6998 | 0 | 15 | 0 | 30.6998 | 0 | 20 | 0 | 30.6998 | 0 | 30 | 0 | 30.6998 | 0 | 40 | 0 | 30.6998 | 0 | 50 | 0 | 30.6998 | 0
6 | 18 | 43269.25 | P6 | 0.10991 | 36.4478 | 3.4608 | 32.9871 | 0.5 | 0 | 32.9871 | 0 | 1 | 0 | 32.9871 | 0 | 2 | 0 | 32.9871 | 0 | 3 | 0 | 32.9871 | 0 | 4 | 0 | 32.9871 | 0 | 5 | 0 | 32.9871 | 0 | 6 | 0 | 32.9871 | 0 | 7 | 0 | 32.9871 | 0 | 8 | 0 | 32.9871 | 0 | 9 | 0 | 32.9871 | 0 | 10 | 0 | 32.9871 | 0 | 15 | 0 | 32.9871 | 0 | 20 | 0 | 32.9871 | 0 | 30 | 0 | 32.9871 | 0 | 40 | 0 | 32.9871 | 0 | 50 | 0 | 32.9871 | 0
6 | 18 | 43269.2917 | P6 | 0.10991 | 36.1866 | 14.1412 | 22.0454 | 0.5 | 0 | 22.0454 | 0 | 1 | 0 | 22.0454 | 0 | 2 | 0 | 22.0454 | 0 | 3 | 0 | 22.0454 | 0 | 4 | 0 | 22.0454 | 0 | 5 | 0 | 22.0454 | 0 | 6 | 0 | 22.0454 | 0 | 7 | 0 | 22.0454 | 0 | 8 | 0 | 22.0454 | 0 | 9 | 0 | 22.0454 | 0 | 10 | 0 | 22.0454 | 0 | 15 | 0 | 22.0454 | 0 | 20 | 0 | 22.0454 | 0 | 30 | 0 | 22.0454 | 0 | 40 | 0 | 22.0454 | 0 | 50 | 0 | 22.0454 | 0
6 | 18 | 43269.3333 | P4 | 0.14197 | 36.8397 | 18.1823 | 18.6575 | 0.5 | 0 | 18.6575 | 0 | 1 | 0 | 18.6575 | 0 | 2 | 0 | 18.6575 | 0 | 3 | 0 | 18.6575 | 0 | 4 | 0 | 18.6575 | 0 | 5 | 0 | 18.6575 | 0 | 6 | 0 | 18.6575 | 0 | 7 | 0 | 18.6575 | 0 | 8 | 0 | 18.6575 | 0 | 9 | 0 | 18.6575 | 0 | 10 | 0 | 18.6575 | 0 | 15 | 0 | 18.6575 | 0 | 20 | 0 | 18.6575 | 0 | 30 | 0 | 18.6575 | 0 | 40 | 0 | 18.6575 | 0 | 50 | 0 | 18.6575 | 0
6 | 18 | 43269.375 | P3 | 0.14539 | 37.6236 | 5.0802 | 32.5433 | 0.5 | 0 | 32.5433 | 0 | 1 | 0 | 32.5433 | 0 | 2 | 0 | 32.5433 | 0 | 3 | 0 | 32.5433 | 0 | 4 | 0 | 32.5433 | 0 | 5 | 0 | 32.5433 | 0 | 6 | 0 | 32.5433 | 0 | 7 | 0 | 32.5433 | 0 | 8 | 0 | 32.5433 | 0 | 9 | 0 | 32.5433 | 0 | 10 | 0 | 32.5433 | 0 | 15 | 0 | 32.5433 | 0 | 20 | 0 | 32.5433 | 0 | 30 | 0 | 32.5433 | 0 | 40 | 0 | 32.5433 | 0 | 50 | 0 | 32.5433 | 0
6 | 18 | 43269.4167 | P3 | 0.14539 | 37.2317 | 5.7428 | 31.4888 | 0.5 | 0 | 31.4888 | 0 | 1 | 0 | 31.4888 | 0 | 2 | 0 | 31.4888 | 0 | 3 | 0 | 31.4888 | 0 | 4 | 0 | 31.4888 | 0 | 5 | 0 | 31.4888 | 0 | 6 | 0 | 31.4888 | 0 | 7 | 0 | 31.4888 | 0 | 8 | 0 | 31.4888 | 0 | 9 | 0 | 31.4888 | 0 | 10 | 0 | 31.4888 | 0 | 15 | 0 | 31.4888 | 0 | 20 | 0 | 31.4888 | 0 | 30 | 0 | 31.4888 | 0 | 40 | 0 | 31.4888 | 0 | 50 | 0 | 31.4888 | 0
6 | 18 | 43269.4583 | P3 | 0.14539 | 35.664 | 8.1727 | 27.4913 | 0.5 | 0 | 27.4913 | 0 | 1 | 0 | 27.4913 | 0 | 2 | 0 | 27.4913 | 0 | 3 | 0 | 27.4913 | 0 | 4 | 0 | 27.4913 | 0 | 5 | 0 | 27.4913 | 0 | 6 | 0 | 27.4913 | 0 | 7 | 0 | 27.4913 | 0 | 8 | 0 | 27.4913 | 0 | 9 | 0 | 27.4913 | 0 | 10 | 0 | 27.4913 | 0 | 15 | 0 | 27.4913 | 0 | 20 | 0 | 27.4913 | 0 | 30 | 0 | 27.4913 | 0 | 40 | 0 | 27.4913 | 0 | 50 | 0 | 27.4913 | 0
6 | 18 | 43269.5 | P3 | 0.14539 | 34.3576 | 9.4247 | 24.9329 | 0.5 | 0 | 24.9329 | 0 | 1 | 0 | 24.9329 | 0 | 2 | 0 | 24.9329 | 0 | 3 | 0 | 24.9329 | 0 | 4 | 0 | 24.9329 | 0 | 5 | 0 | 24.9329 | 0 | 6 | 0 | 24.9329 | 0 | 7 | 0 | 24.9329 | 0 | 8 | 0 | 24.9329 | 0 | 9 | 0 | 24.9329 | 0 | 10 | 0 | 24.9329 | 0 | 15 | 0 | 24.9329 | 0 | 20 | 0 | 24.9329 | 0 | 30 | 0 | 24.9329 | 0 | 40 | 0 | 24.9329 | 0 | 50 | 0 | 24.9329 | 0
6 | 18 | 43269.5417 | P3 | 0.14539 | 34.3576 | 24.9861 | 9.3715 | 0.5 | 0 | 9.3715 | 0 | 1 | 0 | 9.3715 | 0 | 2 | 0 | 9.3715 | 0 | 3 | 0 | 9.3715 | 0 | 4 | 0 | 9.3715 | 0 | 5 | 0 | 9.3715 | 0 | 6 | 0 | 9.3715 | 0 | 7 | 0 | 9.3715 | 0 | 8 | 0 | 9.3715 | 0 | 9 | 0 | 9.3715 | 0 | 10 | 0 | 9.3715 | 0 | 15 | 0 | 9.3715 | 0 | 20 | 0 | 9.3715 | 0 | 30 | 0 | 9.3715 | 0 | 40 | 0 | 9.3715 | 0 | 50 | 0 | 9.3715 | 0
6 | 18 | 43269.5833 | P4 | 0.14197 | 35.664 | 18.1121 | 17.5519 | 0.5 | 0 | 17.5519 | 0 | 1 | 0 | 17.5519 | 0 | 2 | 0 | 17.5519 | 0 | 3 | 0 | 17.5519 | 0 | 4 | 0 | 17.5519 | 0 | 5 | 0 | 17.5519 | 0 | 6 | 0 | 17.5519 | 0 | 7 | 0 | 17.5519 | 0 | 8 | 0 | 17.5519 | 0 | 9 | 0 | 17.5519 | 0 | 10 | 0 | 17.5519 | 0 | 15 | 0 | 17.5519 | 0 | 20 | 0 | 17.5519 | 0 | 30 | 0 | 17.5519 | 0 | 40 | 0 | 17.5519 | 0 | 50 | 0 | 17.5519 | 0
6 | 18 | 43269.625 | P4 | 0.14197 | 36.5785 | 29.1396 | 7.4388 | 0.5 | 0 | 7.4388 | 0 | 1 | 0 | 7.4388 | 0 | 2 | 0 | 7.4388 | 0 | 3 | 0 | 7.4388 | 0 | 4 | 0 | 7.4388 | 0 | 5 | 0 | 7.4388 | 0 | 6 | 0 | 7.4388 | 0 | 7 | 0 | 7.4388 | 0 | 8 | 0 | 7.4388 | 0 | 9 | 0 | 7.4388 | 0 | 10 | 0 | 7.4388 | 0 | 15 | 0 | 7.4388 | 0 | 20 | 0 | 7.4388 | 0 | 30 | 0 | 7.4388 | 0 | 40 | 0 | 7.4388 | 0 | 50 | 0 | 7.4388 | 0
6 | 18 | 43269.6667 | P4 | 0.14197 | 38.2768 | 19.0094 | 19.2674 | 0.5 | 0 | 19.2674 | 0 | 1 | 0 | 19.2674 | 0 | 2 | 0 | 19.2674 | 0 | 3 | 0 | 19.2674 | 0 | 4 | 0 | 19.2674 | 0 | 5 | 0 | 19.2674 | 0 | 6 | 0 | 19.2674 | 0 | 7 | 0 | 19.2674 | 0 | 8 | 0 | 19.2674 | 0 | 9 | 0 | 19.2674 | 0 | 10 | 0 | 19.2674 | 0 | 15 | 0 | 19.2674 | 0 | 20 | 0 | 19.2674 | 0 | 30 | 0 | 19.2674 | 0 | 40 | 0 | 19.2674 | 0 | 50 | 0 | 19.2674 | 0
6 | 18 | 43269.7083 | P4 | 0.14197 | 38.7993 | 26.4433 | 12.356 | 0.5 | 0 | 12.356 | 0 | 1 | 0 | 12.356 | 0 | 2 | 0 | 12.356 | 0 | 3 | 0 | 12.356 | 0 | 4 | 0 | 12.356 | 0 | 5 | 0 | 12.356 | 0 | 6 | 0 | 12.356 | 0 | 7 | 0 | 12.356 | 0 | 8 | 0 | 12.356 | 0 | 9 | 0 | 12.356 | 0 | 10 | 0 | 12.356 | 0 | 15 | 0 | 12.356 | 0 | 20 | 0 | 12.356 | 0 | 30 | 0 | 12.356 | 0 | 40 | 0 | 12.356 | 0 | 50 | 0 | 12.356 | 0
6 | 18 | 43269.75 | P3 | 0.14539 | 39.7138 | 19.8727 | 19.8411 | 0.5 | 0 | 19.8411 | 0 | 1 | 0 | 19.8411 | 0 | 2 | 0 | 19.8411 | 0 | 3 | 0 | 19.8411 | 0 | 4 | 0 | 19.8411 | 0 | 5 | 0 | 19.8411 | 0 | 6 | 0 | 19.8411 | 0 | 7 | 0 | 19.8411 | 0 | 8 | 0 | 19.8411 | 0 | 9 | 0 | 19.8411 | 0 | 10 | 0 | 19.8411 | 0 | 15 | 0 | 19.8411 | 0 | 20 | 0 | 19.8411 | 0 | 30 | 0 | 19.8411 | 0 | 40 | 0 | 19.8411 | 0 | 50 | 0 | 19.8411 | 0
6 | 18 | 43269.7917 | P3 | 0.14539 | 41.412 | 6.2544 | 35.1576 | 0.5 | 0 | 35.1576 | 0 | 1 | 0 | 35.1576 | 0 | 2 | 0 | 35.1576 | 0 | 3 | 0 | 35.1576 | 0 | 4 | 0 | 35.1576 | 0 | 5 | 0 | 35.1576 | 0 | 6 | 0 | 35.1576 | 0 | 7 | 0 | 35.1576 | 0 | 8 | 0 | 35.1576 | 0 | 9 | 0 | 35.1576 | 0 | 10 | 0 | 35.1576 | 0 | 15 | 0 | 35.1576 | 0 | 20 | 0 | 35.1576 | 0 | 30 | 0 | 35.1576 | 0 | 40 | 0 | 35.1576 | 0 | 50 | 0 | 35.1576 | 0
6 | 18 | 43269.8333 | P3 | 0.14539 | 40.6282 | 0.36072 | 40.2675 | 0.5 | 0 | 40.2675 | 0 | 1 | 0 | 40.2675 | 0 | 2 | 0 | 40.2675 | 0 | 3 | 0 | 40.2675 | 0 | 4 | 0 | 40.2675 | 0 | 5 | 0 | 40.2675 | 0 | 6 | 0 | 40.2675 | 0 | 7 | 0 | 40.2675 | 0 | 8 | 0 | 40.2675 | 0 | 9 | 0 | 40.2675 | 0 | 10 | 0 | 40.2675 | 0 | 15 | 0 | 40.2675 | 0 | 20 | 0 | 40.2675 | 0 | 30 | 0 | 40.2675 | 0 | 40 | 0 | 40.2675 | 0 | 50 | 0 | 40.2675 | 0
6 | 18 | 43269.875 | P3 | 0.14539 | 37.101 | 0 | 37.101 | 0.5 | 0 | 37.101 | 0 | 1 | 0 | 37.101 | 0 | 2 | 0 | 37.101 | 0 | 3 | 0 | 37.101 | 0 | 4 | 0 | 37.101 | 0 | 5 | 0 | 37.101 | 0 | 6 | 0 | 37.101 | 0 | 7 | 0 | 37.101 | 0 | 8 | 0 | 37.101 | 0 | 9 | 0 | 37.101 | 0 | 10 | 0 | 37.101 | 0 | 15 | 0 | 37.101 | 0 | 20 | 0 | 37.101 | 0 | 30 | 0 | 37.101 | 0 | 40 | 0 | 37.101 | 0 | 50 | 0 | 37.101 | 0
6 | 18 | 43269.9167 | P4 | 0.14197 | 36.8397 | 0 | 36.8397 | 0.5 | 0 | 36.8397 | 0 | 1 | 0 | 36.8397 | 0 | 2 | 0 | 36.8397 | 0 | 3 | 0 | 36.8397 | 0 | 4 | 0 | 36.8397 | 0 | 5 | 0 | 36.8397 | 0 | 6 | 0 | 36.8397 | 0 | 7 | 0 | 36.8397 | 0 | 8 | 0 | 36.8397 | 0 | 9 | 0 | 36.8397 | 0 | 10 | 0 | 36.8397 | 0 | 15 | 0 | 36.8397 | 0 | 20 | 0 | 36.8397 | 0 | 30 | 0 | 36.8397 | 0 | 40 | 0 | 36.8397 | 0 | 50 | 0 | 36.8397 | 0
6 | 18 | 43269.9583 | P4 | 0.14197 | 35.0108 | 0 | 35.0108 | 0.5 | 0 | 35.0108 | 0 | 1 | 0 | 35.0108 | 0 | 2 | 0 | 35.0108 | 0 | 3 | 0 | 35.0108 | 0 | 4 | 0 | 35.0108 | 0 | 5 | 0 | 35.0108 | 0 | 6 | 0 | 35.0108 | 0 | 7 | 0 | 35.0108 | 0 | 8 | 0 | 35.0108 | 0 | 9 | 0 | 35.0108 | 0 | 10 | 0 | 35.0108 | 0 | 15 | 0 | 35.0108 | 0 | 20 | 0 | 35.0108 | 0 | 30 | 0 | 35.0108 | 0 | 40 | 0 | 35.0108 | 0 | 50 | 0 | 35.0108 | 0
6 | 19 | 43270 | P6 | 0.10991 | 31.2223 | 0 | 31.2223 | 0.5 | 0 | 31.2223 | 0 | 1 | 0 | 31.2223 | 0 | 2 | 0 | 31.2223 | 0 | 3 | 0 | 31.2223 | 0 | 4 | 0 | 31.2223 | 0 | 5 | 0 | 31.2223 | 0 | 6 | 0 | 31.2223 | 0 | 7 | 0 | 31.2223 | 0 | 8 | 0 | 31.2223 | 0 | 9 | 0 | 31.2223 | 0 | 10 | 0 | 31.2223 | 0 | 15 | 0 | 31.2223 | 0 | 20 | 0 | 31.2223 | 0 | 30 | 0 | 31.2223 | 0 | 40 | 0 | 31.2223 | 0 | 50 | 0 | 31.2223 | 0
6 | 19 | 43270.0417 | P6 | 0.10991 | 29.0015 | 0 | 29.0015 | 0.5 | 0 | 29.0015 | 0 | 1 | 0 | 29.0015 | 0 | 2 | 0 | 29.0015 | 0 | 3 | 0 | 29.0015 | 0 | 4 | 0 | 29.0015 | 0 | 5 | 0 | 29.0015 | 0 | 6 | 0 | 29.0015 | 0 | 7 | 0 | 29.0015 | 0 | 8 | 0 | 29.0015 | 0 | 9 | 0 | 29.0015 | 0 | 10 | 0 | 29.0015 | 0 | 15 | 0 | 29.0015 | 0 | 20 | 0 | 29.0015 | 0 | 30 | 0 | 29.0015 | 0 | 40 | 0 | 29.0015 | 0 | 50 | 0 | 29.0015 | 0
6 | 19 | 43270.0833 | P6 | 0.10991 | 28.3483 | 0 | 28.3483 | 0.5 | 0 | 28.3483 | 0 | 1 | 0 | 28.3483 | 0 | 2 | 0 | 28.3483 | 0 | 3 | 0 | 28.3483 | 0 | 4 | 0 | 28.3483 | 0 | 5 | 0 | 28.3483 | 0 | 6 | 0 | 28.3483 | 0 | 7 | 0 | 28.3483 | 0 | 8 | 0 | 28.3483 | 0 | 9 | 0 | 28.3483 | 0 | 10 | 0 | 28.3483 | 0 | 15 | 0 | 28.3483 | 0 | 20 | 0 | 28.3483 | 0 | 30 | 0 | 28.3483 | 0 | 40 | 0 | 28.3483 | 0 | 50 | 0 | 28.3483 | 0
6 | 19 | 43270.125 | P6 | 0.10991 | 28.6096 | 0 | 28.6096 | 0.5 | 0 | 28.6096 | 0 | 1 | 0 | 28.6096 | 0 | 2 | 0 | 28.6096 | 0 | 3 | 0 | 28.6096 | 0 | 4 | 0 | 28.6096 | 0 | 5 | 0 | 28.6096 | 0 | 6 | 0 | 28.6096 | 0 | 7 | 0 | 28.6096 | 0 | 8 | 0 | 28.6096 | 0 | 9 | 0 | 28.6096 | 0 | 10 | 0 | 28.6096 | 0 | 15 | 0 | 28.6096 | 0 | 20 | 0 | 28.6096 | 0 | 30 | 0 | 28.6096 | 0 | 40 | 0 | 28.6096 | 0 | 50 | 0 | 28.6096 | 0
6 | 19 | 43270.1667 | P6 | 0.10991 | 28.4789 | 0 | 28.4789 | 0.5 | 0 | 28.4789 | 0 | 1 | 0 | 28.4789 | 0 | 2 | 0 | 28.4789 | 0 | 3 | 0 | 28.4789 | 0 | 4 | 0 | 28.4789 | 0 | 5 | 0 | 28.4789 | 0 | 6 | 0 | 28.4789 | 0 | 7 | 0 | 28.4789 | 0 | 8 | 0 | 28.4789 | 0 | 9 | 0 | 28.4789 | 0 | 10 | 0 | 28.4789 | 0 | 15 | 0 | 28.4789 | 0 | 20 | 0 | 28.4789 | 0 | 30 | 0 | 28.4789 | 0 | 40 | 0 | 28.4789 | 0 | 50 | 0 | 28.4789 | 0
6 | 19 | 43270.2083 | P6 | 0.10991 | 31.4836 | 0 | 31.4836 | 0.5 | 0 | 31.4836 | 0 | 1 | 0 | 31.4836 | 0 | 2 | 0 | 31.4836 | 0 | 3 | 0 | 31.4836 | 0 | 4 | 0 | 31.4836 | 0 | 5 | 0 | 31.4836 | 0 | 6 | 0 | 31.4836 | 0 | 7 | 0 | 31.4836 | 0 | 8 | 0 | 31.4836 | 0 | 9 | 0 | 31.4836 | 0 | 10 | 0 | 31.4836 | 0 | 15 | 0 | 31.4836 | 0 | 20 | 0 | 31.4836 | 0 | 30 | 0 | 31.4836 | 0 | 40 | 0 | 31.4836 | 0 | 50 | 0 | 31.4836 | 0
6 | 19 | 43270.25 | P6 | 0.10991 | 38.0155 | 3.6774 | 34.3381 | 0.5 | 0 | 34.3381 | 0 | 1 | 0 | 34.3381 | 0 | 2 | 0 | 34.3381 | 0 | 3 | 0 | 34.3381 | 0 | 4 | 0 | 34.3381 | 0 | 5 | 0 | 34.3381 | 0 | 6 | 0 | 34.3381 | 0 | 7 | 0 | 34.3381 | 0 | 8 | 0 | 34.3381 | 0 | 9 | 0 | 34.3381 | 0 | 10 | 0 | 34.3381 | 0 | 15 | 0 | 34.3381 | 0 | 20 | 0 | 34.3381 | 0 | 30 | 0 | 34.3381 | 0 | 40 | 0 | 34.3381 | 0 | 50 | 0 | 34.3381 | 0
6 | 19 | 43270.2917 | P6 | 0.10991 | 37.6236 | 13.5277 | 24.0959 | 0.5 | 0 | 24.0959 | 0 | 1 | 0 | 24.0959 | 0 | 2 | 0 | 24.0959 | 0 | 3 | 0 | 24.0959 | 0 | 4 | 0 | 24.0959 | 0 | 5 | 0 | 24.0959 | 0 | 6 | 0 | 24.0959 | 0 | 7 | 0 | 24.0959 | 0 | 8 | 0 | 24.0959 | 0 | 9 | 0 | 24.0959 | 0 | 10 | 0 | 24.0959 | 0 | 15 | 0 | 24.0959 | 0 | 20 | 0 | 24.0959 | 0 | 30 | 0 | 24.0959 | 0 | 40 | 0 | 24.0959 | 0 | 50 | 0 | 24.0959 | 0
6 | 19 | 43270.3333 | P4 | 0.14197 | 37.6236 | 22.2075 | 15.416 | 0.5 | 0 | 15.416 | 0 | 1 | 0 | 15.416 | 0 | 2 | 0 | 15.416 | 0 | 3 | 0 | 15.416 | 0 | 4 | 0 | 15.416 | 0 | 5 | 0 | 15.416 | 0 | 6 | 0 | 15.416 | 0 | 7 | 0 | 15.416 | 0 | 8 | 0 | 15.416 | 0 | 9 | 0 | 15.416 | 0 | 10 | 0 | 15.416 | 0 | 15 | 0 | 15.416 | 0 | 20 | 0 | 15.416 | 0 | 30 | 0 | 15.416 | 0 | 40 | 0 | 15.416 | 0 | 50 | 0 | 15.416 | 0
6 | 19 | 43270.375 | P3 | 0.14539 | 37.8848 | 6.0371 | 31.8477 | 0.5 | 0 | 31.8477 | 0 | 1 | 0 | 31.8477 | 0 | 2 | 0 | 31.8477 | 0 | 3 | 0 | 31.8477 | 0 | 4 | 0 | 31.8477 | 0 | 5 | 0 | 31.8477 | 0 | 6 | 0 | 31.8477 | 0 | 7 | 0 | 31.8477 | 0 | 8 | 0 | 31.8477 | 0 | 9 | 0 | 31.8477 | 0 | 10 | 0 | 31.8477 | 0 | 15 | 0 | 31.8477 | 0 | 20 | 0 | 31.8477 | 0 | 30 | 0 | 31.8477 | 0 | 40 | 0 | 31.8477 | 0 | 50 | 0 | 31.8477 | 0
6 | 19 | 43270.4167 | P3 | 0.14539 | 38.7993 | 7.8045 | 30.9948 | 0.5 | 0 | 30.9948 | 0 | 1 | 0 | 30.9948 | 0 | 2 | 0 | 30.9948 | 0 | 3 | 0 | 30.9948 | 0 | 4 | 0 | 30.9948 | 0 | 5 | 0 | 30.9948 | 0 | 6 | 0 | 30.9948 | 0 | 7 | 0 | 30.9948 | 0 | 8 | 0 | 30.9948 | 0 | 9 | 0 | 30.9948 | 0 | 10 | 0 | 30.9948 | 0 | 15 | 0 | 30.9948 | 0 | 20 | 0 | 30.9948 | 0 | 30 | 0 | 30.9948 | 0 | 40 | 0 | 30.9948 | 0 | 50 | 0 | 30.9948 | 0
6 | 19 | 43270.4583 | P3 | 0.14539 | 38.9299 | 41.9104 | -2.9804 | 2.75 | 2.5 | -0.48045 | -0.098576 | 3.6824 | 2.9804 | 0 | -0.11752 | 4.6824 | 2.9804 | 0 | -0.11752 | 5.6824 | 2.9804 | 0 | -0.11752 | 6.6824 | 2.9804 | 0 | -0.11752 | 7.6824 | 2.9804 | 0 | -0.11752 | 8.6824 | 2.9804 | 0 | -0.11752 | 9.6824 | 2.9804 | 0 | -0.11752 | 10.6824 | 2.9804 | 0 | -0.11752 | 11.6824 | 2.9804 | 0 | -0.11752 | 12.6824 | 2.9804 | 0 | -0.11752 | 17.6824 | 2.9804 | 0 | -0.11752 | 22.6824 | 2.9804 | 0 | -0.11752 | 32.6824 | 2.9804 | 0 | -0.11752 | 42.6824 | 2.9804 | 0 | -0.11752 | 52.6824 | 2.9804 | 0 | -0.11752
6 | 19 | 43270.5 | P3 | 0.14539 | 37.8848 | 72.0967 | -34.2119 | 5 | 2.5 | -31.7119 | -0.098576 | 8.1824 | 5 | -29.2119 | -0.19715 | 13.6824 | 10 | -24.2119 | -0.39431 | 19.1824 | 15 | -19.2119 | -0.59146 | 24.6824 | 20 | -14.2119 | -0.78861 | 30.1824 | 25 | -9.2119 | -0.98576 | 35.6824 | 30 | -4.2119 | -1.1829 | 40.4731 | 34.2119 | 0 | -1.349 | 41.4731 | 34.2119 | 0 | -1.349 | 42.4731 | 34.2119 | 0 | -1.349 | 43.4731 | 34.2119 | 0 | -1.349 | 48.4731 | 34.2119 | 0 | -1.349 | 53.4731 | 34.2119 | 0 | -1.349 | 63.4731 | 34.2119 | 0 | -1.349 | 73.4731 | 34.2119 | 0 | -1.349 | 83.4731 | 34.2119 | 0 | -1.349
6 | 19 | 43270.5417 | P3 | 0.14539 | 36.9704 | 68.817 | -31.8467 | 5 | 0 | -31.8467 | 0 | 10 | 2.0196 | -29.8271 | -0.079632 | 20 | 7.0196 | -24.8271 | -0.27678 | 30 | 12.0196 | -19.8271 | -0.47394 | 40 | 17.0196 | -14.8271 | -0.67109 | 50 | 22.0196 | -9.8271 | -0.86824 | 60 | 27.0196 | -4.8271 | -1.0654 | 69.1351 | 31.8467 | 0 | -1.2557 | 70.1351 | 31.8467 | 0 | -1.2557 | 71.1351 | 31.8467 | 0 | -1.2557 | 72.1351 | 31.8467 | 0 | -1.2557 | 77.1351 | 31.8467 | 0 | -1.2557 | 82.1351 | 31.8467 | 0 | -1.2557 | 92.1351 | 31.8467 | 0 | -1.2557 | 102.1351 | 31.8467 | 0 | -1.2557 | 112.1351 | 31.8467 | 0 | -1.2557
6 | 19 | 43270.5833 | P4 | 0.14197 | 37.2317 | 47.2562 | -10.0246 | 5 | 0 | -10.0246 | 0 | 10 | 0 | -10.0246 | 0 | 20 | 0 | -10.0246 | 0 | 30 | 0 | -10.0246 | 0 | 40 | 0 | -10.0246 | 0 | 50 | 0 | -10.0246 | 0 | 60 | 0 | -10.0246 | 0 | 70 | 0.96103 | -9.0636 | -0.037894 | 79.1572 | 10.0246 | 0 | -0.39527 | 80.1572 | 10.0246 | 0 | -0.39527 | 81.1572 | 10.0246 | 0 | -0.39527 | 86.1572 | 10.0246 | 0 | -0.39527 | 91.1572 | 10.0246 | 0 | -0.39527 | 101.1572 | 10.0246 | 0 | -0.39527 | 111.1572 | 10.0246 | 0 | -0.39527 | 121.1572 | 10.0246 | 0 | -0.39527
6 | 19 | 43270.625 | P4 | 0.14197 | 39.1912 | 59.9395 | -20.7483 | 5 | 0 | -20.7483 | 0 | 10 | 0 | -20.7483 | 0 | 20 | 0 | -20.7483 | 0 | 30 | 0 | -20.7483 | 0 | 40 | 0 | -20.7483 | 0 | 50 | 0 | -20.7483 | 0 | 60 | 0 | -20.7483 | 0 | 70 | 0 | -20.7483 | 0 | 80 | 0.93643 | -19.8118 | -0.036924 | 90 | 10.9364 | -9.8118 | -0.43123 | 99.8306 | 20.7483 | 0 | -0.81811 | 104.8306 | 20.7483 | 0 | -0.81811 | 109.8306 | 20.7483 | 0 | -0.81811 | 119.8306 | 20.7483 | 0 | -0.81811 | 129.8306 | 20.7483 | 0 | -0.81811 | 139.8306 | 20.7483 | 0 | -0.81811
6 | 19 | 43270.6667 | P4 | 0.14197 | 39.5831 | 46.6005 | -7.0173 | 5 | 0 | -7.0173 | 0 | 10 | 0 | -7.0173 | 0 | 20 | 0 | -7.0173 | 0 | 30 | 0 | -7.0173 | 0 | 40 | 0 | -7.0173 | 0 | 50 | 0 | -7.0173 | 0 | 60 | 0 | -7.0173 | 0 | 70 | 0 | -7.0173 | 0 | 80 | 0 | -7.0173 | 0 | 90 | 0 | -7.0173 | 0 | 100 | 0.18818 | -6.8292 | -0.00742 | 111.1462 | 7.0173 | 0 | -0.2767 | 116.1462 | 7.0173 | 0 | -0.2767 | 126.1462 | 7.0173 | 0 | -0.2767 | 136.1462 | 7.0173 | 0 | -0.2767 | 146.1462 | 7.0173 | 0 | -0.2767
6 | 19 | 43270.7083 | P4 | 0.14197 | 39.975 | 30.8519 | 9.1231 | 2.2222 | -2.5 | 6.6231 | 0.45145 | 4.4444 | -5 | 4.1231 | 0.90291 | 9.8632 | -9.1231 | 0 | 1.6475 | 19.8632 | -9.1231 | 0 | 1.6475 | 29.8632 | -9.1231 | 0 | 1.6475 | 39.8632 | -9.1231 | 0 | 1.6475 | 49.8632 | -9.1231 | 0 | 1.6475 | 59.8632 | -9.1231 | 0 | 1.6475 | 69.8632 | -9.1231 | 0 | 1.6475 | 79.8632 | -9.1231 | 0 | 1.6475 | 89.8632 | -9.1231 | 0 | 1.6475 | 101.0094 | -9.1231 | 0 | 1.6475 | 106.0094 | -9.1231 | 0 | 1.6475 | 116.0094 | -9.1231 | 0 | 1.6475 | 126.0094 | -9.1231 | 0 | 1.6475 | 136.0094 | -9.1231 | 0 | 1.6475
6 | 19 | 43270.75 | P3 | 0.14539 | 38.7993 | 19.1746 | 19.6247 | 0.5 | -1.55 | 18.0747 | 0.28664 | 1 | -3.1 | 16.5247 | 0.57327 | 2 | -7.0769 | 12.5478 | 1.3087 | 3.1965 | -15 | 4.6247 | 2.7739 | 8.058 | -19.6247 | 0 | 3.6291 | 18.058 | -19.6247 | 0 | 3.6291 | 28.058 | -19.6247 | 0 | 3.6291 | 38.058 | -19.6247 | 0 | 3.6291 | 48.058 | -19.6247 | 0 | 3.6291 | 58.058 | -19.6247 | 0 | 3.6291 | 68.058 | -19.6247 | 0 | 3.6291 | 79.2042 | -19.6247 | 0 | 3.6291 | 84.2042 | -19.6247 | 0 | 3.6291 | 94.2042 | -19.6247 | 0 | 3.6291 | 104.2042 | -19.6247 | 0 | 3.6291 | 114.2042 | -19.6247 | 0 | 3.6291
6 | 19 | 43270.7917 | P3 | 0.14539 | 42.4571 | 6.7269 | 35.7303 | 0.5 | 0 | 35.7303 | 0 | 1 | 0 | 35.7303 | 0 | 2 | 0 | 35.7303 | 0 | 3 | -0.17687 | 35.5534 | 0.032708 | 4 | -3.6522 | 32.0781 | 0.67539 | 5 | -11.7522 | 23.9781 | 2.1733 | 6 | -19.8522 | 15.8781 | 3.6712 | 7 | -27.9522 | 7.7781 | 5.1691 | 8.3577 | -35.7303 | 0 | 6.6075 | 18.3577 | -35.7303 | 0 | 6.6075 | 28.3577 | -35.7303 | 0 | 6.6075 | 39.5039 | -35.7303 | 0 | 6.6075 | 44.5039 | -35.7303 | 0 | 6.6075 | 54.5039 | -35.7303 | 0 | 6.6075 | 64.5039 | -35.7303 | 0 | 6.6075 | 74.5039 | -35.7303 | 0 | 6.6075
6 | 19 | 43270.8333 | P3 | 0.14539 | 41.412 | 0.21658 | 41.1955 | 0.5 | 0 | 41.1955 | 0 | 1 | 0 | 41.1955 | 0 | 2 | 0 | 41.1955 | 0 | 3 | 0 | 41.1955 | 0 | 4 | 0 | 41.1955 | 0 | 5 | 0 | 41.1955 | 0 | 6 | 0 | 41.1955 | 0 | 7 | 0 | 41.1955 | 0 | 8 | -0.3219 | 40.8736 | 0.059527 | 9 | -8.4219 | 32.7736 | 1.5574 | 10 | -16.5219 | 24.6736 | 3.0553 | 15 | -22.0535 | 19.1419 | 4.0783 | 20 | -22.0535 | 19.1419 | 4.0783 | 30 | -22.0535 | 19.1419 | 4.0783 | 40 | -22.0535 | 19.1419 | 4.0783 | 50 | -22.0535 | 19.1419 | 4.0783
6 | 19 | 43270.875 | P3 | 0.14539 | 36.7091 | 0 | 36.7091 | 0.5 | 0 | 36.7091 | 0 | 1 | 0 | 36.7091 | 0 | 2 | 0 | 36.7091 | 0 | 3 | 0 | 36.7091 | 0 | 4 | 0 | 36.7091 | 0 | 5 | 0 | 36.7091 | 0 | 6 | 0 | 36.7091 | 0 | 7 | 0 | 36.7091 | 0 | 8 | 0 | 36.7091 | 0 | 9 | 0 | 36.7091 | 0 | 10 | 0 | 36.7091 | 0 | 15 | 0 | 36.7091 | 0 | 20 | 0 | 36.7091 | 0 | 30 | 0 | 36.7091 | 0 | 40 | 0 | 36.7091 | 0 | 50 | 0 | 36.7091 | 0
6 | 19 | 43270.9167 | P4 | 0.14197 | 35.664 | 0 | 35.664 | 0.5 | 0 | 35.664 | 0 | 1 | 0 | 35.664 | 0 | 2 | 0 | 35.664 | 0 | 3 | 0 | 35.664 | 0 | 4 | 0 | 35.664 | 0 | 5 | 0 | 35.664 | 0 | 6 | 0 | 35.664 | 0 | 7 | 0 | 35.664 | 0 | 8 | 0 | 35.664 | 0 | 9 | 0 | 35.664 | 0 | 10 | 0 | 35.664 | 0 | 15 | 0 | 35.664 | 0 | 20 | 0 | 35.664 | 0 | 30 | 0 | 35.664 | 0 | 40 | 0 | 35.664 | 0 | 50 | 0 | 35.664 | 0
6 | 19 | 43270.9583 | P4 | 0.14197 | 35.7946 | 0 | 35.7946 | 0.5 | 0 | 35.7946 | 0 | 1 | 0 | 35.7946 | 0 | 2 | 0 | 35.7946 | 0 | 3 | 0 | 35.7946 | 0 | 4 | 0 | 35.7946 | 0 | 5 | 0 | 35.7946 | 0 | 6 | 0 | 35.7946 | 0 | 7 | 0 | 35.7946 | 0 | 8 | 0 | 35.7946 | 0 | 9 | 0 | 35.7946 | 0 | 10 | 0 | 35.7946 | 0 | 15 | 0 | 35.7946 | 0 | 20 | 0 | 35.7946 | 0 | 30 | 0 | 35.7946 | 0 | 40 | 0 | 35.7946 | 0 | 50 | 0 | 35.7946 | 0
6 | 20 | 43271 | P6 | 0.10991 | 34.227 | 0 | 34.227 | 0.5 | 0 | 34.227 | 0 | 1 | 0 | 34.227 | 0 | 2 | 0 | 34.227 | 0 | 3 | 0 | 34.227 | 0 | 4 | 0 | 34.227 | 0 | 5 | 0 | 34.227 | 0 | 6 | 0 | 34.227 | 0 | 7 | 0 | 34.227 | 0 | 8 | 0 | 34.227 | 0 | 9 | 0 | 34.227 | 0 | 10 | 0 | 34.227 | 0 | 15 | 0 | 34.227 | 0 | 20 | 0 | 34.227 | 0 | 30 | 0 | 34.227 | 0 | 40 | 0 | 34.227 | 0 | 50 | 0 | 34.227 | 0
6 | 20 | 43271.0417 | P6 | 0.10991 | 30.9611 | 0 | 30.9611 | 0.5 | 0 | 30.9611 | 0 | 1 | 0 | 30.9611 | 0 | 2 | 0 | 30.9611 | 0 | 3 | 0 | 30.9611 | 0 | 4 | 0 | 30.9611 | 0 | 5 | 0 | 30.9611 | 0 | 6 | 0 | 30.9611 | 0 | 7 | 0 | 30.9611 | 0 | 8 | 0 | 30.9611 | 0 | 9 | 0 | 30.9611 | 0 | 10 | 0 | 30.9611 | 0 | 15 | 0 | 30.9611 | 0 | 20 | 0 | 30.9611 | 0 | 30 | 0 | 30.9611 | 0 | 40 | 0 | 30.9611 | 0 | 50 | 0 | 30.9611 | 0
6 | 20 | 43271.0833 | P6 | 0.10991 | 28.2177 | 0 | 28.2177 | 0.5 | 0 | 28.2177 | 0 | 1 | 0 | 28.2177 | 0 | 2 | 0 | 28.2177 | 0 | 3 | 0 | 28.2177 | 0 | 4 | 0 | 28.2177 | 0 | 5 | 0 | 28.2177 | 0 | 6 | 0 | 28.2177 | 0 | 7 | 0 | 28.2177 | 0 | 8 | 0 | 28.2177 | 0 | 9 | 0 | 28.2177 | 0 | 10 | 0 | 28.2177 | 0 | 15 | 0 | 28.2177 | 0 | 20 | 0 | 28.2177 | 0 | 30 | 0 | 28.2177 | 0 | 40 | 0 | 28.2177 | 0 | 50 | 0 | 28.2177 | 0
6 | 20 | 43271.125 | P6 | 0.10991 | 28.2177 | 0 | 28.2177 | 0.5 | 0 | 28.2177 | 0 | 1 | 0 | 28.2177 | 0 | 2 | 0 | 28.2177 | 0 | 3 | 0 | 28.2177 | 0 | 4 | 0 | 28.2177 | 0 | 5 | 0 | 28.2177 | 0 | 6 | 0 | 28.2177 | 0 | 7 | 0 | 28.2177 | 0 | 8 | 0 | 28.2177 | 0 | 9 | 0 | 28.2177 | 0 | 10 | 0 | 28.2177 | 0 | 15 | 0 | 28.2177 | 0 | 20 | 0 | 28.2177 | 0 | 30 | 0 | 28.2177 | 0 | 40 | 0 | 28.2177 | 0 | 50 | 0 | 28.2177 | 0
6 | 20 | 43271.1667 | P6 | 0.10991 | 28.4789 | 0 | 28.4789 | 0.5 | 0 | 28.4789 | 0 | 1 | 0 | 28.4789 | 0 | 2 | 0 | 28.4789 | 0 | 3 | 0 | 28.4789 | 0 | 4 | 0 | 28.4789 | 0 | 5 | 0 | 28.4789 | 0 | 6 | 0 | 28.4789 | 0 | 7 | 0 | 28.4789 | 0 | 8 | 0 | 28.4789 | 0 | 9 | 0 | 28.4789 | 0 | 10 | 0 | 28.4789 | 0 | 15 | 0 | 28.4789 | 0 | 20 | 0 | 28.4789 | 0 | 30 | 0 | 28.4789 | 0 | 40 | 0 | 28.4789 | 0 | 50 | 0 | 28.4789 | 0
6 | 20 | 43271.2083 | P6 | 0.10991 | 29.1321 | 0 | 29.1321 | 0.5 | 0 | 29.1321 | 0 | 1 | 0 | 29.1321 | 0 | 2 | 0 | 29.1321 | 0 | 3 | 0 | 29.1321 | 0 | 4 | 0 | 29.1321 | 0 | 5 | 0 | 29.1321 | 0 | 6 | 0 | 29.1321 | 0 | 7 | 0 | 29.1321 | 0 | 8 | 0 | 29.1321 | 0 | 9 | 0 | 29.1321 | 0 | 10 | 0 | 29.1321 | 0 | 15 | 0 | 29.1321 | 0 | 20 | 0 | 29.1321 | 0 | 30 | 0 | 29.1321 | 0 | 40 | 0 | 29.1321 | 0 | 50 | 0 | 29.1321 | 0
6 | 20 | 43271.25 | P6 | 0.10991 | 28.7402 | 3.6057 | 25.1346 | 0.5 | 0 | 25.1346 | 0 | 1 | 0 | 25.1346 | 0 | 2 | 0 | 25.1346 | 0 | 3 | 0 | 25.1346 | 0 | 4 | 0 | 25.1346 | 0 | 5 | 0 | 25.1346 | 0 | 6 | 0 | 25.1346 | 0 | 7 | 0 | 25.1346 | 0 | 8 | 0 | 25.1346 | 0 | 9 | 0 | 25.1346 | 0 | 10 | 0 | 25.1346 | 0 | 15 | 0 | 25.1346 | 0 | 20 | 0 | 25.1346 | 0 | 30 | 0 | 25.1346 | 0 | 40 | 0 | 25.1346 | 0 | 50 | 0 | 25.1346 | 0
6 | 20 | 43271.2917 | P6 | 0.10991 | 27.3032 | 12.0282 | 15.275 | 0.5 | 0 | 15.275 | 0 | 1 | 0 | 15.275 | 0 | 2 | 0 | 15.275 | 0 | 3 | 0 | 15.275 | 0 | 4 | 0 | 15.275 | 0 | 5 | 0 | 15.275 | 0 | 6 | 0 | 15.275 | 0 | 7 | 0 | 15.275 | 0 | 8 | 0 | 15.275 | 0 | 9 | 0 | 15.275 | 0 | 10 | 0 | 15.275 | 0 | 15 | 0 | 15.275 | 0 | 20 | 0 | 15.275 | 0 | 30 | 0 | 15.275 | 0 | 40 | 0 | 15.275 | 0 | 50 | 0 | 15.275 | 0
6 | 20 | 43271.3333 | P4 | 0.14197 | 25.0824 | 19.727 | 5.3554 | 0.5 | 0 | 5.3554 | 0 | 1 | 0 | 5.3554 | 0 | 2 | 0 | 5.3554 | 0 | 3 | 0 | 5.3554 | 0 | 4 | 0 | 5.3554 | 0 | 5 | 0 | 5.3554 | 0 | 6 | 0 | 5.3554 | 0 | 7 | 0 | 5.3554 | 0 | 8 | 0 | 5.3554 | 0 | 9 | 0 | 5.3554 | 0 | 10 | 0 | 5.3554 | 0 | 15 | 0 | 5.3554 | 0 | 20 | 0 | 5.3554 | 0 | 30 | 0 | 5.3554 | 0 | 40 | 0 | 5.3554 | 0 | 50 | 0 | 5.3554 | 0
6 | 20 | 43271.375 | P3 | 0.14539 | 32.1368 | 18.8539 | 13.2829 | 0.5 | 0 | 13.2829 | 0 | 1 | 0 | 13.2829 | 0 | 2 | 0 | 13.2829 | 0 | 3 | 0 | 13.2829 | 0 | 4 | 0 | 13.2829 | 0 | 5 | 0 | 13.2829 | 0 | 6 | 0 | 13.2829 | 0 | 7 | 0 | 13.2829 | 0 | 8 | 0 | 13.2829 | 0 | 9 | 0 | 13.2829 | 0 | 10 | 0 | 13.2829 | 0 | 15 | 0 | 13.2829 | 0 | 20 | 0 | 13.2829 | 0 | 30 | 0 | 13.2829 | 0 | 40 | 0 | 13.2829 | 0 | 50 | 0 | 13.2829 | 0
6 | 20 | 43271.4167 | P3 | 0.14539 | 35.0108 | 30.384 | 4.6268 | 0.5 | 0 | 4.6268 | 0 | 1 | 0 | 4.6268 | 0 | 2 | 0 | 4.6268 | 0 | 3 | 0 | 4.6268 | 0 | 4 | 0 | 4.6268 | 0 | 5 | 0 | 4.6268 | 0 | 6 | 0 | 4.6268 | 0 | 7 | 0 | 4.6268 | 0 | 8 | 0 | 4.6268 | 0 | 9 | 0 | 4.6268 | 0 | 10 | 0 | 4.6268 | 0 | 15 | 0 | 4.6268 | 0 | 20 | 0 | 4.6268 | 0 | 30 | 0 | 4.6268 | 0 | 40 | 0 | 4.6268 | 0 | 50 | 0 | 4.6268 | 0
6 | 20 | 43271.4583 | P3 | 0.14539 | 36.7091 | 25.7656 | 10.9435 | 0.5 | 0 | 10.9435 | 0 | 1 | 0 | 10.9435 | 0 | 2 | 0 | 10.9435 | 0 | 3 | 0 | 10.9435 | 0 | 4 | 0 | 10.9435 | 0 | 5 | 0 | 10.9435 | 0 | 6 | 0 | 10.9435 | 0 | 7 | 0 | 10.9435 | 0 | 8 | 0 | 10.9435 | 0 | 9 | 0 | 10.9435 | 0 | 10 | 0 | 10.9435 | 0 | 15 | 0 | 10.9435 | 0 | 20 | 0 | 10.9435 | 0 | 30 | 0 | 10.9435 | 0 | 40 | 0 | 10.9435 | 0 | 50 | 0 | 10.9435 | 0
6 | 20 | 43271.5 | P3 | 0.14539 | 36.8397 | 26.9451 | 9.8946 | 0.5 | 0 | 9.8946 | 0 | 1 | 0 | 9.8946 | 0 | 2 | 0 | 9.8946 | 0 | 3 | 0 | 9.8946 | 0 | 4 | 0 | 9.8946 | 0 | 5 | 0 | 9.8946 | 0 | 6 | 0 | 9.8946 | 0 | 7 | 0 | 9.8946 | 0 | 8 | 0 | 9.8946 | 0 | 9 | 0 | 9.8946 | 0 | 10 | 0 | 9.8946 | 0 | 15 | 0 | 9.8946 | 0 | 20 | 0 | 9.8946 | 0 | 30 | 0 | 9.8946 | 0 | 40 | 0 | 9.8946 | 0 | 50 | 0 | 9.8946 | 0
6 | 20 | 43271.5417 | P3 | 0.14539 | 35.5334 | 51.3404 | -15.807 | 2.75 | 2.5 | -13.307 | -0.098576 | 5.5 | 5 | -10.807 | -0.19715 | 11 | 10 | -5.807 | -0.39431 | 16.5 | 15 | -0.80699 | -0.59146 | 18.2263 | 15.807 | 0 | -0.62328 | 19.2263 | 15.807 | 0 | -0.62328 | 20.2263 | 15.807 | 0 | -0.62328 | 21.2263 | 15.807 | 0 | -0.62328 | 22.2263 | 15.807 | 0 | -0.62328 | 23.2263 | 15.807 | 0 | -0.62328 | 24.2263 | 15.807 | 0 | -0.62328 | 29.2263 | 15.807 | 0 | -0.62328 | 34.2263 | 15.807 | 0 | -0.62328 | 44.2263 | 15.807 | 0 | -0.62328 | 54.2263 | 15.807 | 0 | -0.62328 | 64.2263 | 15.807 | 0 | -0.62328
6 | 20 | 43271.5833 | P4 | 0.14197 | 33.8351 | 70.3716 | -36.5365 | 5 | 2.5 | -34.0365 | -0.098576 | 10 | 5 | -31.5365 | -0.19715 | 20 | 10 | -26.5365 | -0.39431 | 30 | 15 | -21.5365 | -0.59146 | 36.2263 | 20 | -16.5365 | -0.78861 | 41.7263 | 25 | -11.5365 | -0.98576 | 47.2263 | 30 | -6.5365 | -1.1829 | 52.7263 | 35 | -1.5365 | -1.3801 | 55.1092 | 36.5365 | 0 | -1.4407 | 56.1092 | 36.5365 | 0 | -1.4407 | 57.1092 | 36.5365 | 0 | -1.4407 | 62.1092 | 36.5365 | 0 | -1.4407 | 67.1092 | 36.5365 | 0 | -1.4407 | 77.1092 | 36.5365 | 0 | -1.4407 | 87.1092 | 36.5365 | 0 | -1.4407 | 97.1092 | 36.5365 | 0 | -1.4407
6 | 20 | 43271.625 | P4 | 0.14197 | 33.7044 | 59.861 | -26.1565 | 5 | 0 | -26.1565 | 0 | 10 | 0 | -26.1565 | 0 | 20 | 0 | -26.1565 | 0 | 30 | 0 | -26.1565 | 0 | 40 | 4.193 | -21.9635 | -0.16533 | 50 | 9.193 | -16.9635 | -0.36249 | 60 | 14.193 | -11.9635 | -0.55964 | 70 | 19.193 | -6.9635 | -0.75679 | 78.65 | 26.1565 | 0 | -1.0314 | 79.65 | 26.1565 | 0 | -1.0314 | 80.65 | 26.1565 | 0 | -1.0314 | 85.65 | 26.1565 | 0 | -1.0314 | 90.65 | 26.1565 | 0 | -1.0314 | 100.65 | 26.1565 | 0 | -1.0314 | 110.65 | 26.1565 | 0 | -1.0314 | 120.65 | 26.1565 | 0 | -1.0314
6 | 20 | 43271.6667 | P4 | 0.14197 | 34.3576 | 49.8318 | -15.4742 | 5 | 0 | -15.4742 | 0 | 10 | 0 | -15.4742 | 0 | 20 | 0 | -15.4742 | 0 | 30 | 0 | -15.4742 | 0 | 40 | 0 | -15.4742 | 0 | 50 | 0 | -15.4742 | 0 | 60 | 0 | -15.4742 | 0 | 70 | 0 | -15.4742 | 0 | 80 | 1.5 | -13.9742 | -0.059144 | 90 | 11.5 | -3.9742 | -0.45345 | 94.5768 | 15.4742 | 0 | -0.61016 | 99.5768 | 15.4742 | 0 | -0.61016 | 104.5768 | 15.4742 | 0 | -0.61016 | 114.5768 | 15.4742 | 0 | -0.61016 | 124.5768 | 15.4742 | 0 | -0.61016 | 134.5768 | 15.4742 | 0 | -0.61016
6 | 20 | 43271.7083 | P4 | 0.14197 | 33.0513 | 34.6945 | -1.6433 | 5 | 0 | -1.6433 | 0 | 10 | 0 | -1.6433 | 0 | 20 | 0 | -1.6433 | 0 | 30 | 0 | -1.6433 | 0 | 40 | 0 | -1.6433 | 0 | 50 | 0 | -1.6433 | 0 | 60 | 0 | -1.6433 | 0 | 70 | 0 | -1.6433 | 0 | 80 | 0 | -1.6433 | 0 | 90 | 0 | -1.6433 | 0 | 96.0558 | 1.6433 | 4.6629e-15 | -0.064795 | 101.0558 | 1.6433 | 4.6629e-15 | -0.064795 | 106.0558 | 1.6433 | 4.6629e-15 | -0.064795 | 116.0558 | 1.6433 | 4.6629e-15 | -0.064795 | 126.0558 | 1.6433 | 4.6629e-15 | -0.064795 | 136.0558 | 1.6433 | 4.6629e-15 | -0.064795
6 | 20 | 43271.75 | P3 | 0.14539 | 29.6547 | 19.2833 | 10.3714 | 2.2222 | -2.5 | 7.8714 | 0.46232 | 4.4444 | -5 | 5.3714 | 0.92463 | 8.8889 | -10 | 0.37139 | 1.8493 | 18.4762 | -10.3714 | 0 | 1.9179 | 28.4762 | -10.3714 | 0 | 1.9179 | 38.4762 | -10.3714 | 0 | 1.9179 | 48.4762 | -10.3714 | 0 | 1.9179 | 58.4762 | -10.3714 | 0 | 1.9179 | 68.4762 | -10.3714 | 0 | 1.9179 | 78.4762 | -10.3714 | 0 | 1.9179 | 84.532 | -10.3714 | 0 | 1.9179 | 89.532 | -10.3714 | 0 | 1.9179 | 94.532 | -10.3714 | 0 | 1.9179 | 104.532 | -10.3714 | 0 | 1.9179 | 114.532 | -10.3714 | 0 | 1.9179 | 124.532 | -10.3714 | 0 | 1.9179
6 | 20 | 43271.7917 | P3 | 0.14539 | 28.2177 | 6.745 | 21.4727 | 0.5 | -1.55 | 19.9227 | 0.28664 | 1 | -3.1 | 18.3727 | 0.57327 | 2 | -6.2 | 15.2727 | 1.1465 | 3 | -13.9286 | 7.5441 | 2.5758 | 6.254 | -20 | 1.4727 | 3.6985 | 14.6177 | -21.4727 | 0 | 3.9709 | 24.6177 | -21.4727 | 0 | 3.9709 | 34.6177 | -21.4727 | 0 | 3.9709 | 44.6177 | -21.4727 | 0 | 3.9709 | 54.6177 | -21.4727 | 0 | 3.9709 | 60.6734 | -21.4727 | 0 | 3.9709 | 65.6734 | -21.4727 | 0 | 3.9709 | 70.6734 | -21.4727 | 0 | 3.9709 | 80.6734 | -21.4727 | 0 | 3.9709 | 90.6734 | -21.4727 | 0 | 3.9709 | 100.6734 | -21.4727 | 0 | 3.9709
6 | 20 | 43271.8333 | P3 | 0.14539 | 29.916 | 0.28827 | 29.6277 | 0.5 | 0 | 29.6277 | 0 | 1 | 0 | 29.6277 | 0 | 2 | 0 | 29.6277 | 0 | 3 | 0 | 29.6277 | 0 | 4 | -2.0286 | 27.5991 | 0.37514 | 5 | -8.6559 | 20.9718 | 1.6007 | 6 | -16.7559 | 12.8718 | 3.0986 | 7 | -24.8559 | 4.7718 | 4.5965 | 11.698 | -29.6277 | 0 | 5.4789 | 21.698 | -29.6277 | 0 | 5.4789 | 27.7538 | -29.6277 | 0 | 5.4789 | 32.7538 | -29.6277 | 0 | 5.4789 | 37.7538 | -29.6277 | 0 | 5.4789 | 47.7538 | -29.6277 | 0 | 5.4789 | 57.7538 | -29.6277 | 0 | 5.4789 | 67.7538 | -29.6277 | 0 | 5.4789
6 | 20 | 43271.875 | P3 | 0.14539 | 30.0466 | 0 | 30.0466 | 0.5 | 0 | 30.0466 | 0 | 1 | 0 | 30.0466 | 0 | 2 | 0 | 30.0466 | 0 | 3 | 0 | 30.0466 | 0 | 4 | 0 | 30.0466 | 0 | 5 | 0 | 30.0466 | 0 | 6 | 0 | 30.0466 | 0 | 7 | 0 | 30.0466 | 0 | 8 | -3.3282 | 26.7184 | 0.61547 | 9 | -11.4282 | 18.6184 | 2.1134 | 10 | -15.9784 | 14.0682 | 2.9548 | 15 | -15.9784 | 14.0682 | 2.9548 | 20 | -15.9784 | 14.0682 | 2.9548 | 30 | -15.9784 | 14.0682 | 2.9548 | 40 | -15.9784 | 14.0682 | 2.9548 | 50 | -15.9784 | 14.0682 | 2.9548
6 | 20 | 43271.9167 | P4 | 0.14197 | 28.8709 | 0 | 28.8709 | 0.5 | 0 | 28.8709 | 0 | 1 | 0 | 28.8709 | 0 | 2 | 0 | 28.8709 | 0 | 3 | 0 | 28.8709 | 0 | 4 | 0 | 28.8709 | 0 | 5 | 0 | 28.8709 | 0 | 6 | 0 | 28.8709 | 0 | 7 | 0 | 28.8709 | 0 | 8 | 0 | 28.8709 | 0 | 9 | 0 | 28.8709 | 0 | 10 | 0 | 28.8709 | 0 | 15 | 0 | 28.8709 | 0 | 20 | 0 | 28.8709 | 0 | 30 | 0 | 28.8709 | 0 | 40 | 0 | 28.8709 | 0 | 50 | 0 | 28.8709 | 0
6 | 20 | 43271.9583 | P4 | 0.14197 | 27.6951 | 0 | 27.6951 | 0.5 | 0 | 27.6951 | 0 | 1 | 0 | 27.6951 | 0 | 2 | 0 | 27.6951 | 0 | 3 | 0 | 27.6951 | 0 | 4 | 0 | 27.6951 | 0 | 5 | 0 | 27.6951 | 0 | 6 | 0 | 27.6951 | 0 | 7 | 0 | 27.6951 | 0 | 8 | 0 | 27.6951 | 0 | 9 | 0 | 27.6951 | 0 | 10 | 0 | 27.6951 | 0 | 15 | 0 | 27.6951 | 0 | 20 | 0 | 27.6951 | 0 | 30 | 0 | 27.6951 | 0 | 40 | 0 | 27.6951 | 0 | 50 | 0 | 27.6951 | 0
6 | 21 | 43272 | P6 | 0.10991 | 27.4338 | 0 | 27.4338 | 0.5 | 0 | 27.4338 | 0 | 1 | 0 | 27.4338 | 0 | 2 | 0 | 27.4338 | 0 | 3 | 0 | 27.4338 | 0 | 4 | 0 | 27.4338 | 0 | 5 | 0 | 27.4338 | 0 | 6 | 0 | 27.4338 | 0 | 7 | 0 | 27.4338 | 0 | 8 | 0 | 27.4338 | 0 | 9 | 0 | 27.4338 | 0 | 10 | 0 | 27.4338 | 0 | 15 | 0 | 27.4338 | 0 | 20 | 0 | 27.4338 | 0 | 30 | 0 | 27.4338 | 0 | 40 | 0 | 27.4338 | 0 | 50 | 0 | 27.4338 | 0
6 | 21 | 43272.0417 | P6 | 0.10991 | 26.7807 | 0 | 26.7807 | 0.5 | 0 | 26.7807 | 0 | 1 | 0 | 26.7807 | 0 | 2 | 0 | 26.7807 | 0 | 3 | 0 | 26.7807 | 0 | 4 | 0 | 26.7807 | 0 | 5 | 0 | 26.7807 | 0 | 6 | 0 | 26.7807 | 0 | 7 | 0 | 26.7807 | 0 | 8 | 0 | 26.7807 | 0 | 9 | 0 | 26.7807 | 0 | 10 | 0 | 26.7807 | 0 | 15 | 0 | 26.7807 | 0 | 20 | 0 | 26.7807 | 0 | 30 | 0 | 26.7807 | 0 | 40 | 0 | 26.7807 | 0 | 50 | 0 | 26.7807 | 0
6 | 21 | 43272.0833 | P6 | 0.10991 | 27.1726 | 0 | 27.1726 | 0.5 | 0 | 27.1726 | 0 | 1 | 0 | 27.1726 | 0 | 2 | 0 | 27.1726 | 0 | 3 | 0 | 27.1726 | 0 | 4 | 0 | 27.1726 | 0 | 5 | 0 | 27.1726 | 0 | 6 | 0 | 27.1726 | 0 | 7 | 0 | 27.1726 | 0 | 8 | 0 | 27.1726 | 0 | 9 | 0 | 27.1726 | 0 | 10 | 0 | 27.1726 | 0 | 15 | 0 | 27.1726 | 0 | 20 | 0 | 27.1726 | 0 | 30 | 0 | 27.1726 | 0 | 40 | 0 | 27.1726 | 0 | 50 | 0 | 27.1726 | 0
6 | 21 | 43272.125 | P6 | 0.10991 | 27.1726 | 0 | 27.1726 | 0.5 | 0 | 27.1726 | 0 | 1 | 0 | 27.1726 | 0 | 2 | 0 | 27.1726 | 0 | 3 | 0 | 27.1726 | 0 | 4 | 0 | 27.1726 | 0 | 5 | 0 | 27.1726 | 0 | 6 | 0 | 27.1726 | 0 | 7 | 0 | 27.1726 | 0 | 8 | 0 | 27.1726 | 0 | 9 | 0 | 27.1726 | 0 | 10 | 0 | 27.1726 | 0 | 15 | 0 | 27.1726 | 0 | 20 | 0 | 27.1726 | 0 | 30 | 0 | 27.1726 | 0 | 40 | 0 | 27.1726 | 0 | 50 | 0 | 27.1726 | 0
6 | 21 | 43272.1667 | P6 | 0.10991 | 27.4338 | 0 | 27.4338 | 0.5 | 0 | 27.4338 | 0 | 1 | 0 | 27.4338 | 0 | 2 | 0 | 27.4338 | 0 | 3 | 0 | 27.4338 | 0 | 4 | 0 | 27.4338 | 0 | 5 | 0 | 27.4338 | 0 | 6 | 0 | 27.4338 | 0 | 7 | 0 | 27.4338 | 0 | 8 | 0 | 27.4338 | 0 | 9 | 0 | 27.4338 | 0 | 10 | 0 | 27.4338 | 0 | 15 | 0 | 27.4338 | 0 | 20 | 0 | 27.4338 | 0 | 30 | 0 | 27.4338 | 0 | 40 | 0 | 27.4338 | 0 | 50 | 0 | 27.4338 | 0
6 | 21 | 43272.2083 | P6 | 0.10991 | 28.2177 | 0 | 28.2177 | 0.5 | 0 | 28.2177 | 0 | 1 | 0 | 28.2177 | 0 | 2 | 0 | 28.2177 | 0 | 3 | 0 | 28.2177 | 0 | 4 | 0 | 28.2177 | 0 | 5 | 0 | 28.2177 | 0 | 6 | 0 | 28.2177 | 0 | 7 | 0 | 28.2177 | 0 | 8 | 0 | 28.2177 | 0 | 9 | 0 | 28.2177 | 0 | 10 | 0 | 28.2177 | 0 | 15 | 0 | 28.2177 | 0 | 20 | 0 | 28.2177 | 0 | 30 | 0 | 28.2177 | 0 | 40 | 0 | 28.2177 | 0 | 50 | 0 | 28.2177 | 0
6 | 21 | 43272.25 | P6 | 0.10991 | 28.2177 | 2.7401 | 25.4776 | 0.5 | 0 | 25.4776 | 0 | 1 | 0 | 25.4776 | 0 | 2 | 0 | 25.4776 | 0 | 3 | 0 | 25.4776 | 0 | 4 | 0 | 25.4776 | 0 | 5 | 0 | 25.4776 | 0 | 6 | 0 | 25.4776 | 0 | 7 | 0 | 25.4776 | 0 | 8 | 0 | 25.4776 | 0 | 9 | 0 | 25.4776 | 0 | 10 | 0 | 25.4776 | 0 | 15 | 0 | 25.4776 | 0 | 20 | 0 | 25.4776 | 0 | 30 | 0 | 25.4776 | 0 | 40 | 0 | 25.4776 | 0 | 50 | 0 | 25.4776 | 0
6 | 21 | 43272.2917 | P6 | 0.10991 | 28.2177 | 12.5595 | 15.6582 | 0.5 | 0 | 15.6582 | 0 | 1 | 0 | 15.6582 | 0 | 2 | 0 | 15.6582 | 0 | 3 | 0 | 15.6582 | 0 | 4 | 0 | 15.6582 | 0 | 5 | 0 | 15.6582 | 0 | 6 | 0 | 15.6582 | 0 | 7 | 0 | 15.6582 | 0 | 8 | 0 | 15.6582 | 0 | 9 | 0 | 15.6582 | 0 | 10 | 0 | 15.6582 | 0 | 15 | 0 | 15.6582 | 0 | 20 | 0 | 15.6582 | 0 | 30 | 0 | 15.6582 | 0 | 40 | 0 | 15.6582 | 0 | 50 | 0 | 15.6582 | 0
6 | 21 | 43272.3333 | P4 | 0.14197 | 29.524 | 25.3008 | 4.2233 | 0.5 | 0 | 4.2233 | 0 | 1 | 0 | 4.2233 | 0 | 2 | 0 | 4.2233 | 0 | 3 | 0 | 4.2233 | 0 | 4 | 0 | 4.2233 | 0 | 5 | 0 | 4.2233 | 0 | 6 | 0 | 4.2233 | 0 | 7 | 0 | 4.2233 | 0 | 8 | 0 | 4.2233 | 0 | 9 | 0 | 4.2233 | 0 | 10 | 0 | 4.2233 | 0 | 15 | 0 | 4.2233 | 0 | 20 | 0 | 4.2233 | 0 | 30 | 0 | 4.2233 | 0 | 40 | 0 | 4.2233 | 0 | 50 | 0 | 4.2233 | 0
6 | 21 | 43272.375 | P3 | 0.14539 | 34.4883 | 40.4373 | -5.9491 | 2.75 | 2.5 | -3.4491 | -0.098576 | 5.5 | 5 | -0.94906 | -0.19715 | 7.3542 | 5.9491 | 0 | -0.23457 | 8.3542 | 5.9491 | 0 | -0.23457 | 9.3542 | 5.9491 | 0 | -0.23457 | 10.3542 | 5.9491 | 0 | -0.23457 | 11.3542 | 5.9491 | 0 | -0.23457 | 12.3542 | 5.9491 | 0 | -0.23457 | 13.3542 | 5.9491 | 0 | -0.23457 | 14.3542 | 5.9491 | 0 | -0.23457 | 15.3542 | 5.9491 | 0 | -0.23457 | 20.3542 | 5.9491 | 0 | -0.23457 | 25.3542 | 5.9491 | 0 | -0.23457 | 35.3542 | 5.9491 | 0 | -0.23457 | 45.3542 | 5.9491 | 0 | -0.23457 | 55.3542 | 5.9491 | 0 | -0.23457
6 | 21 | 43272.4167 | P3 | 0.14539 | 37.8848 | 50.588 | -12.7031 | 5 | 2.5 | -10.2031 | -0.098576 | 10 | 5 | -7.7031 | -0.19715 | 16.3542 | 10 | -2.7031 | -0.39431 | 19.787 | 12.7031 | 0 | -0.50089 | 20.787 | 12.7031 | 0 | -0.50089 | 21.787 | 12.7031 | 0 | -0.50089 | 22.787 | 12.7031 | 0 | -0.50089 | 23.787 | 12.7031 | 0 | -0.50089 | 24.787 | 12.7031 | 0 | -0.50089 | 25.787 | 12.7031 | 0 | -0.50089 | 26.787 | 12.7031 | 0 | -0.50089 | 31.787 | 12.7031 | 0 | -0.50089 | 36.787 | 12.7031 | 0 | -0.50089 | 46.787 | 12.7031 | 0 | -0.50089 | 56.787 | 12.7031 | 0 | -0.50089 | 66.787 | 12.7031 | 0 | -0.50089
6 | 21 | 43272.4583 | P3 | 0.14539 | 38.7993 | 55.709 | -16.9097 | 5 | 0 | -16.9097 | 0 | 10 | 0 | -16.9097 | 0 | 20 | 4.0509 | -12.8587 | -0.15973 | 30 | 11.3478 | -5.5619 | -0.44745 | 36.0057 | 16.9097 | 0 | -0.66676 | 37.0057 | 16.9097 | 0 | -0.66676 | 38.0057 | 16.9097 | 0 | -0.66676 | 39.0057 | 16.9097 | 0 | -0.66676 | 40.0057 | 16.9097 | 0 | -0.66676 | 41.0057 | 16.9097 | 0 | -0.66676 | 42.0057 | 16.9097 | 0 | -0.66676 | 47.0057 | 16.9097 | 0 | -0.66676 | 52.0057 | 16.9097 | 0 | -0.66676 | 62.0057 | 16.9097 | 0 | -0.66676 | 72.0057 | 16.9097 | 0 | -0.66676 | 82.0057 | 16.9097 | 0 | -0.66676
6 | 21 | 43272.5 | P3 | 0.14539 | 37.4929 | 60.8337 | -23.3408 | 5 | 0 | -23.3408 | 0 | 10 | 0 | -23.3408 | 0 | 20 | 0 | -23.3408 | 0 | 30 | 0 | -23.3408 | 0 | 40 | 4.4381 | -18.9027 | -0.175 | 50 | 14.4381 | -8.9027 | -0.5693 | 59.0124 | 23.3408 | 0 | -0.92034 | 60.0124 | 23.3408 | 0 | -0.92034 | 61.0124 | 23.3408 | 0 | -0.92034 | 62.0124 | 23.3408 | 0 | -0.92034 | 63.0124 | 23.3408 | 0 | -0.92034 | 68.0124 | 23.3408 | 0 | -0.92034 | 73.0124 | 23.3408 | 0 | -0.92034 | 83.0124 | 23.3408 | 0 | -0.92034 | 93.0124 | 23.3408 | 0 | -0.92034 | 103.0124 | 23.3408 | 0 | -0.92034
6 | 21 | 43272.5417 | P3 | 0.14539 | 31.353 | 62.1392 | -30.7863 | 5 | 0 | -30.7863 | 0 | 10 | 0 | -30.7863 | 0 | 20 | 0 | -30.7863 | 0 | 30 | 0 | -30.7863 | 0 | 40 | 0 | -30.7863 | 0 | 50 | 0 | -30.7863 | 0 | 60 | 1.0973 | -29.6889 | -0.043269 | 70 | 11.0973 | -19.6889 | -0.43757 | 80 | 21.0973 | -9.6889 | -0.83188 | 89.72 | 30.7863 | 0 | -1.2139 | 90.72 | 30.7863 | 0 | -1.2139 | 95.72 | 30.7863 | 0 | -1.2139 | 100.72 | 30.7863 | 0 | -1.2139 | 110.72 | 30.7863 | 0 | -1.2139 | 120.72 | 30.7863 | 0 | -1.2139 | 130.72 | 30.7863 | 0 | -1.2139
6 | 21 | 43272.5833 | P4 | 0.14197 | 27.9564 | 34.8123 | -6.8559 | 5 | 0 | -6.8559 | 0 | 10 | 0 | -6.8559 | 0 | 20 | 0 | -6.8559 | 0 | 30 | 0 | -6.8559 | 0 | 40 | 0 | -6.8559 | 0 | 50 | 0 | -6.8559 | 0 | 60 | 0 | -6.8559 | 0 | 70 | 0 | -6.8559 | 0 | 80 | 0 | -6.8559 | 0 | 90 | 0.31108 | -6.5448 | -0.012266 | 96.8903 | 6.8559 | 0 | -0.27033 | 101.8903 | 6.8559 | 0 | -0.27033 | 106.8903 | 6.8559 | 0 | -0.27033 | 116.8903 | 6.8559 | 0 | -0.27033 | 126.8903 | 6.8559 | 0 | -0.27033 | 136.8903 | 6.8559 | 0 | -0.27033
6 | 21 | 43272.625 | P4 | 0.14197 | 27.1726 | 58.2438 | -31.0712 | 5 | 0 | -31.0712 | 0 | 10 | 0 | -31.0712 | 0 | 20 | 0 | -31.0712 | 0 | 30 | 0 | -31.0712 | 0 | 40 | 0 | -31.0712 | 0 | 50 | 0 | -31.0712 | 0 | 60 | 0 | -31.0712 | 0 | 70 | 0 | -31.0712 | 0 | 80 | 0 | -31.0712 | 0 | 90 | 0 | -31.0712 | 0 | 100 | 3.4552 | -27.616 | -0.13624 | 129.8544 | 31.0712 | 0 | -1.2252 | 134.8544 | 31.0712 | 0 | -1.2252 | 144.8544 | 31.0712 | 0 | -1.2252 | 154.8544 | 31.0712 | 0 | -1.2252 | 164.8544 | 31.0712 | 0 | -1.2252
6 | 21 | 43272.6667 | P4 | 0.14197 | 27.0419 | 50.1292 | -23.0872 | 5 | 0 | -23.0872 | 0 | 10 | 0 | -23.0872 | 0 | 20 | 0 | -23.0872 | 0 | 30 | 0 | -23.0872 | 0 | 40 | 0 | -23.0872 | 0 | 50 | 0 | -23.0872 | 0 | 60 | 0 | -23.0872 | 0 | 70 | 0 | -23.0872 | 0 | 80 | 0 | -23.0872 | 0 | 90 | 0 | -23.0872 | 0 | 100 | 0 | -23.0872 | 0 | 150 | 22.384 | -0.70321 | -0.88261 | 155.6329 | 23.0872 | 0 | -0.91034 | 165.6329 | 23.0872 | 0 | -0.91034 | 175.6329 | 23.0872 | 0 | -0.91034 | 185.6329 | 23.0872 | 0 | -0.91034
6 | 21 | 43272.7083 | P4 | 0.14197 | 26.9113 | 34.5647 | -7.6534 | 5 | 0 | -7.6534 | 0 | 10 | 0 | -7.6534 | 0 | 20 | 0 | -7.6534 | 0 | 30 | 0 | -7.6534 | 0 | 40 | 0 | -7.6534 | 0 | 50 | 0 | -7.6534 | 0 | 60 | 0 | -7.6534 | 0 | 70 | 0 | -7.6534 | 0 | 80 | 0 | -7.6534 | 0 | 90 | 0 | -7.6534 | 0 | 100 | 0 | -7.6534 | 0 | 150 | 0 | -7.6534 | 0 | 162.521 | 7.6534 | -1.0658e-14 | -0.30178 | 172.521 | 7.6534 | -1.0658e-14 | -0.30178 | 182.521 | 7.6534 | -1.0658e-14 | -0.30178 | 192.521 | 7.6534 | -1.0658e-14 | -0.30178
6 | 21 | 43272.75 | P3 | 0.14539 | 27.8258 | 16.9515 | 10.8743 | 2.2222 | -2.5 | 8.3743 | 0.46232 | 4.4444 | -5 | 5.8743 | 0.92463 | 8.8889 | -10 | 0.8743 | 1.8493 | 17.9174 | -10.8743 | 0 | 2.0109 | 27.9174 | -10.8743 | 0 | 2.0109 | 37.9174 | -10.8743 | 0 | 2.0109 | 47.9174 | -10.8743 | 0 | 2.0109 | 57.9174 | -10.8743 | 0 | 2.0109 | 67.9174 | -10.8743 | 0 | 2.0109 | 77.9174 | -10.8743 | 0 | 2.0109 | 87.9174 | -10.8743 | 0 | 2.0109 | 137.9174 | -10.8743 | 0 | 2.0109 | 150.4384 | -10.8743 | 0 | 2.0109 | 160.4384 | -10.8743 | 0 | 2.0109 | 170.4384 | -10.8743 | 0 | 2.0109 | 180.4384 | -10.8743 | 0 | 2.0109
6 | 21 | 43272.7917 | P3 | 0.14539 | 28.2177 | 6.7329 | 21.4848 | 0.5 | -1.55 | 19.9348 | 0.28664 | 1 | -3.1 | 18.3848 | 0.57327 | 2 | -6.2 | 15.2848 | 1.1465 | 3 | -13.4257 | 8.0591 | 2.4828 | 5.6952 | -20 | 1.4848 | 3.6985 | 14.0455 | -21.4848 | 0 | 3.9731 | 24.0455 | -21.4848 | 0 | 3.9731 | 34.0455 | -21.4848 | 0 | 3.9731 | 44.0455 | -21.4848 | 0 | 3.9731 | 54.0455 | -21.4848 | 0 | 3.9731 | 64.0455 | -21.4848 | 0 | 3.9731 | 114.0455 | -21.4848 | 0 | 3.9731 | 126.5664 | -21.4848 | 0 | 3.9731 | 136.5664 | -21.4848 | 0 | 3.9731 | 146.5664 | -21.4848 | 0 | 3.9731 | 156.5664 | -21.4848 | 0 | 3.9731
6 | 21 | 43272.8333 | P3 | 0.14539 | 29.2628 | 0.36072 | 28.9021 | 0.5 | 0 | 28.9021 | 0 | 1 | 0 | 28.9021 | 0 | 2 | 0 | 28.9021 | 0 | 3 | 0 | 28.9021 | 0 | 4 | -1.5257 | 27.3764 | 0.28214 | 5 | -8.1409 | 20.7611 | 1.5055 | 6 | -16.2409 | 12.6611 | 3.0034 | 7 | -24.3409 | 4.5611 | 4.5013 | 11.9321 | -28.9021 | 0 | 5.3448 | 21.9321 | -28.9021 | 0 | 5.3448 | 31.9321 | -28.9021 | 0 | 5.3448 | 81.9321 | -28.9021 | 0 | 5.3448 | 94.453 | -28.9021 | 0 | 5.3448 | 104.453 | -28.9021 | 0 | 5.3448 | 114.453 | -28.9021 | 0 | 5.3448 | 124.453 | -28.9021 | 0 | 5.3448
6 | 21 | 43272.875 | P3 | 0.14539 | 33.7044 | 0 | 33.7044 | 0.5 | 0 | 33.7044 | 0 | 1 | 0 | 33.7044 | 0 | 2 | 0 | 33.7044 | 0 | 3 | 0 | 33.7044 | 0 | 4 | 0 | 33.7044 | 0 | 5 | 0 | 33.7044 | 0 | 6 | 0 | 33.7044 | 0 | 7 | 0 | 33.7044 | 0 | 8 | -3.5389 | 30.1656 | 0.65443 | 9 | -11.6389 | 22.0656 | 2.1523 | 10 | -19.7389 | 13.9656 | 3.6502 | 44.4827 | -33.7044 | 0 | 6.2328 | 57.0037 | -33.7044 | 0 | 6.2328 | 67.0037 | -33.7044 | 0 | 6.2328 | 77.0037 | -33.7044 | 0 | 6.2328 | 87.0037 | -33.7044 | 0 | 6.2328
6 | 21 | 43272.9167 | P4 | 0.14197 | 37.8848 | 0 | 37.8848 | 0.5 | 0 | 37.8848 | 0 | 1 | 0 | 37.8848 | 0 | 2 | 0 | 37.8848 | 0 | 3 | 0 | 37.8848 | 0 | 4 | 0 | 37.8848 | 0 | 5 | 0 | 37.8848 | 0 | 6 | 0 | 37.8848 | 0 | 7 | 0 | 37.8848 | 0 | 8 | 0 | 37.8848 | 0 | 9 | 0 | 37.8848 | 0 | 10 | 0 | 37.8848 | 0 | 15 | -26.5344 | 11.3504 | 4.7916 | 20 | -33.3033 | 4.5815 | 6.014 | 30 | -33.3033 | 4.5815 | 6.014 | 40 | -33.3033 | 4.5815 | 6.014 | 50 | -33.3033 | 4.5815 | 6.014
6 | 21 | 43272.9583 | P4 | 0.14197 | 37.3623 | 0 | 37.3623 | 0.5 | 0 | 37.3623 | 0 | 1 | 0 | 37.3623 | 0 | 2 | 0 | 37.3623 | 0 | 3 | 0 | 37.3623 | 0 | 4 | 0 | 37.3623 | 0 | 5 | 0 | 37.3623 | 0 | 6 | 0 | 37.3623 | 0 | 7 | 0 | 37.3623 | 0 | 8 | 0 | 37.3623 | 0 | 9 | 0 | 37.3623 | 0 | 10 | 0 | 37.3623 | 0 | 15 | 0 | 37.3623 | 0 | 20 | 0 | 37.3623 | 0 | 30 | 0 | 37.3623 | 0 | 40 | 0 | 37.3623 | 0 | 50 | 0 | 37.3623 | 0
6 | 22 | 43273 | P6 | 0.10991 | 32.2674 | 0 | 32.2674 | 0.5 | 0 | 32.2674 | 0 | 1 | 0 | 32.2674 | 0 | 2 | 0 | 32.2674 | 0 | 3 | 0 | 32.2674 | 0 | 4 | 0 | 32.2674 | 0 | 5 | 0 | 32.2674 | 0 | 6 | 0 | 32.2674 | 0 | 7 | 0 | 32.2674 | 0 | 8 | 0 | 32.2674 | 0 | 9 | 0 | 32.2674 | 0 | 10 | 0 | 32.2674 | 0 | 15 | 0 | 32.2674 | 0 | 20 | 0 | 32.2674 | 0 | 30 | 0 | 32.2674 | 0 | 40 | 0 | 32.2674 | 0 | 50 | 0 | 32.2674 | 0
6 | 22 | 43273.0417 | P6 | 0.10991 | 28.7402 | 0 | 28.7402 | 0.5 | 0 | 28.7402 | 0 | 1 | 0 | 28.7402 | 0 | 2 | 0 | 28.7402 | 0 | 3 | 0 | 28.7402 | 0 | 4 | 0 | 28.7402 | 0 | 5 | 0 | 28.7402 | 0 | 6 | 0 | 28.7402 | 0 | 7 | 0 | 28.7402 | 0 | 8 | 0 | 28.7402 | 0 | 9 | 0 | 28.7402 | 0 | 10 | 0 | 28.7402 | 0 | 15 | 0 | 28.7402 | 0 | 20 | 0 | 28.7402 | 0 | 30 | 0 | 28.7402 | 0 | 40 | 0 | 28.7402 | 0 | 50 | 0 | 28.7402 | 0
6 | 22 | 43273.0833 | P6 | 0.10991 | 28.7402 | 0 | 28.7402 | 0.5 | 0 | 28.7402 | 0 | 1 | 0 | 28.7402 | 0 | 2 | 0 | 28.7402 | 0 | 3 | 0 | 28.7402 | 0 | 4 | 0 | 28.7402 | 0 | 5 | 0 | 28.7402 | 0 | 6 | 0 | 28.7402 | 0 | 7 | 0 | 28.7402 | 0 | 8 | 0 | 28.7402 | 0 | 9 | 0 | 28.7402 | 0 | 10 | 0 | 28.7402 | 0 | 15 | 0 | 28.7402 | 0 | 20 | 0 | 28.7402 | 0 | 30 | 0 | 28.7402 | 0 | 40 | 0 | 28.7402 | 0 | 50 | 0 | 28.7402 | 0
6 | 22 | 43273.125 | P6 | 0.10991 | 28.6096 | 0 | 28.6096 | 0.5 | 0 | 28.6096 | 0 | 1 | 0 | 28.6096 | 0 | 2 | 0 | 28.6096 | 0 | 3 | 0 | 28.6096 | 0 | 4 | 0 | 28.6096 | 0 | 5 | 0 | 28.6096 | 0 | 6 | 0 | 28.6096 | 0 | 7 | 0 | 28.6096 | 0 | 8 | 0 | 28.6096 | 0 | 9 | 0 | 28.6096 | 0 | 10 | 0 | 28.6096 | 0 | 15 | 0 | 28.6096 | 0 | 20 | 0 | 28.6096 | 0 | 30 | 0 | 28.6096 | 0 | 40 | 0 | 28.6096 | 0 | 50 | 0 | 28.6096 | 0
6 | 22 | 43273.1667 | P6 | 0.10991 | 28.4789 | 0 | 28.4789 | 0.5 | 0 | 28.4789 | 0 | 1 | 0 | 28.4789 | 0 | 2 | 0 | 28.4789 | 0 | 3 | 0 | 28.4789 | 0 | 4 | 0 | 28.4789 | 0 | 5 | 0 | 28.4789 | 0 | 6 | 0 | 28.4789 | 0 | 7 | 0 | 28.4789 | 0 | 8 | 0 | 28.4789 | 0 | 9 | 0 | 28.4789 | 0 | 10 | 0 | 28.4789 | 0 | 15 | 0 | 28.4789 | 0 | 20 | 0 | 28.4789 | 0 | 30 | 0 | 28.4789 | 0 | 40 | 0 | 28.4789 | 0 | 50 | 0 | 28.4789 | 0
6 | 22 | 43273.2083 | P6 | 0.10991 | 31.4836 | 0 | 31.4836 | 0.5 | 0 | 31.4836 | 0 | 1 | 0 | 31.4836 | 0 | 2 | 0 | 31.4836 | 0 | 3 | 0 | 31.4836 | 0 | 4 | 0 | 31.4836 | 0 | 5 | 0 | 31.4836 | 0 | 6 | 0 | 31.4836 | 0 | 7 | 0 | 31.4836 | 0 | 8 | 0 | 31.4836 | 0 | 9 | 0 | 31.4836 | 0 | 10 | 0 | 31.4836 | 0 | 15 | 0 | 31.4836 | 0 | 20 | 0 | 31.4836 | 0 | 30 | 0 | 31.4836 | 0 | 40 | 0 | 31.4836 | 0 | 50 | 0 | 31.4836 | 0
6 | 22 | 43273.25 | P6 | 0.10991 | 38.0155 | 3.4608 | 34.5547 | 0.5 | 0 | 34.5547 | 0 | 1 | 0 | 34.5547 | 0 | 2 | 0 | 34.5547 | 0 | 3 | 0 | 34.5547 | 0 | 4 | 0 | 34.5547 | 0 | 5 | 0 | 34.5547 | 0 | 6 | 0 | 34.5547 | 0 | 7 | 0 | 34.5547 | 0 | 8 | 0 | 34.5547 | 0 | 9 | 0 | 34.5547 | 0 | 10 | 0 | 34.5547 | 0 | 15 | 0 | 34.5547 | 0 | 20 | 0 | 34.5547 | 0 | 30 | 0 | 34.5547 | 0 | 40 | 0 | 34.5547 | 0 | 50 | 0 | 34.5547 | 0
6 | 22 | 43273.2917 | P6 | 0.10991 | 37.7542 | 11.6773 | 26.0769 | 0.5 | 0 | 26.0769 | 0 | 1 | 0 | 26.0769 | 0 | 2 | 0 | 26.0769 | 0 | 3 | 0 | 26.0769 | 0 | 4 | 0 | 26.0769 | 0 | 5 | 0 | 26.0769 | 0 | 6 | 0 | 26.0769 | 0 | 7 | 0 | 26.0769 | 0 | 8 | 0 | 26.0769 | 0 | 9 | 0 | 26.0769 | 0 | 10 | 0 | 26.0769 | 0 | 15 | 0 | 26.0769 | 0 | 20 | 0 | 26.0769 | 0 | 30 | 0 | 26.0769 | 0 | 40 | 0 | 26.0769 | 0 | 50 | 0 | 26.0769 | 0
6 | 22 | 43273.3333 | P6 | 0.10991 | 38.1461 | 18.1664 | 19.9797 | 0.5 | 0 | 19.9797 | 0 | 1 | 0 | 19.9797 | 0 | 2 | 0 | 19.9797 | 0 | 3 | 0 | 19.9797 | 0 | 4 | 0 | 19.9797 | 0 | 5 | 0 | 19.9797 | 0 | 6 | 0 | 19.9797 | 0 | 7 | 0 | 19.9797 | 0 | 8 | 0 | 19.9797 | 0 | 9 | 0 | 19.9797 | 0 | 10 | 0 | 19.9797 | 0 | 15 | 0 | 19.9797 | 0 | 20 | 0 | 19.9797 | 0 | 30 | 0 | 19.9797 | 0 | 40 | 0 | 19.9797 | 0 | 50 | 0 | 19.9797 | 0
6 | 22 | 43273.375 | P6 | 0.10991 | 37.8848 | 45.9817 | -8.0968 | 2.75 | 2.5 | -5.5968 | -0.098576 | 5.5 | 5 | -3.0968 | -0.19715 | 9.2871 | 8.0968 | 0 | -0.31926 | 10.2871 | 8.0968 | 0 | -0.31926 | 11.2871 | 8.0968 | 0 | -0.31926 | 12.2871 | 8.0968 | 0 | -0.31926 | 13.2871 | 8.0968 | 0 | -0.31926 | 14.2871 | 8.0968 | 0 | -0.31926 | 15.2871 | 8.0968 | 0 | -0.31926 | 16.2871 | 8.0968 | 0 | -0.31926 | 17.2871 | 8.0968 | 0 | -0.31926 | 22.2871 | 8.0968 | 0 | -0.31926 | 27.2871 | 8.0968 | 0 | -0.31926 | 37.2871 | 8.0968 | 0 | -0.31926 | 47.2871 | 8.0968 | 0 | -0.31926 | 57.2871 | 8.0968 | 0 | -0.31926
6 | 22 | 43273.4167 | P6 | 0.10991 | 36.7091 | 59.1795 | -22.4704 | 5 | 2.5 | -19.9704 | -0.098576 | 10 | 5 | -17.4704 | -0.19715 | 18.2871 | 10 | -12.4704 | -0.39431 | 23.7871 | 15 | -7.4704 | -0.59146 | 29.2871 | 20 | -2.4704 | -0.78861 | 32.5105 | 22.4704 | 0 | -0.88602 | 33.5105 | 22.4704 | 0 | -0.88602 | 34.5105 | 22.4704 | 0 | -0.88602 | 35.5105 | 22.4704 | 0 | -0.88602 | 36.5105 | 22.4704 | 0 | -0.88602 | 37.5105 | 22.4704 | 0 | -0.88602 | 42.5105 | 22.4704 | 0 | -0.88602 | 47.5105 | 22.4704 | 0 | -0.88602 | 57.5105 | 22.4704 | 0 | -0.88602 | 67.5105 | 22.4704 | 0 | -0.88602 | 77.5105 | 22.4704 | 0 | -0.88602
6 | 22 | 43273.4583 | P6 | 0.10991 | 35.4027 | 68.9868 | -33.5841 | 5 | 0 | -33.5841 | 0 | 10 | 0 | -33.5841 | 0 | 20 | 1.9032 | -31.6809 | -0.075043 | 30 | 6.9032 | -26.6809 | -0.2722 | 40 | 11.9032 | -21.6809 | -0.46935 | 50 | 19.4327 | -14.1514 | -0.76624 | 60 | 29.4327 | -4.1514 | -1.1605 | 64.7362 | 33.5841 | 0 | -1.3242 | 65.7362 | 33.5841 | 0 | -1.3242 | 66.7362 | 33.5841 | 0 | -1.3242 | 67.7362 | 33.5841 | 0 | -1.3242 | 72.7362 | 33.5841 | 0 | -1.3242 | 77.7362 | 33.5841 | 0 | -1.3242 | 87.7362 | 33.5841 | 0 | -1.3242 | 97.7362 | 33.5841 | 0 | -1.3242 | 107.7362 | 33.5841 | 0 | -1.3242
6 | 22 | 43273.5 | P6 | 0.10991 | 34.227 | 71.6832 | -37.4562 | 5 | 0 | -37.4562 | 0 | 10 | 0 | -37.4562 | 0 | 20 | 0 | -37.4562 | 0 | 30 | 0 | -37.4562 | 0 | 40 | 0 | -37.4562 | 0 | 50 | 0 | -37.4562 | 0 | 60 | 0 | -37.4562 | 0 | 70 | 5.8486 | -31.6075 | -0.23061 | 80 | 15.8486 | -21.6075 | -0.62492 | 90 | 25.8486 | -11.6075 | -1.0192 | 100 | 35.8486 | -1.6075 | -1.4135 | 106.4468 | 37.4562 | 0 | -1.4769 | 111.4468 | 37.4562 | 0 | -1.4769 | 121.4468 | 37.4562 | 0 | -1.4769 | 131.4468 | 37.4562 | 0 | -1.4769 | 141.4468 | 37.4562 | 0 | -1.4769
6 | 22 | 43273.5417 | P6 | 0.10991 | 32.0062 | 74.8708 | -42.8646 | 5 | 0 | -42.8646 | 0 | 10 | 0 | -42.8646 | 0 | 20 | 0 | -42.8646 | 0 | 30 | 0 | -42.8646 | 0 | 40 | 0 | -42.8646 | 0 | 50 | 0 | -42.8646 | 0 | 60 | 0 | -42.8646 | 0 | 70 | 0 | -42.8646 | 0 | 80 | 0 | -42.8646 | 0 | 90 | 0 | -42.8646 | 0 | 100 | 0 | -42.8646 | 0 | 145.0249 | 42.8646 | 0 | -1.6902 | 150.0249 | 42.8646 | 0 | -1.6902 | 160.0249 | 42.8646 | 0 | -1.6902 | 170.0249 | 42.8646 | 0 | -1.6902 | 180.0249 | 42.8646 | 0 | -1.6902
6 | 22 | 43273.5833 | P6 | 0.10991 | 33.1819 | 69.8003 | -36.6184 | 5 | 0 | -36.6184 | 0 | 10 | 0 | -36.6184 | 0 | 20 | 0 | -36.6184 | 0 | 30 | 0 | -36.6184 | 0 | 40 | 0 | -36.6184 | 0 | 50 | 0 | -36.6184 | 0 | 60 | 0 | -36.6184 | 0 | 70 | 0 | -36.6184 | 0 | 80 | 0 | -36.6184 | 0 | 90 | 0 | -36.6184 | 0 | 100 | 0 | -36.6184 | 0 | 150 | 5.5279 | -31.0906 | -0.21797 | 182.9815 | 36.6184 | 0 | -1.4439 | 192.9815 | 36.6184 | 0 | -1.4439 | 202.9815 | 36.6184 | 0 | -1.4439 | 212.9815 | 36.6184 | 0 | -1.4439
6 | 22 | 43273.625 | P6 | 0.10991 | 35.664 | 59.3871 | -23.7231 | 5 | 0 | -23.7231 | 0 | 10 | 0 | -23.7231 | 0 | 20 | 0 | -23.7231 | 0 | 30 | 0 | -23.7231 | 0 | 40 | 0 | -23.7231 | 0 | 50 | 0 | -23.7231 | 0 | 60 | 0 | -23.7231 | 0 | 70 | 0 | -23.7231 | 0 | 80 | 0 | -23.7231 | 0 | 90 | 0 | -23.7231 | 0 | 100 | 0 | -23.7231 | 0 | 150 | 0 | -23.7231 | 0 | 200 | 18.9094 | -4.8136 | -0.74561 | 214.3323 | 23.7231 | 0 | -0.93541 | 224.3323 | 23.7231 | 0 | -0.93541 | 234.3323 | 23.7231 | 0 | -0.93541
6 | 22 | 43273.6667 | P6 | 0.10991 | 35.7946 | 45.7024 | -9.9078 | 5 | 0 | -9.9078 | 0 | 10 | 0 | -9.9078 | 0 | 20 | 0 | -9.9078 | 0 | 30 | 0 | -9.9078 | 0 | 40 | 0 | -9.9078 | 0 | 50 | 0 | -9.9078 | 0 | 60 | 0 | -9.9078 | 0 | 70 | 0 | -9.9078 | 0 | 80 | 0 | -9.9078 | 0 | 90 | 0 | -9.9078 | 0 | 100 | 0 | -9.9078 | 0 | 150 | 0 | -9.9078 | 0 | 200 | 0 | -9.9078 | 0 | 223.2493 | 9.9078 | 0 | -0.39067 | 233.2493 | 9.9078 | 0 | -0.39067 | 243.2493 | 9.9078 | 0 | -0.39067
6 | 22 | 43273.7083 | P6 | 0.10991 | 35.664 | 32.7762 | 2.8878 | 2.2222 | -2.5 | 0.38777 | 0.34949 | 6.7914 | -2.8878 | 0 | 0.4037 | 16.7914 | -2.8878 | 0 | 0.4037 | 26.7914 | -2.8878 | 0 | 0.4037 | 36.7914 | -2.8878 | 0 | 0.4037 | 46.7914 | -2.8878 | 0 | 0.4037 | 56.7914 | -2.8878 | 0 | 0.4037 | 66.7914 | -2.8878 | 5.7732e-15 | 0.4037 | 76.7914 | -2.8878 | 5.7732e-15 | 0.4037 | 86.7914 | -2.8878 | 5.7732e-15 | 0.4037 | 96.7914 | -2.8878 | 5.7732e-15 | 0.4037 | 146.7914 | -2.8878 | 5.7732e-15 | 0.4037 | 196.7914 | -2.8878 | 5.7732e-15 | 0.4037 | 220.0407 | -2.8878 | 5.7732e-15 | 0.4037 | 230.0407 | -2.8878 | 5.7732e-15 | 0.4037 | 240.0407 | -2.8878 | 5.7732e-15 | 0.4037
6 | 22 | 43273.75 | P6 | 0.10991 | 38.7993 | 20.1972 | 18.6021 | 0.5 | -1.55 | 17.0521 | 0.21669 | 1.2358 | -5 | 13.6021 | 0.69899 | 5.6803 | -10 | 8.6021 | 1.398 | 10.1247 | -15 | 3.6021 | 2.097 | 16.1223 | -18.6021 | 0 | 2.6005 | 26.1223 | -18.6021 | 0 | 2.6005 | 36.1223 | -18.6021 | 0 | 2.6005 | 46.1223 | -18.6021 | 0 | 2.6005 | 56.1223 | -18.6021 | 0 | 2.6005 | 66.1223 | -18.6021 | 0 | 2.6005 | 76.1223 | -18.6021 | 0 | 2.6005 | 126.1223 | -18.6021 | 0 | 2.6005 | 176.1223 | -18.6021 | 0 | 2.6005 | 199.3716 | -18.6021 | 0 | 2.6005 | 209.3716 | -18.6021 | 0 | 2.6005 | 219.3716 | -18.6021 | 0 | 2.6005
6 | 22 | 43273.7917 | P6 | 0.10991 | 42.7184 | 6.6936 | 36.0248 | 0.5 | 0 | 36.0248 | 0 | 1 | -0.21223 | 35.8125 | 0.02967 | 2 | -3.3122 | 32.7125 | 0.46304 | 3 | -6.4122 | 29.6125 | 0.89642 | 4 | -10.9101 | 25.1147 | 1.5252 | 5 | -19.0101 | 17.0147 | 2.6576 | 6 | -27.1101 | 8.9147 | 3.7899 | 7.2334 | -35 | 1.0248 | 4.8929 | 16.0948 | -36.0248 | 0 | 5.0362 | 26.0948 | -36.0248 | 0 | 5.0362 | 36.0948 | -36.0248 | 0 | 5.0362 | 86.0948 | -36.0248 | 0 | 5.0362 | 136.0948 | -36.0248 | 0 | 5.0362 | 159.3441 | -36.0248 | 0 | 5.0362 | 169.3441 | -36.0248 | 0 | 5.0362 | 179.3441 | -36.0248 | 0 | 5.0362
6 | 22 | 43273.8333 | P6 | 0.10991 | 42.0652 | 0.28827 | 41.777 | 0.5 | 0 | 41.777 | 0 | 1 | 0 | 41.777 | 0 | 2 | 0 | 41.777 | 0 | 3 | 0 | 41.777 | 0 | 4 | 0 | 41.777 | 0 | 5 | 0 | 41.777 | 0 | 6 | 0 | 41.777 | 0 | 7 | -0.21009 | 41.5669 | 0.02937 | 8 | -7.2853 | 34.4916 | 1.0185 | 9 | -15.3853 | 26.3916 | 2.1508 | 10 | -23.4853 | 18.2916 | 3.2832 | 39.676 | -41.777 | 0 | 5.8403 | 89.676 | -41.777 | 0 | 5.8403 | 112.9253 | -41.777 | 0 | 5.8403 | 122.9253 | -41.777 | 0 | 5.8403 | 132.9253 | -41.777 | 0 | 5.8403
6 | 22 | 43273.875 | P6 | 0.10991 | 36.3172 | 0 | 36.3172 | 0.5 | 0 | 36.3172 | 0 | 1 | 0 | 36.3172 | 0 | 2 | 0 | 36.3172 | 0 | 3 | 0 | 36.3172 | 0 | 4 | 0 | 36.3172 | 0 | 5 | 0 | 36.3172 | 0 | 6 | 0 | 36.3172 | 0 | 7 | 0 | 36.3172 | 0 | 8 | 0 | 36.3172 | 0 | 9 | 0 | 36.3172 | 0 | 10 | 0 | 36.3172 | 0 | 15 | -22.2084 | 14.1088 | 3.1047 | 49.3235 | -36.3172 | 0 | 5.0771 | 72.5728 | -36.3172 | 0 | 5.0771 | 82.5728 | -36.3172 | 0 | 5.0771 | 92.5728 | -36.3172 | 0 | 5.0771
6 | 22 | 43273.9167 | P6 | 0.10991 | 35.5334 | 0 | 35.5334 | 0.5 | 0 | 35.5334 | 0 | 1 | 0 | 35.5334 | 0 | 2 | 0 | 35.5334 | 0 | 3 | 0 | 35.5334 | 0 | 4 | 0 | 35.5334 | 0 | 5 | 0 | 35.5334 | 0 | 6 | 0 | 35.5334 | 0 | 7 | 0 | 35.5334 | 0 | 8 | 0 | 35.5334 | 0 | 9 | 0 | 35.5334 | 0 | 10 | 0 | 35.5334 | 0 | 15 | 0 | 35.5334 | 0 | 20 | -26.3912 | 9.1422 | 3.6894 | 33.0913 | -35.5334 | 0 | 4.9675 | 43.0913 | -35.5334 | 0 | 4.9675 | 53.0913 | -35.5334 | 0 | 4.9675
6 | 22 | 43273.9583 | P6 | 0.10991 | 34.227 | 0 | 34.227 | 0.5 | 0 | 34.227 | 0 | 1 | 0 | 34.227 | 0 | 2 | 0 | 34.227 | 0 | 3 | 0 | 34.227 | 0 | 4 | 0 | 34.227 | 0 | 5 | 0 | 34.227 | 0 | 6 | 0 | 34.227 | 0 | 7 | 0 | 34.227 | 0 | 8 | 0 | 34.227 | 0 | 9 | 0 | 34.227 | 0 | 10 | 0 | 34.227 | 0 | 15 | 0 | 34.227 | 0 | 20 | 0 | 34.227 | 0 | 30 | -2.7822 | 31.4448 | 0.38894 | 40 | -2.7822 | 31.4448 | 0.38894 | 50 | -2.7822 | 31.4448 | 0.38894
6 | 23 | 43274 | P6 | 0.10991 | 29.7853 | 0 | 29.7853 | 0.5 | 0 | 29.7853 | 0 | 1 | 0 | 29.7853 | 0 | 2 | 0 | 29.7853 | 0 | 3 | 0 | 29.7853 | 0 | 4 | 0 | 29.7853 | 0 | 5 | 0 | 29.7853 | 0 | 6 | 0 | 29.7853 | 0 | 7 | 0 | 29.7853 | 0 | 8 | 0 | 29.7853 | 0 | 9 | 0 | 29.7853 | 0 | 10 | 0 | 29.7853 | 0 | 15 | 0 | 29.7853 | 0 | 20 | 0 | 29.7853 | 0 | 30 | 0 | 29.7853 | 0 | 40 | 0 | 29.7853 | 0 | 50 | 0 | 29.7853 | 0
6 | 23 | 43274.0417 | P6 | 0.10991 | 28.3483 | 0 | 28.3483 | 0.5 | 0 | 28.3483 | 0 | 1 | 0 | 28.3483 | 0 | 2 | 0 | 28.3483 | 0 | 3 | 0 | 28.3483 | 0 | 4 | 0 | 28.3483 | 0 | 5 | 0 | 28.3483 | 0 | 6 | 0 | 28.3483 | 0 | 7 | 0 | 28.3483 | 0 | 8 | 0 | 28.3483 | 0 | 9 | 0 | 28.3483 | 0 | 10 | 0 | 28.3483 | 0 | 15 | 0 | 28.3483 | 0 | 20 | 0 | 28.3483 | 0 | 30 | 0 | 28.3483 | 0 | 40 | 0 | 28.3483 | 0 | 50 | 0 | 28.3483 | 0
6 | 23 | 43274.0833 | P6 | 0.10991 | 28.4789 | 0 | 28.4789 | 0.5 | 0 | 28.4789 | 0 | 1 | 0 | 28.4789 | 0 | 2 | 0 | 28.4789 | 0 | 3 | 0 | 28.4789 | 0 | 4 | 0 | 28.4789 | 0 | 5 | 0 | 28.4789 | 0 | 6 | 0 | 28.4789 | 0 | 7 | 0 | 28.4789 | 0 | 8 | 0 | 28.4789 | 0 | 9 | 0 | 28.4789 | 0 | 10 | 0 | 28.4789 | 0 | 15 | 0 | 28.4789 | 0 | 20 | 0 | 28.4789 | 0 | 30 | 0 | 28.4789 | 0 | 40 | 0 | 28.4789 | 0 | 50 | 0 | 28.4789 | 0
6 | 23 | 43274.125 | P6 | 0.10991 | 27.9564 | 0 | 27.9564 | 0.5 | 0 | 27.9564 | 0 | 1 | 0 | 27.9564 | 0 | 2 | 0 | 27.9564 | 0 | 3 | 0 | 27.9564 | 0 | 4 | 0 | 27.9564 | 0 | 5 | 0 | 27.9564 | 0 | 6 | 0 | 27.9564 | 0 | 7 | 0 | 27.9564 | 0 | 8 | 0 | 27.9564 | 0 | 9 | 0 | 27.9564 | 0 | 10 | 0 | 27.9564 | 0 | 15 | 0 | 27.9564 | 0 | 20 | 0 | 27.9564 | 0 | 30 | 0 | 27.9564 | 0 | 40 | 0 | 27.9564 | 0 | 50 | 0 | 27.9564 | 0
6 | 23 | 43274.1667 | P6 | 0.10991 | 28.7402 | 0 | 28.7402 | 0.5 | 0 | 28.7402 | 0 | 1 | 0 | 28.7402 | 0 | 2 | 0 | 28.7402 | 0 | 3 | 0 | 28.7402 | 0 | 4 | 0 | 28.7402 | 0 | 5 | 0 | 28.7402 | 0 | 6 | 0 | 28.7402 | 0 | 7 | 0 | 28.7402 | 0 | 8 | 0 | 28.7402 | 0 | 9 | 0 | 28.7402 | 0 | 10 | 0 | 28.7402 | 0 | 15 | 0 | 28.7402 | 0 | 20 | 0 | 28.7402 | 0 | 30 | 0 | 28.7402 | 0 | 40 | 0 | 28.7402 | 0 | 50 | 0 | 28.7402 | 0
6 | 23 | 43274.2083 | P6 | 0.10991 | 30.9611 | 0 | 30.9611 | 0.5 | 0 | 30.9611 | 0 | 1 | 0 | 30.9611 | 0 | 2 | 0 | 30.9611 | 0 | 3 | 0 | 30.9611 | 0 | 4 | 0 | 30.9611 | 0 | 5 | 0 | 30.9611 | 0 | 6 | 0 | 30.9611 | 0 | 7 | 0 | 30.9611 | 0 | 8 | 0 | 30.9611 | 0 | 9 | 0 | 30.9611 | 0 | 10 | 0 | 30.9611 | 0 | 15 | 0 | 30.9611 | 0 | 20 | 0 | 30.9611 | 0 | 30 | 0 | 30.9611 | 0 | 40 | 0 | 30.9611 | 0 | 50 | 0 | 30.9611 | 0
6 | 23 | 43274.25 | P6 | 0.10991 | 37.6236 | 3.3166 | 34.3069 | 0.5 | 0 | 34.3069 | 0 | 1 | 0 | 34.3069 | 0 | 2 | 0 | 34.3069 | 0 | 3 | 0 | 34.3069 | 0 | 4 | 0 | 34.3069 | 0 | 5 | 0 | 34.3069 | 0 | 6 | 0 | 34.3069 | 0 | 7 | 0 | 34.3069 | 0 | 8 | 0 | 34.3069 | 0 | 9 | 0 | 34.3069 | 0 | 10 | 0 | 34.3069 | 0 | 15 | 0 | 34.3069 | 0 | 20 | 0 | 34.3069 | 0 | 30 | 0 | 34.3069 | 0 | 40 | 0 | 34.3069 | 0 | 50 | 0 | 34.3069 | 0
6 | 23 | 43274.2917 | P6 | 0.10991 | 37.8848 | 14.2423 | 23.6425 | 0.5 | 0 | 23.6425 | 0 | 1 | 0 | 23.6425 | 0 | 2 | 0 | 23.6425 | 0 | 3 | 0 | 23.6425 | 0 | 4 | 0 | 23.6425 | 0 | 5 | 0 | 23.6425 | 0 | 6 | 0 | 23.6425 | 0 | 7 | 0 | 23.6425 | 0 | 8 | 0 | 23.6425 | 0 | 9 | 0 | 23.6425 | 0 | 10 | 0 | 23.6425 | 0 | 15 | 0 | 23.6425 | 0 | 20 | 0 | 23.6425 | 0 | 30 | 0 | 23.6425 | 0 | 40 | 0 | 23.6425 | 0 | 50 | 0 | 23.6425 | 0
6 | 23 | 43274.3333 | P6 | 0.10991 | 38.1461 | 29.3804 | 8.7658 | 0.5 | 0 | 8.7658 | 0 | 1 | 0 | 8.7658 | 0 | 2 | 0 | 8.7658 | 0 | 3 | 0 | 8.7658 | 0 | 4 | 0 | 8.7658 | 0 | 5 | 0 | 8.7658 | 0 | 6 | 0 | 8.7658 | 0 | 7 | 0 | 8.7658 | 0 | 8 | 0 | 8.7658 | 0 | 9 | 0 | 8.7658 | 0 | 10 | 0 | 8.7658 | 0 | 15 | 0 | 8.7658 | 0 | 20 | 0 | 8.7658 | 0 | 30 | 0 | 8.7658 | 0 | 40 | 0 | 8.7658 | 0 | 50 | 0 | 8.7658 | 0
6 | 23 | 43274.375 | P6 | 0.10991 | 36.7091 | 45.2685 | -8.5594 | 2.75 | 2.5 | -6.0594 | -0.098576 | 5.5 | 5 | -3.5594 | -0.19715 | 9.7035 | 8.5594 | 0 | -0.3375 | 10.7035 | 8.5594 | 0 | -0.3375 | 11.7035 | 8.5594 | 0 | -0.3375 | 12.7035 | 8.5594 | 0 | -0.3375 | 13.7035 | 8.5594 | 0 | -0.3375 | 14.7035 | 8.5594 | 0 | -0.3375 | 15.7035 | 8.5594 | 0 | -0.3375 | 16.7035 | 8.5594 | 0 | -0.3375 | 17.7035 | 8.5594 | 0 | -0.3375 | 22.7035 | 8.5594 | 0 | -0.3375 | 27.7035 | 8.5594 | 0 | -0.3375 | 37.7035 | 8.5594 | 0 | -0.3375 | 47.7035 | 8.5594 | 0 | -0.3375 | 57.7035 | 8.5594 | 0 | -0.3375
6 | 23 | 43274.4167 | P6 | 0.10991 | 36.9704 | 56.3059 | -19.3355 | 5 | 2.5 | -16.8355 | -0.098576 | 10 | 5 | -14.3355 | -0.19715 | 18.7035 | 10 | -9.3355 | -0.39431 | 24.2035 | 15 | -4.3355 | -0.59146 | 29.1054 | 19.3355 | 0 | -0.76241 | 30.1054 | 19.3355 | 0 | -0.76241 | 31.1054 | 19.3355 | 0 | -0.76241 | 32.1054 | 19.3355 | 0 | -0.76241 | 33.1054 | 19.3355 | 0 | -0.76241 | 34.1054 | 19.3355 | 0 | -0.76241 | 35.1054 | 19.3355 | 0 | -0.76241 | 40.1054 | 19.3355 | 0 | -0.76241 | 45.1054 | 19.3355 | 0 | -0.76241 | 55.1054 | 19.3355 | 0 | -0.76241 | 65.1054 | 19.3355 | 0 | -0.76241 | 75.1054 | 19.3355 | 0 | -0.76241
6 | 23 | 43274.4583 | P6 | 0.10991 | 36.5785 | 68.5816 | -32.0031 | 5 | 0 | -32.0031 | 0 | 10 | 0 | -32.0031 | 0 | 20 | 1.4406 | -30.5626 | -0.056803 | 30 | 6.4406 | -25.5626 | -0.25396 | 40 | 12.1051 | -19.8981 | -0.47731 | 50 | 22.1051 | -9.8981 | -0.87161 | 58.1054 | 30 | -2.0031 | -1.1829 | 60.9083 | 32.0031 | 0 | -1.2619 | 61.9083 | 32.0031 | 0 | -1.2619 | 62.9083 | 32.0031 | 0 | -1.2619 | 63.9083 | 32.0031 | 0 | -1.2619 | 68.9083 | 32.0031 | 0 | -1.2619 | 73.9083 | 32.0031 | 0 | -1.2619 | 83.9083 | 32.0031 | 0 | -1.2619 | 93.9083 | 32.0031 | 0 | -1.2619 | 103.9083 | 32.0031 | 0 | -1.2619
6 | 23 | 43274.5 | P6 | 0.10991 | 36.3172 | 76.3053 | -39.9881 | 5 | 0 | -39.9881 | 0 | 10 | 0 | -39.9881 | 0 | 20 | 0 | -39.9881 | 0 | 30 | 0 | -39.9881 | 0 | 40 | 0 | -39.9881 | 0 | 50 | 0 | -39.9881 | 0 | 60 | 2.1051 | -37.8831 | -0.083004 | 70 | 10.1019 | -29.8862 | -0.39832 | 80 | 20.1019 | -19.8862 | -0.79263 | 90 | 30.1019 | -9.8862 | -1.1869 | 99.8976 | 39.9881 | 0 | -1.5768 | 104.8976 | 39.9881 | 0 | -1.5768 | 109.8976 | 39.9881 | 0 | -1.5768 | 119.8976 | 39.9881 | 0 | -1.5768 | 129.8976 | 39.9881 | 0 | -1.5768 | 139.8976 | 39.9881 | 0 | -1.5768
6 | 23 | 43274.5417 | P6 | 0.10991 | 35.5334 | 77.0011 | -41.4677 | 5 | 0 | -41.4677 | 0 | 10 | 0 | -41.4677 | 0 | 20 | 0 | -41.4677 | 0 | 30 | 0 | -41.4677 | 0 | 40 | 0 | -41.4677 | 0 | 50 | 0 | -41.4677 | 0 | 60 | 0 | -41.4677 | 0 | 70 | 0 | -41.4677 | 0 | 80 | 0 | -41.4677 | 0 | 90 | 0 | -41.4677 | 0 | 100 | 0.11381 | -41.3539 | -0.0044877 | 142.2185 | 41.4677 | 0 | -1.6351 | 147.2185 | 41.4677 | 0 | -1.6351 | 157.2185 | 41.4677 | 0 | -1.6351 | 167.2185 | 41.4677 | 0 | -1.6351 | 177.2185 | 41.4677 | 0 | -1.6351
6 | 23 | 43274.5833 | P6 | 0.10991 | 35.664 | 72.2597 | -36.5957 | 5 | 0 | -36.5957 | 0 | 10 | 0 | -36.5957 | 0 | 20 | 0 | -36.5957 | 0 | 30 | 0 | -36.5957 | 0 | 40 | 0 | -36.5957 | 0 | 50 | 0 | -36.5957 | 0 | 60 | 0 | -36.5957 | 0 | 70 | 0 | -36.5957 | 0 | 80 | 0 | -36.5957 | 0 | 90 | 0 | -36.5957 | 0 | 100 | 0 | -36.5957 | 0 | 150 | 8.6461 | -27.9496 | -0.34092 | 180.1547 | 36.5957 | 0 | -1.443 | 190.1547 | 36.5957 | 0 | -1.443 | 200.1547 | 36.5957 | 0 | -1.443 | 210.1547 | 36.5957 | 0 | -1.443
6 | 23 | 43274.625 | P6 | 0.10991 | 36.3172 | 63.6319 | -27.3147 | 5 | 0 | -27.3147 | 0 | 10 | 0 | -27.3147 | 0 | 20 | 0 | -27.3147 | 0 | 30 | 0 | -27.3147 | 0 | 40 | 0 | -27.3147 | 0 | 50 | 0 | -27.3147 | 0 | 60 | 0 | -27.3147 | 0 | 70 | 0 | -27.3147 | 0 | 80 | 0 | -27.3147 | 0 | 90 | 0 | -27.3147 | 0 | 100 | 0 | -27.3147 | 0 | 150 | 0 | -27.3147 | 0 | 200 | 22.0504 | -5.2643 | -0.86946 | 214.7379 | 27.3147 | 0 | -1.077 | 224.7379 | 27.3147 | 0 | -1.077 | 234.7379 | 27.3147 | 0 | -1.077
6 | 23 | 43274.6667 | P6 | 0.10991 | 37.8848 | 51.4173 | -13.5325 | 5 | 0 | -13.5325 | 0 | 10 | 0 | -13.5325 | 0 | 20 | 0 | -13.5325 | 0 | 30 | 0 | -13.5325 | 0 | 40 | 0 | -13.5325 | 0 | 50 | 0 | -13.5325 | 0 | 60 | 0 | -13.5325 | 0 | 70 | 0 | -13.5325 | 0 | 80 | 0 | -13.5325 | 0 | 90 | 0 | -13.5325 | 0 | 100 | 0 | -13.5325 | 0 | 150 | 0 | -13.5325 | 0 | 200 | 0 | -13.5325 | 0 | 226.9171 | 13.5325 | 0 | -0.53359 | 236.9171 | 13.5325 | 0 | -0.53359 | 246.9171 | 13.5325 | 0 | -0.53359
6 | 23 | 43274.7083 | P6 | 0.10991 | 40.2363 | 35.8235 | 4.4128 | 2.2222 | -2.5 | 1.9128 | 0.34949 | 5.0968 | -4.4128 | 0 | 0.61691 | 15.0968 | -4.4128 | 0 | 0.61691 | 25.0968 | -4.4128 | 0 | 0.61691 | 35.0968 | -4.4128 | 0 | 0.61691 | 45.0968 | -4.4128 | 0 | 0.61691 | 55.0968 | -4.4128 | 0 | 0.61691 | 65.0968 | -4.4128 | 0 | 0.61691 | 75.0968 | -4.4128 | 0 | 0.61691 | 85.0968 | -4.4128 | 0 | 0.61691 | 95.0968 | -4.4128 | 0 | 0.61691 | 145.0968 | -4.4128 | 7.9936e-15 | 0.61691 | 195.0968 | -4.4128 | 7.9936e-15 | 0.61691 | 222.014 | -4.4128 | 7.9936e-15 | 0.61691 | 232.014 | -4.4128 | 7.9936e-15 | 0.61691 | 242.014 | -4.4128 | 7.9936e-15 | 0.61691
6 | 23 | 43274.75 | P6 | 0.10991 | 38.1461 | 20.37 | 17.7761 | 0.5 | -1.55 | 16.2261 | 0.21669 | 1 | -3.6872 | 14.089 | 0.51546 | 3.9857 | -10 | 7.7761 | 1.398 | 8.4302 | -15 | 2.7761 | 2.097 | 15.3456 | -17.7761 | 0 | 2.4851 | 25.3456 | -17.7761 | 0 | 2.4851 | 35.3456 | -17.7761 | 0 | 2.4851 | 45.3456 | -17.7761 | 0 | 2.4851 | 55.3456 | -17.7761 | 0 | 2.4851 | 65.3456 | -17.7761 | 0 | 2.4851 | 75.3456 | -17.7761 | 0 | 2.4851 | 125.3456 | -17.7761 | 0 | 2.4851 | 175.3456 | -17.7761 | 0 | 2.4851 | 202.2627 | -17.7761 | 0 | 2.4851 | 212.2627 | -17.7761 | 0 | 2.4851 | 222.2627 | -17.7761 | 0 | 2.4851
6 | 23 | 43274.7917 | P6 | 0.10991 | 30.9611 | 6.757 | 24.204 | 0.5 | 0 | 24.204 | 0 | 1 | 0 | 24.204 | 0 | 2 | -1.7872 | 22.4169 | 0.24984 | 3 | -4.8872 | 19.3169 | 0.68321 | 4 | -10.211 | 13.993 | 1.4275 | 5 | -18.311 | 5.893 | 2.5598 | 8.4522 | -24.204 | 0 | 3.3837 | 18.4522 | -24.204 | 0 | 3.3837 | 28.4522 | -24.204 | 0 | 3.3837 | 38.4522 | -24.204 | 0 | 3.3837 | 48.4522 | -24.204 | 0 | 3.3837 | 98.4522 | -24.204 | 0 | 3.3837 | 148.4522 | -24.204 | 0 | 3.3837 | 175.3694 | -24.204 | 0 | 3.3837 | 185.3694 | -24.204 | 0 | 3.3837 | 195.3694 | -24.204 | 0 | 3.3837
6 | 23 | 43274.8333 | P6 | 0.10991 | 28.2177 | 0.28827 | 27.9294 | 0.5 | 0 | 27.9294 | 0 | 1 | 0 | 27.9294 | 0 | 2 | 0 | 27.9294 | 0 | 3 | 0 | 27.9294 | 0 | 4 | 0 | 27.9294 | 0 | 5 | 0 | 27.9294 | 0 | 6 | -2.207 | 25.7224 | 0.30853 | 7 | -10.307 | 17.6224 | 1.4409 | 8 | -18.407 | 9.5224 | 2.5733 | 9 | -26.507 | 1.4224 | 3.7056 | 17.4195 | -27.9294 | 0 | 3.9045 | 67.4195 | -27.9294 | 0 | 3.9045 | 117.4195 | -27.9294 | 0 | 3.9045 | 144.3367 | -27.9294 | 0 | 3.9045 | 154.3367 | -27.9294 | 0 | 3.9045 | 164.3367 | -27.9294 | 0 | 3.9045
6 | 23 | 43274.875 | P6 | 0.10991 | 28.3483 | 0 | 28.3483 | 0.5 | 0 | 28.3483 | 0 | 1 | 0 | 28.3483 | 0 | 2 | 0 | 28.3483 | 0 | 3 | 0 | 28.3483 | 0 | 4 | 0 | 28.3483 | 0 | 5 | 0 | 28.3483 | 0 | 6 | 0 | 28.3483 | 0 | 7 | 0 | 28.3483 | 0 | 8 | 0 | 28.3483 | 0 | 9 | 0 | 28.3483 | 0 | 10 | -6.6776 | 21.6707 | 0.93351 | 35.9214 | -28.3483 | 0 | 3.963 | 85.9214 | -28.3483 | 0 | 3.963 | 112.8386 | -28.3483 | 0 | 3.963 | 122.8386 | -28.3483 | 0 | 3.963 | 132.8386 | -28.3483 | 0 | 3.963
6 | 23 | 43274.9167 | P6 | 0.10991 | 28.6096 | 0 | 28.6096 | 0.5 | 0 | 28.6096 | 0 | 1 | 0 | 28.6096 | 0 | 2 | 0 | 28.6096 | 0 | 3 | 0 | 28.6096 | 0 | 4 | 0 | 28.6096 | 0 | 5 | 0 | 28.6096 | 0 | 6 | 0 | 28.6096 | 0 | 7 | 0 | 28.6096 | 0 | 8 | 0 | 28.6096 | 0 | 9 | 0 | 28.6096 | 0 | 10 | 0 | 28.6096 | 0 | 15 | -18.8293 | 9.7803 | 2.6323 | 54.133 | -28.6096 | 0 | 3.9996 | 81.0501 | -28.6096 | 0 | 3.9996 | 91.0501 | -28.6096 | 0 | 3.9996 | 101.0501 | -28.6096 | 0 | 3.9996
6 | 23 | 43274.9583 | P6 | 0.10991 | 28.087 | 0 | 28.087 | 0.5 | 0 | 28.087 | 0 | 1 | 0 | 28.087 | 0 | 2 | 0 | 28.087 | 0 | 3 | 0 | 28.087 | 0 | 4 | 0 | 28.087 | 0 | 5 | 0 | 28.087 | 0 | 6 | 0 | 28.087 | 0 | 7 | 0 | 28.087 | 0 | 8 | 0 | 28.087 | 0 | 9 | 0 | 28.087 | 0 | 10 | 0 | 28.087 | 0 | 15 | 0 | 28.087 | 0 | 22.9252 | -28.087 | 0 | 3.9265 | 49.8423 | -28.087 | 0 | 3.9265 | 59.8423 | -28.087 | 0 | 3.9265 | 69.8423 | -28.087 | 0 | 3.9265
6 | 24 | 43275 | P6 | 0.10991 | 27.6951 | 0 | 27.6951 | 0.5 | 0 | 27.6951 | 0 | 1 | 0 | 27.6951 | 0 | 2 | 0 | 27.6951 | 0 | 3 | 0 | 27.6951 | 0 | 4 | 0 | 27.6951 | 0 | 5 | 0 | 27.6951 | 0 | 6 | 0 | 27.6951 | 0 | 7 | 0 | 27.6951 | 0 | 8 | 0 | 27.6951 | 0 | 9 | 0 | 27.6951 | 0 | 10 | 0 | 27.6951 | 0 | 15 | 0 | 27.6951 | 0 | 20 | -2.6327 | 25.0625 | 0.36804 | 30 | -17.8581 | 9.837 | 2.4965 | 40 | -17.8581 | 9.837 | 2.4965 | 50 | -17.8581 | 9.837 | 2.4965
6 | 24 | 43275.0417 | P6 | 0.10991 | 27.5645 | 0 | 27.5645 | 0.5 | 0 | 27.5645 | 0 | 1 | 0 | 27.5645 | 0 | 2 | 0 | 27.5645 | 0 | 3 | 0 | 27.5645 | 0 | 4 | 0 | 27.5645 | 0 | 5 | 0 | 27.5645 | 0 | 6 | 0 | 27.5645 | 0 | 7 | 0 | 27.5645 | 0 | 8 | 0 | 27.5645 | 0 | 9 | 0 | 27.5645 | 0 | 10 | 0 | 27.5645 | 0 | 15 | 0 | 27.5645 | 0 | 20 | 0 | 27.5645 | 0 | 30 | 0 | 27.5645 | 0 | 40 | 0 | 27.5645 | 0 | 50 | 0 | 27.5645 | 0
6 | 24 | 43275.0833 | P6 | 0.10991 | 27.3032 | 0 | 27.3032 | 0.5 | 0 | 27.3032 | 0 | 1 | 0 | 27.3032 | 0 | 2 | 0 | 27.3032 | 0 | 3 | 0 | 27.3032 | 0 | 4 | 0 | 27.3032 | 0 | 5 | 0 | 27.3032 | 0 | 6 | 0 | 27.3032 | 0 | 7 | 0 | 27.3032 | 0 | 8 | 0 | 27.3032 | 0 | 9 | 0 | 27.3032 | 0 | 10 | 0 | 27.3032 | 0 | 15 | 0 | 27.3032 | 0 | 20 | 0 | 27.3032 | 0 | 30 | 0 | 27.3032 | 0 | 40 | 0 | 27.3032 | 0 | 50 | 0 | 27.3032 | 0
6 | 24 | 43275.125 | P6 | 0.10991 | 27.5645 | 0 | 27.5645 | 0.5 | 0 | 27.5645 | 0 | 1 | 0 | 27.5645 | 0 | 2 | 0 | 27.5645 | 0 | 3 | 0 | 27.5645 | 0 | 4 | 0 | 27.5645 | 0 | 5 | 0 | 27.5645 | 0 | 6 | 0 | 27.5645 | 0 | 7 | 0 | 27.5645 | 0 | 8 | 0 | 27.5645 | 0 | 9 | 0 | 27.5645 | 0 | 10 | 0 | 27.5645 | 0 | 15 | 0 | 27.5645 | 0 | 20 | 0 | 27.5645 | 0 | 30 | 0 | 27.5645 | 0 | 40 | 0 | 27.5645 | 0 | 50 | 0 | 27.5645 | 0
6 | 24 | 43275.1667 | P6 | 0.10991 | 27.5645 | 0 | 27.5645 | 0.5 | 0 | 27.5645 | 0 | 1 | 0 | 27.5645 | 0 | 2 | 0 | 27.5645 | 0 | 3 | 0 | 27.5645 | 0 | 4 | 0 | 27.5645 | 0 | 5 | 0 | 27.5645 | 0 | 6 | 0 | 27.5645 | 0 | 7 | 0 | 27.5645 | 0 | 8 | 0 | 27.5645 | 0 | 9 | 0 | 27.5645 | 0 | 10 | 0 | 27.5645 | 0 | 15 | 0 | 27.5645 | 0 | 20 | 0 | 27.5645 | 0 | 30 | 0 | 27.5645 | 0 | 40 | 0 | 27.5645 | 0 | 50 | 0 | 27.5645 | 0
6 | 24 | 43275.2083 | P6 | 0.10991 | 28.7402 | 0 | 28.7402 | 0.5 | 0 | 28.7402 | 0 | 1 | 0 | 28.7402 | 0 | 2 | 0 | 28.7402 | 0 | 3 | 0 | 28.7402 | 0 | 4 | 0 | 28.7402 | 0 | 5 | 0 | 28.7402 | 0 | 6 | 0 | 28.7402 | 0 | 7 | 0 | 28.7402 | 0 | 8 | 0 | 28.7402 | 0 | 9 | 0 | 28.7402 | 0 | 10 | 0 | 28.7402 | 0 | 15 | 0 | 28.7402 | 0 | 20 | 0 | 28.7402 | 0 | 30 | 0 | 28.7402 | 0 | 40 | 0 | 28.7402 | 0 | 50 | 0 | 28.7402 | 0
6 | 24 | 43275.25 | P6 | 0.10991 | 28.6096 | 3.1725 | 25.4371 | 0.5 | 0 | 25.4371 | 0 | 1 | 0 | 25.4371 | 0 | 2 | 0 | 25.4371 | 0 | 3 | 0 | 25.4371 | 0 | 4 | 0 | 25.4371 | 0 | 5 | 0 | 25.4371 | 0 | 6 | 0 | 25.4371 | 0 | 7 | 0 | 25.4371 | 0 | 8 | 0 | 25.4371 | 0 | 9 | 0 | 25.4371 | 0 | 10 | 0 | 25.4371 | 0 | 15 | 0 | 25.4371 | 0 | 20 | 0 | 25.4371 | 0 | 30 | 0 | 25.4371 | 0 | 40 | 0 | 25.4371 | 0 | 50 | 0 | 25.4371 | 0
6 | 24 | 43275.2917 | P6 | 0.10991 | 28.2177 | 9.9612 | 18.2564 | 0.5 | 0 | 18.2564 | 0 | 1 | 0 | 18.2564 | 0 | 2 | 0 | 18.2564 | 0 | 3 | 0 | 18.2564 | 0 | 4 | 0 | 18.2564 | 0 | 5 | 0 | 18.2564 | 0 | 6 | 0 | 18.2564 | 0 | 7 | 0 | 18.2564 | 0 | 8 | 0 | 18.2564 | 0 | 9 | 0 | 18.2564 | 0 | 10 | 0 | 18.2564 | 0 | 15 | 0 | 18.2564 | 0 | 20 | 0 | 18.2564 | 0 | 30 | 0 | 18.2564 | 0 | 40 | 0 | 18.2564 | 0 | 50 | 0 | 18.2564 | 0
6 | 24 | 43275.3333 | P4 | 0.14197 | 28.2177 | 23.8504 | 4.3673 | 0.5 | 0 | 4.3673 | 0 | 1 | 0 | 4.3673 | 0 | 2 | 0 | 4.3673 | 0 | 3 | 0 | 4.3673 | 0 | 4 | 0 | 4.3673 | 0 | 5 | 0 | 4.3673 | 0 | 6 | 0 | 4.3673 | 0 | 7 | 0 | 4.3673 | 0 | 8 | 0 | 4.3673 | 0 | 9 | 0 | 4.3673 | 0 | 10 | 0 | 4.3673 | 0 | 15 | 0 | 4.3673 | 0 | 20 | 0 | 4.3673 | 0 | 30 | 0 | 4.3673 | 0 | 40 | 0 | 4.3673 | 0 | 50 | 0 | 4.3673 | 0
6 | 24 | 43275.375 | P3 | 0.14539 | 28.087 | 37.4422 | -9.3551 | 2.75 | 2.5 | -6.8551 | -0.098576 | 5.5 | 5 | -4.3551 | -0.19715 | 10.4196 | 9.3551 | 0 | -0.36888 | 11.4196 | 9.3551 | 0 | -0.36888 | 12.4196 | 9.3551 | 0 | -0.36888 | 13.4196 | 9.3551 | 0 | -0.36888 | 14.4196 | 9.3551 | 0 | -0.36888 | 15.4196 | 9.3551 | 0 | -0.36888 | 16.4196 | 9.3551 | 0 | -0.36888 | 17.4196 | 9.3551 | 0 | -0.36888 | 18.4196 | 9.3551 | 0 | -0.36888 | 23.4196 | 9.3551 | 0 | -0.36888 | 28.4196 | 9.3551 | 0 | -0.36888 | 38.4196 | 9.3551 | 0 | -0.36888 | 48.4196 | 9.3551 | 0 | -0.36888 | 58.4196 | 9.3551 | 0 | -0.36888
6 | 24 | 43275.4167 | P3 | 0.14539 | 27.6951 | 53.6246 | -25.9295 | 5 | 2.5 | -23.4295 | -0.098576 | 10 | 5 | -20.9295 | -0.19715 | 19.4196 | 10 | -15.9295 | -0.39431 | 24.9196 | 15 | -10.9295 | -0.59146 | 30.4196 | 20 | -5.9295 | -0.78861 | 35.9196 | 25 | -0.92952 | -0.98576 | 37.7562 | 25.9295 | 0 | -1.0224 | 38.7562 | 25.9295 | 0 | -1.0224 | 39.7562 | 25.9295 | 0 | -1.0224 | 40.7562 | 25.9295 | 0 | -1.0224 | 41.7562 | 25.9295 | 0 | -1.0224 | 46.7562 | 25.9295 | 0 | -1.0224 | 51.7562 | 25.9295 | 0 | -1.0224 | 61.7562 | 25.9295 | 0 | -1.0224 | 71.7562 | 25.9295 | 0 | -1.0224 | 81.7562 | 25.9295 | 0 | -1.0224
6 | 24 | 43275.4583 | P3 | 0.14539 | 27.5645 | 60.7062 | -33.1417 | 5 | 0 | -33.1417 | 0 | 10 | 0 | -33.1417 | 0 | 20 | 0.64487 | -32.4968 | -0.025427 | 30 | 5.6449 | -27.4968 | -0.22258 | 40 | 10.6449 | -22.4968 | -0.41973 | 50 | 15.6449 | -17.4968 | -0.61689 | 60 | 24.7153 | -8.4263 | -0.97454 | 68.5837 | 33.1417 | 0 | -1.3068 | 69.5837 | 33.1417 | 0 | -1.3068 | 70.5837 | 33.1417 | 0 | -1.3068 | 71.5837 | 33.1417 | 0 | -1.3068 | 76.5837 | 33.1417 | 0 | -1.3068 | 81.5837 | 33.1417 | 0 | -1.3068 | 91.5837 | 33.1417 | 0 | -1.3068 | 101.5837 | 33.1417 | 0 | -1.3068 | 111.5837 | 33.1417 | 0 | -1.3068
6 | 24 | 43275.5 | P3 | 0.14539 | 26.9113 | 74.1063 | -47.195 | 5 | 0 | -47.195 | 0 | 10 | 0 | -47.195 | 0 | 20 | 0 | -47.195 | 0 | 30 | 0 | -47.195 | 0 | 40 | 0 | -47.195 | 0 | 50 | 0 | -47.195 | 0 | 60 | 0 | -47.195 | 0 | 70 | 1.5737 | -45.6214 | -0.06205 | 80 | 11.5737 | -35.6214 | -0.45635 | 90 | 21.5737 | -25.6214 | -0.85066 | 100 | 31.5737 | -15.6214 | -1.245 | 119.0592 | 47.195 | 0 | -1.8609 | 124.0592 | 47.195 | 0 | -1.8609 | 134.0592 | 47.195 | 0 | -1.8609 | 144.0592 | 47.195 | 0 | -1.8609 | 154.0592 | 47.195 | 0 | -1.8609
6 | 24 | 43275.5417 | P3 | 0.14539 | 26.1275 | 76.0299 | -49.9024 | 5 | 0 | -49.9024 | 0 | 10 | 0 | -49.9024 | 0 | 20 | 0 | -49.9024 | 0 | 30 | 0 | -49.9024 | 0 | 40 | 0 | -49.9024 | 0 | 50 | 0 | -49.9024 | 0 | 60 | 0 | -49.9024 | 0 | 70 | 0 | -49.9024 | 0 | 80 | 0 | -49.9024 | 0 | 90 | 0 | -49.9024 | 0 | 100 | 0 | -49.9024 | 0 | 150 | 34.3786 | -15.5238 | -1.3556 | 168.9714 | 49.9024 | 0 | -1.9677 | 178.9714 | 49.9024 | 0 | -1.9677 | 188.9714 | 49.9024 | 0 | -1.9677 | 198.9714 | 49.9024 | 0 | -1.9677
6 | 24 | 43275.5833 | P4 | 0.14197 | 26.3887 | 72.92 | -46.5313 | 5 | 0 | -46.5313 | 0 | 10 | 0 | -46.5313 | 0 | 20 | 0 | -46.5313 | 0 | 30 | 0 | -46.5313 | 0 | 40 | 0 | -46.5313 | 0 | 50 | 0 | -46.5313 | 0 | 60 | 0 | -46.5313 | 0 | 70 | 0 | -46.5313 | 0 | 80 | 0 | -46.5313 | 0 | 90 | 0 | -46.5313 | 0 | 100 | 0 | -46.5313 | 0 | 150 | 0 | -46.5313 | 0 | 200 | 34.4762 | -12.055 | -1.3594 | 220.8495 | 46.5313 | 0 | -1.8348 | 230.8495 | 46.5313 | 0 | -1.8348 | 240.8495 | 46.5313 | 0 | -1.8348
6 | 24 | 43275.625 | P4 | 0.14197 | 27.0419 | 63.8802 | -36.8383 | 5 | 0 | -36.8383 | 0 | 10 | 0 | -36.8383 | 0 | 20 | 0 | -36.8383 | 0 | 30 | 0 | -36.8383 | 0 | 40 | 0 | -36.8383 | 0 | 50 | 0 | -36.8383 | 0 | 60 | 0 | -36.8383 | 0 | 70 | 0 | -36.8383 | 0 | 80 | 0 | -36.8383 | 0 | 90 | 0 | -36.8383 | 0 | 100 | 0 | -36.8383 | 0 | 150 | 0 | -36.8383 | 0 | 200 | 0 | -36.8383 | 0 | 254.0039 | 36.8383 | 0 | -1.4526 | 264.0039 | 36.8383 | 0 | -1.4526 | 274.0039 | 36.8383 | 0 | -1.4526
6 | 24 | 43275.6667 | P4 | 0.14197 | 26.9113 | 51.6535 | -24.7422 | 5 | 0 | -24.7422 | 0 | 10 | 0 | -24.7422 | 0 | 20 | 0 | -24.7422 | 0 | 30 | 0 | -24.7422 | 0 | 40 | 0 | -24.7422 | 0 | 50 | 0 | -24.7422 | 0 | 60 | 0 | -24.7422 | 0 | 70 | 0 | -24.7422 | 0 | 80 | 0 | -24.7422 | 0 | 90 | 0 | -24.7422 | 0 | 100 | 0 | -24.7422 | 0 | 150 | 0 | -24.7422 | 0 | 200 | 0 | -24.7422 | 0 | 276.272 | 24.7422 | 0 | -0.9756 | 286.272 | 24.7422 | 0 | -0.9756 | 296.272 | 24.7422 | 0 | -0.9756
6 | 24 | 43275.7083 | P4 | 0.14197 | 27.8258 | 36.0385 | -8.2128 | 5 | 0 | -8.2128 | 0 | 10 | 0 | -8.2128 | 0 | 20 | 0 | -8.2128 | 0 | 30 | 0 | -8.2128 | 0 | 40 | 0 | -8.2128 | 0 | 50 | 0 | -8.2128 | 0 | 60 | 0 | -8.2128 | 0 | 70 | 0 | -8.2128 | 0 | 80 | 0 | -8.2128 | 0 | 90 | 0 | -8.2128 | 0 | 100 | 0 | -8.2128 | 0 | 150 | 0 | -8.2128 | 0 | 200 | 0 | -8.2128 | 0 | 283.6635 | 8.2128 | 2.1316e-14 | -0.32383 | 293.6635 | 8.2128 | 2.1316e-14 | -0.32383 | 303.6635 | 8.2128 | 2.1316e-14 | -0.32383
6 | 24 | 43275.75 | P3 | 0.14539 | 27.9564 | 20.3994 | 7.557 | 2.2222 | -2.5 | 5.057 | 0.46232 | 4.4444 | -5 | 2.557 | 0.92463 | 11.6033 | -7.557 | 0 | 1.3975 | 21.6033 | -7.557 | 0 | 1.3975 | 31.6033 | -7.557 | 0 | 1.3975 | 41.6033 | -7.557 | 0 | 1.3975 | 51.6033 | -7.557 | 0 | 1.3975 | 61.6033 | -7.557 | 0 | 1.3975 | 71.6033 | -7.557 | 0 | 1.3975 | 81.6033 | -7.557 | 0 | 1.3975 | 91.6033 | -7.557 | 0 | 1.3975 | 141.6033 | -7.557 | 0 | 1.3975 | 191.6033 | -7.557 | 0 | 1.3975 | 275.2668 | -7.557 | 2.2204e-14 | 1.3975 | 285.2668 | -7.557 | 2.2204e-14 | 1.3975 | 295.2668 | -7.557 | 2.2204e-14 | 1.3975
6 | 24 | 43275.7917 | P3 | 0.14539 | 27.4338 | 6.7751 | 20.6587 | 0.5 | -1.55 | 19.1087 | 0.28664 | 1 | -3.1 | 17.5587 | 0.57327 | 2 | -8.643 | 12.0157 | 1.5983 | 4.9367 | -15 | 5.6587 | 2.7739 | 9.3811 | -20 | 0.6587 | 3.6985 | 18.6492 | -20.6587 | 0 | 3.8203 | 28.6492 | -20.6587 | 0 | 3.8203 | 38.6492 | -20.6587 | 0 | 3.8203 | 48.6492 | -20.6587 | 0 | 3.8203 | 58.6492 | -20.6587 | 0 | 3.8203 | 68.6492 | -20.6587 | 0 | 3.8203 | 118.6492 | -20.6587 | 0 | 3.8203 | 168.6492 | -20.6587 | 0 | 3.8203 | 252.3127 | -20.6587 | 0 | 3.8203 | 262.3127 | -20.6587 | 0 | 3.8203 | 272.3127 | -20.6587 | 0 | 3.8203
6 | 24 | 43275.8333 | P3 | 0.14539 | 28.8709 | 0.28827 | 28.5826 | 0.5 | 0 | 28.5826 | 0 | 1 | 0 | 28.5826 | 0 | 2 | 0 | 28.5826 | 0 | 3 | -1.743 | 26.8396 | 0.32233 | 4 | -4.843 | 23.7396 | 0.8956 | 5 | -12.2843 | 16.2983 | 2.2717 | 6 | -20.3843 | 8.1983 | 3.7696 | 7 | -28.4843 | 0.098283 | 5.2675 | 16.8908 | -28.5826 | 0 | 5.2857 | 26.8908 | -28.5826 | 0 | 5.2857 | 36.8908 | -28.5826 | 0 | 5.2857 | 86.8908 | -28.5826 | 0 | 5.2857 | 136.8908 | -28.5826 | 0 | 5.2857 | 220.5542 | -28.5826 | 0 | 5.2857 | 230.5542 | -28.5826 | 0 | 5.2857 | 240.5542 | -28.5826 | 0 | 5.2857
6 | 24 | 43275.875 | P3 | 0.14539 | 32.6593 | 0 | 32.6593 | 0.5 | 0 | 32.6593 | 0 | 1 | 0 | 32.6593 | 0 | 2 | 0 | 32.6593 | 0 | 3 | 0 | 32.6593 | 0 | 4 | 0 | 32.6593 | 0 | 5 | 0 | 32.6593 | 0 | 6 | 0 | 32.6593 | 0 | 7 | 0 | 32.6593 | 0 | 8 | -8.0017 | 24.6576 | 1.4797 | 9 | -16.1017 | 16.5576 | 2.9776 | 10 | -24.2017 | 8.4576 | 4.4755 | 50.6026 | -32.6593 | 0 | 6.0396 | 100.6026 | -32.6593 | 0 | 6.0396 | 184.2661 | -32.6593 | 0 | 6.0396 | 194.2661 | -32.6593 | 0 | 6.0396 | 204.2661 | -32.6593 | 0 | 6.0396
6 | 24 | 43275.9167 | P4 | 0.14197 | 38.0155 | 0 | 38.0155 | 0.5 | 0 | 38.0155 | 0 | 1 | 0 | 38.0155 | 0 | 2 | 0 | 38.0155 | 0 | 3 | 0 | 38.0155 | 0 | 4 | 0 | 38.0155 | 0 | 5 | 0 | 38.0155 | 0 | 6 | 0 | 38.0155 | 0 | 7 | 0 | 38.0155 | 0 | 8 | 0 | 38.0155 | 0 | 9 | 0 | 38.0155 | 0 | 10 | 0 | 38.0155 | 0 | 15 | -32.0424 | 5.9731 | 5.7863 | 58.3632 | -38.0155 | 0 | 6.8649 | 142.0267 | -38.0155 | 0 | 6.8649 | 152.0267 | -38.0155 | 0 | 6.8649 | 162.0267 | -38.0155 | 0 | 6.8649
6 | 24 | 43275.9583 | P4 | 0.14197 | 35.9253 | 0 | 35.9253 | 0.5 | 0 | 35.9253 | 0 | 1 | 0 | 35.9253 | 0 | 2 | 0 | 35.9253 | 0 | 3 | 0 | 35.9253 | 0 | 4 | 0 | 35.9253 | 0 | 5 | 0 | 35.9253 | 0 | 6 | 0 | 35.9253 | 0 | 7 | 0 | 35.9253 | 0 | 8 | 0 | 35.9253 | 0 | 9 | 0 | 35.9253 | 0 | 10 | 0 | 35.9253 | 0 | 15 | 0 | 35.9253 | 0 | 20 | -34.5269 | 1.3984 | 6.2349 | 102.1097 | -35.9253 | 0 | 6.4874 | 112.1097 | -35.9253 | 0 | 6.4874 | 122.1097 | -35.9253 | 0 | 6.4874
6 | 25 | 43276 | P6 | 0.10991 | 29.916 | 0 | 29.916 | 0.5 | 0 | 29.916 | 0 | 1 | 0 | 29.916 | 0 | 2 | 0 | 29.916 | 0 | 3 | 0 | 29.916 | 0 | 4 | 0 | 29.916 | 0 | 5 | 0 | 29.916 | 0 | 6 | 0 | 29.916 | 0 | 7 | 0 | 29.916 | 0 | 8 | 0 | 29.916 | 0 | 9 | 0 | 29.916 | 0 | 10 | 0 | 29.916 | 0 | 15 | 0 | 29.916 | 0 | 20 | 0 | 29.916 | 0 | 68.8697 | -29.916 | 0 | 4.1822 | 78.8697 | -29.916 | 0 | 4.1822 | 88.8697 | -29.916 | 0 | 4.1822
6 | 25 | 43276.0417 | P6 | 0.10991 | 27.1726 | 0 | 27.1726 | 0.5 | 0 | 27.1726 | 0 | 1 | 0 | 27.1726 | 0 | 2 | 0 | 27.1726 | 0 | 3 | 0 | 27.1726 | 0 | 4 | 0 | 27.1726 | 0 | 5 | 0 | 27.1726 | 0 | 6 | 0 | 27.1726 | 0 | 7 | 0 | 27.1726 | 0 | 8 | 0 | 27.1726 | 0 | 9 | 0 | 27.1726 | 0 | 10 | 0 | 27.1726 | 0 | 15 | 0 | 27.1726 | 0 | 20 | 0 | 27.1726 | 0 | 38.678 | -27.1726 | 0 | 3.7987 | 48.678 | -27.1726 | 0 | 3.7987 | 58.678 | -27.1726 | 0 | 3.7987
6 | 25 | 43276.0833 | P6 | 0.10991 | 27.1726 | 0 | 27.1726 | 0.5 | 0 | 27.1726 | 0 | 1 | 0 | 27.1726 | 0 | 2 | 0 | 27.1726 | 0 | 3 | 0 | 27.1726 | 0 | 4 | 0 | 27.1726 | 0 | 5 | 0 | 27.1726 | 0 | 6 | 0 | 27.1726 | 0 | 7 | 0 | 27.1726 | 0 | 8 | 0 | 27.1726 | 0 | 9 | 0 | 27.1726 | 0 | 10 | 0 | 27.1726 | 0 | 15 | 0 | 27.1726 | 0 | 20 | 0 | 27.1726 | 0 | 30 | -7.8102 | 19.3624 | 1.0918 | 40 | -7.8102 | 19.3624 | 1.0918 | 50 | -7.8102 | 19.3624 | 1.0918
6 | 25 | 43276.125 | P6 | 0.10991 | 27.1726 | 0 | 27.1726 | 0.5 | 0 | 27.1726 | 0 | 1 | 0 | 27.1726 | 0 | 2 | 0 | 27.1726 | 0 | 3 | 0 | 27.1726 | 0 | 4 | 0 | 27.1726 | 0 | 5 | 0 | 27.1726 | 0 | 6 | 0 | 27.1726 | 0 | 7 | 0 | 27.1726 | 0 | 8 | 0 | 27.1726 | 0 | 9 | 0 | 27.1726 | 0 | 10 | 0 | 27.1726 | 0 | 15 | 0 | 27.1726 | 0 | 20 | 0 | 27.1726 | 0 | 30 | 0 | 27.1726 | 0 | 40 | 0 | 27.1726 | 0 | 50 | 0 | 27.1726 | 0
6 | 25 | 43276.1667 | P6 | 0.10991 | 27.4338 | 0 | 27.4338 | 0.5 | 0 | 27.4338 | 0 | 1 | 0 | 27.4338 | 0 | 2 | 0 | 27.4338 | 0 | 3 | 0 | 27.4338 | 0 | 4 | 0 | 27.4338 | 0 | 5 | 0 | 27.4338 | 0 | 6 | 0 | 27.4338 | 0 | 7 | 0 | 27.4338 | 0 | 8 | 0 | 27.4338 | 0 | 9 | 0 | 27.4338 | 0 | 10 | 0 | 27.4338 | 0 | 15 | 0 | 27.4338 | 0 | 20 | 0 | 27.4338 | 0 | 30 | 0 | 27.4338 | 0 | 40 | 0 | 27.4338 | 0 | 50 | 0 | 27.4338 | 0
6 | 25 | 43276.2083 | P6 | 0.10991 | 30.3079 | 0 | 30.3079 | 0.5 | 0 | 30.3079 | 0 | 1 | 0 | 30.3079 | 0 | 2 | 0 | 30.3079 | 0 | 3 | 0 | 30.3079 | 0 | 4 | 0 | 30.3079 | 0 | 5 | 0 | 30.3079 | 0 | 6 | 0 | 30.3079 | 0 | 7 | 0 | 30.3079 | 0 | 8 | 0 | 30.3079 | 0 | 9 | 0 | 30.3079 | 0 | 10 | 0 | 30.3079 | 0 | 15 | 0 | 30.3079 | 0 | 20 | 0 | 30.3079 | 0 | 30 | 0 | 30.3079 | 0 | 40 | 0 | 30.3079 | 0 | 50 | 0 | 30.3079 | 0
6 | 25 | 43276.25 | P6 | 0.10991 | 36.4478 | 3.3166 | 33.1312 | 0.5 | 0 | 33.1312 | 0 | 1 | 0 | 33.1312 | 0 | 2 | 0 | 33.1312 | 0 | 3 | 0 | 33.1312 | 0 | 4 | 0 | 33.1312 | 0 | 5 | 0 | 33.1312 | 0 | 6 | 0 | 33.1312 | 0 | 7 | 0 | 33.1312 | 0 | 8 | 0 | 33.1312 | 0 | 9 | 0 | 33.1312 | 0 | 10 | 0 | 33.1312 | 0 | 15 | 0 | 33.1312 | 0 | 20 | 0 | 33.1312 | 0 | 30 | 0 | 33.1312 | 0 | 40 | 0 | 33.1312 | 0 | 50 | 0 | 33.1312 | 0
6 | 25 | 43276.2917 | P6 | 0.10991 | 34.6189 | 14.0136 | 20.6053 | 0.5 | 0 | 20.6053 | 0 | 1 | 0 | 20.6053 | 0 | 2 | 0 | 20.6053 | 0 | 3 | 0 | 20.6053 | 0 | 4 | 0 | 20.6053 | 0 | 5 | 0 | 20.6053 | 0 | 6 | 0 | 20.6053 | 0 | 7 | 0 | 20.6053 | 0 | 8 | 0 | 20.6053 | 0 | 9 | 0 | 20.6053 | 0 | 10 | 0 | 20.6053 | 0 | 15 | 0 | 20.6053 | 0 | 20 | 0 | 20.6053 | 0 | 30 | 0 | 20.6053 | 0 | 40 | 0 | 20.6053 | 0 | 50 | 0 | 20.6053 | 0
6 | 25 | 43276.3333 | P4 | 0.14197 | 30.1772 | 29.492 | 0.68519 | 0.5 | 0 | 0.68519 | 0 | 1 | 0 | 0.68519 | 0 | 2 | 0 | 0.68519 | 0 | 3 | 0 | 0.68519 | 0 | 4 | 0 | 0.68519 | 0 | 5 | 0 | 0.68519 | 0 | 6 | 0 | 0.68519 | 0 | 7 | 0 | 0.68519 | 0 | 8 | 0 | 0.68519 | 0 | 9 | 0 | 0.68519 | 0 | 10 | 0 | 0.68519 | 0 | 15 | 0 | 0.68519 | 0 | 20 | 0 | 0.68519 | 0 | 30 | 0 | 0.68519 | 0 | 40 | 0 | 0.68519 | 0 | 50 | 0 | 0.68519 | 0
6 | 25 | 43276.375 | P3 | 0.14539 | 30.0466 | 45.1953 | -15.1487 | 2.75 | 2.5 | -12.6487 | -0.098576 | 5.5 | 5 | -10.1487 | -0.19715 | 11 | 10 | -5.1487 | -0.39431 | 16.5 | 15 | -0.14873 | -0.59146 | 17.6339 | 15.1487 | 0 | -0.59732 | 18.6339 | 15.1487 | 0 | -0.59732 | 19.6339 | 15.1487 | 0 | -0.59732 | 20.6339 | 15.1487 | 0 | -0.59732 | 21.6339 | 15.1487 | 0 | -0.59732 | 22.6339 | 15.1487 | 0 | -0.59732 | 23.6339 | 15.1487 | 0 | -0.59732 | 28.6339 | 15.1487 | 0 | -0.59732 | 33.6339 | 15.1487 | 0 | -0.59732 | 43.6339 | 15.1487 | 0 | -0.59732 | 53.6339 | 15.1487 | 0 | -0.59732 | 63.6339 | 15.1487 | 0 | -0.59732
6 | 25 | 43276.4167 | P3 | 0.14539 | 30.1772 | 59.4105 | -29.2332 | 5 | 2.5 | -26.7332 | -0.098576 | 10 | 5 | -24.2332 | -0.19715 | 20 | 10 | -19.2332 | -0.39431 | 30 | 15 | -14.2332 | -0.59146 | 35.6339 | 20 | -9.2332 | -0.78861 | 41.1339 | 25 | -4.2332 | -0.98576 | 45.9438 | 29.2332 | 0 | -1.1527 | 46.9438 | 29.2332 | 0 | -1.1527 | 47.9438 | 29.2332 | 0 | -1.1527 | 48.9438 | 29.2332 | 0 | -1.1527 | 49.9438 | 29.2332 | 0 | -1.1527 | 54.9438 | 29.2332 | 0 | -1.1527 | 59.9438 | 29.2332 | 0 | -1.1527 | 69.9438 | 29.2332 | 0 | -1.1527 | 79.9438 | 29.2332 | 0 | -1.1527 | 89.9438 | 29.2332 | 0 | -1.1527
6 | 25 | 43276.4583 | P3 | 0.14539 | 28.087 | 70.0305 | -41.9435 | 5 | 0 | -41.9435 | 0 | 10 | 0 | -41.9435 | 0 | 20 | 0 | -41.9435 | 0 | 30 | 0 | -41.9435 | 0 | 40 | 4.8513 | -37.0922 | -0.19129 | 50 | 9.8513 | -32.0922 | -0.38844 | 60 | 15.618 | -26.3254 | -0.61583 | 70 | 25.618 | -16.3254 | -1.0101 | 80 | 35.618 | -6.3254 | -1.4044 | 86.6929 | 41.9435 | 0 | -1.6539 | 87.6929 | 41.9435 | 0 | -1.6539 | 92.6929 | 41.9435 | 0 | -1.6539 | 97.6929 | 41.9435 | 0 | -1.6539 | 107.6929 | 41.9435 | 0 | -1.6539 | 117.6929 | 41.9435 | 0 | -1.6539 | 127.6929 | 41.9435 | 0 | -1.6539
6 | 25 | 43276.5 | P3 | 0.14539 | 28.8709 | 77.1271 | -48.2563 | 5 | 0 | -48.2563 | 0 | 10 | 0 | -48.2563 | 0 | 20 | 0 | -48.2563 | 0 | 30 | 0 | -48.2563 | 0 | 40 | 0 | -48.2563 | 0 | 50 | 0 | -48.2563 | 0 | 60 | 0 | -48.2563 | 0 | 70 | 0 | -48.2563 | 0 | 80 | 0 | -48.2563 | 0 | 90 | 3.6746 | -44.5817 | -0.14489 | 100 | 13.6746 | -34.5817 | -0.5392 | 136.1235 | 48.2563 | 0 | -1.9028 | 141.1235 | 48.2563 | 0 | -1.9028 | 151.1235 | 48.2563 | 0 | -1.9028 | 161.1235 | 48.2563 | 0 | -1.9028 | 171.1235 | 48.2563 | 0 | -1.9028
6 | 25 | 43276.5417 | P3 | 0.14539 | 33.0513 | 76.6042 | -43.5529 | 5 | 0 | -43.5529 | 0 | 10 | 0 | -43.5529 | 0 | 20 | 0 | -43.5529 | 0 | 30 | 0 | -43.5529 | 0 | 40 | 0 | -43.5529 | 0 | 50 | 0 | -43.5529 | 0 | 60 | 0 | -43.5529 | 0 | 70 | 0 | -43.5529 | 0 | 80 | 0 | -43.5529 | 0 | 90 | 0 | -43.5529 | 0 | 100 | 0 | -43.5529 | 0 | 150 | 15.4183 | -28.1346 | -0.60795 | 180.3211 | 43.5529 | 0 | -1.7173 | 190.3211 | 43.5529 | 0 | -1.7173 | 200.3211 | 43.5529 | 0 | -1.7173 | 210.3211 | 43.5529 | 0 | -1.7173
6 | 25 | 43276.5833 | P4 | 0.14197 | 35.1415 | 73.4913 | -38.3498 | 5 | 0 | -38.3498 | 0 | 10 | 0 | -38.3498 | 0 | 20 | 0 | -38.3498 | 0 | 30 | 0 | -38.3498 | 0 | 40 | 0 | -38.3498 | 0 | 50 | 0 | -38.3498 | 0 | 60 | 0 | -38.3498 | 0 | 70 | 0 | -38.3498 | 0 | 80 | 0 | -38.3498 | 0 | 90 | 0 | -38.3498 | 0 | 100 | 0 | -38.3498 | 0 | 150 | 0 | -38.3498 | 0 | 200 | 21.8654 | -16.4844 | -0.86216 | 224.836 | 38.3498 | 0 | -1.5122 | 234.836 | 38.3498 | 0 | -1.5122 | 244.836 | 38.3498 | 0 | -1.5122
6 | 25 | 43276.625 | P4 | 0.14197 | 35.5334 | 64.3647 | -28.8313 | 5 | 0 | -28.8313 | 0 | 10 | 0 | -28.8313 | 0 | 20 | 0 | -28.8313 | 0 | 30 | 0 | -28.8313 | 0 | 40 | 0 | -28.8313 | 0 | 50 | 0 | -28.8313 | 0 | 60 | 0 | -28.8313 | 0 | 70 | 0 | -28.8313 | 0 | 80 | 0 | -28.8313 | 0 | 90 | 0 | -28.8313 | 0 | 100 | 0 | -28.8313 | 0 | 150 | 0 | -28.8313 | 0 | 200 | 0 | -28.8313 | 0 | 250.7841 | 28.8313 | 0 | -1.1368 | 260.7841 | 28.8313 | 0 | -1.1368 | 270.7841 | 28.8313 | 0 | -1.1368
6 | 25 | 43276.6667 | P4 | 0.14197 | 35.4027 | 52.1199 | -16.7172 | 5 | 0 | -16.7172 | 0 | 10 | 0 | -16.7172 | 0 | 20 | 0 | -16.7172 | 0 | 30 | 0 | -16.7172 | 0 | 40 | 0 | -16.7172 | 0 | 50 | 0 | -16.7172 | 0 | 60 | 0 | -16.7172 | 0 | 70 | 0 | -16.7172 | 0 | 80 | 0 | -16.7172 | 0 | 90 | 0 | -16.7172 | 0 | 100 | 0 | -16.7172 | 0 | 150 | 0 | -16.7172 | 0 | 200 | 0 | -16.7172 | 0 | 265.8296 | 16.7172 | 0 | -0.65917 | 275.8296 | 16.7172 | 0 | -0.65917 | 285.8296 | 16.7172 | 0 | -0.65917
6 | 25 | 43276.7083 | P4 | 0.14197 | 35.664 | 36.3253 | -0.6613 | 5 | 0 | -0.6613 | 0 | 10 | 0 | -0.6613 | 0 | 20 | 0 | -0.6613 | 0 | 30 | 0 | -0.6613 | 0 | 40 | 0 | -0.6613 | 0 | 50 | 0 | -0.6613 | 0 | 60 | 0 | -0.6613 | 0 | 70 | 0 | -0.6613 | 0 | 80 | 0 | -0.6613 | 0 | 90 | 0 | -0.6613 | 0 | 100 | 0 | -0.6613 | 0 | 150 | 0 | -0.6613 | 0 | 200 | 0 | -0.6613 | 0 | 266.4248 | 0.6613 | -2.1316e-14 | -0.026075 | 276.4248 | 0.6613 | -2.1316e-14 | -0.026075 | 286.4248 | 0.6613 | -2.1316e-14 | -0.026075
6 | 25 | 43276.75 | P3 | 0.14539 | 38.1461 | 20.5752 | 17.5709 | 2.2222 | -2.5 | 15.0709 | 0.46232 | 4.4444 | -5 | 12.5709 | 0.92463 | 8.8889 | -10 | 7.5709 | 1.8493 | 13.3333 | -15 | 2.5709 | 2.7739 | 20.4768 | -17.5709 | 0 | 3.2493 | 30.4768 | -17.5709 | 0 | 3.2493 | 40.4768 | -17.5709 | 0 | 3.2493 | 50.4768 | -17.5709 | 0 | 3.2493 | 60.4768 | -17.5709 | 0 | 3.2493 | 70.4768 | -17.5709 | 0 | 3.2493 | 80.4768 | -17.5709 | 0 | 3.2493 | 130.4768 | -17.5709 | 0 | 3.2493 | 180.4768 | -17.5709 | 0 | 3.2493 | 246.9016 | -17.5709 | 0 | 3.2493 | 256.9016 | -17.5709 | 0 | 3.2493 | 266.9016 | -17.5709 | 0 | 3.2493
6 | 25 | 43276.7917 | P3 | 0.14539 | 40.1057 | 6.8333 | 33.2724 | 0.5 | -1.55 | 31.7224 | 0.28664 | 1 | -3.1 | 30.1724 | 0.57327 | 2 | -6.2 | 27.0724 | 1.1465 | 3 | -9.3 | 23.9724 | 1.7198 | 4 | -14.8291 | 18.4433 | 2.7423 | 5 | -22.9291 | 10.3433 | 4.2402 | 7.1435 | -30 | 3.2724 | 5.5478 | 13.5074 | -33.2724 | 0 | 6.153 | 23.5074 | -33.2724 | 0 | 6.153 | 33.5074 | -33.2724 | 0 | 6.153 | 43.5074 | -33.2724 | 0 | 6.153 | 93.5074 | -33.2724 | 0 | 6.153 | 143.5074 | -33.2724 | 0 | 6.153 | 209.9322 | -33.2724 | 0 | 6.153 | 219.9322 | -33.2724 | 0 | 6.153 | 229.9322 | -33.2724 | 0 | 6.153
6 | 25 | 43276.8333 | P3 | 0.14539 | 40.3669 | 0.64899 | 39.718 | 0.5 | 0 | 39.718 | 0 | 1 | 0 | 39.718 | 0 | 2 | 0 | 39.718 | 0 | 3 | 0 | 39.718 | 0 | 4 | 0 | 39.718 | 0 | 5 | 0 | 39.718 | 0 | 6 | -1.0291 | 38.6888 | 0.19031 | 7 | -5.8567 | 33.8613 | 1.0831 | 8 | -13.9567 | 25.7613 | 2.581 | 9 | -22.0567 | 17.6613 | 4.0789 | 10 | -30.1567 | 9.5613 | 5.5768 | 49.3764 | -39.718 | 0 | 7.3449 | 99.3764 | -39.718 | 0 | 7.3449 | 165.8011 | -39.718 | 0 | 7.3449 | 175.8011 | -39.718 | 0 | 7.3449 | 185.8011 | -39.718 | 0 | 7.3449
6 | 25 | 43276.875 | P3 | 0.14539 | 37.101 | 0 | 37.101 | 0.5 | 0 | 37.101 | 0 | 1 | 0 | 37.101 | 0 | 2 | 0 | 37.101 | 0 | 3 | 0 | 37.101 | 0 | 4 | 0 | 37.101 | 0 | 5 | 0 | 37.101 | 0 | 6 | 0 | 37.101 | 0 | 7 | 0 | 37.101 | 0 | 8 | 0 | 37.101 | 0 | 9 | 0 | 37.101 | 0 | 10 | 0 | 37.101 | 0 | 15 | -30.9387 | 6.1623 | 5.7214 | 58.153 | -37.101 | 0 | 6.861 | 124.5778 | -37.101 | 0 | 6.861 | 134.5778 | -37.101 | 0 | 6.861 | 144.5778 | -37.101 | 0 | 6.861
6 | 25 | 43276.9167 | P4 | 0.14197 | 35.664 | 0 | 35.664 | 0.5 | 0 | 35.664 | 0 | 1 | 0 | 35.664 | 0 | 2 | 0 | 35.664 | 0 | 3 | 0 | 35.664 | 0 | 4 | 0 | 35.664 | 0 | 5 | 0 | 35.664 | 0 | 6 | 0 | 35.664 | 0 | 7 | 0 | 35.664 | 0 | 8 | 0 | 35.664 | 0 | 9 | 0 | 35.664 | 0 | 10 | 0 | 35.664 | 0 | 15 | 0 | 35.664 | 0 | 20 | -34.3377 | 1.3263 | 6.2008 | 84.9511 | -35.664 | 0 | 6.4403 | 94.9511 | -35.664 | 0 | 6.4403 | 104.9511 | -35.664 | 0 | 6.4403
6 | 25 | 43276.9583 | P4 | 0.14197 | 34.8802 | 0 | 34.8802 | 0.5 | 0 | 34.8802 | 0 | 1 | 0 | 34.8802 | 0 | 2 | 0 | 34.8802 | 0 | 3 | 0 | 34.8802 | 0 | 4 | 0 | 34.8802 | 0 | 5 | 0 | 34.8802 | 0 | 6 | 0 | 34.8802 | 0 | 7 | 0 | 34.8802 | 0 | 8 | 0 | 34.8802 | 0 | 9 | 0 | 34.8802 | 0 | 10 | 0 | 34.8802 | 0 | 15 | 0 | 34.8802 | 0 | 20 | 0 | 34.8802 | 0 | 46.1954 | -34.8802 | 0 | 6.2987 | 56.1954 | -34.8802 | 0 | 6.2987 | 66.1954 | -34.8802 | 0 | 6.2987
6 | 26 | 43277 | P6 | 0.10991 | 30.6998 | 0 | 30.6998 | 0.5 | 0 | 30.6998 | 0 | 1 | 0 | 30.6998 | 0 | 2 | 0 | 30.6998 | 0 | 3 | 0 | 30.6998 | 0 | 4 | 0 | 30.6998 | 0 | 5 | 0 | 30.6998 | 0 | 6 | 0 | 30.6998 | 0 | 7 | 0 | 30.6998 | 0 | 8 | 0 | 30.6998 | 0 | 9 | 0 | 30.6998 | 0 | 10 | 0 | 30.6998 | 0 | 15 | 0 | 30.6998 | 0 | 20 | 0 | 30.6998 | 0 | 30 | -14.5758 | 16.1239 | 2.0377 | 40 | -14.5758 | 16.1239 | 2.0377 | 50 | -14.5758 | 16.1239 | 2.0377
6 | 26 | 43277.0417 | P6 | 0.10991 | 28.4789 | 0 | 28.4789 | 0.5 | 0 | 28.4789 | 0 | 1 | 0 | 28.4789 | 0 | 2 | 0 | 28.4789 | 0 | 3 | 0 | 28.4789 | 0 | 4 | 0 | 28.4789 | 0 | 5 | 0 | 28.4789 | 0 | 6 | 0 | 28.4789 | 0 | 7 | 0 | 28.4789 | 0 | 8 | 0 | 28.4789 | 0 | 9 | 0 | 28.4789 | 0 | 10 | 0 | 28.4789 | 0 | 15 | 0 | 28.4789 | 0 | 20 | 0 | 28.4789 | 0 | 30 | 0 | 28.4789 | 0 | 40 | 0 | 28.4789 | 0 | 50 | 0 | 28.4789 | 0
6 | 26 | 43277.0833 | P6 | 0.10991 | 27.8258 | 0 | 27.8258 | 0.5 | 0 | 27.8258 | 0 | 1 | 0 | 27.8258 | 0 | 2 | 0 | 27.8258 | 0 | 3 | 0 | 27.8258 | 0 | 4 | 0 | 27.8258 | 0 | 5 | 0 | 27.8258 | 0 | 6 | 0 | 27.8258 | 0 | 7 | 0 | 27.8258 | 0 | 8 | 0 | 27.8258 | 0 | 9 | 0 | 27.8258 | 0 | 10 | 0 | 27.8258 | 0 | 15 | 0 | 27.8258 | 0 | 20 | 0 | 27.8258 | 0 | 30 | 0 | 27.8258 | 0 | 40 | 0 | 27.8258 | 0 | 50 | 0 | 27.8258 | 0
6 | 26 | 43277.125 | P6 | 0.10991 | 28.2177 | 0 | 28.2177 | 0.5 | 0 | 28.2177 | 0 | 1 | 0 | 28.2177 | 0 | 2 | 0 | 28.2177 | 0 | 3 | 0 | 28.2177 | 0 | 4 | 0 | 28.2177 | 0 | 5 | 0 | 28.2177 | 0 | 6 | 0 | 28.2177 | 0 | 7 | 0 | 28.2177 | 0 | 8 | 0 | 28.2177 | 0 | 9 | 0 | 28.2177 | 0 | 10 | 0 | 28.2177 | 0 | 15 | 0 | 28.2177 | 0 | 20 | 0 | 28.2177 | 0 | 30 | 0 | 28.2177 | 0 | 40 | 0 | 28.2177 | 0 | 50 | 0 | 28.2177 | 0
6 | 26 | 43277.1667 | P6 | 0.10991 | 28.3483 | 0 | 28.3483 | 0.5 | 0 | 28.3483 | 0 | 1 | 0 | 28.3483 | 0 | 2 | 0 | 28.3483 | 0 | 3 | 0 | 28.3483 | 0 | 4 | 0 | 28.3483 | 0 | 5 | 0 | 28.3483 | 0 | 6 | 0 | 28.3483 | 0 | 7 | 0 | 28.3483 | 0 | 8 | 0 | 28.3483 | 0 | 9 | 0 | 28.3483 | 0 | 10 | 0 | 28.3483 | 0 | 15 | 0 | 28.3483 | 0 | 20 | 0 | 28.3483 | 0 | 30 | 0 | 28.3483 | 0 | 40 | 0 | 28.3483 | 0 | 50 | 0 | 28.3483 | 0
6 | 26 | 43277.2083 | P6 | 0.10991 | 30.6998 | 0 | 30.6998 | 0.5 | 0 | 30.6998 | 0 | 1 | 0 | 30.6998 | 0 | 2 | 0 | 30.6998 | 0 | 3 | 0 | 30.6998 | 0 | 4 | 0 | 30.6998 | 0 | 5 | 0 | 30.6998 | 0 | 6 | 0 | 30.6998 | 0 | 7 | 0 | 30.6998 | 0 | 8 | 0 | 30.6998 | 0 | 9 | 0 | 30.6998 | 0 | 10 | 0 | 30.6998 | 0 | 15 | 0 | 30.6998 | 0 | 20 | 0 | 30.6998 | 0 | 30 | 0 | 30.6998 | 0 | 40 | 0 | 30.6998 | 0 | 50 | 0 | 30.6998 | 0
6 | 26 | 43277.25 | P6 | 0.10991 | 36.7091 | 3.3166 | 33.3925 | 0.5 | 0 | 33.3925 | 0 | 1 | 0 | 33.3925 | 0 | 2 | 0 | 33.3925 | 0 | 3 | 0 | 33.3925 | 0 | 4 | 0 | 33.3925 | 0 | 5 | 0 | 33.3925 | 0 | 6 | 0 | 33.3925 | 0 | 7 | 0 | 33.3925 | 0 | 8 | 0 | 33.3925 | 0 | 9 | 0 | 33.3925 | 0 | 10 | 0 | 33.3925 | 0 | 15 | 0 | 33.3925 | 0 | 20 | 0 | 33.3925 | 0 | 30 | 0 | 33.3925 | 0 | 40 | 0 | 33.3925 | 0 | 50 | 0 | 33.3925 | 0
6 | 26 | 43277.2917 | P6 | 0.10991 | 35.7946 | 13.7216 | 22.073 | 0.5 | 0 | 22.073 | 0 | 1 | 0 | 22.073 | 0 | 2 | 0 | 22.073 | 0 | 3 | 0 | 22.073 | 0 | 4 | 0 | 22.073 | 0 | 5 | 0 | 22.073 | 0 | 6 | 0 | 22.073 | 0 | 7 | 0 | 22.073 | 0 | 8 | 0 | 22.073 | 0 | 9 | 0 | 22.073 | 0 | 10 | 0 | 22.073 | 0 | 15 | 0 | 22.073 | 0 | 20 | 0 | 22.073 | 0 | 30 | 0 | 22.073 | 0 | 40 | 0 | 22.073 | 0 | 50 | 0 | 22.073 | 0
6 | 26 | 43277.3333 | P4 | 0.14197 | 31.4836 | 28.6831 | 2.8005 | 0.5 | 0 | 2.8005 | 0 | 1 | 0 | 2.8005 | 0 | 2 | 0 | 2.8005 | 0 | 3 | 0 | 2.8005 | 0 | 4 | 0 | 2.8005 | 0 | 5 | 0 | 2.8005 | 0 | 6 | 0 | 2.8005 | 0 | 7 | 0 | 2.8005 | 0 | 8 | 0 | 2.8005 | 0 | 9 | 0 | 2.8005 | 0 | 10 | 0 | 2.8005 | 0 | 15 | 0 | 2.8005 | 0 | 20 | 0 | 2.8005 | 0 | 30 | 0 | 2.8005 | 0 | 40 | 0 | 2.8005 | 0 | 50 | 0 | 2.8005 | 0
6 | 26 | 43277.375 | P3 | 0.14539 | 30.6998 | 44.4731 | -13.7734 | 2.75 | 2.5 | -11.2734 | -0.098576 | 5.5 | 5 | -8.7734 | -0.19715 | 11 | 10 | -3.7734 | -0.39431 | 15.396 | 13.7734 | 0 | -0.54309 | 16.396 | 13.7734 | 0 | -0.54309 | 17.396 | 13.7734 | 0 | -0.54309 | 18.396 | 13.7734 | 0 | -0.54309 | 19.396 | 13.7734 | 0 | -0.54309 | 20.396 | 13.7734 | 0 | -0.54309 | 21.396 | 13.7734 | 0 | -0.54309 | 22.396 | 13.7734 | 0 | -0.54309 | 27.396 | 13.7734 | 0 | -0.54309 | 32.396 | 13.7734 | 0 | -0.54309 | 42.396 | 13.7734 | 0 | -0.54309 | 52.396 | 13.7734 | 0 | -0.54309 | 62.396 | 13.7734 | 0 | -0.54309
6 | 26 | 43277.4167 | P3 | 0.14539 | 31.2223 | 58.1827 | -26.9603 | 5 | 2.5 | -24.4603 | -0.098576 | 10 | 5 | -21.9603 | -0.19715 | 20 | 10 | -16.9603 | -0.39431 | 28.896 | 15 | -11.9603 | -0.59146 | 34.396 | 20 | -6.9603 | -0.78861 | 39.896 | 25 | -1.9603 | -0.98576 | 42.6603 | 26.9603 | 0 | -1.0631 | 43.6603 | 26.9603 | 0 | -1.0631 | 44.6603 | 26.9603 | 0 | -1.0631 | 45.6603 | 26.9603 | 0 | -1.0631 | 46.6603 | 26.9603 | 0 | -1.0631 | 51.6603 | 26.9603 | 0 | -1.0631 | 56.6603 | 26.9603 | 0 | -1.0631 | 66.6603 | 26.9603 | 0 | -1.0631 | 76.6603 | 26.9603 | 0 | -1.0631 | 86.6603 | 26.9603 | 0 | -1.0631
6 | 26 | 43277.4583 | P3 | 0.14539 | 28.7402 | 68.6042 | -39.864 | 5 | 0 | -39.864 | 0 | 10 | 0 | -39.864 | 0 | 20 | 0 | -39.864 | 0 | 30 | 1.2266 | -38.6374 | -0.048367 | 40 | 6.2266 | -33.6374 | -0.24552 | 50 | 11.2266 | -28.6374 | -0.44267 | 60 | 19.2663 | -20.5977 | -0.75968 | 70 | 29.2663 | -10.5977 | -1.154 | 80 | 39.2663 | -0.5977 | -1.5483 | 81.5379 | 39.864 | 0 | -1.5719 | 82.5379 | 39.864 | 0 | -1.5719 | 87.5379 | 39.864 | 0 | -1.5719 | 92.5379 | 39.864 | 0 | -1.5719 | 102.5379 | 39.864 | 0 | -1.5719 | 112.5379 | 39.864 | 0 | -1.5719 | 122.5379 | 39.864 | 0 | -1.5719
6 | 26 | 43277.5 | P3 | 0.14539 | 27.1726 | 76.417 | -49.2444 | 5 | 0 | -49.2444 | 0 | 10 | 0 | -49.2444 | 0 | 20 | 0 | -49.2444 | 0 | 30 | 0 | -49.2444 | 0 | 40 | 0 | -49.2444 | 0 | 50 | 0 | -49.2444 | 0 | 60 | 0 | -49.2444 | 0 | 70 | 0 | -49.2444 | 0 | 80 | 0 | -49.2444 | 0 | 90 | 9.4023 | -39.8421 | -0.37074 | 100 | 19.4023 | -29.8421 | -0.76504 | 131.8579 | 49.2444 | 0 | -1.9417 | 136.8579 | 49.2444 | 0 | -1.9417 | 146.8579 | 49.2444 | 0 | -1.9417 | 156.8579 | 49.2444 | 0 | -1.9417 | 166.8579 | 49.2444 | 0 | -1.9417
6 | 26 | 43277.5417 | P3 | 0.14539 | 29.0015 | 73.3079 | -44.3064 | 5 | 0 | -44.3064 | 0 | 10 | 0 | -44.3064 | 0 | 20 | 0 | -44.3064 | 0 | 30 | 0 | -44.3064 | 0 | 40 | 0 | -44.3064 | 0 | 50 | 0 | -44.3064 | 0 | 60 | 0 | -44.3064 | 0 | 70 | 0 | -44.3064 | 0 | 80 | 0 | -44.3064 | 0 | 90 | 0 | -44.3064 | 0 | 100 | 0 | -44.3064 | 0 | 150 | 20.1579 | -24.1485 | -0.79484 | 176.7337 | 44.3064 | 0 | -1.747 | 186.7337 | 44.3064 | 0 | -1.747 | 196.7337 | 44.3064 | 0 | -1.747 | 206.7337 | 44.3064 | 0 | -1.747
6 | 26 | 43277.5833 | P4 | 0.14197 | 34.4883 | 71.6522 | -37.164 | 5 | 0 | -37.164 | 0 | 10 | 0 | -37.164 | 0 | 20 | 0 | -37.164 | 0 | 30 | 0 | -37.164 | 0 | 40 | 0 | -37.164 | 0 | 50 | 0 | -37.164 | 0 | 60 | 0 | -37.164 | 0 | 70 | 0 | -37.164 | 0 | 80 | 0 | -37.164 | 0 | 90 | 0 | -37.164 | 0 | 100 | 0 | -37.164 | 0 | 150 | 0 | -37.164 | 0 | 200 | 25.8515 | -11.3125 | -1.0193 | 220.1812 | 37.164 | 0 | -1.4654 | 230.1812 | 37.164 | 0 | -1.4654 | 240.1812 | 37.164 | 0 | -1.4654
6 | 26 | 43277.625 | P4 | 0.14197 | 32.9206 | 63.124 | -30.2034 | 5 | 0 | -30.2034 | 0 | 10 | 0 | -30.2034 | 0 | 20 | 0 | -30.2034 | 0 | 30 | 0 | -30.2034 | 0 | 40 | 0 | -30.2034 | 0 | 50 | 0 | -30.2034 | 0 | 60 | 0 | -30.2034 | 0 | 70 | 0 | -30.2034 | 0 | 80 | 0 | -30.2034 | 0 | 90 | 0 | -30.2034 | 0 | 100 | 0 | -30.2034 | 0 | 150 | 0 | -30.2034 | 0 | 200 | 0 | -30.2034 | 0 | 247.3643 | 30.2034 | 0 | -1.1909 | 257.3643 | 30.2034 | 0 | -1.1909 | 267.3643 | 30.2034 | 0 | -1.1909
6 | 26 | 43277.6667 | P4 | 0.14197 | 30.1772 | 50.8687 | -20.6915 | 5 | 0 | -20.6915 | 0 | 10 | 0 | -20.6915 | 0 | 20 | 0 | -20.6915 | 0 | 30 | 0 | -20.6915 | 0 | 40 | 0 | -20.6915 | 0 | 50 | 0 | -20.6915 | 0 | 60 | 0 | -20.6915 | 0 | 70 | 0 | -20.6915 | 0 | 80 | 0 | -20.6915 | 0 | 90 | 0 | -20.6915 | 0 | 100 | 0 | -20.6915 | 0 | 150 | 0 | -20.6915 | 0 | 200 | 0 | -20.6915 | 0 | 265.9866 | 20.6915 | 0 | -0.81588 | 275.9866 | 20.6915 | 0 | -0.81588 | 285.9866 | 20.6915 | 0 | -0.81588
6 | 26 | 43277.7083 | P4 | 0.14197 | 36.3172 | 36.0008 | 0.31638 | 4.6485 | -0.31638 | 0 | 0.057133 | 9.6485 | -0.31638 | 0 | 0.057133 | 19.6485 | -0.31638 | 1.3878e-15 | 0.057133 | 29.6485 | -0.31638 | 1.3878e-15 | 0.057133 | 39.6485 | -0.31638 | 1.3878e-15 | 0.057133 | 49.6485 | -0.31638 | 1.3878e-15 | 0.057133 | 59.6485 | -0.31638 | 1.3878e-15 | 0.057133 | 69.6485 | -0.31638 | 1.3878e-15 | 0.057133 | 79.6485 | -0.31638 | 1.3878e-15 | 0.057133 | 89.6485 | -0.31638 | 1.3878e-15 | 0.057133 | 99.6485 | -0.31638 | 1.3878e-15 | 0.057133 | 149.6485 | -0.31638 | 1.3878e-15 | 0.057133 | 199.6485 | -0.31638 | 1.3878e-15 | 0.057133 | 265.6351 | -0.31638 | -2.4147e-14 | 0.057133 | 275.6351 | -0.31638 | -2.4147e-14 | 0.057133 | 285.6351 | -0.31638 | -2.4147e-14 | 0.057133
6 | 26 | 43277.75 | P3 | 0.14539 | 37.8848 | 20.259 | 17.6258 | 1.8707 | -2.5 | 15.1258 | 0.46232 | 4.0929 | -5 | 12.6258 | 0.92463 | 8.5374 | -10 | 7.6258 | 1.8493 | 12.9818 | -15 | 2.6258 | 2.7739 | 20.0642 | -17.6258 | 0 | 3.2595 | 30.0642 | -17.6258 | 0 | 3.2595 | 40.0642 | -17.6258 | 0 | 3.2595 | 50.0642 | -17.6258 | 0 | 3.2595 | 60.0642 | -17.6258 | 0 | 3.2595 | 70.0642 | -17.6258 | 0 | 3.2595 | 80.0642 | -17.6258 | 0 | 3.2595 | 130.0642 | -17.6258 | 0 | 3.2595 | 180.0642 | -17.6258 | 0 | 3.2595 | 246.0509 | -17.6258 | 0 | 3.2595 | 256.0509 | -17.6258 | 0 | 3.2595 | 266.0509 | -17.6258 | 0 | 3.2595
6 | 26 | 43277.7917 | P3 | 0.14539 | 40.2363 | 6.871 | 33.3653 | 0.5 | -1.2336 | 32.1317 | 0.22813 | 1 | -2.7836 | 30.5817 | 0.51476 | 2 | -5.8836 | 27.4817 | 1.088 | 3 | -8.9836 | 24.3817 | 1.6613 | 4 | -14.4578 | 18.9075 | 2.6736 | 5 | -22.5578 | 10.8075 | 4.1715 | 6.7309 | -30 | 3.3653 | 5.5478 | 12.9917 | -33.3653 | 0 | 6.1701 | 22.9917 | -33.3653 | 0 | 6.1701 | 32.9917 | -33.3653 | 0 | 6.1701 | 42.9917 | -33.3653 | 0 | 6.1701 | 92.9917 | -33.3653 | 0 | 6.1701 | 142.9917 | -33.3653 | 0 | 6.1701 | 208.9783 | -33.3653 | 0 | 6.1701 | 218.9783 | -33.3653 | 0 | 6.1701 | 228.9783 | -33.3653 | 0 | 6.1701
6 | 26 | 43277.8333 | P3 | 0.14539 | 39.0606 | 0.072445 | 38.9881 | 0.5 | 0 | 38.9881 | 0 | 1 | 0 | 38.9881 | 0 | 2 | 0 | 38.9881 | 0 | 3 | 0 | 38.9881 | 0 | 4 | 0 | 38.9881 | 0 | 5 | 0 | 38.9881 | 0 | 6 | -0.65782 | 38.3303 | 0.12165 | 7 | -5.3925 | 33.5956 | 0.99722 | 8 | -13.4925 | 25.4956 | 2.4951 | 9 | -21.5925 | 17.3956 | 3.993 | 10 | -29.6925 | 9.2956 | 5.4909 | 49.6715 | -38.9881 | 0 | 7.2099 | 99.6715 | -38.9881 | 0 | 7.2099 | 165.6582 | -38.9881 | 0 | 7.2099 | 175.6582 | -38.9881 | 0 | 7.2099 | 185.6582 | -38.9881 | 0 | 7.2099
6 | 26 | 43277.875 | P3 | 0.14539 | 35.1415 | 0 | 35.1415 | 0.5 | 0 | 35.1415 | 0 | 1 | 0 | 35.1415 | 0 | 2 | 0 | 35.1415 | 0 | 3 | 0 | 35.1415 | 0 | 4 | 0 | 35.1415 | 0 | 5 | 0 | 35.1415 | 0 | 6 | 0 | 35.1415 | 0 | 7 | 0 | 35.1415 | 0 | 8 | 0 | 35.1415 | 0 | 9 | 0 | 35.1415 | 0 | 10 | 0 | 35.1415 | 0 | 15 | -31.2044 | 3.9371 | 5.7705 | 60.6255 | -35.1415 | 0 | 6.4986 | 126.6121 | -35.1415 | 0 | 6.4986 | 136.6121 | -35.1415 | 0 | 6.4986 | 146.6121 | -35.1415 | 0 | 6.4986
6 | 26 | 43277.9167 | P4 | 0.14197 | 34.0964 | 0 | 34.0964 | 0.5 | 0 | 34.0964 | 0 | 1 | 0 | 34.0964 | 0 | 2 | 0 | 34.0964 | 0 | 3 | 0 | 34.0964 | 0 | 4 | 0 | 34.0964 | 0 | 5 | 0 | 34.0964 | 0 | 6 | 0 | 34.0964 | 0 | 7 | 0 | 34.0964 | 0 | 8 | 0 | 34.0964 | 0 | 9 | 0 | 34.0964 | 0 | 10 | 0 | 34.0964 | 0 | 15 | 0 | 34.0964 | 0 | 22.7406 | -34.0964 | 0 | 6.1572 | 88.7273 | -34.0964 | 0 | 6.1572 | 98.7273 | -34.0964 | 0 | 6.1572 | 108.7273 | -34.0964 | 0 | 6.1572
6 | 26 | 43277.9583 | P4 | 0.14197 | 34.0964 | 0 | 34.0964 | 0.5 | 0 | 34.0964 | 0 | 1 | 0 | 34.0964 | 0 | 2 | 0 | 34.0964 | 0 | 3 | 0 | 34.0964 | 0 | 4 | 0 | 34.0964 | 0 | 5 | 0 | 34.0964 | 0 | 6 | 0 | 34.0964 | 0 | 7 | 0 | 34.0964 | 0 | 8 | 0 | 34.0964 | 0 | 9 | 0 | 34.0964 | 0 | 10 | 0 | 34.0964 | 0 | 15 | 0 | 34.0964 | 0 | 20 | -2.4666 | 31.6298 | 0.44541 | 50.8424 | -34.0964 | 0 | 6.1572 | 60.8424 | -34.0964 | 0 | 6.1572 | 70.8424 | -34.0964 | 0 | 6.1572
6 | 27 | 43278 | P6 | 0.10991 | 32.2674 | 0 | 32.2674 | 0.5 | 0 | 32.2674 | 0 | 1 | 0 | 32.2674 | 0 | 2 | 0 | 32.2674 | 0 | 3 | 0 | 32.2674 | 0 | 4 | 0 | 32.2674 | 0 | 5 | 0 | 32.2674 | 0 | 6 | 0 | 32.2674 | 0 | 7 | 0 | 32.2674 | 0 | 8 | 0 | 32.2674 | 0 | 9 | 0 | 32.2674 | 0 | 10 | 0 | 32.2674 | 0 | 15 | 0 | 32.2674 | 0 | 20 | 0 | 32.2674 | 0 | 30 | -18.7582 | 13.5093 | 2.6224 | 40 | -18.7582 | 13.5093 | 2.6224 | 50 | -18.7582 | 13.5093 | 2.6224
6 | 27 | 43278.0417 | P6 | 0.10991 | 29.6547 | 0 | 29.6547 | 0.5 | 0 | 29.6547 | 0 | 1 | 0 | 29.6547 | 0 | 2 | 0 | 29.6547 | 0 | 3 | 0 | 29.6547 | 0 | 4 | 0 | 29.6547 | 0 | 5 | 0 | 29.6547 | 0 | 6 | 0 | 29.6547 | 0 | 7 | 0 | 29.6547 | 0 | 8 | 0 | 29.6547 | 0 | 9 | 0 | 29.6547 | 0 | 10 | 0 | 29.6547 | 0 | 15 | 0 | 29.6547 | 0 | 20 | 0 | 29.6547 | 0 | 30 | 0 | 29.6547 | 0 | 40 | 0 | 29.6547 | 0 | 50 | 0 | 29.6547 | 0
6 | 27 | 43278.0833 | P6 | 0.10991 | 27.6951 | 0 | 27.6951 | 0.5 | 0 | 27.6951 | 0 | 1 | 0 | 27.6951 | 0 | 2 | 0 | 27.6951 | 0 | 3 | 0 | 27.6951 | 0 | 4 | 0 | 27.6951 | 0 | 5 | 0 | 27.6951 | 0 | 6 | 0 | 27.6951 | 0 | 7 | 0 | 27.6951 | 0 | 8 | 0 | 27.6951 | 0 | 9 | 0 | 27.6951 | 0 | 10 | 0 | 27.6951 | 0 | 15 | 0 | 27.6951 | 0 | 20 | 0 | 27.6951 | 0 | 30 | 0 | 27.6951 | 0 | 40 | 0 | 27.6951 | 0 | 50 | 0 | 27.6951 | 0
6 | 27 | 43278.125 | P6 | 0.10991 | 27.6951 | 0 | 27.6951 | 0.5 | 0 | 27.6951 | 0 | 1 | 0 | 27.6951 | 0 | 2 | 0 | 27.6951 | 0 | 3 | 0 | 27.6951 | 0 | 4 | 0 | 27.6951 | 0 | 5 | 0 | 27.6951 | 0 | 6 | 0 | 27.6951 | 0 | 7 | 0 | 27.6951 | 0 | 8 | 0 | 27.6951 | 0 | 9 | 0 | 27.6951 | 0 | 10 | 0 | 27.6951 | 0 | 15 | 0 | 27.6951 | 0 | 20 | 0 | 27.6951 | 0 | 30 | 0 | 27.6951 | 0 | 40 | 0 | 27.6951 | 0 | 50 | 0 | 27.6951 | 0
6 | 27 | 43278.1667 | P6 | 0.10991 | 27.9564 | 0 | 27.9564 | 0.5 | 0 | 27.9564 | 0 | 1 | 0 | 27.9564 | 0 | 2 | 0 | 27.9564 | 0 | 3 | 0 | 27.9564 | 0 | 4 | 0 | 27.9564 | 0 | 5 | 0 | 27.9564 | 0 | 6 | 0 | 27.9564 | 0 | 7 | 0 | 27.9564 | 0 | 8 | 0 | 27.9564 | 0 | 9 | 0 | 27.9564 | 0 | 10 | 0 | 27.9564 | 0 | 15 | 0 | 27.9564 | 0 | 20 | 0 | 27.9564 | 0 | 30 | 0 | 27.9564 | 0 | 40 | 0 | 27.9564 | 0 | 50 | 0 | 27.9564 | 0
6 | 27 | 43278.2083 | P6 | 0.10991 | 28.7402 | 0 | 28.7402 | 0.5 | 0 | 28.7402 | 0 | 1 | 0 | 28.7402 | 0 | 2 | 0 | 28.7402 | 0 | 3 | 0 | 28.7402 | 0 | 4 | 0 | 28.7402 | 0 | 5 | 0 | 28.7402 | 0 | 6 | 0 | 28.7402 | 0 | 7 | 0 | 28.7402 | 0 | 8 | 0 | 28.7402 | 0 | 9 | 0 | 28.7402 | 0 | 10 | 0 | 28.7402 | 0 | 15 | 0 | 28.7402 | 0 | 20 | 0 | 28.7402 | 0 | 30 | 0 | 28.7402 | 0 | 40 | 0 | 28.7402 | 0 | 50 | 0 | 28.7402 | 0
6 | 27 | 43278.25 | P6 | 0.10991 | 28.6096 | 3.1725 | 25.4371 | 0.5 | 0 | 25.4371 | 0 | 1 | 0 | 25.4371 | 0 | 2 | 0 | 25.4371 | 0 | 3 | 0 | 25.4371 | 0 | 4 | 0 | 25.4371 | 0 | 5 | 0 | 25.4371 | 0 | 6 | 0 | 25.4371 | 0 | 7 | 0 | 25.4371 | 0 | 8 | 0 | 25.4371 | 0 | 9 | 0 | 25.4371 | 0 | 10 | 0 | 25.4371 | 0 | 15 | 0 | 25.4371 | 0 | 20 | 0 | 25.4371 | 0 | 30 | 0 | 25.4371 | 0 | 40 | 0 | 25.4371 | 0 | 50 | 0 | 25.4371 | 0
6 | 27 | 43278.2917 | P6 | 0.10991 | 26.7807 | 12.6734 | 14.1073 | 0.5 | 0 | 14.1073 | 0 | 1 | 0 | 14.1073 | 0 | 2 | 0 | 14.1073 | 0 | 3 | 0 | 14.1073 | 0 | 4 | 0 | 14.1073 | 0 | 5 | 0 | 14.1073 | 0 | 6 | 0 | 14.1073 | 0 | 7 | 0 | 14.1073 | 0 | 8 | 0 | 14.1073 | 0 | 9 | 0 | 14.1073 | 0 | 10 | 0 | 14.1073 | 0 | 15 | 0 | 14.1073 | 0 | 20 | 0 | 14.1073 | 0 | 30 | 0 | 14.1073 | 0 | 40 | 0 | 14.1073 | 0 | 50 | 0 | 14.1073 | 0
6 | 27 | 43278.3333 | P4 | 0.14197 | 24.0373 | 26.7172 | -2.68 | 2.75 | 2.5 | -0.17996 | -0.098576 | 3.412 | 2.68 | 0 | -0.10567 | 4.412 | 2.68 | 0 | -0.10567 | 5.412 | 2.68 | 0 | -0.10567 | 6.412 | 2.68 | 0 | -0.10567 | 7.412 | 2.68 | 0 | -0.10567 | 8.412 | 2.68 | 0 | -0.10567 | 9.412 | 2.68 | 0 | -0.10567 | 10.412 | 2.68 | 0 | -0.10567 | 11.412 | 2.68 | 0 | -0.10567 | 12.412 | 2.68 | 0 | -0.10567 | 17.412 | 2.68 | 0 | -0.10567 | 22.412 | 2.68 | 0 | -0.10567 | 32.412 | 2.68 | 3.5527e-15 | -0.10567 | 42.412 | 2.68 | 3.5527e-15 | -0.10567 | 52.412 | 2.68 | 3.5527e-15 | -0.10567
6 | 27 | 43278.375 | P3 | 0.14539 | 29.7853 | 39.9778 | -10.1924 | 5 | 2.5 | -7.6924 | -0.098576 | 7.912 | 5 | -5.1924 | -0.19715 | 13.412 | 10 | -0.19243 | -0.39431 | 14.5852 | 10.1924 | 0 | -0.40189 | 15.5852 | 10.1924 | 0 | -0.40189 | 16.5852 | 10.1924 | 0 | -0.40189 | 17.5852 | 10.1924 | 0 | -0.40189 | 18.5852 | 10.1924 | 0 | -0.40189 | 19.5852 | 10.1924 | 0 | -0.40189 | 20.5852 | 10.1924 | 0 | -0.40189 | 21.5852 | 10.1924 | 0 | -0.40189 | 26.5852 | 10.1924 | 0 | -0.40189 | 31.5852 | 10.1924 | 0 | -0.40189 | 41.5852 | 10.1924 | 0 | -0.40189 | 51.5852 | 10.1924 | 0 | -0.40189 | 61.5852 | 10.1924 | 0 | -0.40189
6 | 27 | 43278.4167 | P3 | 0.14539 | 33.7044 | 50.7842 | -17.0797 | 5 | 0 | -17.0797 | 0 | 10 | 2.32 | -14.7597 | -0.09148 | 20 | 7.32 | -9.7597 | -0.28863 | 28.0852 | 15 | -2.0797 | -0.59146 | 30.9569 | 17.0797 | 0 | -0.67346 | 31.9569 | 17.0797 | 0 | -0.67346 | 32.9569 | 17.0797 | 0 | -0.67346 | 33.9569 | 17.0797 | 0 | -0.67346 | 34.9569 | 17.0797 | 0 | -0.67346 | 35.9569 | 17.0797 | 0 | -0.67346 | 36.9569 | 17.0797 | 0 | -0.67346 | 41.9569 | 17.0797 | 0 | -0.67346 | 46.9569 | 17.0797 | 0 | -0.67346 | 56.9569 | 17.0797 | 0 | -0.67346 | 66.9569 | 17.0797 | 0 | -0.67346 | 76.9569 | 17.0797 | 0 | -0.67346
6 | 27 | 43278.4583 | P3 | 0.14539 | 35.4027 | 65.8679 | -30.4652 | 5 | 0 | -30.4652 | 0 | 10 | 0 | -30.4652 | 0 | 20 | 0 | -30.4652 | 0 | 30 | 2.1276 | -28.3376 | -0.083893 | 40 | 10.0479 | -20.4173 | -0.39619 | 50 | 20.0479 | -10.4173 | -0.7905 | 59.9569 | 30 | -0.46518 | -1.1829 | 61.3756 | 30.4652 | 0 | -1.2013 | 62.3756 | 30.4652 | 0 | -1.2013 | 63.3756 | 30.4652 | 0 | -1.2013 | 64.3756 | 30.4652 | 0 | -1.2013 | 69.3756 | 30.4652 | 0 | -1.2013 | 74.3756 | 30.4652 | 0 | -1.2013 | 84.3756 | 30.4652 | 0 | -1.2013 | 94.3756 | 30.4652 | 0 | -1.2013 | 104.3756 | 30.4652 | 0 | -1.2013
6 | 27 | 43278.5 | P3 | 0.14539 | 31.353 | 74.2452 | -42.8922 | 5 | 0 | -42.8922 | 0 | 10 | 0 | -42.8922 | 0 | 20 | 0 | -42.8922 | 0 | 30 | 0 | -42.8922 | 0 | 40 | 0 | -42.8922 | 0 | 50 | 0 | -42.8922 | 0 | 60 | 0.047861 | -42.8443 | -0.0018872 | 70 | 9.5827 | -33.3095 | -0.37785 | 80 | 19.5827 | -23.3095 | -0.77216 | 90 | 29.5827 | -13.3095 | -1.1665 | 100 | 39.5827 | -3.3095 | -1.5608 | 107.9786 | 42.8922 | 0 | -1.6913 | 112.9786 | 42.8922 | 0 | -1.6913 | 122.9786 | 42.8922 | 0 | -1.6913 | 132.9786 | 42.8922 | 0 | -1.6913 | 142.9786 | 42.8922 | 0 | -1.6913
6 | 27 | 43278.5417 | P3 | 0.14539 | 27.9564 | 74.6096 | -46.6532 | 5 | 0 | -46.6532 | 0 | 10 | 0 | -46.6532 | 0 | 20 | 0 | -46.6532 | 0 | 30 | 0 | -46.6532 | 0 | 40 | 0 | -46.6532 | 0 | 50 | 0 | -46.6532 | 0 | 60 | 0 | -46.6532 | 0 | 70 | 0 | -46.6532 | 0 | 80 | 0 | -46.6532 | 0 | 90 | 0 | -46.6532 | 0 | 100 | 0 | -46.6532 | 0 | 149.9665 | 46.6532 | 0 | -1.8396 | 154.9665 | 46.6532 | 0 | -1.8396 | 164.9665 | 46.6532 | 0 | -1.8396 | 174.9665 | 46.6532 | 0 | -1.8396 | 184.9665 | 46.6532 | 0 | -1.8396
6 | 27 | 43278.5833 | P4 | 0.14197 | 35.7946 | 70.3799 | -34.5853 | 5 | 0 | -34.5853 | 0 | 10 | 0 | -34.5853 | 0 | 20 | 0 | -34.5853 | 0 | 30 | 0 | -34.5853 | 0 | 40 | 0 | -34.5853 | 0 | 50 | 0 | -34.5853 | 0 | 60 | 0 | -34.5853 | 0 | 70 | 0 | -34.5853 | 0 | 80 | 0 | -34.5853 | 0 | 90 | 0 | -34.5853 | 0 | 100 | 0 | -34.5853 | 0 | 150 | 0.037243 | -34.548 | -0.0014685 | 186.0932 | 34.5853 | 0 | -1.3637 | 196.0932 | 34.5853 | 0 | -1.3637 | 206.0932 | 34.5853 | 0 | -1.3637 | 216.0932 | 34.5853 | 0 | -1.3637
6 | 27 | 43278.625 | P4 | 0.14197 | 33.7044 | 59.298 | -25.5936 | 5 | 0 | -25.5936 | 0 | 10 | 0 | -25.5936 | 0 | 20 | 0 | -25.5936 | 0 | 30 | 0 | -25.5936 | 0 | 40 | 0 | -25.5936 | 0 | 50 | 0 | -25.5936 | 0 | 60 | 0 | -25.5936 | 0 | 70 | 0 | -25.5936 | 0 | 80 | 0 | -25.5936 | 0 | 90 | 0 | -25.5936 | 0 | 100 | 0 | -25.5936 | 0 | 150 | 0 | -25.5936 | 0 | 200 | 15.452 | -10.1416 | -0.60928 | 219.1274 | 25.5936 | 0 | -1.0092 | 229.1274 | 25.5936 | 0 | -1.0092 | 239.1274 | 25.5936 | 0 | -1.0092
6 | 27 | 43278.6667 | P4 | 0.14197 | 34.227 | 44.5365 | -10.3095 | 5 | 0 | -10.3095 | 0 | 10 | 0 | -10.3095 | 0 | 20 | 0 | -10.3095 | 0 | 30 | 0 | -10.3095 | 0 | 40 | 0 | -10.3095 | 0 | 50 | 0 | -10.3095 | 0 | 60 | 0 | -10.3095 | 0 | 70 | 0 | -10.3095 | 0 | 80 | 0 | -10.3095 | 0 | 90 | 0 | -10.3095 | 0 | 100 | 0 | -10.3095 | 0 | 150 | 0 | -10.3095 | 0 | 200 | 0 | -10.3095 | 0 | 228.406 | 10.3095 | 0 | -0.40651 | 238.406 | 10.3095 | 0 | -0.40651 | 248.406 | 10.3095 | 0 | -0.40651
6 | 27 | 43278.7083 | P4 | 0.14197 | 32.79 | 11.6335 | 21.1565 | 2.2222 | -2.5 | 18.6565 | 0.45145 | 4.4444 | -5 | 16.1565 | 0.90291 | 8.8889 | -10 | 11.1565 | 1.8058 | 13.3333 | -15 | 6.1565 | 2.7087 | 17.7778 | -20 | 1.1565 | 3.6116 | 26.4928 | -21.1565 | 0 | 3.8205 | 36.4928 | -21.1565 | 0 | 3.8205 | 46.4928 | -21.1565 | 0 | 3.8205 | 56.4928 | -21.1565 | 0 | 3.8205 | 66.4928 | -21.1565 | 0 | 3.8205 | 76.4928 | -21.1565 | 0 | 3.8205 | 126.4928 | -21.1565 | 0 | 3.8205 | 176.4928 | -21.1565 | 0 | 3.8205 | 204.8988 | -21.1565 | 0 | 3.8205 | 214.8988 | -21.1565 | 0 | 3.8205 | 224.8988 | -21.1565 | 0 | 3.8205
6 | 27 | 43278.75 | P3 | 0.14539 | 30.1772 | 4.5648 | 25.6124 | 0.5 | -1.55 | 24.0624 | 0.28664 | 1 | -3.1 | 22.5124 | 0.57327 | 2 | -6.2 | 19.4124 | 1.1465 | 3 | -9.3 | 16.3124 | 1.7198 | 4 | -12.4 | 13.2124 | 2.2931 | 5 | -19.3435 | 6.2689 | 3.5771 | 8.0346 | -25.6124 | 0 | 4.7364 | 18.0346 | -25.6124 | 0 | 4.7364 | 28.0346 | -25.6124 | 0 | 4.7364 | 38.0346 | -25.6124 | 0 | 4.7364 | 48.0346 | -25.6124 | 0 | 4.7364 | 98.0346 | -25.6124 | 0 | 4.7364 | 148.0346 | -25.6124 | 0 | 4.7364 | 176.4406 | -25.6124 | 0 | 4.7364 | 186.4406 | -25.6124 | 0 | 4.7364 | 196.4406 | -25.6124 | 0 | 4.7364
6 | 27 | 43278.7917 | P3 | 0.14539 | 28.8709 | 3.9762 | 24.8947 | 0.5 | 0 | 24.8947 | 0 | 1 | 0 | 24.8947 | 0 | 2 | 0 | 24.8947 | 0 | 3 | 0 | 24.8947 | 0 | 4 | 0 | 24.8947 | 0 | 5 | 0 | 24.8947 | 0 | 6 | -1.8311 | 23.0636 | 0.33862 | 7 | -9.9311 | 14.9636 | 1.8365 | 8 | -18.0311 | 6.8636 | 3.3344 | 10.3738 | -24.8947 | 0 | 4.6037 | 20.3738 | -24.8947 | 0 | 4.6037 | 70.3738 | -24.8947 | 0 | 4.6037 | 120.3738 | -24.8947 | 0 | 4.6037 | 148.7798 | -24.8947 | 0 | 4.6037 | 158.7798 | -24.8947 | 0 | 4.6037 | 168.7798 | -24.8947 | 0 | 4.6037
6 | 27 | 43278.8333 | P3 | 0.14539 | 31.4836 | 0.36072 | 31.1229 | 0.5 | 0 | 31.1229 | 0 | 1 | 0 | 31.1229 | 0 | 2 | 0 | 31.1229 | 0 | 3 | 0 | 31.1229 | 0 | 4 | 0 | 31.1229 | 0 | 5 | 0 | 31.1229 | 0 | 6 | 0 | 31.1229 | 0 | 7 | 0 | 31.1229 | 0 | 8 | 0 | 31.1229 | 0 | 9 | -1.2364 | 29.8864 | 0.22865 | 10 | -9.3364 | 21.7864 | 1.7266 | 35.7928 | -31.1229 | 0 | 5.7554 | 85.7928 | -31.1229 | 0 | 5.7554 | 114.1989 | -31.1229 | 0 | 5.7554 | 124.1989 | -31.1229 | 0 | 5.7554 | 134.1989 | -31.1229 | 0 | 5.7554
6 | 27 | 43278.875 | P3 | 0.14539 | 32.9206 | 0 | 32.9206 | 0.5 | 0 | 32.9206 | 0 | 1 | 0 | 32.9206 | 0 | 2 | 0 | 32.9206 | 0 | 3 | 0 | 32.9206 | 0 | 4 | 0 | 32.9206 | 0 | 5 | 0 | 32.9206 | 0 | 6 | 0 | 32.9206 | 0 | 7 | 0 | 32.9206 | 0 | 8 | 0 | 32.9206 | 0 | 9 | 0 | 32.9206 | 0 | 10 | 0 | 32.9206 | 0 | 15 | -18.7136 | 14.2071 | 3.4606 | 49.2144 | -32.9206 | 0 | 6.0879 | 77.6204 | -32.9206 | 0 | 6.0879 | 87.6204 | -32.9206 | 0 | 6.0879 | 97.6204 | -32.9206 | 0 | 6.0879
6 | 27 | 43278.9167 | P4 | 0.14197 | 30.6998 | 0 | 30.6998 | 0.5 | 0 | 30.6998 | 0 | 1 | 0 | 30.6998 | 0 | 2 | 0 | 30.6998 | 0 | 3 | 0 | 30.6998 | 0 | 4 | 0 | 30.6998 | 0 | 5 | 0 | 30.6998 | 0 | 6 | 0 | 30.6998 | 0 | 7 | 0 | 30.6998 | 0 | 8 | 0 | 30.6998 | 0 | 9 | 0 | 30.6998 | 0 | 10 | 0 | 30.6998 | 0 | 15 | 0 | 30.6998 | 0 | 20 | -26.2929 | 4.4068 | 4.748 | 43.5095 | -30.6998 | 0 | 5.5438 | 53.5095 | -30.6998 | 0 | 5.5438 | 63.5095 | -30.6998 | 0 | 5.5438
6 | 27 | 43278.9583 | P4 | 0.14197 | 28.4789 | 0 | 28.4789 | 0.5 | 0 | 28.4789 | 0 | 1 | 0 | 28.4789 | 0 | 2 | 0 | 28.4789 | 0 | 3 | 0 | 28.4789 | 0 | 4 | 0 | 28.4789 | 0 | 5 | 0 | 28.4789 | 0 | 6 | 0 | 28.4789 | 0 | 7 | 0 | 28.4789 | 0 | 8 | 0 | 28.4789 | 0 | 9 | 0 | 28.4789 | 0 | 10 | 0 | 28.4789 | 0 | 15 | 0 | 28.4789 | 0 | 20 | 0 | 28.4789 | 0 | 30 | -12.1586 | 16.3204 | 2.1956 | 40 | -12.1586 | 16.3204 | 2.1956 | 50 | -12.1586 | 16.3204 | 2.1956
6 | 28 | 43279 | P6 | 0.10991 | 27.6951 | 0 | 27.6951 | 0.5 | 0 | 27.6951 | 0 | 1 | 0 | 27.6951 | 0 | 2 | 0 | 27.6951 | 0 | 3 | 0 | 27.6951 | 0 | 4 | 0 | 27.6951 | 0 | 5 | 0 | 27.6951 | 0 | 6 | 0 | 27.6951 | 0 | 7 | 0 | 27.6951 | 0 | 8 | 0 | 27.6951 | 0 | 9 | 0 | 27.6951 | 0 | 10 | 0 | 27.6951 | 0 | 15 | 0 | 27.6951 | 0 | 20 | 0 | 27.6951 | 0 | 30 | 0 | 27.6951 | 0 | 40 | 0 | 27.6951 | 0 | 50 | 0 | 27.6951 | 0
6 | 28 | 43279.0417 | P6 | 0.10991 | 27.8258 | 0 | 27.8258 | 0.5 | 0 | 27.8258 | 0 | 1 | 0 | 27.8258 | 0 | 2 | 0 | 27.8258 | 0 | 3 | 0 | 27.8258 | 0 | 4 | 0 | 27.8258 | 0 | 5 | 0 | 27.8258 | 0 | 6 | 0 | 27.8258 | 0 | 7 | 0 | 27.8258 | 0 | 8 | 0 | 27.8258 | 0 | 9 | 0 | 27.8258 | 0 | 10 | 0 | 27.8258 | 0 | 15 | 0 | 27.8258 | 0 | 20 | 0 | 27.8258 | 0 | 30 | 0 | 27.8258 | 0 | 40 | 0 | 27.8258 | 0 | 50 | 0 | 27.8258 | 0
6 | 28 | 43279.0833 | P6 | 0.10991 | 28.2177 | 0 | 28.2177 | 0.5 | 0 | 28.2177 | 0 | 1 | 0 | 28.2177 | 0 | 2 | 0 | 28.2177 | 0 | 3 | 0 | 28.2177 | 0 | 4 | 0 | 28.2177 | 0 | 5 | 0 | 28.2177 | 0 | 6 | 0 | 28.2177 | 0 | 7 | 0 | 28.2177 | 0 | 8 | 0 | 28.2177 | 0 | 9 | 0 | 28.2177 | 0 | 10 | 0 | 28.2177 | 0 | 15 | 0 | 28.2177 | 0 | 20 | 0 | 28.2177 | 0 | 30 | 0 | 28.2177 | 0 | 40 | 0 | 28.2177 | 0 | 50 | 0 | 28.2177 | 0
6 | 28 | 43279.125 | P6 | 0.10991 | 28.087 | 0 | 28.087 | 0.5 | 0 | 28.087 | 0 | 1 | 0 | 28.087 | 0 | 2 | 0 | 28.087 | 0 | 3 | 0 | 28.087 | 0 | 4 | 0 | 28.087 | 0 | 5 | 0 | 28.087 | 0 | 6 | 0 | 28.087 | 0 | 7 | 0 | 28.087 | 0 | 8 | 0 | 28.087 | 0 | 9 | 0 | 28.087 | 0 | 10 | 0 | 28.087 | 0 | 15 | 0 | 28.087 | 0 | 20 | 0 | 28.087 | 0 | 30 | 0 | 28.087 | 0 | 40 | 0 | 28.087 | 0 | 50 | 0 | 28.087 | 0
6 | 28 | 43279.1667 | P6 | 0.10991 | 27.9564 | 0 | 27.9564 | 0.5 | 0 | 27.9564 | 0 | 1 | 0 | 27.9564 | 0 | 2 | 0 | 27.9564 | 0 | 3 | 0 | 27.9564 | 0 | 4 | 0 | 27.9564 | 0 | 5 | 0 | 27.9564 | 0 | 6 | 0 | 27.9564 | 0 | 7 | 0 | 27.9564 | 0 | 8 | 0 | 27.9564 | 0 | 9 | 0 | 27.9564 | 0 | 10 | 0 | 27.9564 | 0 | 15 | 0 | 27.9564 | 0 | 20 | 0 | 27.9564 | 0 | 30 | 0 | 27.9564 | 0 | 40 | 0 | 27.9564 | 0 | 50 | 0 | 27.9564 | 0
6 | 28 | 43279.2083 | P6 | 0.10991 | 28.8709 | 0 | 28.8709 | 0.5 | 0 | 28.8709 | 0 | 1 | 0 | 28.8709 | 0 | 2 | 0 | 28.8709 | 0 | 3 | 0 | 28.8709 | 0 | 4 | 0 | 28.8709 | 0 | 5 | 0 | 28.8709 | 0 | 6 | 0 | 28.8709 | 0 | 7 | 0 | 28.8709 | 0 | 8 | 0 | 28.8709 | 0 | 9 | 0 | 28.8709 | 0 | 10 | 0 | 28.8709 | 0 | 15 | 0 | 28.8709 | 0 | 20 | 0 | 28.8709 | 0 | 30 | 0 | 28.8709 | 0 | 40 | 0 | 28.8709 | 0 | 50 | 0 | 28.8709 | 0
6 | 28 | 43279.25 | P6 | 0.10991 | 29.1321 | 3.1008 | 26.0313 | 0.5 | 0 | 26.0313 | 0 | 1 | 0 | 26.0313 | 0 | 2 | 0 | 26.0313 | 0 | 3 | 0 | 26.0313 | 0 | 4 | 0 | 26.0313 | 0 | 5 | 0 | 26.0313 | 0 | 6 | 0 | 26.0313 | 0 | 7 | 0 | 26.0313 | 0 | 8 | 0 | 26.0313 | 0 | 9 | 0 | 26.0313 | 0 | 10 | 0 | 26.0313 | 0 | 15 | 0 | 26.0313 | 0 | 20 | 0 | 26.0313 | 0 | 30 | 0 | 26.0313 | 0 | 40 | 0 | 26.0313 | 0 | 50 | 0 | 26.0313 | 0
6 | 28 | 43279.2917 | P6 | 0.10991 | 29.3934 | 11.5618 | 17.8316 | 0.5 | 0 | 17.8316 | 0 | 1 | 0 | 17.8316 | 0 | 2 | 0 | 17.8316 | 0 | 3 | 0 | 17.8316 | 0 | 4 | 0 | 17.8316 | 0 | 5 | 0 | 17.8316 | 0 | 6 | 0 | 17.8316 | 0 | 7 | 0 | 17.8316 | 0 | 8 | 0 | 17.8316 | 0 | 9 | 0 | 17.8316 | 0 | 10 | 0 | 17.8316 | 0 | 15 | 0 | 17.8316 | 0 | 20 | 0 | 17.8316 | 0 | 30 | 0 | 17.8316 | 0 | 40 | 0 | 17.8316 | 0 | 50 | 0 | 17.8316 | 0
6 | 28 | 43279.3333 | P4 | 0.14197 | 32.6593 | 24.0103 | 8.649 | 0.5 | 0 | 8.649 | 0 | 1 | 0 | 8.649 | 0 | 2 | 0 | 8.649 | 0 | 3 | 0 | 8.649 | 0 | 4 | 0 | 8.649 | 0 | 5 | 0 | 8.649 | 0 | 6 | 0 | 8.649 | 0 | 7 | 0 | 8.649 | 0 | 8 | 0 | 8.649 | 0 | 9 | 0 | 8.649 | 0 | 10 | 0 | 8.649 | 0 | 15 | 0 | 8.649 | 0 | 20 | 0 | 8.649 | 0 | 30 | 0 | 8.649 | 0 | 40 | 0 | 8.649 | 0 | 50 | 0 | 8.649 | 0
6 | 28 | 43279.375 | P3 | 0.14539 | 36.8397 | 32.1997 | 4.64 | 0.5 | 0 | 4.64 | 0 | 1 | 0 | 4.64 | 0 | 2 | 0 | 4.64 | 0 | 3 | 0 | 4.64 | 0 | 4 | 0 | 4.64 | 0 | 5 | 0 | 4.64 | 0 | 6 | 0 | 4.64 | 0 | 7 | 0 | 4.64 | 0 | 8 | 0 | 4.64 | 0 | 9 | 0 | 4.64 | 0 | 10 | 0 | 4.64 | 0 | 15 | 0 | 4.64 | 0 | 20 | 0 | 4.64 | 0 | 30 | 0 | 4.64 | 0 | 40 | 0 | 4.64 | 0 | 50 | 0 | 4.64 | 0
6 | 28 | 43279.4167 | P3 | 0.14539 | 37.6236 | 43.9192 | -6.2957 | 2.75 | 2.5 | -3.7957 | -0.098576 | 5.5 | 5 | -1.2957 | -0.19715 | 7.6661 | 6.2957 | 0 | -0.24824 | 8.6661 | 6.2957 | 0 | -0.24824 | 9.6661 | 6.2957 | 0 | -0.24824 | 10.6661 | 6.2957 | 0 | -0.24824 | 11.6661 | 6.2957 | 0 | -0.24824 | 12.6661 | 6.2957 | 0 | -0.24824 | 13.6661 | 6.2957 | 0 | -0.24824 | 14.6661 | 6.2957 | 0 | -0.24824 | 15.6661 | 6.2957 | 0 | -0.24824 | 20.6661 | 6.2957 | 0 | -0.24824 | 25.6661 | 6.2957 | 0 | -0.24824 | 35.6661 | 6.2957 | 0 | -0.24824 | 45.6661 | 6.2957 | 0 | -0.24824 | 55.6661 | 6.2957 | 0 | -0.24824
6 | 28 | 43279.4583 | P3 | 0.14539 | 37.3623 | 61.5597 | -24.1974 | 5 | 2.5 | -21.6974 | -0.098576 | 10 | 5 | -19.1974 | -0.19715 | 16.6661 | 10 | -14.1974 | -0.39431 | 22.1661 | 15 | -9.1974 | -0.59146 | 27.6661 | 20 | -4.1974 | -0.78861 | 32.4438 | 24.1974 | 0 | -0.95412 | 33.4438 | 24.1974 | 0 | -0.95412 | 34.4438 | 24.1974 | 0 | -0.95412 | 35.4438 | 24.1974 | 0 | -0.95412 | 36.4438 | 24.1974 | 0 | -0.95412 | 37.4438 | 24.1974 | 0 | -0.95412 | 42.4438 | 24.1974 | 0 | -0.95412 | 47.4438 | 24.1974 | 0 | -0.95412 | 57.4438 | 24.1974 | 0 | -0.95412 | 67.4438 | 24.1974 | 0 | -0.95412 | 77.4438 | 24.1974 | 0 | -0.95412
6 | 28 | 43279.5 | P3 | 0.14539 | 35.1415 | 58.037 | -22.8956 | 5 | 0 | -22.8956 | 0 | 10 | 0 | -22.8956 | 0 | 20 | 3.7043 | -19.1912 | -0.14606 | 30 | 8.7043 | -14.1912 | -0.34322 | 40 | 13.7043 | -9.1912 | -0.54037 | 50 | 19.5069 | -3.3886 | -0.76917 | 54.0498 | 22.8956 | 0 | -0.90278 | 55.0498 | 22.8956 | 0 | -0.90278 | 56.0498 | 22.8956 | 0 | -0.90278 | 57.0498 | 22.8956 | 0 | -0.90278 | 58.0498 | 22.8956 | 0 | -0.90278 | 63.0498 | 22.8956 | 0 | -0.90278 | 68.0498 | 22.8956 | 0 | -0.90278 | 78.0498 | 22.8956 | 0 | -0.90278 | 88.0498 | 22.8956 | 0 | -0.90278 | 98.0498 | 22.8956 | 0 | -0.90278
6 | 28 | 43279.5417 | P3 | 0.14539 | 30.0466 | 73.6339 | -43.5873 | 5 | 0 | -43.5873 | 0 | 10 | 0 | -43.5873 | 0 | 20 | 0 | -43.5873 | 0 | 30 | 0 | -43.5873 | 0 | 40 | 0 | -43.5873 | 0 | 50 | 0 | -43.5873 | 0 | 60 | 6.6114 | -36.9759 | -0.26069 | 70 | 16.6114 | -26.9759 | -0.655 | 80 | 26.6114 | -16.9759 | -1.0493 | 90 | 36.6114 | -6.9759 | -1.4436 | 97.2783 | 43.5873 | 0 | -1.7187 | 102.2783 | 43.5873 | 0 | -1.7187 | 107.2783 | 43.5873 | 0 | -1.7187 | 117.2783 | 43.5873 | 0 | -1.7187 | 127.2783 | 43.5873 | 0 | -1.7187 | 137.2783 | 43.5873 | 0 | -1.7187
6 | 28 | 43279.5833 | P4 | 0.14197 | 27.8258 | 62.2026 | -34.3769 | 5 | 0 | -34.3769 | 0 | 10 | 0 | -34.3769 | 0 | 20 | 0 | -34.3769 | 0 | 30 | 0 | -34.3769 | 0 | 40 | 0 | -34.3769 | 0 | 50 | 0 | -34.3769 | 0 | 60 | 0 | -34.3769 | 0 | 70 | 0 | -34.3769 | 0 | 80 | 0 | -34.3769 | 0 | 90 | 0 | -34.3769 | 0 | 100 | 3.0241 | -31.3528 | -0.11924 | 133.2175 | 34.3769 | 0 | -1.3555 | 138.2175 | 34.3769 | 0 | -1.3555 | 148.2175 | 34.3769 | 0 | -1.3555 | 158.2175 | 34.3769 | 0 | -1.3555 | 168.2175 | 34.3769 | 0 | -1.3555
6 | 28 | 43279.625 | P4 | 0.14197 | 27.8258 | 59.8881 | -32.0624 | 5 | 0 | -32.0624 | 0 | 10 | 0 | -32.0624 | 0 | 20 | 0 | -32.0624 | 0 | 30 | 0 | -32.0624 | 0 | 40 | 0 | -32.0624 | 0 | 50 | 0 | -32.0624 | 0 | 60 | 0 | -32.0624 | 0 | 70 | 0 | -32.0624 | 0 | 80 | 0 | -32.0624 | 0 | 90 | 0 | -32.0624 | 0 | 100 | 0 | -32.0624 | 0 | 150 | 18.6472 | -13.4152 | -0.73527 | 167.0737 | 32.0624 | 0 | -1.2642 | 177.0737 | 32.0624 | 0 | -1.2642 | 187.0737 | 32.0624 | 0 | -1.2642 | 197.0737 | 32.0624 | 0 | -1.2642
6 | 28 | 43279.6667 | P4 | 0.14197 | 26.7807 | 47.7581 | -20.9774 | 5 | 0 | -20.9774 | 0 | 10 | 0 | -20.9774 | 0 | 20 | 0 | -20.9774 | 0 | 30 | 0 | -20.9774 | 0 | 40 | 0 | -20.9774 | 0 | 50 | 0 | -20.9774 | 0 | 60 | 0 | -20.9774 | 0 | 70 | 0 | -20.9774 | 0 | 80 | 0 | -20.9774 | 0 | 90 | 0 | -20.9774 | 0 | 100 | 0 | -20.9774 | 0 | 150 | 0 | -20.9774 | 0 | 185.9533 | 20.9774 | 0 | -0.82715 | 195.9533 | 20.9774 | 0 | -0.82715 | 205.9533 | 20.9774 | 0 | -0.82715 | 215.9533 | 20.9774 | 0 | -0.82715
6 | 28 | 43279.7083 | P4 | 0.14197 | 27.1726 | 32.0503 | -4.8777 | 5 | 0 | -4.8777 | 0 | 10 | 0 | -4.8777 | 0 | 20 | 0 | -4.8777 | 0 | 30 | 0 | -4.8777 | 0 | 40 | 0 | -4.8777 | 0 | 50 | 0 | -4.8777 | 0 | 60 | 0 | -4.8777 | 0 | 70 | 0 | -4.8777 | 0 | 80 | 0 | -4.8777 | 0 | 90 | 0 | -4.8777 | 0 | 100 | 0 | -4.8777 | 0 | 150 | 0 | -4.8777 | 0 | 190.3433 | 4.8777 | 0 | -0.19233 | 200.3433 | 4.8777 | 0 | -0.19233 | 210.3433 | 4.8777 | 0 | -0.19233 | 220.3433 | 4.8777 | 0 | -0.19233
6 | 28 | 43279.75 | P3 | 0.14539 | 27.0419 | 18.7566 | 8.2854 | 2.2222 | -2.5 | 5.7854 | 0.46232 | 4.4444 | -5 | 3.2854 | 0.92463 | 10.794 | -8.2854 | 0 | 1.5322 | 20.794 | -8.2854 | 0 | 1.5322 | 30.794 | -8.2854 | 0 | 1.5322 | 40.794 | -8.2854 | 0 | 1.5322 | 50.794 | -8.2854 | 0 | 1.5322 | 60.794 | -8.2854 | 0 | 1.5322 | 70.794 | -8.2854 | 0 | 1.5322 | 80.794 | -8.2854 | 0 | 1.5322 | 90.794 | -8.2854 | 0 | 1.5322 | 140.794 | -8.2854 | 0 | 1.5322 | 181.1373 | -8.2854 | 0 | 1.5322 | 191.1373 | -8.2854 | 0 | 1.5322 | 201.1373 | -8.2854 | 0 | 1.5322 | 211.1373 | -8.2854 | 0 | 1.5322
6 | 28 | 43279.7917 | P3 | 0.14539 | 26.2581 | 3.534 | 22.7241 | 0.5 | -1.55 | 21.1741 | 0.28664 | 1 | -3.1 | 19.6241 | 0.57327 | 2 | -7.9146 | 14.8095 | 1.4636 | 4.1274 | -15 | 7.7241 | 2.7739 | 8.5718 | -20 | 2.7241 | 3.6985 | 15.545 | -22.7241 | 0 | 4.2023 | 25.545 | -22.7241 | 0 | 4.2023 | 35.545 | -22.7241 | 0 | 4.2023 | 45.545 | -22.7241 | 0 | 4.2023 | 55.545 | -22.7241 | 0 | 4.2023 | 65.545 | -22.7241 | 0 | 4.2023 | 115.545 | -22.7241 | 0 | 4.2023 | 155.8883 | -22.7241 | 0 | 4.2023 | 165.8883 | -22.7241 | 0 | 4.2023 | 175.8883 | -22.7241 | 0 | 4.2023 | 185.8883 | -22.7241 | 0 | 4.2023
6 | 28 | 43279.8333 | P3 | 0.14539 | 26.2581 | 0.072445 | 26.1857 | 0.5 | 0 | 26.1857 | 0 | 1 | 0 | 26.1857 | 0 | 2 | 0 | 26.1857 | 0 | 3 | -1.0146 | 25.1711 | 0.18763 | 4 | -4.1146 | 22.0711 | 0.7609 | 5 | -9.4905 | 16.6952 | 1.755 | 6 | -17.5905 | 8.5952 | 3.2529 | 7 | -25.6905 | 0.49519 | 4.7509 | 16.4498 | -26.1857 | 0 | 4.8424 | 26.4498 | -26.1857 | 0 | 4.8424 | 36.4498 | -26.1857 | 0 | 4.8424 | 86.4498 | -26.1857 | 0 | 4.8424 | 126.7931 | -26.1857 | 0 | 4.8424 | 136.7931 | -26.1857 | 0 | 4.8424 | 146.7931 | -26.1857 | 0 | 4.8424 | 156.7931 | -26.1857 | 0 | 4.8424
6 | 28 | 43279.875 | P3 | 0.14539 | 31.2223 | 0 | 31.2223 | 0.5 | 0 | 31.2223 | 0 | 1 | 0 | 31.2223 | 0 | 2 | 0 | 31.2223 | 0 | 3 | 0 | 31.2223 | 0 | 4 | 0 | 31.2223 | 0 | 5 | 0 | 31.2223 | 0 | 6 | 0 | 31.2223 | 0 | 7 | 0 | 31.2223 | 0 | 8 | -7.6048 | 23.6175 | 1.4063 | 9 | -15.7048 | 15.5175 | 2.9042 | 10 | -23.8048 | 7.4175 | 4.4021 | 51.7583 | -31.2223 | 0 | 5.7738 | 92.1016 | -31.2223 | 0 | 5.7738 | 102.1016 | -31.2223 | 0 | 5.7738 | 112.1016 | -31.2223 | 0 | 5.7738 | 122.1016 | -31.2223 | 0 | 5.7738
6 | 28 | 43279.9167 | P4 | 0.14197 | 35.664 | 0 | 35.664 | 0.5 | 0 | 35.664 | 0 | 1 | 0 | 35.664 | 0 | 2 | 0 | 35.664 | 0 | 3 | 0 | 35.664 | 0 | 4 | 0 | 35.664 | 0 | 5 | 0 | 35.664 | 0 | 6 | 0 | 35.664 | 0 | 7 | 0 | 35.664 | 0 | 8 | 0 | 35.664 | 0 | 9 | 0 | 35.664 | 0 | 10 | 0 | 35.664 | 0 | 15 | -33.0825 | 2.5815 | 5.9741 | 52.4749 | -35.664 | 0 | 6.4403 | 62.4749 | -35.664 | 0 | 6.4403 | 72.4749 | -35.664 | 0 | 6.4403 | 82.4749 | -35.664 | 0 | 6.4403
6 | 28 | 43279.9583 | P4 | 0.14197 | 34.8802 | 0 | 34.8802 | 0.5 | 0 | 34.8802 | 0 | 1 | 0 | 34.8802 | 0 | 2 | 0 | 34.8802 | 0 | 3 | 0 | 34.8802 | 0 | 4 | 0 | 34.8802 | 0 | 5 | 0 | 34.8802 | 0 | 6 | 0 | 34.8802 | 0 | 7 | 0 | 34.8802 | 0 | 8 | 0 | 34.8802 | 0 | 9 | 0 | 34.8802 | 0 | 10 | 0 | 34.8802 | 0 | 15 | 0 | 34.8802 | 0 | 20 | -29.2274 | 5.6528 | 5.2779 | 30 | -29.2274 | 5.6528 | 5.2779 | 40 | -29.2274 | 5.6528 | 5.2779 | 50 | -29.2274 | 5.6528 | 5.2779
6 | 29 | 43280 | P6 | 0.10991 | 30.5691 | 0 | 30.5691 | 0.5 | 0 | 30.5691 | 0 | 1 | 0 | 30.5691 | 0 | 2 | 0 | 30.5691 | 0 | 3 | 0 | 30.5691 | 0 | 4 | 0 | 30.5691 | 0 | 5 | 0 | 30.5691 | 0 | 6 | 0 | 30.5691 | 0 | 7 | 0 | 30.5691 | 0 | 8 | 0 | 30.5691 | 0 | 9 | 0 | 30.5691 | 0 | 10 | 0 | 30.5691 | 0 | 15 | 0 | 30.5691 | 0 | 20 | 0 | 30.5691 | 0 | 30 | 0 | 30.5691 | 0 | 40 | 0 | 30.5691 | 0 | 50 | 0 | 30.5691 | 0
6 | 29 | 43280.0417 | P6 | 0.10991 | 28.3483 | 0 | 28.3483 | 0.5 | 0 | 28.3483 | 0 | 1 | 0 | 28.3483 | 0 | 2 | 0 | 28.3483 | 0 | 3 | 0 | 28.3483 | 0 | 4 | 0 | 28.3483 | 0 | 5 | 0 | 28.3483 | 0 | 6 | 0 | 28.3483 | 0 | 7 | 0 | 28.3483 | 0 | 8 | 0 | 28.3483 | 0 | 9 | 0 | 28.3483 | 0 | 10 | 0 | 28.3483 | 0 | 15 | 0 | 28.3483 | 0 | 20 | 0 | 28.3483 | 0 | 30 | 0 | 28.3483 | 0 | 40 | 0 | 28.3483 | 0 | 50 | 0 | 28.3483 | 0
6 | 29 | 43280.0833 | P6 | 0.10991 | 28.6096 | 0 | 28.6096 | 0.5 | 0 | 28.6096 | 0 | 1 | 0 | 28.6096 | 0 | 2 | 0 | 28.6096 | 0 | 3 | 0 | 28.6096 | 0 | 4 | 0 | 28.6096 | 0 | 5 | 0 | 28.6096 | 0 | 6 | 0 | 28.6096 | 0 | 7 | 0 | 28.6096 | 0 | 8 | 0 | 28.6096 | 0 | 9 | 0 | 28.6096 | 0 | 10 | 0 | 28.6096 | 0 | 15 | 0 | 28.6096 | 0 | 20 | 0 | 28.6096 | 0 | 30 | 0 | 28.6096 | 0 | 40 | 0 | 28.6096 | 0 | 50 | 0 | 28.6096 | 0
6 | 29 | 43280.125 | P6 | 0.10991 | 28.3483 | 0 | 28.3483 | 0.5 | 0 | 28.3483 | 0 | 1 | 0 | 28.3483 | 0 | 2 | 0 | 28.3483 | 0 | 3 | 0 | 28.3483 | 0 | 4 | 0 | 28.3483 | 0 | 5 | 0 | 28.3483 | 0 | 6 | 0 | 28.3483 | 0 | 7 | 0 | 28.3483 | 0 | 8 | 0 | 28.3483 | 0 | 9 | 0 | 28.3483 | 0 | 10 | 0 | 28.3483 | 0 | 15 | 0 | 28.3483 | 0 | 20 | 0 | 28.3483 | 0 | 30 | 0 | 28.3483 | 0 | 40 | 0 | 28.3483 | 0 | 50 | 0 | 28.3483 | 0
6 | 29 | 43280.1667 | P6 | 0.10991 | 28.8709 | 0 | 28.8709 | 0.5 | 0 | 28.8709 | 0 | 1 | 0 | 28.8709 | 0 | 2 | 0 | 28.8709 | 0 | 3 | 0 | 28.8709 | 0 | 4 | 0 | 28.8709 | 0 | 5 | 0 | 28.8709 | 0 | 6 | 0 | 28.8709 | 0 | 7 | 0 | 28.8709 | 0 | 8 | 0 | 28.8709 | 0 | 9 | 0 | 28.8709 | 0 | 10 | 0 | 28.8709 | 0 | 15 | 0 | 28.8709 | 0 | 20 | 0 | 28.8709 | 0 | 30 | 0 | 28.8709 | 0 | 40 | 0 | 28.8709 | 0 | 50 | 0 | 28.8709 | 0
6 | 29 | 43280.2083 | P6 | 0.10991 | 31.2223 | 0 | 31.2223 | 0.5 | 0 | 31.2223 | 0 | 1 | 0 | 31.2223 | 0 | 2 | 0 | 31.2223 | 0 | 3 | 0 | 31.2223 | 0 | 4 | 0 | 31.2223 | 0 | 5 | 0 | 31.2223 | 0 | 6 | 0 | 31.2223 | 0 | 7 | 0 | 31.2223 | 0 | 8 | 0 | 31.2223 | 0 | 9 | 0 | 31.2223 | 0 | 10 | 0 | 31.2223 | 0 | 15 | 0 | 31.2223 | 0 | 20 | 0 | 31.2223 | 0 | 30 | 0 | 31.2223 | 0 | 40 | 0 | 31.2223 | 0 | 50 | 0 | 31.2223 | 0
6 | 29 | 43280.25 | P6 | 0.10991 | 37.2317 | 2.3077 | 34.924 | 0.5 | 0 | 34.924 | 0 | 1 | 0 | 34.924 | 0 | 2 | 0 | 34.924 | 0 | 3 | 0 | 34.924 | 0 | 4 | 0 | 34.924 | 0 | 5 | 0 | 34.924 | 0 | 6 | 0 | 34.924 | 0 | 7 | 0 | 34.924 | 0 | 8 | 0 | 34.924 | 0 | 9 | 0 | 34.924 | 0 | 10 | 0 | 34.924 | 0 | 15 | 0 | 34.924 | 0 | 20 | 0 | 34.924 | 0 | 30 | 0 | 34.924 | 0 | 40 | 0 | 34.924 | 0 | 50 | 0 | 34.924 | 0
6 | 29 | 43280.2917 | P6 | 0.10991 | 37.8848 | 11.7814 | 26.1034 | 0.5 | 0 | 26.1034 | 0 | 1 | 0 | 26.1034 | 0 | 2 | 0 | 26.1034 | 0 | 3 | 0 | 26.1034 | 0 | 4 | 0 | 26.1034 | 0 | 5 | 0 | 26.1034 | 0 | 6 | 0 | 26.1034 | 0 | 7 | 0 | 26.1034 | 0 | 8 | 0 | 26.1034 | 0 | 9 | 0 | 26.1034 | 0 | 10 | 0 | 26.1034 | 0 | 15 | 0 | 26.1034 | 0 | 20 | 0 | 26.1034 | 0 | 30 | 0 | 26.1034 | 0 | 40 | 0 | 26.1034 | 0 | 50 | 0 | 26.1034 | 0
6 | 29 | 43280.3333 | P6 | 0.10991 | 38.6687 | 23.8722 | 14.7964 | 0.5 | 0 | 14.7964 | 0 | 1 | 0 | 14.7964 | 0 | 2 | 0 | 14.7964 | 0 | 3 | 0 | 14.7964 | 0 | 4 | 0 | 14.7964 | 0 | 5 | 0 | 14.7964 | 0 | 6 | 0 | 14.7964 | 0 | 7 | 0 | 14.7964 | 0 | 8 | 0 | 14.7964 | 0 | 9 | 0 | 14.7964 | 0 | 10 | 0 | 14.7964 | 0 | 15 | 0 | 14.7964 | 0 | 20 | 0 | 14.7964 | 0 | 30 | 0 | 14.7964 | 0 | 40 | 0 | 14.7964 | 0 | 50 | 0 | 14.7964 | 0
6 | 29 | 43280.375 | P6 | 0.10991 | 38.2768 | 40.1242 | -1.8474 | 2.1627 | 1.8474 | 0 | -0.072844 | 2.6627 | 1.8474 | 0 | -0.072844 | 3.6627 | 1.8474 | 0 | -0.072844 | 4.6627 | 1.8474 | 0 | -0.072844 | 5.6627 | 1.8474 | 0 | -0.072844 | 6.6627 | 1.8474 | 0 | -0.072844 | 7.6627 | 1.8474 | 0 | -0.072844 | 8.6627 | 1.8474 | 0 | -0.072844 | 9.6627 | 1.8474 | 0 | -0.072844 | 10.6627 | 1.8474 | 0 | -0.072844 | 11.6627 | 1.8474 | 0 | -0.072844 | 16.6627 | 1.8474 | 0 | -0.072844 | 21.6627 | 1.8474 | 0 | -0.072844 | 31.6627 | 1.8474 | 0 | -0.072844 | 41.6627 | 1.8474 | -3.1086e-15 | -0.072844 | 51.6627 | 1.8474 | -3.1086e-15 | -0.072844
6 | 29 | 43280.4167 | P6 | 0.10991 | 36.5785 | 47.6615 | -11.083 | 4.4127 | 2.5 | -8.583 | -0.098576 | 7.1627 | 5 | -6.083 | -0.19715 | 12.6627 | 10 | -1.083 | -0.39431 | 14.6374 | 11.083 | 0 | -0.43701 | 15.6374 | 11.083 | 0 | -0.43701 | 16.6374 | 11.083 | 0 | -0.43701 | 17.6374 | 11.083 | 0 | -0.43701 | 18.6374 | 11.083 | 0 | -0.43701 | 19.6374 | 11.083 | 0 | -0.43701 | 20.6374 | 11.083 | 0 | -0.43701 | 21.6374 | 11.083 | 0 | -0.43701 | 26.6374 | 11.083 | 0 | -0.43701 | 31.6374 | 11.083 | 0 | -0.43701 | 41.6374 | 11.083 | 0 | -0.43701 | 51.6374 | 11.083 | 0 | -0.43701 | 61.6374 | 11.083 | 0 | -0.43701
6 | 29 | 43280.4583 | P6 | 0.10991 | 34.8802 | 48.998 | -14.1178 | 5 | 0.6526 | -13.4652 | -0.025732 | 10 | 3.1526 | -10.9652 | -0.12431 | 20 | 8.1526 | -5.9652 | -0.32146 | 27.3434 | 14.1178 | 0 | -0.55667 | 28.3434 | 14.1178 | 0 | -0.55667 | 29.3434 | 14.1178 | 0 | -0.55667 | 30.3434 | 14.1178 | 0 | -0.55667 | 31.3434 | 14.1178 | 0 | -0.55667 | 32.3434 | 14.1178 | 0 | -0.55667 | 33.3434 | 14.1178 | 0 | -0.55667 | 34.3434 | 14.1178 | 0 | -0.55667 | 39.3434 | 14.1178 | 0 | -0.55667 | 44.3434 | 14.1178 | 0 | -0.55667 | 54.3434 | 14.1178 | 0 | -0.55667 | 64.3434 | 14.1178 | 0 | -0.55667 | 74.3434 | 14.1178 | 0 | -0.55667
6 | 29 | 43280.5 | P6 | 0.10991 | 35.0108 | 64.2718 | -29.261 | 5 | 0 | -29.261 | 0 | 10 | 0 | -29.261 | 0 | 20 | 0 | -29.261 | 0 | 30 | 2.9518 | -26.3092 | -0.11639 | 40 | 12.9518 | -16.3092 | -0.5107 | 50 | 22.9518 | -6.3092 | -0.905 | 56.6783 | 29.261 | 0 | -1.1538 | 57.6783 | 29.261 | 0 | -1.1538 | 58.6783 | 29.261 | 0 | -1.1538 | 59.6783 | 29.261 | 0 | -1.1538 | 60.6783 | 29.261 | 0 | -1.1538 | 65.6783 | 29.261 | 0 | -1.1538 | 70.6783 | 29.261 | 0 | -1.1538 | 80.6783 | 29.261 | 0 | -1.1538 | 90.6783 | 29.261 | 0 | -1.1538 | 100.6783 | 29.261 | 0 | -1.1538
6 | 29 | 43280.5417 | P6 | 0.10991 | 36.3172 | 63.5851 | -27.2679 | 5 | 0 | -27.2679 | 0 | 10 | 0 | -27.2679 | 0 | 20 | 0 | -27.2679 | 0 | 30 | 0 | -27.2679 | 0 | 40 | 0 | -27.2679 | 0 | 50 | 0 | -27.2679 | 0 | 60 | 3.6908 | -23.5772 | -0.14553 | 70 | 13.6908 | -13.5772 | -0.53983 | 80 | 23.6908 | -3.5772 | -0.93414 | 84.2195 | 27.2679 | 0 | -1.0752 | 85.2195 | 27.2679 | 0 | -1.0752 | 90.2195 | 27.2679 | 0 | -1.0752 | 95.2195 | 27.2679 | 0 | -1.0752 | 105.2195 | 27.2679 | 0 | -1.0752 | 115.2195 | 27.2679 | 0 | -1.0752 | 125.2195 | 27.2679 | 0 | -1.0752
6 | 29 | 43280.5833 | P6 | 0.10991 | 35.5334 | 63.3429 | -27.8095 | 5 | 0 | -27.8095 | 0 | 10 | 0 | -27.8095 | 0 | 20 | 0 | -27.8095 | 0 | 30 | 0 | -27.8095 | 0 | 40 | 0 | -27.8095 | 0 | 50 | 0 | -27.8095 | 0 | 60 | 0 | -27.8095 | 0 | 70 | 0 | -27.8095 | 0 | 80 | 0 | -27.8095 | 0 | 90 | 6.4228 | -21.3867 | -0.25326 | 100 | 16.4228 | -11.3867 | -0.64756 | 115.248 | 27.8095 | 0 | -1.0965 | 120.248 | 27.8095 | 0 | -1.0965 | 130.248 | 27.8095 | 0 | -1.0965 | 140.248 | 27.8095 | 0 | -1.0965 | 150.248 | 27.8095 | 0 | -1.0965
6 | 29 | 43280.625 | P6 | 0.10991 | 35.2721 | 56.644 | -21.3719 | 5 | 0 | -21.3719 | 0 | 10 | 0 | -21.3719 | 0 | 20 | 0 | -21.3719 | 0 | 30 | 0 | -21.3719 | 0 | 40 | 0 | -21.3719 | 0 | 50 | 0 | -21.3719 | 0 | 60 | 0 | -21.3719 | 0 | 70 | 0 | -21.3719 | 0 | 80 | 0 | -21.3719 | 0 | 90 | 0 | -21.3719 | 0 | 100 | 0 | -21.3719 | 0 | 134.4827 | 21.3719 | 0 | -0.8427 | 139.4827 | 21.3719 | 0 | -0.8427 | 149.4827 | 21.3719 | 0 | -0.8427 | 159.4827 | 21.3719 | 0 | -0.8427 | 169.4827 | 21.3719 | 0 | -0.8427
6 | 29 | 43280.6667 | P6 | 0.10991 | 34.6189 | 39.2171 | -4.5982 | 5 | 0 | -4.5982 | 0 | 10 | 0 | -4.5982 | 0 | 20 | 0 | -4.5982 | 0 | 30 | 0 | -4.5982 | 0 | 40 | 0 | -4.5982 | 0 | 50 | 0 | -4.5982 | 0 | 60 | 0 | -4.5982 | 0 | 70 | 0 | -4.5982 | 0 | 80 | 0 | -4.5982 | 0 | 90 | 0 | -4.5982 | 0 | 100 | 0 | -4.5982 | 0 | 138.6211 | 4.5982 | 0 | -0.18131 | 143.6211 | 4.5982 | 0 | -0.18131 | 153.6211 | 4.5982 | 0 | -0.18131 | 163.6211 | 4.5982 | 0 | -0.18131 | 173.6211 | 4.5982 | 0 | -0.18131
6 | 29 | 43280.7083 | P6 | 0.10991 | 35.7946 | 28.9759 | 6.8188 | 2.2222 | -2.5 | 4.3188 | 0.34949 | 4.4444 | -5 | 1.8188 | 0.69899 | 12.4236 | -6.8188 | 0 | 0.95325 | 22.4236 | -6.8188 | 0 | 0.95325 | 32.4236 | -6.8188 | 0 | 0.95325 | 42.4236 | -6.8188 | 0 | 0.95325 | 52.4236 | -6.8188 | 0 | 0.95325 | 62.4236 | -6.8188 | 0 | 0.95325 | 72.4236 | -6.8188 | 0 | 0.95325 | 82.4236 | -6.8188 | 0 | 0.95325 | 92.4236 | -6.8188 | 0 | 0.95325 | 131.0447 | -6.8188 | -9.77e-15 | 0.95325 | 136.0447 | -6.8188 | -9.77e-15 | 0.95325 | 146.0447 | -6.8188 | -9.77e-15 | 0.95325 | 156.0447 | -6.8188 | -9.77e-15 | 0.95325 | 166.0447 | -6.8188 | -9.77e-15 | 0.95325
6 | 29 | 43280.75 | P6 | 0.10991 | 38.2768 | 15.1011 | 23.1757 | 0.5 | -1.55 | 21.6257 | 0.21669 | 1 | -3.1 | 20.0757 | 0.43337 | 2 | -9.3812 | 13.7944 | 1.3115 | 5.7569 | -15 | 8.1757 | 2.097 | 10.2014 | -20 | 3.1757 | 2.796 | 16.6728 | -23.1757 | 0 | 3.2399 | 26.6728 | -23.1757 | 0 | 3.2399 | 36.6728 | -23.1757 | 0 | 3.2399 | 46.6728 | -23.1757 | 0 | 3.2399 | 56.6728 | -23.1757 | 0 | 3.2399 | 66.6728 | -23.1757 | 0 | 3.2399 | 105.2939 | -23.1757 | 0 | 3.2399 | 110.2939 | -23.1757 | 0 | 3.2399 | 120.2939 | -23.1757 | 0 | 3.2399 | 130.2939 | -23.1757 | 0 | 3.2399 | 140.2939 | -23.1757 | 0 | 3.2399
6 | 29 | 43280.7917 | P6 | 0.10991 | 39.1912 | 5.4794 | 33.7118 | 0.5 | 0 | 33.7118 | 0 | 1 | 0 | 33.7118 | 0 | 2 | 0 | 33.7118 | 0 | 3 | -2.4812 | 31.2305 | 0.34687 | 4 | -5.5812 | 28.1305 | 0.78024 | 5 | -10.5056 | 23.2062 | 1.4687 | 6 | -18.6056 | 15.1062 | 2.601 | 7 | -26.7056 | 7.0062 | 3.7334 | 9.2153 | -33.7118 | 0 | 4.7128 | 19.2153 | -33.7118 | 0 | 4.7128 | 29.2153 | -33.7118 | 0 | 4.7128 | 67.8364 | -33.7118 | 0 | 4.7128 | 72.8364 | -33.7118 | 0 | 4.7128 | 82.8364 | -33.7118 | 0 | 4.7128 | 92.8364 | -33.7118 | 0 | 4.7128 | 102.8364 | -33.7118 | 0 | 4.7128
6 | 29 | 43280.8333 | P6 | 0.10991 | 39.0606 | 0.36072 | 38.6999 | 0.5 | 0 | 38.6999 | 0 | 1 | 0 | 38.6999 | 0 | 2 | 0 | 38.6999 | 0 | 3 | 0 | 38.6999 | 0 | 4 | 0 | 38.6999 | 0 | 5 | 0 | 38.6999 | 0 | 6 | 0 | 38.6999 | 0 | 7 | 0 | 38.6999 | 0 | 8 | -1.0938 | 37.6061 | 0.15291 | 9 | -9.1938 | 29.5061 | 1.2853 | 10 | -17.2938 | 21.4061 | 2.4176 | 24.8365 | -38.6999 | 0 | 5.4102 | 29.8365 | -38.6999 | 0 | 5.4102 | 39.8365 | -38.6999 | 0 | 5.4102 | 49.8365 | -38.6999 | 0 | 5.4102 | 59.8365 | -38.6999 | 0 | 5.4102
6 | 29 | 43280.875 | P6 | 0.10991 | 33.5738 | 0 | 33.5738 | 0.5 | 0 | 33.5738 | 0 | 1 | 0 | 33.5738 | 0 | 2 | 0 | 33.5738 | 0 | 3 | 0 | 33.5738 | 0 | 4 | 0 | 33.5738 | 0 | 5 | 0 | 33.5738 | 0 | 6 | 0 | 33.5738 | 0 | 7 | 0 | 33.5738 | 0 | 8 | 0 | 33.5738 | 0 | 9 | 0 | 33.5738 | 0 | 10 | 0 | 33.5738 | 0 | 15 | -8.8529 | 24.7209 | 1.2376 | 20 | -8.8529 | 24.7209 | 1.2376 | 30 | -8.8529 | 24.7209 | 1.2376 | 40 | -8.8529 | 24.7209 | 1.2376 | 50 | -8.8529 | 24.7209 | 1.2376
6 | 29 | 43280.9167 | P6 | 0.10991 | 32.5287 | 0 | 32.5287 | 0.5 | 0 | 32.5287 | 0 | 1 | 0 | 32.5287 | 0 | 2 | 0 | 32.5287 | 0 | 3 | 0 | 32.5287 | 0 | 4 | 0 | 32.5287 | 0 | 5 | 0 | 32.5287 | 0 | 6 | 0 | 32.5287 | 0 | 7 | 0 | 32.5287 | 0 | 8 | 0 | 32.5287 | 0 | 9 | 0 | 32.5287 | 0 | 10 | 0 | 32.5287 | 0 | 15 | 0 | 32.5287 | 0 | 20 | 0 | 32.5287 | 0 | 30 | 0 | 32.5287 | 0 | 40 | 0 | 32.5287 | 0 | 50 | 0 | 32.5287 | 0
6 | 29 | 43280.9583 | P6 | 0.10991 | 32.3981 | 0 | 32.3981 | 0.5 | 0 | 32.3981 | 0 | 1 | 0 | 32.3981 | 0 | 2 | 0 | 32.3981 | 0 | 3 | 0 | 32.3981 | 0 | 4 | 0 | 32.3981 | 0 | 5 | 0 | 32.3981 | 0 | 6 | 0 | 32.3981 | 0 | 7 | 0 | 32.3981 | 0 | 8 | 0 | 32.3981 | 0 | 9 | 0 | 32.3981 | 0 | 10 | 0 | 32.3981 | 0 | 15 | 0 | 32.3981 | 0 | 20 | 0 | 32.3981 | 0 | 30 | 0 | 32.3981 | 0 | 40 | 0 | 32.3981 | 0 | 50 | 0 | 32.3981 | 0
6 | 30 | 43281 | P6 | 0.10991 | 29.7853 | 0 | 29.7853 | 0.5 | 0 | 29.7853 | 0 | 1 | 0 | 29.7853 | 0 | 2 | 0 | 29.7853 | 0 | 3 | 0 | 29.7853 | 0 | 4 | 0 | 29.7853 | 0 | 5 | 0 | 29.7853 | 0 | 6 | 0 | 29.7853 | 0 | 7 | 0 | 29.7853 | 0 | 8 | 0 | 29.7853 | 0 | 9 | 0 | 29.7853 | 0 | 10 | 0 | 29.7853 | 0 | 15 | 0 | 29.7853 | 0 | 20 | 0 | 29.7853 | 0 | 30 | 0 | 29.7853 | 0 | 40 | 0 | 29.7853 | 0 | 50 | 0 | 29.7853 | 0
6 | 30 | 43281.0417 | P6 | 0.10991 | 26.65 | 0 | 26.65 | 0.5 | 0 | 26.65 | 0 | 1 | 0 | 26.65 | 0 | 2 | 0 | 26.65 | 0 | 3 | 0 | 26.65 | 0 | 4 | 0 | 26.65 | 0 | 5 | 0 | 26.65 | 0 | 6 | 0 | 26.65 | 0 | 7 | 0 | 26.65 | 0 | 8 | 0 | 26.65 | 0 | 9 | 0 | 26.65 | 0 | 10 | 0 | 26.65 | 0 | 15 | 0 | 26.65 | 0 | 20 | 0 | 26.65 | 0 | 30 | 0 | 26.65 | 0 | 40 | 0 | 26.65 | 0 | 50 | 0 | 26.65 | 0
6 | 30 | 43281.0833 | P6 | 0.10991 | 26.7807 | 0 | 26.7807 | 0.5 | 0 | 26.7807 | 0 | 1 | 0 | 26.7807 | 0 | 2 | 0 | 26.7807 | 0 | 3 | 0 | 26.7807 | 0 | 4 | 0 | 26.7807 | 0 | 5 | 0 | 26.7807 | 0 | 6 | 0 | 26.7807 | 0 | 7 | 0 | 26.7807 | 0 | 8 | 0 | 26.7807 | 0 | 9 | 0 | 26.7807 | 0 | 10 | 0 | 26.7807 | 0 | 15 | 0 | 26.7807 | 0 | 20 | 0 | 26.7807 | 0 | 30 | 0 | 26.7807 | 0 | 40 | 0 | 26.7807 | 0 | 50 | 0 | 26.7807 | 0
6 | 30 | 43281.125 | P6 | 0.10991 | 27.1726 | 0 | 27.1726 | 0.5 | 0 | 27.1726 | 0 | 1 | 0 | 27.1726 | 0 | 2 | 0 | 27.1726 | 0 | 3 | 0 | 27.1726 | 0 | 4 | 0 | 27.1726 | 0 | 5 | 0 | 27.1726 | 0 | 6 | 0 | 27.1726 | 0 | 7 | 0 | 27.1726 | 0 | 8 | 0 | 27.1726 | 0 | 9 | 0 | 27.1726 | 0 | 10 | 0 | 27.1726 | 0 | 15 | 0 | 27.1726 | 0 | 20 | 0 | 27.1726 | 0 | 30 | 0 | 27.1726 | 0 | 40 | 0 | 27.1726 | 0 | 50 | 0 | 27.1726 | 0
6 | 30 | 43281.1667 | P6 | 0.10991 | 27.4338 | 0 | 27.4338 | 0.5 | 0 | 27.4338 | 0 | 1 | 0 | 27.4338 | 0 | 2 | 0 | 27.4338 | 0 | 3 | 0 | 27.4338 | 0 | 4 | 0 | 27.4338 | 0 | 5 | 0 | 27.4338 | 0 | 6 | 0 | 27.4338 | 0 | 7 | 0 | 27.4338 | 0 | 8 | 0 | 27.4338 | 0 | 9 | 0 | 27.4338 | 0 | 10 | 0 | 27.4338 | 0 | 15 | 0 | 27.4338 | 0 | 20 | 0 | 27.4338 | 0 | 30 | 0 | 27.4338 | 0 | 40 | 0 | 27.4338 | 0 | 50 | 0 | 27.4338 | 0
6 | 30 | 43281.2083 | P6 | 0.10991 | 29.916 | 0 | 29.916 | 0.5 | 0 | 29.916 | 0 | 1 | 0 | 29.916 | 0 | 2 | 0 | 29.916 | 0 | 3 | 0 | 29.916 | 0 | 4 | 0 | 29.916 | 0 | 5 | 0 | 29.916 | 0 | 6 | 0 | 29.916 | 0 | 7 | 0 | 29.916 | 0 | 8 | 0 | 29.916 | 0 | 9 | 0 | 29.916 | 0 | 10 | 0 | 29.916 | 0 | 15 | 0 | 29.916 | 0 | 20 | 0 | 29.916 | 0 | 30 | 0 | 29.916 | 0 | 40 | 0 | 29.916 | 0 | 50 | 0 | 29.916 | 0
6 | 30 | 43281.25 | P6 | 0.10991 | 35.1415 | 3.0284 | 32.1131 | 0.5 | 0 | 32.1131 | 0 | 1 | 0 | 32.1131 | 0 | 2 | 0 | 32.1131 | 0 | 3 | 0 | 32.1131 | 0 | 4 | 0 | 32.1131 | 0 | 5 | 0 | 32.1131 | 0 | 6 | 0 | 32.1131 | 0 | 7 | 0 | 32.1131 | 0 | 8 | 0 | 32.1131 | 0 | 9 | 0 | 32.1131 | 0 | 10 | 0 | 32.1131 | 0 | 15 | 0 | 32.1131 | 0 | 20 | 0 | 32.1131 | 0 | 30 | 0 | 32.1131 | 0 | 40 | 0 | 32.1131 | 0 | 50 | 0 | 32.1131 | 0
6 | 30 | 43281.2917 | P6 | 0.10991 | 35.5334 | 6.4514 | 29.082 | 0.5 | 0 | 29.082 | 0 | 1 | 0 | 29.082 | 0 | 2 | 0 | 29.082 | 0 | 3 | 0 | 29.082 | 0 | 4 | 0 | 29.082 | 0 | 5 | 0 | 29.082 | 0 | 6 | 0 | 29.082 | 0 | 7 | 0 | 29.082 | 0 | 8 | 0 | 29.082 | 0 | 9 | 0 | 29.082 | 0 | 10 | 0 | 29.082 | 0 | 15 | 0 | 29.082 | 0 | 20 | 0 | 29.082 | 0 | 30 | 0 | 29.082 | 0 | 40 | 0 | 29.082 | 0 | 50 | 0 | 29.082 | 0
6 | 30 | 43281.3333 | P6 | 0.10991 | 35.9253 | 24.2126 | 11.7127 | 0.5 | 0 | 11.7127 | 0 | 1 | 0 | 11.7127 | 0 | 2 | 0 | 11.7127 | 0 | 3 | 0 | 11.7127 | 0 | 4 | 0 | 11.7127 | 0 | 5 | 0 | 11.7127 | 0 | 6 | 0 | 11.7127 | 0 | 7 | 0 | 11.7127 | 0 | 8 | 0 | 11.7127 | 0 | 9 | 0 | 11.7127 | 0 | 10 | 0 | 11.7127 | 0 | 15 | 0 | 11.7127 | 0 | 20 | 0 | 11.7127 | 0 | 30 | 0 | 11.7127 | 0 | 40 | 0 | 11.7127 | 0 | 50 | 0 | 11.7127 | 0
6 | 30 | 43281.375 | P6 | 0.10991 | 36.9704 | 26.2584 | 10.712 | 0.5 | 0 | 10.712 | 0 | 1 | 0 | 10.712 | 0 | 2 | 0 | 10.712 | 0 | 3 | 0 | 10.712 | 0 | 4 | 0 | 10.712 | 0 | 5 | 0 | 10.712 | 0 | 6 | 0 | 10.712 | 0 | 7 | 0 | 10.712 | 0 | 8 | 0 | 10.712 | 0 | 9 | 0 | 10.712 | 0 | 10 | 0 | 10.712 | 0 | 15 | 0 | 10.712 | 0 | 20 | 0 | 10.712 | 0 | 30 | 0 | 10.712 | 0 | 40 | 0 | 10.712 | 0 | 50 | 0 | 10.712 | 0
6 | 30 | 43281.4167 | P6 | 0.10991 | 36.1866 | 56.5232 | -20.3367 | 2.75 | 2.5 | -17.8367 | -0.098576 | 5.5 | 5 | -15.3367 | -0.19715 | 11 | 10 | -10.3367 | -0.39431 | 16.5 | 15 | -5.3367 | -0.59146 | 22 | 20 | -0.33666 | -0.78861 | 23.303 | 20.3367 | 0 | -0.80189 | 24.303 | 20.3367 | 0 | -0.80189 | 25.303 | 20.3367 | 0 | -0.80189 | 26.303 | 20.3367 | 0 | -0.80189 | 27.303 | 20.3367 | 0 | -0.80189 | 28.303 | 20.3367 | 0 | -0.80189 | 33.303 | 20.3367 | 0 | -0.80189 | 38.303 | 20.3367 | 0 | -0.80189 | 48.303 | 20.3367 | 0 | -0.80189 | 58.303 | 20.3367 | 0 | -0.80189 | 68.303 | 20.3367 | 0 | -0.80189
6 | 30 | 43281.4583 | P6 | 0.10991 | 35.0108 | 55.8674 | -20.8566 | 5 | 2.5 | -18.3566 | -0.098576 | 10 | 5 | -15.8566 | -0.19715 | 20 | 10 | -10.8566 | -0.39431 | 30 | 15 | -5.8566 | -0.59146 | 40 | 20 | -0.85662 | -0.78861 | 42.074 | 20.8566 | 0 | -0.82239 | 43.074 | 20.8566 | 0 | -0.82239 | 44.074 | 20.8566 | 0 | -0.82239 | 45.074 | 20.8566 | 0 | -0.82239 | 46.074 | 20.8566 | 0 | -0.82239 | 47.074 | 20.8566 | 0 | -0.82239 | 52.074 | 20.8566 | 0 | -0.82239 | 57.074 | 20.8566 | 0 | -0.82239 | 67.074 | 20.8566 | 0 | -0.82239 | 77.074 | 20.8566 | 0 | -0.82239 | 87.074 | 20.8566 | 0 | -0.82239
6 | 30 | 43281.5 | P6 | 0.10991 | 35.2721 | 0 | 35.2721 | 2.2222 | -2.5 | 32.7721 | 0.34949 | 4.4444 | -5 | 30.2721 | 0.69899 | 8.8889 | -10 | 25.2721 | 1.398 | 13.3333 | -15 | 20.2721 | 2.097 | 17.7778 | -20 | 15.2721 | 2.796 | 14.2962 | -25 | 10.2721 | 3.4949 | 9.7406 | -30 | 5.2721 | 4.1939 | 7 | -33.3666 | 1.9055 | 4.6646 | 8 | -33.3666 | 1.9055 | 4.6646 | 9 | -33.3666 | 1.9055 | 4.6646 | 10 | -33.3666 | 1.9055 | 4.6646 | 15 | -33.3666 | 1.9055 | 4.6646 | 20 | -33.3666 | 1.9055 | 4.6646 | 30 | -33.3666 | 1.9055 | 4.6646 | 40 | -33.3666 | 1.9055 | 4.6646 | 50 | -33.3666 | 1.9055 | 4.6646
6 | 30 | 43281.5417 | P6 | 0.10991 | 35.664 | 45.5417 | -9.8777 | 4.4722 | 2.5 | -7.3777 | -0.098576 | 8.9444 | 5 | -4.8777 | -0.19715 | 17.7788 | 9.8777 | 0 | -0.38948 | 22.2233 | 9.8777 | 0 | -0.38948 | 26.6677 | 9.8777 | 0 | -0.38948 | 23.1861 | 9.8777 | 0 | -0.38948 | 18.6306 | 9.8777 | 0 | -0.38948 | 15.8899 | 9.8777 | 0 | -0.38948 | 16.8899 | 9.8777 | 0 | -0.38948 | 17.8899 | 9.8777 | 0 | -0.38948 | 18.8899 | 9.8777 | 0 | -0.38948 | 23.8899 | 9.8777 | 0 | -0.38948 | 28.8899 | 9.8777 | 0 | -0.38948 | 38.8899 | 9.8777 | 0 | -0.38948 | 48.8899 | 9.8777 | 0 | -0.38948 | 58.8899 | 9.8777 | 0 | -0.38948
6 | 30 | 43281.5833 | P6 | 0.10991 | 34.7495 | 61.2427 | -26.4932 | 5 | 0.58642 | -25.9068 | -0.023123 | 10 | 1.1728 | -25.3203 | -0.046246 | 20 | 2.468 | -24.0252 | -0.097313 | 30 | 8.6408 | -17.8524 | -0.34071 | 40 | 14.8137 | -11.6795 | -0.58411 | 45.6861 | 25 | -1.4932 | -0.98576 | 42.4744 | 26.4932 | 0 | -1.0446 | 39.7338 | 26.4932 | 0 | -1.0446 | 40.7338 | 26.4932 | 0 | -1.0446 | 41.7338 | 26.4932 | 0 | -1.0446 | 42.7338 | 26.4932 | 0 | -1.0446 | 47.7338 | 26.4932 | 0 | -1.0446 | 52.7338 | 26.4932 | 0 | -1.0446 | 62.7338 | 26.4932 | 0 | -1.0446 | 72.7338 | 26.4932 | 0 | -1.0446 | 82.7338 | 26.4932 | 0 | -1.0446
6 | 30 | 43281.625 | P6 | 0.10991 | 35.5334 | 59.5893 | -24.0559 | 5 | 0 | -24.0559 | 0 | 10 | 0 | -24.0559 | 0 | 20 | 0 | -24.0559 | 0 | 30 | 0 | -24.0559 | 0 | 40 | 0 | -24.0559 | 0 | 50 | 4.7932 | -19.2627 | -0.189 | 60 | 19.4729 | -4.5831 | -0.76783 | 61.3842 | 24.0559 | 0 | -0.94854 | 62.3842 | 24.0559 | 0 | -0.94854 | 63.3842 | 24.0559 | 0 | -0.94854 | 64.3842 | 24.0559 | 0 | -0.94854 | 69.3842 | 24.0559 | 0 | -0.94854 | 74.3842 | 24.0559 | 0 | -0.94854 | 84.3842 | 24.0559 | 0 | -0.94854 | 94.3842 | 24.0559 | 0 | -0.94854 | 104.3842 | 24.0559 | 0 | -0.94854
6 | 30 | 43281.6667 | P6 | 0.10991 | 35.4027 | 49.7662 | -14.3634 | 5 | 0 | -14.3634 | 0 | 10 | 0 | -14.3634 | 0 | 20 | 0 | -14.3634 | 0 | 30 | 0 | -14.3634 | 0 | 40 | 0 | -14.3634 | 0 | 50 | 0 | -14.3634 | 0 | 60 | 0 | -14.3634 | 0 | 70 | 9.5732 | -4.7903 | -0.37747 | 75.3113 | 14.3634 | 0 | -0.56636 | 76.3113 | 14.3634 | 0 | -0.56636 | 77.3113 | 14.3634 | 0 | -0.56636 | 82.3113 | 14.3634 | 0 | -0.56636 | 87.3113 | 14.3634 | 0 | -0.56636 | 97.3113 | 14.3634 | 0 | -0.56636 | 107.3113 | 14.3634 | 0 | -0.56636 | 117.3113 | 14.3634 | 0 | -0.56636
6 | 30 | 43281.7083 | P6 | 0.10991 | 35.9253 | 35.7042 | 0.22104 | 4.7544 | -0.22104 | 0 | 0.030901 | 9.7544 | -0.22104 | 6.9389e-16 | 0.030901 | 19.7544 | -0.22104 | 6.9389e-16 | 0.030901 | 29.7544 | -0.22104 | 6.9389e-16 | 0.030901 | 39.7544 | -0.22104 | 6.9389e-16 | 0.030901 | 49.7544 | -0.22104 | 6.9389e-16 | 0.030901 | 59.7544 | -0.22104 | 6.9389e-16 | 0.030901 | 69.7544 | -0.22104 | -5.6899e-15 | 0.030901 | 75.0657 | -0.22104 | -5.6899e-15 | 0.030901 | 76.0657 | -0.22104 | -5.6899e-15 | 0.030901 | 77.0657 | -0.22104 | -5.6899e-15 | 0.030901 | 82.0657 | -0.22104 | -5.6899e-15 | 0.030901 | 87.0657 | -0.22104 | -5.6899e-15 | 0.030901 | 97.0657 | -0.22104 | -5.6899e-15 | 0.030901 | 107.0657 | -0.22104 | -5.6899e-15 | 0.030901 | 117.0657 | -0.22104 | -5.6899e-15 | 0.030901
6 | 30 | 43281.75 | P6 | 0.10991 | 38.9299 | 19.2418 | 19.6882 | 1.9766 | -2.5 | 17.1882 | 0.34949 | 4.1988 | -5 | 14.6882 | 0.69899 | 8.6433 | -10 | 9.6882 | 1.398 | 13.0877 | -15 | 4.6882 | 2.097 | 17.8787 | -19.6882 | 0 | 2.7524 | 27.8787 | -19.6882 | 0 | 2.7524 | 37.8787 | -19.6882 | 0 | 2.7524 | 47.8787 | -19.6882 | 0 | 2.7524 | 53.1899 | -19.6882 | 0 | 2.7524 | 54.1899 | -19.6882 | 0 | 2.7524 | 55.1899 | -19.6882 | 0 | 2.7524 | 60.1899 | -19.6882 | 0 | 2.7524 | 65.1899 | -19.6882 | 0 | 2.7524 | 75.1899 | -19.6882 | 0 | 2.7524 | 85.1899 | -19.6882 | 0 | 2.7524 | 95.1899 | -19.6882 | 0 | 2.7524
6 | 30 | 43281.7917 | P6 | 0.10991 | 40.1057 | 6.9329 | 33.1728 | 0.5 | -1.329 | 31.8438 | 0.18579 | 1 | -2.879 | 30.2938 | 0.40247 | 2 | -5.979 | 27.1938 | 0.83584 | 3 | -9.079 | 24.0938 | 1.2692 | 4 | -12.4908 | 20.682 | 1.7462 | 5 | -20.5908 | 12.582 | 2.8785 | 6 | -28.6908 | 4.482 | 4.0109 | 11.02 | -33.1728 | 0 | 4.6375 | 16.3313 | -33.1728 | 0 | 4.6375 | 17.3313 | -33.1728 | 0 | 4.6375 | 18.3313 | -33.1728 | 0 | 4.6375 | 23.3313 | -33.1728 | 0 | 4.6375 | 28.3313 | -33.1728 | 0 | 4.6375 | 38.3313 | -33.1728 | 0 | 4.6375 | 48.3313 | -33.1728 | 0 | 4.6375 | 58.3313 | -33.1728 | 0 | 4.6375
6 | 30 | 43281.8333 | P6 | 0.10991 | 39.7138 | 0.36072 | 39.353 | 0.5 | 0 | 39.353 | 0 | 1 | 0 | 39.353 | 0 | 2 | 0 | 39.353 | 0 | 3 | 0 | 39.353 | 0 | 4 | 0 | 39.353 | 0 | 5 | 0 | 39.353 | 0 | 6 | 0 | 39.353 | 0 | 7 | -3.618 | 35.735 | 0.50579 | 8 | -7.4981 | 31.8549 | 1.0482 | 9 | -7.4981 | 31.8549 | 1.0482 | 10 | -7.4981 | 31.8549 | 1.0482 | 15 | -7.4981 | 31.8549 | 1.0482 | 20 | -7.4981 | 31.8549 | 1.0482 | 30 | -7.4981 | 31.8549 | 1.0482 | 40 | -7.4981 | 31.8549 | 1.0482 | 50 | -7.4981 | 31.8549 | 1.0482
6 | 30 | 43281.875 | P6 | 0.10991 | 34.4883 | 0 | 34.4883 | 0.5 | 0 | 34.4883 | 0 | 1 | 0 | 34.4883 | 0 | 2 | 0 | 34.4883 | 0 | 3 | 0 | 34.4883 | 0 | 4 | 0 | 34.4883 | 0 | 5 | 0 | 34.4883 | 0 | 6 | 0 | 34.4883 | 0 | 7 | 0 | 34.4883 | 0 | 8 | 0 | 34.4883 | 0 | 9 | 0 | 34.4883 | 0 | 10 | 0 | 34.4883 | 0 | 15 | 0 | 34.4883 | 0 | 20 | 0 | 34.4883 | 0 | 30 | 0 | 34.4883 | 0 | 40 | 0 | 34.4883 | 0 | 50 | 0 | 34.4883 | 0
6 | 30 | 43281.9167 | P6 | 0.10991 | 33.3125 | 0 | 33.3125 | 0.5 | 0 | 33.3125 | 0 | 1 | 0 | 33.3125 | 0 | 2 | 0 | 33.3125 | 0 | 3 | 0 | 33.3125 | 0 | 4 | 0 | 33.3125 | 0 | 5 | 0 | 33.3125 | 0 | 6 | 0 | 33.3125 | 0 | 7 | 0 | 33.3125 | 0 | 8 | 0 | 33.3125 | 0 | 9 | 0 | 33.3125 | 0 | 10 | 0 | 33.3125 | 0 | 15 | 0 | 33.3125 | 0 | 20 | 0 | 33.3125 | 0 | 30 | 0 | 33.3125 | 0 | 40 | 0 | 33.3125 | 0 | 50 | 0 | 33.3125 | 0
6 | 30 | 43281.9583 | P6 | 0.10991 | 33.8351 | 0 | 33.8351 | 0.5 | 0 | 33.8351 | 0 | 1 | 0 | 33.8351 | 0 | 2 | 0 | 33.8351 | 0 | 3 | 0 | 33.8351 | 0 | 4 | 0 | 33.8351 | 0 | 5 | 0 | 33.8351 | 0 | 6 | 0 | 33.8351 | 0 | 7 | 0 | 33.8351 | 0 | 8 | 0 | 33.8351 | 0 | 9 | 0 | 33.8351 | 0 | 10 | 0 | 33.8351 | 0 | 15 | 0 | 33.8351 | 0 | 20 | 0 | 33.8351 | 0 | 30 | 0 | 33.8351 | 0 | 40 | 0 | 33.8351 | 0 | 50 | 0 | 33.8351 | 0
7 | 1 | 43282 | P6 | 0.10991 | 30.5691 | 0 | 30.5691 | 0.5 | 0 | 30.5691 | 0 | 1 | 0 | 30.5691 | 0 | 2 | 0 | 30.5691 | 0 | 3 | 0 | 30.5691 | 0 | 4 | 0 | 30.5691 | 0 | 5 | 0 | 30.5691 | 0 | 6 | 0 | 30.5691 | 0 | 7 | 0 | 30.5691 | 0 | 8 | 0 | 30.5691 | 0 | 9 | 0 | 30.5691 | 0 | 10 | 0 | 30.5691 | 0 | 15 | 0 | 30.5691 | 0 | 20 | 0 | 30.5691 | 0 | 30 | 0 | 30.5691 | 0 | 40 | 0 | 30.5691 | 0 | 50 | 0 | 30.5691 | 0
7 | 1 | 43282.0417 | P6 | 0.10991 | 26.65 | 0 | 26.65 | 0.5 | 0 | 26.65 | 0 | 1 | 0 | 26.65 | 0 | 2 | 0 | 26.65 | 0 | 3 | 0 | 26.65 | 0 | 4 | 0 | 26.65 | 0 | 5 | 0 | 26.65 | 0 | 6 | 0 | 26.65 | 0 | 7 | 0 | 26.65 | 0 | 8 | 0 | 26.65 | 0 | 9 | 0 | 26.65 | 0 | 10 | 0 | 26.65 | 0 | 15 | 0 | 26.65 | 0 | 20 | 0 | 26.65 | 0 | 30 | 0 | 26.65 | 0 | 40 | 0 | 26.65 | 0 | 50 | 0 | 26.65 | 0
7 | 1 | 43282.0833 | P6 | 0.10991 | 26.5194 | 0 | 26.5194 | 0.5 | 0 | 26.5194 | 0 | 1 | 0 | 26.5194 | 0 | 2 | 0 | 26.5194 | 0 | 3 | 0 | 26.5194 | 0 | 4 | 0 | 26.5194 | 0 | 5 | 0 | 26.5194 | 0 | 6 | 0 | 26.5194 | 0 | 7 | 0 | 26.5194 | 0 | 8 | 0 | 26.5194 | 0 | 9 | 0 | 26.5194 | 0 | 10 | 0 | 26.5194 | 0 | 15 | 0 | 26.5194 | 0 | 20 | 0 | 26.5194 | 0 | 30 | 0 | 26.5194 | 0 | 40 | 0 | 26.5194 | 0 | 50 | 0 | 26.5194 | 0
7 | 1 | 43282.125 | P6 | 0.10991 | 26.1275 | 0 | 26.1275 | 0.5 | 0 | 26.1275 | 0 | 1 | 0 | 26.1275 | 0 | 2 | 0 | 26.1275 | 0 | 3 | 0 | 26.1275 | 0 | 4 | 0 | 26.1275 | 0 | 5 | 0 | 26.1275 | 0 | 6 | 0 | 26.1275 | 0 | 7 | 0 | 26.1275 | 0 | 8 | 0 | 26.1275 | 0 | 9 | 0 | 26.1275 | 0 | 10 | 0 | 26.1275 | 0 | 15 | 0 | 26.1275 | 0 | 20 | 0 | 26.1275 | 0 | 30 | 0 | 26.1275 | 0 | 40 | 0 | 26.1275 | 0 | 50 | 0 | 26.1275 | 0
7 | 1 | 43282.1667 | P6 | 0.10991 | 26.3887 | 0 | 26.3887 | 0.5 | 0 | 26.3887 | 0 | 1 | 0 | 26.3887 | 0 | 2 | 0 | 26.3887 | 0 | 3 | 0 | 26.3887 | 0 | 4 | 0 | 26.3887 | 0 | 5 | 0 | 26.3887 | 0 | 6 | 0 | 26.3887 | 0 | 7 | 0 | 26.3887 | 0 | 8 | 0 | 26.3887 | 0 | 9 | 0 | 26.3887 | 0 | 10 | 0 | 26.3887 | 0 | 15 | 0 | 26.3887 | 0 | 20 | 0 | 26.3887 | 0 | 30 | 0 | 26.3887 | 0 | 40 | 0 | 26.3887 | 0 | 50 | 0 | 26.3887 | 0
7 | 1 | 43282.2083 | P6 | 0.10991 | 29.3934 | 0 | 29.3934 | 0.5 | 0 | 29.3934 | 0 | 1 | 0 | 29.3934 | 0 | 2 | 0 | 29.3934 | 0 | 3 | 0 | 29.3934 | 0 | 4 | 0 | 29.3934 | 0 | 5 | 0 | 29.3934 | 0 | 6 | 0 | 29.3934 | 0 | 7 | 0 | 29.3934 | 0 | 8 | 0 | 29.3934 | 0 | 9 | 0 | 29.3934 | 0 | 10 | 0 | 29.3934 | 0 | 15 | 0 | 29.3934 | 0 | 20 | 0 | 29.3934 | 0 | 30 | 0 | 29.3934 | 0 | 40 | 0 | 29.3934 | 0 | 50 | 0 | 29.3934 | 0
7 | 1 | 43282.25 | P6 | 0.10991 | 35.7946 | 3.0284 | 32.7663 | 0.5 | 0 | 32.7663 | 0 | 1 | 0 | 32.7663 | 0 | 2 | 0 | 32.7663 | 0 | 3 | 0 | 32.7663 | 0 | 4 | 0 | 32.7663 | 0 | 5 | 0 | 32.7663 | 0 | 6 | 0 | 32.7663 | 0 | 7 | 0 | 32.7663 | 0 | 8 | 0 | 32.7663 | 0 | 9 | 0 | 32.7663 | 0 | 10 | 0 | 32.7663 | 0 | 15 | 0 | 32.7663 | 0 | 20 | 0 | 32.7663 | 0 | 30 | 0 | 32.7663 | 0 | 40 | 0 | 32.7663 | 0 | 50 | 0 | 32.7663 | 0
7 | 1 | 43282.2917 | P6 | 0.10991 | 35.1415 | 12.0644 | 23.077 | 0.5 | 0 | 23.077 | 0 | 1 | 0 | 23.077 | 0 | 2 | 0 | 23.077 | 0 | 3 | 0 | 23.077 | 0 | 4 | 0 | 23.077 | 0 | 5 | 0 | 23.077 | 0 | 6 | 0 | 23.077 | 0 | 7 | 0 | 23.077 | 0 | 8 | 0 | 23.077 | 0 | 9 | 0 | 23.077 | 0 | 10 | 0 | 23.077 | 0 | 15 | 0 | 23.077 | 0 | 20 | 0 | 23.077 | 0 | 30 | 0 | 23.077 | 0 | 40 | 0 | 23.077 | 0 | 50 | 0 | 23.077 | 0
7 | 1 | 43282.3333 | P2 | 0.17081 | 35.664 | 23.8247 | 11.8393 | 0.5 | 0 | 11.8393 | 0 | 1 | 0 | 11.8393 | 0 | 2 | 0 | 11.8393 | 0 | 3 | 0 | 11.8393 | 0 | 4 | 0 | 11.8393 | 0 | 5 | 0 | 11.8393 | 0 | 6 | 0 | 11.8393 | 0 | 7 | 0 | 11.8393 | 0 | 8 | 0 | 11.8393 | 0 | 9 | 0 | 11.8393 | 0 | 10 | 0 | 11.8393 | 0 | 15 | 0 | 11.8393 | 0 | 20 | 0 | 11.8393 | 0 | 30 | 0 | 11.8393 | 0 | 40 | 0 | 11.8393 | 0 | 50 | 0 | 11.8393 | 0
7 | 1 | 43282.375 | P1 | 0.19846 | 35.7946 | 39.1318 | -3.3372 | 2.75 | 2.5 | -0.83716 | -0.098576 | 4.0034 | 3.3372 | 0 | -0.13159 | 5.0034 | 3.3372 | 0 | -0.13159 | 6.0034 | 3.3372 | 0 | -0.13159 | 7.0034 | 3.3372 | 0 | -0.13159 | 8.0034 | 3.3372 | 0 | -0.13159 | 9.0034 | 3.3372 | 0 | -0.13159 | 10.0034 | 3.3372 | 0 | -0.13159 | 11.0034 | 3.3372 | 0 | -0.13159 | 12.0034 | 3.3372 | 0 | -0.13159 | 13.0034 | 3.3372 | 0 | -0.13159 | 18.0034 | 3.3372 | 0 | -0.13159 | 23.0034 | 3.3372 | 0 | -0.13159 | 33.0034 | 3.3372 | 0 | -0.13159 | 43.0034 | 3.3372 | 0 | -0.13159 | 53.0034 | 3.3372 | 0 | -0.13159
7 | 1 | 43282.4167 | P1 | 0.19846 | 35.0108 | 57.9412 | -22.9304 | 5 | 2.5 | -20.4304 | -0.098576 | 8.5034 | 5 | -17.9304 | -0.19715 | 14.0034 | 10 | -12.9304 | -0.39431 | 19.5034 | 15 | -7.9304 | -0.59146 | 25.0034 | 20 | -2.9304 | -0.78861 | 28.6408 | 22.9304 | 0 | -0.90416 | 29.6408 | 22.9304 | 0 | -0.90416 | 30.6408 | 22.9304 | 0 | -0.90416 | 31.6408 | 22.9304 | 0 | -0.90416 | 32.6408 | 22.9304 | 0 | -0.90416 | 33.6408 | 22.9304 | 0 | -0.90416 | 38.6408 | 22.9304 | 0 | -0.90416 | 43.6408 | 22.9304 | 0 | -0.90416 | 53.6408 | 22.9304 | 0 | -0.90416 | 63.6408 | 22.9304 | 0 | -0.90416 | 73.6408 | 22.9304 | 0 | -0.90416
7 | 1 | 43282.4583 | P1 | 0.19846 | 35.0108 | 68.4639 | -33.4531 | 5 | 0 | -33.4531 | 0 | 10 | 1.6628 | -31.7902 | -0.065566 | 20 | 6.6628 | -26.7902 | -0.26272 | 30 | 11.6628 | -21.7902 | -0.45987 | 40 | 16.6628 | -16.7902 | -0.65702 | 50 | 23.7325 | -9.7206 | -0.93578 | 56.6408 | 30 | -3.4531 | -1.1829 | 60.7485 | 33.4531 | 0 | -1.3191 | 61.7485 | 33.4531 | 0 | -1.3191 | 62.7485 | 33.4531 | 0 | -1.3191 | 63.7485 | 33.4531 | 0 | -1.3191 | 68.7485 | 33.4531 | 0 | -1.3191 | 73.7485 | 33.4531 | 0 | -1.3191 | 83.7485 | 33.4531 | 0 | -1.3191 | 93.7485 | 33.4531 | 0 | -1.3191 | 103.7485 | 33.4531 | 0 | -1.3191
7 | 1 | 43282.5 | P1 | 0.19846 | 35.4027 | 75.8888 | -40.486 | 5 | 0 | -40.486 | 0 | 10 | 0 | -40.486 | 0 | 20 | 0 | -40.486 | 0 | 30 | 0 | -40.486 | 0 | 40 | 0 | -40.486 | 0 | 50 | 0 | -40.486 | 0 | 60 | 3.7325 | -36.7536 | -0.14717 | 70 | 10.2794 | -30.2066 | -0.40532 | 80 | 20.2794 | -20.2066 | -0.79963 | 90 | 30.2794 | -10.2066 | -1.1939 | 100 | 40.2794 | -0.20661 | -1.5882 | 105.186 | 40.486 | 0 | -1.5964 | 110.186 | 40.486 | 0 | -1.5964 | 120.186 | 40.486 | 0 | -1.5964 | 130.186 | 40.486 | 0 | -1.5964 | 140.186 | 40.486 | 0 | -1.5964
7 | 1 | 43282.5417 | P1 | 0.19846 | 36.3172 | 75.9416 | -39.6244 | 5 | 0 | -39.6244 | 0 | 10 | 0 | -39.6244 | 0 | 20 | 0 | -39.6244 | 0 | 30 | 0 | -39.6244 | 0 | 40 | 0 | -39.6244 | 0 | 50 | 0 | -39.6244 | 0 | 60 | 0 | -39.6244 | 0 | 70 | 0 | -39.6244 | 0 | 80 | 0 | -39.6244 | 0 | 90 | 0 | -39.6244 | 0 | 100 | 0 | -39.6244 | 0 | 140.8479 | 39.6244 | 0 | -1.5624 | 145.8479 | 39.6244 | 0 | -1.5624 | 155.8479 | 39.6244 | 0 | -1.5624 | 165.8479 | 39.6244 | 0 | -1.5624 | 175.8479 | 39.6244 | 0 | -1.5624
7 | 1 | 43282.5833 | P2 | 0.17081 | 35.9253 | 72.1133 | -36.188 | 5 | 0 | -36.188 | 0 | 10 | 0 | -36.188 | 0 | 20 | 0 | -36.188 | 0 | 30 | 0 | -36.188 | 0 | 40 | 0 | -36.188 | 0 | 50 | 0 | -36.188 | 0 | 60 | 0 | -36.188 | 0 | 70 | 0 | -36.188 | 0 | 80 | 0 | -36.188 | 0 | 90 | 0 | -36.188 | 0 | 100 | 0 | -36.188 | 0 | 150 | 10.169 | -26.019 | -0.40097 | 178.4171 | 36.188 | 0 | -1.4269 | 188.4171 | 36.188 | 0 | -1.4269 | 198.4171 | 36.188 | 0 | -1.4269 | 208.4171 | 36.188 | 0 | -1.4269
7 | 1 | 43282.625 | P2 | 0.17081 | 36.7091 | 63.6493 | -26.9402 | 5 | 0 | -26.9402 | 0 | 10 | 0 | -26.9402 | 0 | 20 | 0 | -26.9402 | 0 | 30 | 0 | -26.9402 | 0 | 40 | 0 | -26.9402 | 0 | 50 | 0 | -26.9402 | 0 | 60 | 0 | -26.9402 | 0 | 70 | 0 | -26.9402 | 0 | 80 | 0 | -26.9402 | 0 | 90 | 0 | -26.9402 | 0 | 100 | 0 | -26.9402 | 0 | 150 | 0 | -26.9402 | 0 | 200 | 23.981 | -2.9592 | -0.94558 | 212.6633 | 26.9402 | 0 | -1.0623 | 222.6633 | 26.9402 | 0 | -1.0623 | 232.6633 | 26.9402 | 0 | -1.0623
7 | 1 | 43282.6667 | P2 | 0.17081 | 35.7946 | 51.8852 | -16.0906 | 5 | 0 | -16.0906 | 0 | 10 | 0 | -16.0906 | 0 | 20 | 0 | -16.0906 | 0 | 30 | 0 | -16.0906 | 0 | 40 | 0 | -16.0906 | 0 | 50 | 0 | -16.0906 | 0 | 60 | 0 | -16.0906 | 0 | 70 | 0 | -16.0906 | 0 | 80 | 0 | -16.0906 | 0 | 90 | 0 | -16.0906 | 0 | 100 | 0 | -16.0906 | 0 | 150 | 0 | -16.0906 | 0 | 200 | 0 | -16.0906 | 0 | 227.1448 | 16.0906 | 0 | -0.63446 | 237.1448 | 16.0906 | 0 | -0.63446 | 247.1448 | 16.0906 | 0 | -0.63446
7 | 1 | 43282.7083 | P2 | 0.17081 | 37.2317 | 36.2363 | 0.9954 | 3.894 | -0.9954 | 0 | 0.21627 | 8.894 | -0.9954 | 0 | 0.21627 | 18.894 | -0.9954 | 0 | 0.21627 | 28.894 | -0.9954 | 0 | 0.21627 | 38.894 | -0.9954 | 0 | 0.21627 | 48.894 | -0.9954 | 0 | 0.21627 | 58.894 | -0.9954 | 0 | 0.21627 | 68.894 | -0.9954 | 5.6621e-15 | 0.21627 | 78.894 | -0.9954 | 5.6621e-15 | 0.21627 | 88.894 | -0.9954 | 5.6621e-15 | 0.21627 | 98.894 | -0.9954 | 5.6621e-15 | 0.21627 | 148.894 | -0.9954 | -7.1054e-15 | 0.21627 | 198.894 | -0.9954 | -7.1054e-15 | 0.21627 | 226.0388 | -0.9954 | -7.1054e-15 | 0.21627 | 236.0388 | -0.9954 | -7.1054e-15 | 0.21627 | 246.0388 | -0.9954 | -7.1054e-15 | 0.21627
7 | 1 | 43282.75 | P1 | 0.19846 | 39.1912 | 20.1549 | 19.0363 | 1.1162 | -2.5 | 16.5363 | 0.63109 | 3.3384 | -5 | 14.0363 | 1.2622 | 7.7829 | -10 | 9.0363 | 2.5244 | 12.2273 | -15 | 4.0363 | 3.7866 | 17.7425 | -19.0363 | 0 | 4.8055 | 27.7425 | -19.0363 | 0 | 4.8055 | 37.7425 | -19.0363 | 0 | 4.8055 | 47.7425 | -19.0363 | 0 | 4.8055 | 57.7425 | -19.0363 | 0 | 4.8055 | 67.7425 | -19.0363 | 0 | 4.8055 | 77.7425 | -19.0363 | 0 | 4.8055 | 127.7425 | -19.0363 | 0 | 4.8055 | 177.7425 | -19.0363 | 0 | 4.8055 | 204.8873 | -19.0363 | 0 | 4.8055 | 214.8873 | -19.0363 | 0 | 4.8055 | 224.8873 | -19.0363 | 0 | 4.8055
7 | 1 | 43282.7917 | P1 | 0.19846 | 39.4525 | 6.9049 | 32.5475 | 0.5 | -0.5546 | 31.9929 | 0.14 | 1 | -2.1046 | 30.4429 | 0.53128 | 2 | -5.2046 | 27.3429 | 1.3138 | 3 | -8.3046 | 24.2429 | 2.0964 | 4 | -12.3683 | 20.1793 | 3.1222 | 5 | -20.4683 | 12.0793 | 5.1669 | 6 | -28.5683 | 3.9793 | 7.2117 | 11.5786 | -32.5475 | 0 | 8.2162 | 21.5786 | -32.5475 | 0 | 8.2162 | 31.5786 | -32.5475 | 0 | 8.2162 | 41.5786 | -32.5475 | 0 | 8.2162 | 91.5786 | -32.5475 | 0 | 8.2162 | 141.5786 | -32.5475 | 0 | 8.2162 | 168.7234 | -32.5475 | 0 | 8.2162 | 178.7234 | -32.5475 | 0 | 8.2162 | 188.7234 | -32.5475 | 0 | 8.2162
7 | 1 | 43282.8333 | P1 | 0.19846 | 39.1912 | 0.72143 | 38.4698 | 0.5 | 0 | 38.4698 | 0 | 1 | 0 | 38.4698 | 0 | 2 | 0 | 38.4698 | 0 | 3 | 0 | 38.4698 | 0 | 4 | 0 | 38.4698 | 0 | 5 | 0 | 38.4698 | 0 | 6 | 0 | 38.4698 | 0 | 7 | -4.1207 | 34.349 | 1.0402 | 8 | -12.2207 | 26.249 | 3.085 | 9 | -20.3207 | 18.149 | 5.1297 | 10 | -28.4207 | 10.049 | 7.1744 | 48.8344 | -38.4698 | 0 | 9.7112 | 98.8344 | -38.4698 | 0 | 9.7112 | 125.9792 | -38.4698 | 0 | 9.7112 | 135.9792 | -38.4698 | 0 | 9.7112 | 145.9792 | -38.4698 | 0 | 9.7112
7 | 1 | 43282.875 | P1 | 0.19846 | 35.4027 | 0 | 35.4027 | 0.5 | 0 | 35.4027 | 0 | 1 | 0 | 35.4027 | 0 | 2 | 0 | 35.4027 | 0 | 3 | 0 | 35.4027 | 0 | 4 | 0 | 35.4027 | 0 | 5 | 0 | 35.4027 | 0 | 6 | 0 | 35.4027 | 0 | 7 | 0 | 35.4027 | 0 | 8 | 0 | 35.4027 | 0 | 9 | 0 | 35.4027 | 0 | 10 | 0 | 35.4027 | 0 | 15 | -30.451 | 4.9518 | 7.6869 | 59.498 | -35.4027 | 0 | 8.9369 | 86.6428 | -35.4027 | 0 | 8.9369 | 96.6428 | -35.4027 | 0 | 8.9369 | 106.6428 | -35.4027 | 0 | 8.9369
7 | 1 | 43282.9167 | P2 | 0.17081 | 33.7044 | 0 | 33.7044 | 0.5 | 0 | 33.7044 | 0 | 1 | 0 | 33.7044 | 0 | 2 | 0 | 33.7044 | 0 | 3 | 0 | 33.7044 | 0 | 4 | 0 | 33.7044 | 0 | 5 | 0 | 33.7044 | 0 | 6 | 0 | 33.7044 | 0 | 7 | 0 | 33.7044 | 0 | 8 | 0 | 33.7044 | 0 | 9 | 0 | 33.7044 | 0 | 10 | 0 | 33.7044 | 0 | 15 | 0 | 33.7044 | 0 | 22.0487 | -33.7044 | 0 | 7.3229 | 49.1935 | -33.7044 | 0 | 7.3229 | 59.1935 | -33.7044 | 0 | 7.3229 | 69.1935 | -33.7044 | 0 | 7.3229
7 | 1 | 43282.9583 | P2 | 0.17081 | 33.3125 | 0 | 33.3125 | 0.5 | 0 | 33.3125 | 0 | 1 | 0 | 33.3125 | 0 | 2 | 0 | 33.3125 | 0 | 3 | 0 | 33.3125 | 0 | 4 | 0 | 33.3125 | 0 | 5 | 0 | 33.3125 | 0 | 6 | 0 | 33.3125 | 0 | 7 | 0 | 33.3125 | 0 | 8 | 0 | 33.3125 | 0 | 9 | 0 | 33.3125 | 0 | 10 | 0 | 33.3125 | 0 | 15 | 0 | 33.3125 | 0 | 20 | -1.8438 | 31.4687 | 0.4006 | 30 | -17.2741 | 16.0384 | 3.7531 | 40 | -17.2741 | 16.0384 | 3.7531 | 50 | -17.2741 | 16.0384 | 3.7531
7 | 2 | 43283 | P6 | 0.10991 | 29.1321 | 0 | 29.1321 | 0.5 | 0 | 29.1321 | 0 | 1 | 0 | 29.1321 | 0 | 2 | 0 | 29.1321 | 0 | 3 | 0 | 29.1321 | 0 | 4 | 0 | 29.1321 | 0 | 5 | 0 | 29.1321 | 0 | 6 | 0 | 29.1321 | 0 | 7 | 0 | 29.1321 | 0 | 8 | 0 | 29.1321 | 0 | 9 | 0 | 29.1321 | 0 | 10 | 0 | 29.1321 | 0 | 15 | 0 | 29.1321 | 0 | 20 | 0 | 29.1321 | 0 | 30 | 0 | 29.1321 | 0 | 40 | 0 | 29.1321 | 0 | 50 | 0 | 29.1321 | 0
7 | 2 | 43283.0417 | P6 | 0.10991 | 27.1726 | 0 | 27.1726 | 0.5 | 0 | 27.1726 | 0 | 1 | 0 | 27.1726 | 0 | 2 | 0 | 27.1726 | 0 | 3 | 0 | 27.1726 | 0 | 4 | 0 | 27.1726 | 0 | 5 | 0 | 27.1726 | 0 | 6 | 0 | 27.1726 | 0 | 7 | 0 | 27.1726 | 0 | 8 | 0 | 27.1726 | 0 | 9 | 0 | 27.1726 | 0 | 10 | 0 | 27.1726 | 0 | 15 | 0 | 27.1726 | 0 | 20 | 0 | 27.1726 | 0 | 30 | 0 | 27.1726 | 0 | 40 | 0 | 27.1726 | 0 | 50 | 0 | 27.1726 | 0
7 | 2 | 43283.0833 | P6 | 0.10991 | 27.1726 | 0 | 27.1726 | 0.5 | 0 | 27.1726 | 0 | 1 | 0 | 27.1726 | 0 | 2 | 0 | 27.1726 | 0 | 3 | 0 | 27.1726 | 0 | 4 | 0 | 27.1726 | 0 | 5 | 0 | 27.1726 | 0 | 6 | 0 | 27.1726 | 0 | 7 | 0 | 27.1726 | 0 | 8 | 0 | 27.1726 | 0 | 9 | 0 | 27.1726 | 0 | 10 | 0 | 27.1726 | 0 | 15 | 0 | 27.1726 | 0 | 20 | 0 | 27.1726 | 0 | 30 | 0 | 27.1726 | 0 | 40 | 0 | 27.1726 | 0 | 50 | 0 | 27.1726 | 0
7 | 2 | 43283.125 | P6 | 0.10991 | 27.1726 | 0 | 27.1726 | 0.5 | 0 | 27.1726 | 0 | 1 | 0 | 27.1726 | 0 | 2 | 0 | 27.1726 | 0 | 3 | 0 | 27.1726 | 0 | 4 | 0 | 27.1726 | 0 | 5 | 0 | 27.1726 | 0 | 6 | 0 | 27.1726 | 0 | 7 | 0 | 27.1726 | 0 | 8 | 0 | 27.1726 | 0 | 9 | 0 | 27.1726 | 0 | 10 | 0 | 27.1726 | 0 | 15 | 0 | 27.1726 | 0 | 20 | 0 | 27.1726 | 0 | 30 | 0 | 27.1726 | 0 | 40 | 0 | 27.1726 | 0 | 50 | 0 | 27.1726 | 0
7 | 2 | 43283.1667 | P6 | 0.10991 | 27.3032 | 0 | 27.3032 | 0.5 | 0 | 27.3032 | 0 | 1 | 0 | 27.3032 | 0 | 2 | 0 | 27.3032 | 0 | 3 | 0 | 27.3032 | 0 | 4 | 0 | 27.3032 | 0 | 5 | 0 | 27.3032 | 0 | 6 | 0 | 27.3032 | 0 | 7 | 0 | 27.3032 | 0 | 8 | 0 | 27.3032 | 0 | 9 | 0 | 27.3032 | 0 | 10 | 0 | 27.3032 | 0 | 15 | 0 | 27.3032 | 0 | 20 | 0 | 27.3032 | 0 | 30 | 0 | 27.3032 | 0 | 40 | 0 | 27.3032 | 0 | 50 | 0 | 27.3032 | 0
7 | 2 | 43283.2083 | P6 | 0.10991 | 29.524 | 0 | 29.524 | 0.5 | 0 | 29.524 | 0 | 1 | 0 | 29.524 | 0 | 2 | 0 | 29.524 | 0 | 3 | 0 | 29.524 | 0 | 4 | 0 | 29.524 | 0 | 5 | 0 | 29.524 | 0 | 6 | 0 | 29.524 | 0 | 7 | 0 | 29.524 | 0 | 8 | 0 | 29.524 | 0 | 9 | 0 | 29.524 | 0 | 10 | 0 | 29.524 | 0 | 15 | 0 | 29.524 | 0 | 20 | 0 | 29.524 | 0 | 30 | 0 | 29.524 | 0 | 40 | 0 | 29.524 | 0 | 50 | 0 | 29.524 | 0
7 | 2 | 43283.25 | P6 | 0.10991 | 35.2721 | 3.0284 | 32.2437 | 0.5 | 0 | 32.2437 | 0 | 1 | 0 | 32.2437 | 0 | 2 | 0 | 32.2437 | 0 | 3 | 0 | 32.2437 | 0 | 4 | 0 | 32.2437 | 0 | 5 | 0 | 32.2437 | 0 | 6 | 0 | 32.2437 | 0 | 7 | 0 | 32.2437 | 0 | 8 | 0 | 32.2437 | 0 | 9 | 0 | 32.2437 | 0 | 10 | 0 | 32.2437 | 0 | 15 | 0 | 32.2437 | 0 | 20 | 0 | 32.2437 | 0 | 30 | 0 | 32.2437 | 0 | 40 | 0 | 32.2437 | 0 | 50 | 0 | 32.2437 | 0
7 | 2 | 43283.2917 | P6 | 0.10991 | 35.7946 | 13.3956 | 22.399 | 0.5 | 0 | 22.399 | 0 | 1 | 0 | 22.399 | 0 | 2 | 0 | 22.399 | 0 | 3 | 0 | 22.399 | 0 | 4 | 0 | 22.399 | 0 | 5 | 0 | 22.399 | 0 | 6 | 0 | 22.399 | 0 | 7 | 0 | 22.399 | 0 | 8 | 0 | 22.399 | 0 | 9 | 0 | 22.399 | 0 | 10 | 0 | 22.399 | 0 | 15 | 0 | 22.399 | 0 | 20 | 0 | 22.399 | 0 | 30 | 0 | 22.399 | 0 | 40 | 0 | 22.399 | 0 | 50 | 0 | 22.399 | 0
7 | 2 | 43283.3333 | P2 | 0.17081 | 35.4027 | 28.5978 | 6.8049 | 0.5 | 0 | 6.8049 | 0 | 1 | 0 | 6.8049 | 0 | 2 | 0 | 6.8049 | 0 | 3 | 0 | 6.8049 | 0 | 4 | 0 | 6.8049 | 0 | 5 | 0 | 6.8049 | 0 | 6 | 0 | 6.8049 | 0 | 7 | 0 | 6.8049 | 0 | 8 | 0 | 6.8049 | 0 | 9 | 0 | 6.8049 | 0 | 10 | 0 | 6.8049 | 0 | 15 | 0 | 6.8049 | 0 | 20 | 0 | 6.8049 | 0 | 30 | 0 | 6.8049 | 0 | 40 | 0 | 6.8049 | 0 | 50 | 0 | 6.8049 | 0
7 | 2 | 43283.375 | P1 | 0.19846 | 36.7091 | 41.0848 | -4.3757 | 2.75 | 2.5 | -1.8757 | -0.098576 | 4.9381 | 4.3757 | 0 | -0.17254 | 5.9381 | 4.3757 | 0 | -0.17254 | 6.9381 | 4.3757 | 0 | -0.17254 | 7.9381 | 4.3757 | 0 | -0.17254 | 8.9381 | 4.3757 | 0 | -0.17254 | 9.9381 | 4.3757 | 0 | -0.17254 | 10.9381 | 4.3757 | 0 | -0.17254 | 11.9381 | 4.3757 | 0 | -0.17254 | 12.9381 | 4.3757 | 0 | -0.17254 | 13.9381 | 4.3757 | 0 | -0.17254 | 18.9381 | 4.3757 | 0 | -0.17254 | 23.9381 | 4.3757 | 0 | -0.17254 | 33.9381 | 4.3757 | 0 | -0.17254 | 43.9381 | 4.3757 | 0 | -0.17254 | 53.9381 | 4.3757 | 0 | -0.17254
7 | 2 | 43283.4167 | P1 | 0.19846 | 36.7091 | 51.1758 | -14.4667 | 5 | 2.5 | -11.9667 | -0.098576 | 9.4381 | 5 | -9.4667 | -0.19715 | 14.9381 | 10 | -4.4667 | -0.39431 | 19.9582 | 14.4667 | 0 | -0.57043 | 20.9582 | 14.4667 | 0 | -0.57043 | 21.9582 | 14.4667 | 0 | -0.57043 | 22.9582 | 14.4667 | 0 | -0.57043 | 23.9582 | 14.4667 | 0 | -0.57043 | 24.9582 | 14.4667 | 0 | -0.57043 | 25.9582 | 14.4667 | 0 | -0.57043 | 26.9582 | 14.4667 | 0 | -0.57043 | 31.9582 | 14.4667 | 0 | -0.57043 | 36.9582 | 14.4667 | 0 | -0.57043 | 46.9582 | 14.4667 | 0 | -0.57043 | 56.9582 | 14.4667 | 0 | -0.57043 | 66.9582 | 14.4667 | 0 | -0.57043
7 | 2 | 43283.4583 | P1 | 0.19846 | 35.4027 | 54.0525 | -18.6498 | 5 | 0 | -18.6498 | 0 | 10 | 0.62429 | -18.0255 | -0.024616 | 20 | 5.6243 | -13.0255 | -0.22177 | 30 | 11.1576 | -7.4922 | -0.43995 | 37.743 | 18.6498 | 0 | -0.73537 | 38.743 | 18.6498 | 0 | -0.73537 | 39.743 | 18.6498 | 0 | -0.73537 | 40.743 | 18.6498 | 0 | -0.73537 | 41.743 | 18.6498 | 0 | -0.73537 | 42.743 | 18.6498 | 0 | -0.73537 | 43.743 | 18.6498 | 0 | -0.73537 | 48.743 | 18.6498 | 0 | -0.73537 | 53.743 | 18.6498 | 0 | -0.73537 | 63.743 | 18.6498 | 0 | -0.73537 | 73.743 | 18.6498 | 0 | -0.73537 | 83.743 | 18.6498 | 0 | -0.73537
7 | 2 | 43283.5 | P1 | 0.19846 | 34.7495 | 61.783 | -27.0335 | 5 | 0 | -27.0335 | 0 | 10 | 0 | -27.0335 | 0 | 20 | 0 | -27.0335 | 0 | 30 | 0 | -27.0335 | 0 | 40 | 2.5078 | -24.5258 | -0.098882 | 50 | 12.5078 | -14.5258 | -0.49319 | 60 | 22.5078 | -4.5258 | -0.88749 | 65.0732 | 27.0335 | 0 | -1.0659 | 66.0732 | 27.0335 | 0 | -1.0659 | 67.0732 | 27.0335 | 0 | -1.0659 | 68.0732 | 27.0335 | 0 | -1.0659 | 73.0732 | 27.0335 | 0 | -1.0659 | 78.0732 | 27.0335 | 0 | -1.0659 | 88.0732 | 27.0335 | 0 | -1.0659 | 98.0732 | 27.0335 | 0 | -1.0659 | 108.0732 | 27.0335 | 0 | -1.0659
7 | 2 | 43283.5417 | P1 | 0.19846 | 33.9657 | 62.3913 | -28.4256 | 5 | 0 | -28.4256 | 0 | 10 | 0 | -28.4256 | 0 | 20 | 0 | -28.4256 | 0 | 30 | 0 | -28.4256 | 0 | 40 | 0 | -28.4256 | 0 | 50 | 0 | -28.4256 | 0 | 60 | 0 | -28.4256 | 0 | 70 | 5.4742 | -22.9513 | -0.21585 | 80 | 15.4742 | -12.9513 | -0.61016 | 90 | 25.4742 | -2.9513 | -1.0045 | 93.6562 | 28.4256 | 0 | -1.1208 | 98.6562 | 28.4256 | 0 | -1.1208 | 103.6562 | 28.4256 | 0 | -1.1208 | 113.6562 | 28.4256 | 0 | -1.1208 | 123.6562 | 28.4256 | 0 | -1.1208 | 133.6562 | 28.4256 | 0 | -1.1208
7 | 2 | 43283.5833 | P2 | 0.17081 | 34.0964 | 57.2484 | -23.1521 | 5 | 0 | -23.1521 | 0 | 10 | 0 | -23.1521 | 0 | 20 | 0 | -23.1521 | 0 | 30 | 0 | -23.1521 | 0 | 40 | 0 | -23.1521 | 0 | 50 | 0 | -23.1521 | 0 | 60 | 0 | -23.1521 | 0 | 70 | 0 | -23.1521 | 0 | 80 | 0 | -23.1521 | 0 | 90 | 0 | -23.1521 | 0 | 100 | 7.0487 | -16.1034 | -0.27793 | 119.4931 | 23.1521 | 0 | -0.9129 | 124.4931 | 23.1521 | 0 | -0.9129 | 134.4931 | 23.1521 | 0 | -0.9129 | 144.4931 | 23.1521 | 0 | -0.9129 | 154.4931 | 23.1521 | 0 | -0.9129
7 | 2 | 43283.625 | P2 | 0.17081 | 34.7495 | 52.6149 | -17.8654 | 5 | 0 | -17.8654 | 0 | 10 | 0 | -17.8654 | 0 | 20 | 0 | -17.8654 | 0 | 30 | 0 | -17.8654 | 0 | 40 | 0 | -17.8654 | 0 | 50 | 0 | -17.8654 | 0 | 60 | 0 | -17.8654 | 0 | 70 | 0 | -17.8654 | 0 | 80 | 0 | -17.8654 | 0 | 90 | 0 | -17.8654 | 0 | 100 | 0 | -17.8654 | 0 | 135.5719 | 17.8654 | 0 | -0.70444 | 140.5719 | 17.8654 | 0 | -0.70444 | 150.5719 | 17.8654 | 0 | -0.70444 | 160.5719 | 17.8654 | 0 | -0.70444 | 170.5719 | 17.8654 | 0 | -0.70444
7 | 2 | 43283.6667 | P2 | 0.17081 | 36.3172 | 44.3984 | -8.0812 | 5 | 0 | -8.0812 | 0 | 10 | 0 | -8.0812 | 0 | 20 | 0 | -8.0812 | 0 | 30 | 0 | -8.0812 | 0 | 40 | 0 | -8.0812 | 0 | 50 | 0 | -8.0812 | 0 | 60 | 0 | -8.0812 | 0 | 70 | 0 | -8.0812 | 0 | 80 | 0 | -8.0812 | 0 | 90 | 0 | -8.0812 | 0 | 100 | 0 | -8.0812 | 0 | 142.845 | 8.0812 | -1.5987e-14 | -0.31865 | 147.845 | 8.0812 | -1.5987e-14 | -0.31865 | 157.845 | 8.0812 | -1.5987e-14 | -0.31865 | 167.845 | 8.0812 | -1.5987e-14 | -0.31865 | 177.845 | 8.0812 | -1.5987e-14 | -0.31865
7 | 2 | 43283.7083 | P2 | 0.17081 | 38.6687 | 34.4425 | 4.2262 | 2.2222 | -2.5 | 1.7262 | 0.54317 | 5.3042 | -4.2262 | 0 | 0.91822 | 15.3042 | -4.2262 | 0 | 0.91822 | 25.3042 | -4.2262 | 0 | 0.91822 | 35.3042 | -4.2262 | 0 | 0.91822 | 45.3042 | -4.2262 | 0 | 0.91822 | 55.3042 | -4.2262 | 0 | 0.91822 | 65.3042 | -4.2262 | 0 | 0.91822 | 75.3042 | -4.2262 | 0 | 0.91822 | 85.3042 | -4.2262 | 0 | 0.91822 | 95.3042 | -4.2262 | 0 | 0.91822 | 138.1493 | -4.2262 | -1.1546e-14 | 0.91822 | 143.1493 | -4.2262 | -1.1546e-14 | 0.91822 | 153.1493 | -4.2262 | -1.1546e-14 | 0.91822 | 163.1493 | -4.2262 | -1.1546e-14 | 0.91822 | 173.1493 | -4.2262 | -1.1546e-14 | 0.91822
7 | 2 | 43283.75 | P1 | 0.19846 | 38.9299 | 20.6047 | 18.3253 | 0.5 | -1.55 | 16.7753 | 0.39128 | 1 | -3.8738 | 14.4515 | 0.97789 | 4.1931 | -10 | 8.3253 | 2.5244 | 8.6376 | -15 | 3.3253 | 3.7866 | 14.9428 | -18.3253 | 0 | 4.626 | 24.9428 | -18.3253 | 0 | 4.626 | 34.9428 | -18.3253 | 0 | 4.626 | 44.9428 | -18.3253 | 0 | 4.626 | 54.9428 | -18.3253 | 0 | 4.626 | 64.9428 | -18.3253 | 0 | 4.626 | 74.9428 | -18.3253 | 0 | 4.626 | 117.7879 | -18.3253 | 0 | 4.626 | 122.7879 | -18.3253 | 0 | 4.626 | 132.7879 | -18.3253 | 0 | 4.626 | 142.7879 | -18.3253 | 0 | 4.626 | 152.7879 | -18.3253 | 0 | 4.626
7 | 2 | 43283.7917 | P1 | 0.19846 | 39.5831 | 6.8733 | 32.7099 | 0.5 | 0 | 32.7099 | 0 | 1 | 0 | 32.7099 | 0 | 2 | -1.9738 | 30.7361 | 0.49826 | 3 | -5.0738 | 27.6361 | 1.2808 | 4 | -9.8485 | 22.8613 | 2.4861 | 5 | -17.9485 | 14.7613 | 4.5309 | 6 | -26.0485 | 6.6613 | 6.5756 | 8.5985 | -32.7099 | 0 | 8.2572 | 18.5985 | -32.7099 | 0 | 8.2572 | 28.5985 | -32.7099 | 0 | 8.2572 | 38.5985 | -32.7099 | 0 | 8.2572 | 81.4436 | -32.7099 | 0 | 8.2572 | 86.4436 | -32.7099 | 0 | 8.2572 | 96.4436 | -32.7099 | 0 | 8.2572 | 106.4436 | -32.7099 | 0 | 8.2572 | 116.4436 | -32.7099 | 0 | 8.2572
7 | 2 | 43283.8333 | P1 | 0.19846 | 38.2768 | 0.72143 | 37.5553 | 0.5 | 0 | 37.5553 | 0 | 1 | 0 | 37.5553 | 0 | 2 | 0 | 37.5553 | 0 | 3 | 0 | 37.5553 | 0 | 4 | 0 | 37.5553 | 0 | 5 | 0 | 37.5553 | 0 | 6 | 0 | 37.5553 | 0 | 7 | -1.4387 | 36.1166 | 0.36317 | 8 | -9.5387 | 28.0166 | 2.4079 | 9 | -17.6387 | 19.9166 | 4.4526 | 10 | -25.7387 | 11.8166 | 6.4974 | 39.7154 | -37.5553 | 0 | 9.4803 | 44.7154 | -37.5553 | 0 | 9.4803 | 54.7154 | -37.5553 | 0 | 9.4803 | 64.7154 | -37.5553 | 0 | 9.4803 | 74.7154 | -37.5553 | 0 | 9.4803
7 | 2 | 43283.875 | P1 | 0.19846 | 35.1415 | 0 | 35.1415 | 0.5 | 0 | 35.1415 | 0 | 1 | 0 | 35.1415 | 0 | 2 | 0 | 35.1415 | 0 | 3 | 0 | 35.1415 | 0 | 4 | 0 | 35.1415 | 0 | 5 | 0 | 35.1415 | 0 | 6 | 0 | 35.1415 | 0 | 7 | 0 | 35.1415 | 0 | 8 | 0 | 35.1415 | 0 | 9 | 0 | 35.1415 | 0 | 10 | 0 | 35.1415 | 0 | 15 | -22.2439 | 12.8976 | 5.6152 | 20 | -22.2439 | 12.8976 | 5.6152 | 30 | -22.2439 | 12.8976 | 5.6152 | 40 | -22.2439 | 12.8976 | 5.6152 | 50 | -22.2439 | 12.8976 | 5.6152
7 | 2 | 43283.9167 | P2 | 0.17081 | 34.227 | 0 | 34.227 | 0.5 | 0 | 34.227 | 0 | 1 | 0 | 34.227 | 0 | 2 | 0 | 34.227 | 0 | 3 | 0 | 34.227 | 0 | 4 | 0 | 34.227 | 0 | 5 | 0 | 34.227 | 0 | 6 | 0 | 34.227 | 0 | 7 | 0 | 34.227 | 0 | 8 | 0 | 34.227 | 0 | 9 | 0 | 34.227 | 0 | 10 | 0 | 34.227 | 0 | 15 | 0 | 34.227 | 0 | 20 | 0 | 34.227 | 0 | 30 | 0 | 34.227 | 0 | 40 | 0 | 34.227 | 0 | 50 | 0 | 34.227 | 0
7 | 2 | 43283.9583 | P2 | 0.17081 | 33.9657 | 0 | 33.9657 | 0.5 | 0 | 33.9657 | 0 | 1 | 0 | 33.9657 | 0 | 2 | 0 | 33.9657 | 0 | 3 | 0 | 33.9657 | 0 | 4 | 0 | 33.9657 | 0 | 5 | 0 | 33.9657 | 0 | 6 | 0 | 33.9657 | 0 | 7 | 0 | 33.9657 | 0 | 8 | 0 | 33.9657 | 0 | 9 | 0 | 33.9657 | 0 | 10 | 0 | 33.9657 | 0 | 15 | 0 | 33.9657 | 0 | 20 | 0 | 33.9657 | 0 | 30 | 0 | 33.9657 | 0 | 40 | 0 | 33.9657 | 0 | 50 | 0 | 33.9657 | 0
7 | 3 | 43284 | P6 | 0.10991 | 29.916 | 0 | 29.916 | 0.5 | 0 | 29.916 | 0 | 1 | 0 | 29.916 | 0 | 2 | 0 | 29.916 | 0 | 3 | 0 | 29.916 | 0 | 4 | 0 | 29.916 | 0 | 5 | 0 | 29.916 | 0 | 6 | 0 | 29.916 | 0 | 7 | 0 | 29.916 | 0 | 8 | 0 | 29.916 | 0 | 9 | 0 | 29.916 | 0 | 10 | 0 | 29.916 | 0 | 15 | 0 | 29.916 | 0 | 20 | 0 | 29.916 | 0 | 30 | 0 | 29.916 | 0 | 40 | 0 | 29.916 | 0 | 50 | 0 | 29.916 | 0
7 | 3 | 43284.0417 | P6 | 0.10991 | 27.3032 | 0 | 27.3032 | 0.5 | 0 | 27.3032 | 0 | 1 | 0 | 27.3032 | 0 | 2 | 0 | 27.3032 | 0 | 3 | 0 | 27.3032 | 0 | 4 | 0 | 27.3032 | 0 | 5 | 0 | 27.3032 | 0 | 6 | 0 | 27.3032 | 0 | 7 | 0 | 27.3032 | 0 | 8 | 0 | 27.3032 | 0 | 9 | 0 | 27.3032 | 0 | 10 | 0 | 27.3032 | 0 | 15 | 0 | 27.3032 | 0 | 20 | 0 | 27.3032 | 0 | 30 | 0 | 27.3032 | 0 | 40 | 0 | 27.3032 | 0 | 50 | 0 | 27.3032 | 0
7 | 3 | 43284.0833 | P6 | 0.10991 | 27.5645 | 0 | 27.5645 | 0.5 | 0 | 27.5645 | 0 | 1 | 0 | 27.5645 | 0 | 2 | 0 | 27.5645 | 0 | 3 | 0 | 27.5645 | 0 | 4 | 0 | 27.5645 | 0 | 5 | 0 | 27.5645 | 0 | 6 | 0 | 27.5645 | 0 | 7 | 0 | 27.5645 | 0 | 8 | 0 | 27.5645 | 0 | 9 | 0 | 27.5645 | 0 | 10 | 0 | 27.5645 | 0 | 15 | 0 | 27.5645 | 0 | 20 | 0 | 27.5645 | 0 | 30 | 0 | 27.5645 | 0 | 40 | 0 | 27.5645 | 0 | 50 | 0 | 27.5645 | 0
7 | 3 | 43284.125 | P6 | 0.10991 | 27.1726 | 0 | 27.1726 | 0.5 | 0 | 27.1726 | 0 | 1 | 0 | 27.1726 | 0 | 2 | 0 | 27.1726 | 0 | 3 | 0 | 27.1726 | 0 | 4 | 0 | 27.1726 | 0 | 5 | 0 | 27.1726 | 0 | 6 | 0 | 27.1726 | 0 | 7 | 0 | 27.1726 | 0 | 8 | 0 | 27.1726 | 0 | 9 | 0 | 27.1726 | 0 | 10 | 0 | 27.1726 | 0 | 15 | 0 | 27.1726 | 0 | 20 | 0 | 27.1726 | 0 | 30 | 0 | 27.1726 | 0 | 40 | 0 | 27.1726 | 0 | 50 | 0 | 27.1726 | 0
7 | 3 | 43284.1667 | P6 | 0.10991 | 27.4338 | 0 | 27.4338 | 0.5 | 0 | 27.4338 | 0 | 1 | 0 | 27.4338 | 0 | 2 | 0 | 27.4338 | 0 | 3 | 0 | 27.4338 | 0 | 4 | 0 | 27.4338 | 0 | 5 | 0 | 27.4338 | 0 | 6 | 0 | 27.4338 | 0 | 7 | 0 | 27.4338 | 0 | 8 | 0 | 27.4338 | 0 | 9 | 0 | 27.4338 | 0 | 10 | 0 | 27.4338 | 0 | 15 | 0 | 27.4338 | 0 | 20 | 0 | 27.4338 | 0 | 30 | 0 | 27.4338 | 0 | 40 | 0 | 27.4338 | 0 | 50 | 0 | 27.4338 | 0
7 | 3 | 43284.2083 | P6 | 0.10991 | 30.1772 | 0 | 30.1772 | 0.5 | 0 | 30.1772 | 0 | 1 | 0 | 30.1772 | 0 | 2 | 0 | 30.1772 | 0 | 3 | 0 | 30.1772 | 0 | 4 | 0 | 30.1772 | 0 | 5 | 0 | 30.1772 | 0 | 6 | 0 | 30.1772 | 0 | 7 | 0 | 30.1772 | 0 | 8 | 0 | 30.1772 | 0 | 9 | 0 | 30.1772 | 0 | 10 | 0 | 30.1772 | 0 | 15 | 0 | 30.1772 | 0 | 20 | 0 | 30.1772 | 0 | 30 | 0 | 30.1772 | 0 | 40 | 0 | 30.1772 | 0 | 50 | 0 | 30.1772 | 0
7 | 3 | 43284.25 | P6 | 0.10991 | 35.9253 | 3.1725 | 32.7528 | 0.5 | 0 | 32.7528 | 0 | 1 | 0 | 32.7528 | 0 | 2 | 0 | 32.7528 | 0 | 3 | 0 | 32.7528 | 0 | 4 | 0 | 32.7528 | 0 | 5 | 0 | 32.7528 | 0 | 6 | 0 | 32.7528 | 0 | 7 | 0 | 32.7528 | 0 | 8 | 0 | 32.7528 | 0 | 9 | 0 | 32.7528 | 0 | 10 | 0 | 32.7528 | 0 | 15 | 0 | 32.7528 | 0 | 20 | 0 | 32.7528 | 0 | 30 | 0 | 32.7528 | 0 | 40 | 0 | 32.7528 | 0 | 50 | 0 | 32.7528 | 0
7 | 3 | 43284.2917 | P6 | 0.10991 | 35.664 | 12.9926 | 22.6714 | 0.5 | 0 | 22.6714 | 0 | 1 | 0 | 22.6714 | 0 | 2 | 0 | 22.6714 | 0 | 3 | 0 | 22.6714 | 0 | 4 | 0 | 22.6714 | 0 | 5 | 0 | 22.6714 | 0 | 6 | 0 | 22.6714 | 0 | 7 | 0 | 22.6714 | 0 | 8 | 0 | 22.6714 | 0 | 9 | 0 | 22.6714 | 0 | 10 | 0 | 22.6714 | 0 | 15 | 0 | 22.6714 | 0 | 20 | 0 | 22.6714 | 0 | 30 | 0 | 22.6714 | 0 | 40 | 0 | 22.6714 | 0 | 50 | 0 | 22.6714 | 0
7 | 3 | 43284.3333 | P2 | 0.17081 | 36.3172 | 27.7685 | 8.5487 | 0.5 | 0 | 8.5487 | 0 | 1 | 0 | 8.5487 | 0 | 2 | 0 | 8.5487 | 0 | 3 | 0 | 8.5487 | 0 | 4 | 0 | 8.5487 | 0 | 5 | 0 | 8.5487 | 0 | 6 | 0 | 8.5487 | 0 | 7 | 0 | 8.5487 | 0 | 8 | 0 | 8.5487 | 0 | 9 | 0 | 8.5487 | 0 | 10 | 0 | 8.5487 | 0 | 15 | 0 | 8.5487 | 0 | 20 | 0 | 8.5487 | 0 | 30 | 0 | 8.5487 | 0 | 40 | 0 | 8.5487 | 0 | 50 | 0 | 8.5487 | 0
7 | 3 | 43284.375 | P1 | 0.19846 | 36.5785 | 40.6637 | -4.0853 | 2.75 | 2.5 | -1.5853 | -0.098576 | 4.6767 | 4.0853 | 0 | -0.16108 | 5.6767 | 4.0853 | 0 | -0.16108 | 6.6767 | 4.0853 | 0 | -0.16108 | 7.6767 | 4.0853 | 0 | -0.16108 | 8.6767 | 4.0853 | 0 | -0.16108 | 9.6767 | 4.0853 | 0 | -0.16108 | 10.6767 | 4.0853 | 0 | -0.16108 | 11.6767 | 4.0853 | 0 | -0.16108 | 12.6767 | 4.0853 | 0 | -0.16108 | 13.6767 | 4.0853 | 0 | -0.16108 | 18.6767 | 4.0853 | 0 | -0.16108 | 23.6767 | 4.0853 | 0 | -0.16108 | 33.6767 | 4.0853 | 0 | -0.16108 | 43.6767 | 4.0853 | 0 | -0.16108 | 53.6767 | 4.0853 | 0 | -0.16108
7 | 3 | 43284.4167 | P1 | 0.19846 | 35.4027 | 40.7294 | -5.3266 | 5 | 2.5 | -2.8266 | -0.098576 | 9.1767 | 5 | -0.32665 | -0.19715 | 10.4707 | 5.3266 | 0 | -0.21003 | 11.4707 | 5.3266 | 0 | -0.21003 | 12.4707 | 5.3266 | 0 | -0.21003 | 13.4707 | 5.3266 | 0 | -0.21003 | 14.4707 | 5.3266 | 0 | -0.21003 | 15.4707 | 5.3266 | 0 | -0.21003 | 16.4707 | 5.3266 | 0 | -0.21003 | 17.4707 | 5.3266 | 0 | -0.21003 | 18.4707 | 5.3266 | 0 | -0.21003 | 23.4707 | 5.3266 | 0 | -0.21003 | 28.4707 | 5.3266 | 0 | -0.21003 | 38.4707 | 5.3266 | 0 | -0.21003 | 48.4707 | 5.3266 | 0 | -0.21003 | 58.4707 | 5.3266 | 0 | -0.21003
7 | 3 | 43284.4583 | P1 | 0.19846 | 36.1866 | 54.2525 | -18.066 | 5 | 0 | -18.066 | 0 | 10 | 0.91474 | -17.1512 | -0.036069 | 19.4707 | 10 | -8.066 | -0.39431 | 24.9707 | 15 | -3.066 | -0.59146 | 28.7301 | 18.066 | 0 | -0.71235 | 29.7301 | 18.066 | 0 | -0.71235 | 30.7301 | 18.066 | 0 | -0.71235 | 31.7301 | 18.066 | 0 | -0.71235 | 32.7301 | 18.066 | 0 | -0.71235 | 33.7301 | 18.066 | 0 | -0.71235 | 34.7301 | 18.066 | 0 | -0.71235 | 39.7301 | 18.066 | 0 | -0.71235 | 44.7301 | 18.066 | 0 | -0.71235 | 54.7301 | 18.066 | 0 | -0.71235 | 64.7301 | 18.066 | 0 | -0.71235 | 74.7301 | 18.066 | 0 | -0.71235
7 | 3 | 43284.5 | P1 | 0.19846 | 35.0108 | 47.06 | -12.0492 | 5 | 0 | -12.0492 | 0 | 10 | 0 | -12.0492 | 0 | 20 | 0.5881 | -11.4611 | -0.023189 | 30 | 5.5881 | -6.4611 | -0.22034 | 39.5744 | 12.0492 | 0 | -0.47511 | 40.5744 | 12.0492 | 0 | -0.47511 | 41.5744 | 12.0492 | 0 | -0.47511 | 42.5744 | 12.0492 | 0 | -0.47511 | 43.5744 | 12.0492 | 0 | -0.47511 | 44.5744 | 12.0492 | 0 | -0.47511 | 45.5744 | 12.0492 | 0 | -0.47511 | 50.5744 | 12.0492 | 0 | -0.47511 | 55.5744 | 12.0492 | 0 | -0.47511 | 65.5744 | 12.0492 | 0 | -0.47511 | 75.5744 | 12.0492 | 0 | -0.47511 | 85.5744 | 12.0492 | 0 | -0.47511
7 | 3 | 43284.5417 | P1 | 0.19846 | 35.0108 | 64.8937 | -29.8829 | 5 | 0 | -29.8829 | 0 | 10 | 0 | -29.8829 | 0 | 20 | 0 | -29.8829 | 0 | 30 | 0 | -29.8829 | 0 | 40 | 0.47292 | -29.4099 | -0.018647 | 50 | 10.4729 | -19.4099 | -0.41295 | 60 | 20.4729 | -9.4099 | -0.80726 | 69.4689 | 29.8829 | 0 | -1.1783 | 70.4689 | 29.8829 | 0 | -1.1783 | 71.4689 | 29.8829 | 0 | -1.1783 | 72.4689 | 29.8829 | 0 | -1.1783 | 77.4689 | 29.8829 | 0 | -1.1783 | 82.4689 | 29.8829 | 0 | -1.1783 | 92.4689 | 29.8829 | 0 | -1.1783 | 102.4689 | 29.8829 | 0 | -1.1783 | 112.4689 | 29.8829 | 0 | -1.1783
7 | 3 | 43284.5833 | P2 | 0.17081 | 35.0108 | 58.8392 | -23.8284 | 5 | 0 | -23.8284 | 0 | 10 | 0 | -23.8284 | 0 | 20 | 0 | -23.8284 | 0 | 30 | 0 | -23.8284 | 0 | 40 | 0 | -23.8284 | 0 | 50 | 0 | -23.8284 | 0 | 60 | 0 | -23.8284 | 0 | 70 | 0.59006 | -23.2383 | -0.023266 | 80 | 10.5901 | -13.2383 | -0.41757 | 90 | 20.5901 | -3.2383 | -0.81188 | 93.9145 | 23.8284 | 0 | -0.93957 | 98.9145 | 23.8284 | 0 | -0.93957 | 103.9145 | 23.8284 | 0 | -0.93957 | 113.9145 | 23.8284 | 0 | -0.93957 | 123.9145 | 23.8284 | 0 | -0.93957 | 133.9145 | 23.8284 | 0 | -0.93957
7 | 3 | 43284.625 | P2 | 0.17081 | 34.8802 | 32.0291 | 2.851 | 2.2222 | -2.5 | 0.35104 | 0.54317 | 6.8322 | -2.851 | 0 | 0.61944 | 16.8322 | -2.851 | 0 | 0.61944 | 26.8322 | -2.851 | 0 | 0.61944 | 36.8322 | -2.851 | 0 | 0.61944 | 46.8322 | -2.851 | 0 | 0.61944 | 56.8322 | -2.851 | 0 | 0.61944 | 66.8322 | -2.851 | 0 | 0.61944 | 76.8322 | -2.851 | 0 | 0.61944 | 86.8322 | -2.851 | 0 | 0.61944 | 90.7467 | -2.851 | 0 | 0.61944 | 95.7467 | -2.851 | 0 | 0.61944 | 100.7467 | -2.851 | 0 | 0.61944 | 110.7467 | -2.851 | 0 | 0.61944 | 120.7467 | -2.851 | 0 | 0.61944 | 130.7467 | -2.851 | 1.1102e-14 | 0.61944
7 | 3 | 43284.6667 | P2 | 0.17081 | 35.2721 | 8.7614 | 26.5107 | 0.5 | -1.55 | 24.9607 | 0.33677 | 1.2766 | -5 | 21.5107 | 1.0863 | 5.7211 | -10 | 16.5107 | 2.1727 | 10.1655 | -15 | 11.5107 | 3.259 | 14.61 | -20 | 6.5107 | 4.3454 | 19.0544 | -25 | 1.5107 | 5.4317 | 27.3758 | -26.5107 | 0 | 5.7599 | 37.3758 | -26.5107 | 0 | 5.7599 | 47.3758 | -26.5107 | 0 | 5.7599 | 57.3758 | -26.5107 | 0 | 5.7599 | 61.2903 | -26.5107 | 0 | 5.7599 | 66.2903 | -26.5107 | 0 | 5.7599 | 71.2903 | -26.5107 | 0 | 5.7599 | 81.2903 | -26.5107 | 0 | 5.7599 | 91.2903 | -26.5107 | 0 | 5.7599 | 101.2903 | -26.5107 | 0 | 5.7599
7 | 3 | 43284.7083 | P2 | 0.17081 | 37.6236 | 5.89 | 31.7336 | 0.5 | 0 | 31.7336 | 0 | 1 | -0.24896 | 31.4846 | 0.054092 | 2 | -3.349 | 28.3846 | 0.72762 | 3 | -6.449 | 25.2846 | 1.4012 | 4 | -9.549 | 22.1846 | 2.0747 | 5 | -12.649 | 19.0846 | 2.7482 | 6 | -19.2382 | 12.4954 | 4.1799 | 7 | -27.3382 | 4.3954 | 5.9397 | 12.1163 | -31.7336 | 0 | 6.8947 | 22.1163 | -31.7336 | 0 | 6.8947 | 26.0307 | -31.7336 | 0 | 6.8947 | 31.0307 | -31.7336 | 0 | 6.8947 | 36.0307 | -31.7336 | 0 | 6.8947 | 46.0307 | -31.7336 | 0 | 6.8947 | 56.0307 | -31.7336 | 0 | 6.8947 | 66.0307 | -31.7336 | 0 | 6.8947
7 | 3 | 43284.75 | P1 | 0.19846 | 37.7542 | 18.6607 | 19.0935 | 0.5 | 0 | 19.0935 | 0 | 1 | 0 | 19.0935 | 0 | 2 | 0 | 19.0935 | 0 | 3 | 0 | 19.0935 | 0 | 4 | 0 | 19.0935 | 0 | 5 | 0 | 19.0935 | 0 | 6 | 0 | 19.0935 | 0 | 7 | 0 | 19.0935 | 0 | 8 | -3.7046 | 15.3889 | 0.93518 | 9 | -11.8046 | 7.2889 | 2.9799 | 10 | -14.4277 | 4.6658 | 3.6421 | 15 | -14.4277 | 4.6658 | 3.6421 | 20 | -14.4277 | 4.6658 | 3.6421 | 30 | -14.4277 | 4.6658 | 3.6421 | 40 | -14.4277 | 4.6658 | 3.6421 | 50 | -14.4277 | 4.6658 | 3.6421
7 | 3 | 43284.7917 | P1 | 0.19846 | 37.8848 | 6.9215 | 30.9633 | 0.5 | 0 | 30.9633 | 0 | 1 | 0 | 30.9633 | 0 | 2 | 0 | 30.9633 | 0 | 3 | 0 | 30.9633 | 0 | 4 | 0 | 30.9633 | 0 | 5 | 0 | 30.9633 | 0 | 6 | 0 | 30.9633 | 0 | 7 | 0 | 30.9633 | 0 | 8 | 0 | 30.9633 | 0 | 9 | 0 | 30.9633 | 0 | 10 | 0 | 30.9633 | 0 | 15 | 0 | 30.9633 | 0 | 20 | 0 | 30.9633 | 0 | 30 | 0 | 30.9633 | 0 | 40 | 0 | 30.9633 | 0 | 50 | 0 | 30.9633 | 0
7 | 3 | 43284.8333 | P1 | 0.19846 | 36.0559 | 0.64899 | 35.4069 | 0.5 | 0 | 35.4069 | 0 | 1 | 0 | 35.4069 | 0 | 2 | 0 | 35.4069 | 0 | 3 | 0 | 35.4069 | 0 | 4 | 0 | 35.4069 | 0 | 5 | 0 | 35.4069 | 0 | 6 | 0 | 35.4069 | 0 | 7 | 0 | 35.4069 | 0 | 8 | 0 | 35.4069 | 0 | 9 | 0 | 35.4069 | 0 | 10 | 0 | 35.4069 | 0 | 15 | 0 | 35.4069 | 0 | 20 | 0 | 35.4069 | 0 | 30 | 0 | 35.4069 | 0 | 40 | 0 | 35.4069 | 0 | 50 | 0 | 35.4069 | 0
7 | 3 | 43284.875 | P1 | 0.19846 | 33.0513 | 0 | 33.0513 | 0.5 | 0 | 33.0513 | 0 | 1 | 0 | 33.0513 | 0 | 2 | 0 | 33.0513 | 0 | 3 | 0 | 33.0513 | 0 | 4 | 0 | 33.0513 | 0 | 5 | 0 | 33.0513 | 0 | 6 | 0 | 33.0513 | 0 | 7 | 0 | 33.0513 | 0 | 8 | 0 | 33.0513 | 0 | 9 | 0 | 33.0513 | 0 | 10 | 0 | 33.0513 | 0 | 15 | 0 | 33.0513 | 0 | 20 | 0 | 33.0513 | 0 | 30 | 0 | 33.0513 | 0 | 40 | 0 | 33.0513 | 0 | 50 | 0 | 33.0513 | 0
7 | 3 | 43284.9167 | P2 | 0.17081 | 34.4883 | 0 | 34.4883 | 0.5 | 0 | 34.4883 | 0 | 1 | 0 | 34.4883 | 0 | 2 | 0 | 34.4883 | 0 | 3 | 0 | 34.4883 | 0 | 4 | 0 | 34.4883 | 0 | 5 | 0 | 34.4883 | 0 | 6 | 0 | 34.4883 | 0 | 7 | 0 | 34.4883 | 0 | 8 | 0 | 34.4883 | 0 | 9 | 0 | 34.4883 | 0 | 10 | 0 | 34.4883 | 0 | 15 | 0 | 34.4883 | 0 | 20 | 0 | 34.4883 | 0 | 30 | 0 | 34.4883 | 0 | 40 | 0 | 34.4883 | 0 | 50 | 0 | 34.4883 | 0
7 | 3 | 43284.9583 | P2 | 0.17081 | 37.4929 | 0 | 37.4929 | 0.5 | 0 | 37.4929 | 0 | 1 | 0 | 37.4929 | 0 | 2 | 0 | 37.4929 | 0 | 3 | 0 | 37.4929 | 0 | 4 | 0 | 37.4929 | 0 | 5 | 0 | 37.4929 | 0 | 6 | 0 | 37.4929 | 0 | 7 | 0 | 37.4929 | 0 | 8 | 0 | 37.4929 | 0 | 9 | 0 | 37.4929 | 0 | 10 | 0 | 37.4929 | 0 | 15 | 0 | 37.4929 | 0 | 20 | 0 | 37.4929 | 0 | 30 | 0 | 37.4929 | 0 | 40 | 0 | 37.4929 | 0 | 50 | 0 | 37.4929 | 0
7 | 4 | 43285 | P6 | 0.10991 | 35.7946 | 0 | 35.7946 | 0.5 | 0 | 35.7946 | 0 | 1 | 0 | 35.7946 | 0 | 2 | 0 | 35.7946 | 0 | 3 | 0 | 35.7946 | 0 | 4 | 0 | 35.7946 | 0 | 5 | 0 | 35.7946 | 0 | 6 | 0 | 35.7946 | 0 | 7 | 0 | 35.7946 | 0 | 8 | 0 | 35.7946 | 0 | 9 | 0 | 35.7946 | 0 | 10 | 0 | 35.7946 | 0 | 15 | 0 | 35.7946 | 0 | 20 | 0 | 35.7946 | 0 | 30 | 0 | 35.7946 | 0 | 40 | 0 | 35.7946 | 0 | 50 | 0 | 35.7946 | 0
7 | 4 | 43285.0417 | P6 | 0.10991 | 30.8304 | 0 | 30.8304 | 0.5 | 0 | 30.8304 | 0 | 1 | 0 | 30.8304 | 0 | 2 | 0 | 30.8304 | 0 | 3 | 0 | 30.8304 | 0 | 4 | 0 | 30.8304 | 0 | 5 | 0 | 30.8304 | 0 | 6 | 0 | 30.8304 | 0 | 7 | 0 | 30.8304 | 0 | 8 | 0 | 30.8304 | 0 | 9 | 0 | 30.8304 | 0 | 10 | 0 | 30.8304 | 0 | 15 | 0 | 30.8304 | 0 | 20 | 0 | 30.8304 | 0 | 30 | 0 | 30.8304 | 0 | 40 | 0 | 30.8304 | 0 | 50 | 0 | 30.8304 | 0
7 | 4 | 43285.0833 | P6 | 0.10991 | 27.6951 | 0 | 27.6951 | 0.5 | 0 | 27.6951 | 0 | 1 | 0 | 27.6951 | 0 | 2 | 0 | 27.6951 | 0 | 3 | 0 | 27.6951 | 0 | 4 | 0 | 27.6951 | 0 | 5 | 0 | 27.6951 | 0 | 6 | 0 | 27.6951 | 0 | 7 | 0 | 27.6951 | 0 | 8 | 0 | 27.6951 | 0 | 9 | 0 | 27.6951 | 0 | 10 | 0 | 27.6951 | 0 | 15 | 0 | 27.6951 | 0 | 20 | 0 | 27.6951 | 0 | 30 | 0 | 27.6951 | 0 | 40 | 0 | 27.6951 | 0 | 50 | 0 | 27.6951 | 0
7 | 4 | 43285.125 | P6 | 0.10991 | 27.6951 | 0 | 27.6951 | 0.5 | 0 | 27.6951 | 0 | 1 | 0 | 27.6951 | 0 | 2 | 0 | 27.6951 | 0 | 3 | 0 | 27.6951 | 0 | 4 | 0 | 27.6951 | 0 | 5 | 0 | 27.6951 | 0 | 6 | 0 | 27.6951 | 0 | 7 | 0 | 27.6951 | 0 | 8 | 0 | 27.6951 | 0 | 9 | 0 | 27.6951 | 0 | 10 | 0 | 27.6951 | 0 | 15 | 0 | 27.6951 | 0 | 20 | 0 | 27.6951 | 0 | 30 | 0 | 27.6951 | 0 | 40 | 0 | 27.6951 | 0 | 50 | 0 | 27.6951 | 0
7 | 4 | 43285.1667 | P6 | 0.10991 | 27.9564 | 0 | 27.9564 | 0.5 | 0 | 27.9564 | 0 | 1 | 0 | 27.9564 | 0 | 2 | 0 | 27.9564 | 0 | 3 | 0 | 27.9564 | 0 | 4 | 0 | 27.9564 | 0 | 5 | 0 | 27.9564 | 0 | 6 | 0 | 27.9564 | 0 | 7 | 0 | 27.9564 | 0 | 8 | 0 | 27.9564 | 0 | 9 | 0 | 27.9564 | 0 | 10 | 0 | 27.9564 | 0 | 15 | 0 | 27.9564 | 0 | 20 | 0 | 27.9564 | 0 | 30 | 0 | 27.9564 | 0 | 40 | 0 | 27.9564 | 0 | 50 | 0 | 27.9564 | 0
7 | 4 | 43285.2083 | P6 | 0.10991 | 28.6096 | 0 | 28.6096 | 0.5 | 0 | 28.6096 | 0 | 1 | 0 | 28.6096 | 0 | 2 | 0 | 28.6096 | 0 | 3 | 0 | 28.6096 | 0 | 4 | 0 | 28.6096 | 0 | 5 | 0 | 28.6096 | 0 | 6 | 0 | 28.6096 | 0 | 7 | 0 | 28.6096 | 0 | 8 | 0 | 28.6096 | 0 | 9 | 0 | 28.6096 | 0 | 10 | 0 | 28.6096 | 0 | 15 | 0 | 28.6096 | 0 | 20 | 0 | 28.6096 | 0 | 30 | 0 | 28.6096 | 0 | 40 | 0 | 28.6096 | 0 | 50 | 0 | 28.6096 | 0
7 | 4 | 43285.25 | P6 | 0.10991 | 28.3483 | 2.9567 | 25.3916 | 0.5 | 0 | 25.3916 | 0 | 1 | 0 | 25.3916 | 0 | 2 | 0 | 25.3916 | 0 | 3 | 0 | 25.3916 | 0 | 4 | 0 | 25.3916 | 0 | 5 | 0 | 25.3916 | 0 | 6 | 0 | 25.3916 | 0 | 7 | 0 | 25.3916 | 0 | 8 | 0 | 25.3916 | 0 | 9 | 0 | 25.3916 | 0 | 10 | 0 | 25.3916 | 0 | 15 | 0 | 25.3916 | 0 | 20 | 0 | 25.3916 | 0 | 30 | 0 | 25.3916 | 0 | 40 | 0 | 25.3916 | 0 | 50 | 0 | 25.3916 | 0
7 | 4 | 43285.2917 | P6 | 0.10991 | 28.6096 | 12.7006 | 15.909 | 0.5 | 0 | 15.909 | 0 | 1 | 0 | 15.909 | 0 | 2 | 0 | 15.909 | 0 | 3 | 0 | 15.909 | 0 | 4 | 0 | 15.909 | 0 | 5 | 0 | 15.909 | 0 | 6 | 0 | 15.909 | 0 | 7 | 0 | 15.909 | 0 | 8 | 0 | 15.909 | 0 | 9 | 0 | 15.909 | 0 | 10 | 0 | 15.909 | 0 | 15 | 0 | 15.909 | 0 | 20 | 0 | 15.909 | 0 | 30 | 0 | 15.909 | 0 | 40 | 0 | 15.909 | 0 | 50 | 0 | 15.909 | 0
7 | 4 | 43285.3333 | P2 | 0.17081 | 30.1772 | 24.2156 | 5.9616 | 0.5 | 0 | 5.9616 | 0 | 1 | 0 | 5.9616 | 0 | 2 | 0 | 5.9616 | 0 | 3 | 0 | 5.9616 | 0 | 4 | 0 | 5.9616 | 0 | 5 | 0 | 5.9616 | 0 | 6 | 0 | 5.9616 | 0 | 7 | 0 | 5.9616 | 0 | 8 | 0 | 5.9616 | 0 | 9 | 0 | 5.9616 | 0 | 10 | 0 | 5.9616 | 0 | 15 | 0 | 5.9616 | 0 | 20 | 0 | 5.9616 | 0 | 30 | 0 | 5.9616 | 0 | 40 | 0 | 5.9616 | 0 | 50 | 0 | 5.9616 | 0
7 | 4 | 43285.375 | P1 | 0.19846 | 36.0559 | 33.718 | 2.3379 | 0.5 | 0 | 2.3379 | 0 | 1 | 0 | 2.3379 | 0 | 2 | 0 | 2.3379 | 0 | 3 | 0 | 2.3379 | 0 | 4 | 0 | 2.3379 | 0 | 5 | 0 | 2.3379 | 0 | 6 | 0 | 2.3379 | 0 | 7 | 0 | 2.3379 | 0 | 8 | 0 | 2.3379 | 0 | 9 | 0 | 2.3379 | 0 | 10 | 0 | 2.3379 | 0 | 15 | 0 | 2.3379 | 0 | 20 | 0 | 2.3379 | 0 | 30 | 0 | 2.3379 | 0 | 40 | 0 | 2.3379 | 0 | 50 | 0 | 2.3379 | 0
7 | 4 | 43285.4167 | P1 | 0.19846 | 35.664 | 38.805 | -3.141 | 2.75 | 2.5 | -0.64104 | -0.098576 | 3.8269 | 3.141 | 0 | -0.12385 | 4.8269 | 3.141 | 0 | -0.12385 | 5.8269 | 3.141 | 0 | -0.12385 | 6.8269 | 3.141 | 0 | -0.12385 | 7.8269 | 3.141 | 0 | -0.12385 | 8.8269 | 3.141 | 0 | -0.12385 | 9.8269 | 3.141 | 0 | -0.12385 | 10.8269 | 3.141 | 0 | -0.12385 | 11.8269 | 3.141 | 0 | -0.12385 | 12.8269 | 3.141 | 0 | -0.12385 | 17.8269 | 3.141 | 0 | -0.12385 | 22.8269 | 3.141 | 0 | -0.12385 | 32.8269 | 3.141 | 3.9968e-15 | -0.12385 | 42.8269 | 3.141 | 3.9968e-15 | -0.12385 | 52.8269 | 3.141 | 3.9968e-15 | -0.12385
7 | 4 | 43285.4583 | P1 | 0.19846 | 34.6189 | 11.1913 | 23.4276 | 0.5 | -2.025 | 21.4026 | 0.51118 | 1 | -2.5442 | 20.8834 | 0.64226 | 2 | -2.5442 | 20.8834 | 0.64226 | 3 | -2.5442 | 20.8834 | 0.64226 | 4 | -2.5442 | 20.8834 | 0.64226 | 5 | -2.5442 | 20.8834 | 0.64226 | 6 | -2.5442 | 20.8834 | 0.64226 | 7 | -2.5442 | 20.8834 | 0.64226 | 8 | -2.5442 | 20.8834 | 0.64226 | 9 | -2.5442 | 20.8834 | 0.64226 | 10 | -2.5442 | 20.8834 | 0.64226 | 15 | -2.5442 | 20.8834 | 0.64226 | 20 | -2.5442 | 20.8834 | 0.64226 | 30 | -2.5442 | 20.8834 | 0.64226 | 40 | -2.5442 | 20.8834 | 0.64226 | 50 | -2.5442 | 20.8834 | 0.64226
7 | 4 | 43285.5 | P1 | 0.19846 | 34.0964 | 27.7858 | 6.3105 | 0.5 | 0 | 6.3105 | 0 | 1 | 0 | 6.3105 | 0 | 2 | 0 | 6.3105 | 0 | 3 | 0 | 6.3105 | 0 | 4 | 0 | 6.3105 | 0 | 5 | 0 | 6.3105 | 0 | 6 | 0 | 6.3105 | 0 | 7 | 0 | 6.3105 | 0 | 8 | 0 | 6.3105 | 0 | 9 | 0 | 6.3105 | 0 | 10 | 0 | 6.3105 | 0 | 15 | 0 | 6.3105 | 0 | 20 | 0 | 6.3105 | 0 | 30 | 0 | 6.3105 | 0 | 40 | 0 | 6.3105 | 0 | 50 | 0 | 6.3105 | 0
7 | 4 | 43285.5417 | P1 | 0.19846 | 31.2223 | 45.7651 | -14.5427 | 2.75 | 2.5 | -12.0427 | -0.098576 | 5.5 | 5 | -9.5427 | -0.19715 | 11 | 10 | -4.5427 | -0.39431 | 16.0885 | 14.5427 | 0 | -0.57343 | 17.0885 | 14.5427 | 0 | -0.57343 | 18.0885 | 14.5427 | 0 | -0.57343 | 19.0885 | 14.5427 | 0 | -0.57343 | 20.0885 | 14.5427 | 0 | -0.57343 | 21.0885 | 14.5427 | 0 | -0.57343 | 22.0885 | 14.5427 | 0 | -0.57343 | 23.0885 | 14.5427 | 0 | -0.57343 | 28.0885 | 14.5427 | 0 | -0.57343 | 33.0885 | 14.5427 | 0 | -0.57343 | 43.0885 | 14.5427 | 0 | -0.57343 | 53.0885 | 14.5427 | 0 | -0.57343 | 63.0885 | 14.5427 | 0 | -0.57343
7 | 4 | 43285.5833 | P2 | 0.17081 | 30.8304 | 60.9537 | -30.1233 | 5 | 2.5 | -27.6233 | -0.098576 | 10 | 5 | -25.1233 | -0.19715 | 20 | 10 | -20.1233 | -0.39431 | 29.5885 | 15 | -15.1233 | -0.59146 | 35.0885 | 20 | -10.1233 | -0.78861 | 40.5885 | 25 | -5.1233 | -0.98576 | 46.0885 | 30 | -0.12328 | -1.1829 | 47.1994 | 30.1233 | 0 | -1.1878 | 48.1994 | 30.1233 | 0 | -1.1878 | 49.1994 | 30.1233 | 0 | -1.1878 | 50.1994 | 30.1233 | 0 | -1.1878 | 55.1994 | 30.1233 | 0 | -1.1878 | 60.1994 | 30.1233 | 0 | -1.1878 | 70.1994 | 30.1233 | 0 | -1.1878 | 80.1994 | 30.1233 | 0 | -1.1878 | 90.1994 | 30.1233 | 0 | -1.1878
7 | 4 | 43285.625 | P2 | 0.17081 | 31.0917 | 55.7663 | -24.6746 | 5 | 0 | -24.6746 | 0 | 10 | 0 | -24.6746 | 0 | 20 | 0 | -24.6746 | 0 | 30 | 0.45725 | -24.2174 | -0.01803 | 40 | 5.4573 | -19.2174 | -0.21518 | 50 | 10.4573 | -14.2174 | -0.41233 | 60 | 15.4573 | -9.2174 | -0.60949 | 69.4066 | 24.6746 | 0 | -0.97293 | 70.4066 | 24.6746 | 0 | -0.97293 | 71.4066 | 24.6746 | 0 | -0.97293 | 72.4066 | 24.6746 | 0 | -0.97293 | 77.4066 | 24.6746 | 0 | -0.97293 | 82.4066 | 24.6746 | 0 | -0.97293 | 92.4066 | 24.6746 | 0 | -0.97293 | 102.4066 | 24.6746 | 0 | -0.97293 | 112.4066 | 24.6746 | 0 | -0.97293
7 | 4 | 43285.6667 | P2 | 0.17081 | 31.0917 | 50.1873 | -19.0956 | 5 | 0 | -19.0956 | 0 | 10 | 0 | -19.0956 | 0 | 20 | 0 | -19.0956 | 0 | 30 | 0 | -19.0956 | 0 | 40 | 0 | -19.0956 | 0 | 50 | 0 | -19.0956 | 0 | 60 | 0 | -19.0956 | 0 | 70 | 0.65935 | -18.4362 | -0.025999 | 80 | 10.6594 | -8.4362 | -0.4203 | 88.5926 | 19.0956 | 0 | -0.75295 | 89.5926 | 19.0956 | 0 | -0.75295 | 94.5926 | 19.0956 | 0 | -0.75295 | 99.5926 | 19.0956 | 0 | -0.75295 | 109.5926 | 19.0956 | 0 | -0.75295 | 119.5926 | 19.0956 | 0 | -0.75295 | 129.5926 | 19.0956 | 0 | -0.75295
7 | 4 | 43285.7083 | P2 | 0.17081 | 28.6096 | 35.7857 | -7.1762 | 5 | 0 | -7.1762 | 0 | 10 | 0 | -7.1762 | 0 | 20 | 0 | -7.1762 | 0 | 30 | 0 | -7.1762 | 0 | 40 | 0 | -7.1762 | 0 | 50 | 0 | -7.1762 | 0 | 60 | 0 | -7.1762 | 0 | 70 | 0 | -7.1762 | 0 | 80 | 0 | -7.1762 | 0 | 90 | 1.5638 | -5.6124 | -0.061661 | 96.0511 | 7.1762 | 0 | -0.28296 | 101.0511 | 7.1762 | 0 | -0.28296 | 106.0511 | 7.1762 | 0 | -0.28296 | 116.0511 | 7.1762 | 0 | -0.28296 | 126.0511 | 7.1762 | 0 | -0.28296 | 136.0511 | 7.1762 | 0 | -0.28296
7 | 4 | 43285.75 | P1 | 0.19846 | 27.9564 | 19.9821 | 7.9743 | 2.2222 | -2.5 | 5.4743 | 0.63109 | 4.4444 | -5 | 2.9743 | 1.2622 | 11.1397 | -7.9743 | 0 | 2.013 | 21.1397 | -7.9743 | 0 | 2.013 | 31.1397 | -7.9743 | 0 | 2.013 | 41.1397 | -7.9743 | 0 | 2.013 | 51.1397 | -7.9743 | 0 | 2.013 | 61.1397 | -7.9743 | 0 | 2.013 | 71.1397 | -7.9743 | 0 | 2.013 | 81.1397 | -7.9743 | 0 | 2.013 | 87.1908 | -7.9743 | 0 | 2.013 | 92.1908 | -7.9743 | 0 | 2.013 | 97.1908 | -7.9743 | 0 | 2.013 | 107.1908 | -7.9743 | 0 | 2.013 | 117.1908 | -7.9743 | 0 | 2.013 | 127.1908 | -7.9743 | 0 | 2.013
7 | 4 | 43285.7917 | P1 | 0.19846 | 27.1726 | 6.8883 | 20.2842 | 0.5 | -1.55 | 18.7342 | 0.39128 | 1 | -3.1 | 17.1842 | 0.78255 | 2 | -8.2257 | 12.0585 | 2.0765 | 4.473 | -15 | 5.2842 | 3.7866 | 8.9174 | -20 | 0.28423 | 5.0487 | 18.6016 | -20.2842 | 0 | 5.1205 | 28.6016 | -20.2842 | 0 | 5.1205 | 38.6016 | -20.2842 | 0 | 5.1205 | 48.6016 | -20.2842 | 0 | 5.1205 | 58.6016 | -20.2842 | 0 | 5.1205 | 64.6528 | -20.2842 | 0 | 5.1205 | 69.6528 | -20.2842 | 0 | 5.1205 | 74.6528 | -20.2842 | 0 | 5.1205 | 84.6528 | -20.2842 | 0 | 5.1205 | 94.6528 | -20.2842 | 0 | 5.1205 | 104.6528 | -20.2842 | 0 | 5.1205
7 | 4 | 43285.8333 | P1 | 0.19846 | 26.9113 | 0.57654 | 26.3348 | 0.5 | 0 | 26.3348 | 0 | 1 | 0 | 26.3348 | 0 | 2 | 0 | 26.3348 | 0 | 3 | -1.3257 | 25.0091 | 0.33465 | 4 | -4.4257 | 21.9091 | 1.1172 | 5 | -12.2415 | 14.0933 | 3.0902 | 6 | -20.3415 | 5.9933 | 5.1349 | 9.3408 | -26.3348 | 0 | 6.6479 | 19.3408 | -26.3348 | 0 | 6.6479 | 29.3408 | -26.3348 | 0 | 6.6479 | 35.3919 | -26.3348 | 0 | 6.6479 | 40.3919 | -26.3348 | 0 | 6.6479 | 45.3919 | -26.3348 | 0 | 6.6479 | 55.3919 | -26.3348 | 0 | 6.6479 | 65.3919 | -26.3348 | 0 | 6.6479 | 75.3919 | -26.3348 | 0 | 6.6479
7 | 4 | 43285.875 | P1 | 0.19846 | 26.1275 | 0 | 26.1275 | 0.5 | 0 | 26.1275 | 0 | 1 | 0 | 26.1275 | 0 | 2 | 0 | 26.1275 | 0 | 3 | 0 | 26.1275 | 0 | 4 | 0 | 26.1275 | 0 | 5 | 0 | 26.1275 | 0 | 6 | 0 | 26.1275 | 0 | 7 | -2.1067 | 24.0208 | 0.53181 | 8 | -10.2067 | 15.9208 | 2.5765 | 9 | -18.3067 | 7.8208 | 4.6213 | 10 | -22.8527 | 3.2748 | 5.7689 | 15 | -22.8527 | 3.2748 | 5.7689 | 20 | -22.8527 | 3.2748 | 5.7689 | 30 | -22.8527 | 3.2748 | 5.7689 | 40 | -22.8527 | 3.2748 | 5.7689 | 50 | -22.8527 | 3.2748 | 5.7689
7 | 4 | 43285.9167 | P2 | 0.17081 | 25.9968 | 0 | 25.9968 | 0.5 | 0 | 25.9968 | 0 | 1 | 0 | 25.9968 | 0 | 2 | 0 | 25.9968 | 0 | 3 | 0 | 25.9968 | 0 | 4 | 0 | 25.9968 | 0 | 5 | 0 | 25.9968 | 0 | 6 | 0 | 25.9968 | 0 | 7 | 0 | 25.9968 | 0 | 8 | 0 | 25.9968 | 0 | 9 | 0 | 25.9968 | 0 | 10 | 0 | 25.9968 | 0 | 15 | 0 | 25.9968 | 0 | 20 | 0 | 25.9968 | 0 | 30 | 0 | 25.9968 | 0 | 40 | 0 | 25.9968 | 0 | 50 | 0 | 25.9968 | 0
7 | 4 | 43285.9583 | P2 | 0.17081 | 25.7356 | 0 | 25.7356 | 0.5 | 0 | 25.7356 | 0 | 1 | 0 | 25.7356 | 0 | 2 | 0 | 25.7356 | 0 | 3 | 0 | 25.7356 | 0 | 4 | 0 | 25.7356 | 0 | 5 | 0 | 25.7356 | 0 | 6 | 0 | 25.7356 | 0 | 7 | 0 | 25.7356 | 0 | 8 | 0 | 25.7356 | 0 | 9 | 0 | 25.7356 | 0 | 10 | 0 | 25.7356 | 0 | 15 | 0 | 25.7356 | 0 | 20 | 0 | 25.7356 | 0 | 30 | 0 | 25.7356 | 0 | 40 | 0 | 25.7356 | 0 | 50 | 0 | 25.7356 | 0
7 | 5 | 43286 | P6 | 0.10991 | 26.5194 | 0 | 26.5194 | 0.5 | 0 | 26.5194 | 0 | 1 | 0 | 26.5194 | 0 | 2 | 0 | 26.5194 | 0 | 3 | 0 | 26.5194 | 0 | 4 | 0 | 26.5194 | 0 | 5 | 0 | 26.5194 | 0 | 6 | 0 | 26.5194 | 0 | 7 | 0 | 26.5194 | 0 | 8 | 0 | 26.5194 | 0 | 9 | 0 | 26.5194 | 0 | 10 | 0 | 26.5194 | 0 | 15 | 0 | 26.5194 | 0 | 20 | 0 | 26.5194 | 0 | 30 | 0 | 26.5194 | 0 | 40 | 0 | 26.5194 | 0 | 50 | 0 | 26.5194 | 0
7 | 5 | 43286.0417 | P6 | 0.10991 | 27.5645 | 0 | 27.5645 | 0.5 | 0 | 27.5645 | 0 | 1 | 0 | 27.5645 | 0 | 2 | 0 | 27.5645 | 0 | 3 | 0 | 27.5645 | 0 | 4 | 0 | 27.5645 | 0 | 5 | 0 | 27.5645 | 0 | 6 | 0 | 27.5645 | 0 | 7 | 0 | 27.5645 | 0 | 8 | 0 | 27.5645 | 0 | 9 | 0 | 27.5645 | 0 | 10 | 0 | 27.5645 | 0 | 15 | 0 | 27.5645 | 0 | 20 | 0 | 27.5645 | 0 | 30 | 0 | 27.5645 | 0 | 40 | 0 | 27.5645 | 0 | 50 | 0 | 27.5645 | 0
7 | 5 | 43286.0833 | P6 | 0.10991 | 27.1726 | 0 | 27.1726 | 0.5 | 0 | 27.1726 | 0 | 1 | 0 | 27.1726 | 0 | 2 | 0 | 27.1726 | 0 | 3 | 0 | 27.1726 | 0 | 4 | 0 | 27.1726 | 0 | 5 | 0 | 27.1726 | 0 | 6 | 0 | 27.1726 | 0 | 7 | 0 | 27.1726 | 0 | 8 | 0 | 27.1726 | 0 | 9 | 0 | 27.1726 | 0 | 10 | 0 | 27.1726 | 0 | 15 | 0 | 27.1726 | 0 | 20 | 0 | 27.1726 | 0 | 30 | 0 | 27.1726 | 0 | 40 | 0 | 27.1726 | 0 | 50 | 0 | 27.1726 | 0
7 | 5 | 43286.125 | P6 | 0.10991 | 27.1726 | 0 | 27.1726 | 0.5 | 0 | 27.1726 | 0 | 1 | 0 | 27.1726 | 0 | 2 | 0 | 27.1726 | 0 | 3 | 0 | 27.1726 | 0 | 4 | 0 | 27.1726 | 0 | 5 | 0 | 27.1726 | 0 | 6 | 0 | 27.1726 | 0 | 7 | 0 | 27.1726 | 0 | 8 | 0 | 27.1726 | 0 | 9 | 0 | 27.1726 | 0 | 10 | 0 | 27.1726 | 0 | 15 | 0 | 27.1726 | 0 | 20 | 0 | 27.1726 | 0 | 30 | 0 | 27.1726 | 0 | 40 | 0 | 27.1726 | 0 | 50 | 0 | 27.1726 | 0
7 | 5 | 43286.1667 | P6 | 0.10991 | 27.6951 | 0 | 27.6951 | 0.5 | 0 | 27.6951 | 0 | 1 | 0 | 27.6951 | 0 | 2 | 0 | 27.6951 | 0 | 3 | 0 | 27.6951 | 0 | 4 | 0 | 27.6951 | 0 | 5 | 0 | 27.6951 | 0 | 6 | 0 | 27.6951 | 0 | 7 | 0 | 27.6951 | 0 | 8 | 0 | 27.6951 | 0 | 9 | 0 | 27.6951 | 0 | 10 | 0 | 27.6951 | 0 | 15 | 0 | 27.6951 | 0 | 20 | 0 | 27.6951 | 0 | 30 | 0 | 27.6951 | 0 | 40 | 0 | 27.6951 | 0 | 50 | 0 | 27.6951 | 0
7 | 5 | 43286.2083 | P6 | 0.10991 | 29.1321 | 0 | 29.1321 | 0.5 | 0 | 29.1321 | 0 | 1 | 0 | 29.1321 | 0 | 2 | 0 | 29.1321 | 0 | 3 | 0 | 29.1321 | 0 | 4 | 0 | 29.1321 | 0 | 5 | 0 | 29.1321 | 0 | 6 | 0 | 29.1321 | 0 | 7 | 0 | 29.1321 | 0 | 8 | 0 | 29.1321 | 0 | 9 | 0 | 29.1321 | 0 | 10 | 0 | 29.1321 | 0 | 15 | 0 | 29.1321 | 0 | 20 | 0 | 29.1321 | 0 | 30 | 0 | 29.1321 | 0 | 40 | 0 | 29.1321 | 0 | 50 | 0 | 29.1321 | 0
7 | 5 | 43286.25 | P6 | 0.10991 | 28.4789 | 2.8118 | 25.6672 | 0.5 | 0 | 25.6672 | 0 | 1 | 0 | 25.6672 | 0 | 2 | 0 | 25.6672 | 0 | 3 | 0 | 25.6672 | 0 | 4 | 0 | 25.6672 | 0 | 5 | 0 | 25.6672 | 0 | 6 | 0 | 25.6672 | 0 | 7 | 0 | 25.6672 | 0 | 8 | 0 | 25.6672 | 0 | 9 | 0 | 25.6672 | 0 | 10 | 0 | 25.6672 | 0 | 15 | 0 | 25.6672 | 0 | 20 | 0 | 25.6672 | 0 | 30 | 0 | 25.6672 | 0 | 40 | 0 | 25.6672 | 0 | 50 | 0 | 25.6672 | 0
7 | 5 | 43286.2917 | P6 | 0.10991 | 27.8258 | 6.0831 | 21.7426 | 0.5 | 0 | 21.7426 | 0 | 1 | 0 | 21.7426 | 0 | 2 | 0 | 21.7426 | 0 | 3 | 0 | 21.7426 | 0 | 4 | 0 | 21.7426 | 0 | 5 | 0 | 21.7426 | 0 | 6 | 0 | 21.7426 | 0 | 7 | 0 | 21.7426 | 0 | 8 | 0 | 21.7426 | 0 | 9 | 0 | 21.7426 | 0 | 10 | 0 | 21.7426 | 0 | 15 | 0 | 21.7426 | 0 | 20 | 0 | 21.7426 | 0 | 30 | 0 | 21.7426 | 0 | 40 | 0 | 21.7426 | 0 | 50 | 0 | 21.7426 | 0
7 | 5 | 43286.3333 | P2 | 0.17081 | 29.7853 | 0 | 29.7853 | 0.5 | 0 | 29.7853 | 0 | 1 | 0 | 29.7853 | 0 | 2 | 0 | 29.7853 | 0 | 3 | 0 | 29.7853 | 0 | 4 | 0 | 29.7853 | 0 | 5 | 0 | 29.7853 | 0 | 6 | 0 | 29.7853 | 0 | 7 | 0 | 29.7853 | 0 | 8 | 0 | 29.7853 | 0 | 9 | 0 | 29.7853 | 0 | 10 | 0 | 29.7853 | 0 | 15 | 0 | 29.7853 | 0 | 20 | 0 | 29.7853 | 0 | 30 | 0 | 29.7853 | 0 | 40 | 0 | 29.7853 | 0 | 50 | 0 | 29.7853 | 0
7 | 5 | 43286.375 | P1 | 0.19846 | 34.8802 | 20.1873 | 14.6928 | 0.5 | 0 | 14.6928 | 0 | 1 | 0 | 14.6928 | 0 | 2 | 0 | 14.6928 | 0 | 3 | 0 | 14.6928 | 0 | 4 | 0 | 14.6928 | 0 | 5 | 0 | 14.6928 | 0 | 6 | 0 | 14.6928 | 0 | 7 | 0 | 14.6928 | 0 | 8 | 0 | 14.6928 | 0 | 9 | 0 | 14.6928 | 0 | 10 | 0 | 14.6928 | 0 | 15 | 0 | 14.6928 | 0 | 20 | 0 | 14.6928 | 0 | 30 | 0 | 14.6928 | 0 | 40 | 0 | 14.6928 | 0 | 50 | 0 | 14.6928 | 0
7 | 5 | 43286.4167 | P1 | 0.19846 | 35.7946 | 9.2036 | 26.5911 | 0.5 | 0 | 26.5911 | 0 | 1 | 0 | 26.5911 | 0 | 2 | 0 | 26.5911 | 0 | 3 | 0 | 26.5911 | 0 | 4 | 0 | 26.5911 | 0 | 5 | 0 | 26.5911 | 0 | 6 | 0 | 26.5911 | 0 | 7 | 0 | 26.5911 | 0 | 8 | 0 | 26.5911 | 0 | 9 | 0 | 26.5911 | 0 | 10 | 0 | 26.5911 | 0 | 15 | 0 | 26.5911 | 0 | 20 | 0 | 26.5911 | 0 | 30 | 0 | 26.5911 | 0 | 40 | 0 | 26.5911 | 0 | 50 | 0 | 26.5911 | 0
7 | 5 | 43286.4583 | P1 | 0.19846 | 35.1415 | 44.2649 | -9.1234 | 2.75 | 2.5 | -6.6234 | -0.098576 | 5.5 | 5 | -4.1234 | -0.19715 | 10.2111 | 9.1234 | 0 | -0.35974 | 11.2111 | 9.1234 | 0 | -0.35974 | 12.2111 | 9.1234 | 0 | -0.35974 | 13.2111 | 9.1234 | 0 | -0.35974 | 14.2111 | 9.1234 | 0 | -0.35974 | 15.2111 | 9.1234 | 0 | -0.35974 | 16.2111 | 9.1234 | 0 | -0.35974 | 17.2111 | 9.1234 | 0 | -0.35974 | 18.2111 | 9.1234 | 0 | -0.35974 | 23.2111 | 9.1234 | 0 | -0.35974 | 28.2111 | 9.1234 | 0 | -0.35974 | 38.2111 | 9.1234 | 0 | -0.35974 | 48.2111 | 9.1234 | 0 | -0.35974 | 58.2111 | 9.1234 | 0 | -0.35974
7 | 5 | 43286.5 | P1 | 0.19846 | 34.6189 | 35.0485 | -0.42955 | 3.1366 | 0.42955 | 0 | -0.016937 | 5.8866 | 0.42955 | 0 | -0.016937 | 10.5977 | 0.42955 | 0 | -0.016937 | 11.5977 | 0.42955 | 0 | -0.016937 | 12.5977 | 0.42955 | 0 | -0.016937 | 13.5977 | 0.42955 | 0 | -0.016937 | 14.5977 | 0.42955 | 0 | -0.016937 | 15.5977 | 0.42955 | 0 | -0.016937 | 16.5977 | 0.42955 | 0 | -0.016937 | 17.5977 | 0.42955 | 0 | -0.016937 | 18.5977 | 0.42955 | 0 | -0.016937 | 23.5977 | 0.42955 | 0 | -0.016937 | 28.5977 | 0.42955 | 0 | -0.016937 | 38.5977 | 0.42955 | 0 | -0.016937 | 48.5977 | 0.42955 | 0 | -0.016937 | 58.5977 | 0.42955 | 0 | -0.016937
7 | 5 | 43286.5417 | P1 | 0.19846 | 28.4789 | 23.3583 | 5.1206 | 0.5 | -2.3729 | 2.7477 | 0.59902 | 1 | -4.3979 | 0.72267 | 1.1102 | 4.9081 | -5.1206 | 0 | 1.2926 | 5.9081 | -5.1206 | 0 | 1.2926 | 6.9081 | -5.1206 | 0 | 1.2926 | 7.9081 | -5.1206 | 0 | 1.2926 | 8.9081 | -5.1206 | 0 | 1.2926 | 9.9081 | -5.1206 | 0 | 1.2926 | 10.9081 | -5.1206 | 0 | 1.2926 | 11.9081 | -5.1206 | 0 | 1.2926 | 12.9081 | -5.1206 | 0 | 1.2926 | 17.9081 | -5.1206 | 0 | 1.2926 | 22.9081 | -5.1206 | 0 | 1.2926 | 32.9081 | -5.1206 | 0 | 1.2926 | 42.9081 | -5.1206 | 0 | 1.2926 | 52.9081 | -5.1206 | 0 | 1.2926
7 | 5 | 43286.5833 | P2 | 0.17081 | 18.1586 | 30.6285 | -12.4699 | 2.75 | 2.5 | -9.9699 | -0.098576 | 5.5 | 5 | -7.4699 | -0.19715 | 13.9081 | 10 | -2.4699 | -0.39431 | 17.131 | 12.4699 | 0 | -0.4917 | 18.131 | 12.4699 | 0 | -0.4917 | 19.131 | 12.4699 | 0 | -0.4917 | 20.131 | 12.4699 | 0 | -0.4917 | 21.131 | 12.4699 | 0 | -0.4917 | 22.131 | 12.4699 | 0 | -0.4917 | 23.131 | 12.4699 | 0 | -0.4917 | 24.131 | 12.4699 | 0 | -0.4917 | 29.131 | 12.4699 | 0 | -0.4917 | 34.131 | 12.4699 | 0 | -0.4917 | 44.131 | 12.4699 | 0 | -0.4917 | 54.131 | 12.4699 | 0 | -0.4917 | 64.131 | 12.4699 | 0 | -0.4917
7 | 5 | 43286.625 | P2 | 0.17081 | 17.7667 | 16.8609 | 0.90578 | 1.7436 | -0.90578 | 0 | 0.1968 | 4.4936 | -0.90578 | 0 | 0.1968 | 12.9017 | -0.90578 | 0 | 0.1968 | 16.1246 | -0.90578 | 0 | 0.1968 | 17.1246 | -0.90578 | 0 | 0.1968 | 18.1246 | -0.90578 | 0 | 0.1968 | 19.1246 | -0.90578 | 0 | 0.1968 | 20.1246 | -0.90578 | 0 | 0.1968 | 21.1246 | -0.90578 | 0 | 0.1968 | 22.1246 | -0.90578 | 0 | 0.1968 | 23.1246 | -0.90578 | 0 | 0.1968 | 28.1246 | -0.90578 | 0 | 0.1968 | 33.1246 | -0.90578 | 2.7756e-15 | 0.1968 | 43.1246 | -0.90578 | 2.7756e-15 | 0.1968 | 53.1246 | -0.90578 | 2.7756e-15 | 0.1968 | 63.1246 | -0.90578 | 2.7756e-15 | 0.1968
7 | 5 | 43286.6667 | P2 | 0.17081 | 17.7667 | 36.9464 | -19.1797 | 3.9936 | 2.5 | -16.6797 | -0.098576 | 8.9936 | 5 | -14.1797 | -0.19715 | 20 | 7.887 | -11.2927 | -0.31099 | 29.6246 | 15 | -4.1797 | -0.59146 | 34.3863 | 19.1797 | 0 | -0.75626 | 35.3863 | 19.1797 | 0 | -0.75626 | 36.3863 | 19.1797 | 0 | -0.75626 | 37.3863 | 19.1797 | 0 | -0.75626 | 38.3863 | 19.1797 | 0 | -0.75626 | 39.3863 | 19.1797 | 0 | -0.75626 | 40.3863 | 19.1797 | 0 | -0.75626 | 45.3863 | 19.1797 | 0 | -0.75626 | 50.3863 | 19.1797 | 0 | -0.75626 | 60.3863 | 19.1797 | 0 | -0.75626 | 70.3863 | 19.1797 | 0 | -0.75626 | 80.3863 | 19.1797 | 0 | -0.75626
7 | 5 | 43286.7083 | P2 | 0.17081 | 17.7667 | 24.3092 | -6.5425 | 5 | 1.1183 | -5.4243 | -0.044093 | 10 | 1.1183 | -5.4243 | -0.044093 | 20 | 0 | -6.5425 | 0 | 30 | 0.4171 | -6.1254 | -0.016446 | 40 | 6.2374 | -0.30509 | -0.24594 | 41.2746 | 6.5425 | 0 | -0.25797 | 42.2746 | 6.5425 | 0 | -0.25797 | 43.2746 | 6.5425 | 0 | -0.25797 | 44.2746 | 6.5425 | 0 | -0.25797 | 45.2746 | 6.5425 | 0 | -0.25797 | 46.2746 | 6.5425 | 0 | -0.25797 | 51.2746 | 6.5425 | 0 | -0.25797 | 56.2746 | 6.5425 | 0 | -0.25797 | 66.2746 | 6.5425 | 0 | -0.25797 | 76.2746 | 6.5425 | 0 | -0.25797 | 86.2746 | 6.5425 | 0 | -0.25797
7 | 5 | 43286.75 | P1 | 0.19846 | 17.636 | 20.6779 | -3.0418 | 5 | 0 | -3.0418 | 0 | 10 | 0 | -3.0418 | 0 | 20 | 0 | -3.0418 | 0 | 30 | 0 | -3.0418 | 0 | 40 | 0 | -3.0418 | 0 | 44.0122 | 3.0418 | 0 | -0.11994 | 45.0122 | 3.0418 | 0 | -0.11994 | 46.0122 | 3.0418 | 0 | -0.11994 | 47.0122 | 3.0418 | 0 | -0.11994 | 48.0122 | 3.0418 | 0 | -0.11994 | 49.0122 | 3.0418 | 0 | -0.11994 | 54.0122 | 3.0418 | 0 | -0.11994 | 59.0122 | 3.0418 | 0 | -0.11994 | 69.0122 | 3.0418 | -6.6613e-15 | -0.11994 | 79.0122 | 3.0418 | -6.6613e-15 | -0.11994 | 89.0122 | 3.0418 | -6.6613e-15 | -0.11994
7 | 5 | 43286.7917 | P1 | 0.19846 | 18.9424 | 4.6848 | 14.2576 | 2.2222 | -2.5 | 11.7576 | 0.63109 | 4.4444 | -5 | 9.2576 | 1.2622 | 8.8889 | -10 | 4.2576 | 2.5244 | 14.1582 | -14.2576 | 0 | 3.5991 | 24.1582 | -14.2576 | 0 | 3.5991 | 28.1704 | -14.2576 | 0 | 3.5991 | 29.1704 | -14.2576 | 0 | 3.5991 | 30.1704 | -14.2576 | 0 | 3.5991 | 31.1704 | -14.2576 | 0 | 3.5991 | 32.1704 | -14.2576 | 0 | 3.5991 | 33.1704 | -14.2576 | 0 | 3.5991 | 38.1704 | -14.2576 | 0 | 3.5991 | 43.1704 | -14.2576 | 0 | 3.5991 | 53.1704 | -14.2576 | 0 | 3.5991 | 63.1704 | -14.2576 | 0 | 3.5991 | 73.1704 | -14.2576 | 0 | 3.5991
7 | 5 | 43286.8333 | P1 | 0.19846 | 25.213 | 0.072445 | 25.1406 | 0.5 | -1.55 | 23.5906 | 0.39128 | 1 | -3.1 | 22.0406 | 0.78255 | 2 | -6.2 | 18.9406 | 1.5651 | 3 | -10.0424 | 15.0982 | 2.5351 | 4 | -18.1424 | 6.9982 | 4.5798 | 5 | -20.8534 | 4.2872 | 5.2642 | 6 | -20.8534 | 4.2872 | 5.2642 | 7 | -20.8534 | 4.2872 | 5.2642 | 8 | -20.8534 | 4.2872 | 5.2642 | 9 | -20.8534 | 4.2872 | 5.2642 | 10 | -20.8534 | 4.2872 | 5.2642 | 15 | -20.8534 | 4.2872 | 5.2642 | 20 | -20.8534 | 4.2872 | 5.2642 | 30 | -20.8534 | 4.2872 | 5.2642 | 40 | -20.8534 | 4.2872 | 5.2642 | 50 | -20.8534 | 4.2872 | 5.2642
7 | 5 | 43286.875 | P1 | 0.19846 | 30.1772 | 0 | 30.1772 | 0.5 | 0 | 30.1772 | 0 | 1 | 0 | 30.1772 | 0 | 2 | 0 | 30.1772 | 0 | 3 | 0 | 30.1772 | 0 | 4 | 0 | 30.1772 | 0 | 5 | 0 | 30.1772 | 0 | 6 | 0 | 30.1772 | 0 | 7 | 0 | 30.1772 | 0 | 8 | 0 | 30.1772 | 0 | 9 | 0 | 30.1772 | 0 | 10 | 0 | 30.1772 | 0 | 15 | 0 | 30.1772 | 0 | 20 | 0 | 30.1772 | 0 | 30 | 0 | 30.1772 | 0 | 40 | 0 | 30.1772 | 0 | 50 | 0 | 30.1772 | 0
7 | 5 | 43286.9167 | P2 | 0.17081 | 34.6189 | 0 | 34.6189 | 0.5 | 0 | 34.6189 | 0 | 1 | 0 | 34.6189 | 0 | 2 | 0 | 34.6189 | 0 | 3 | 0 | 34.6189 | 0 | 4 | 0 | 34.6189 | 0 | 5 | 0 | 34.6189 | 0 | 6 | 0 | 34.6189 | 0 | 7 | 0 | 34.6189 | 0 | 8 | 0 | 34.6189 | 0 | 9 | 0 | 34.6189 | 0 | 10 | 0 | 34.6189 | 0 | 15 | 0 | 34.6189 | 0 | 20 | 0 | 34.6189 | 0 | 30 | 0 | 34.6189 | 0 | 40 | 0 | 34.6189 | 0 | 50 | 0 | 34.6189 | 0
7 | 5 | 43286.9583 | P2 | 0.17081 | 33.9657 | 0 | 33.9657 | 0.5 | 0 | 33.9657 | 0 | 1 | 0 | 33.9657 | 0 | 2 | 0 | 33.9657 | 0 | 3 | 0 | 33.9657 | 0 | 4 | 0 | 33.9657 | 0 | 5 | 0 | 33.9657 | 0 | 6 | 0 | 33.9657 | 0 | 7 | 0 | 33.9657 | 0 | 8 | 0 | 33.9657 | 0 | 9 | 0 | 33.9657 | 0 | 10 | 0 | 33.9657 | 0 | 15 | 0 | 33.9657 | 0 | 20 | 0 | 33.9657 | 0 | 30 | 0 | 33.9657 | 0 | 40 | 0 | 33.9657 | 0 | 50 | 0 | 33.9657 | 0
7 | 6 | 43287 | P6 | 0.10991 | 29.1321 | 0 | 29.1321 | 0.5 | 0 | 29.1321 | 0 | 1 | 0 | 29.1321 | 0 | 2 | 0 | 29.1321 | 0 | 3 | 0 | 29.1321 | 0 | 4 | 0 | 29.1321 | 0 | 5 | 0 | 29.1321 | 0 | 6 | 0 | 29.1321 | 0 | 7 | 0 | 29.1321 | 0 | 8 | 0 | 29.1321 | 0 | 9 | 0 | 29.1321 | 0 | 10 | 0 | 29.1321 | 0 | 15 | 0 | 29.1321 | 0 | 20 | 0 | 29.1321 | 0 | 30 | 0 | 29.1321 | 0 | 40 | 0 | 29.1321 | 0 | 50 | 0 | 29.1321 | 0
7 | 6 | 43287.0417 | P6 | 0.10991 | 24.0373 | 0 | 24.0373 | 0.5 | 0 | 24.0373 | 0 | 1 | 0 | 24.0373 | 0 | 2 | 0 | 24.0373 | 0 | 3 | 0 | 24.0373 | 0 | 4 | 0 | 24.0373 | 0 | 5 | 0 | 24.0373 | 0 | 6 | 0 | 24.0373 | 0 | 7 | 0 | 24.0373 | 0 | 8 | 0 | 24.0373 | 0 | 9 | 0 | 24.0373 | 0 | 10 | 0 | 24.0373 | 0 | 15 | 0 | 24.0373 | 0 | 20 | 0 | 24.0373 | 0 | 30 | 0 | 24.0373 | 0 | 40 | 0 | 24.0373 | 0 | 50 | 0 | 24.0373 | 0
7 | 6 | 43287.0833 | P6 | 0.10991 | 24.2986 | 0 | 24.2986 | 0.5 | 0 | 24.2986 | 0 | 1 | 0 | 24.2986 | 0 | 2 | 0 | 24.2986 | 0 | 3 | 0 | 24.2986 | 0 | 4 | 0 | 24.2986 | 0 | 5 | 0 | 24.2986 | 0 | 6 | 0 | 24.2986 | 0 | 7 | 0 | 24.2986 | 0 | 8 | 0 | 24.2986 | 0 | 9 | 0 | 24.2986 | 0 | 10 | 0 | 24.2986 | 0 | 15 | 0 | 24.2986 | 0 | 20 | 0 | 24.2986 | 0 | 30 | 0 | 24.2986 | 0 | 40 | 0 | 24.2986 | 0 | 50 | 0 | 24.2986 | 0
7 | 6 | 43287.125 | P6 | 0.10991 | 25.3437 | 0 | 25.3437 | 0.5 | 0 | 25.3437 | 0 | 1 | 0 | 25.3437 | 0 | 2 | 0 | 25.3437 | 0 | 3 | 0 | 25.3437 | 0 | 4 | 0 | 25.3437 | 0 | 5 | 0 | 25.3437 | 0 | 6 | 0 | 25.3437 | 0 | 7 | 0 | 25.3437 | 0 | 8 | 0 | 25.3437 | 0 | 9 | 0 | 25.3437 | 0 | 10 | 0 | 25.3437 | 0 | 15 | 0 | 25.3437 | 0 | 20 | 0 | 25.3437 | 0 | 30 | 0 | 25.3437 | 0 | 40 | 0 | 25.3437 | 0 | 50 | 0 | 25.3437 | 0
7 | 6 | 43287.1667 | P6 | 0.10991 | 26.2581 | 0 | 26.2581 | 0.5 | 0 | 26.2581 | 0 | 1 | 0 | 26.2581 | 0 | 2 | 0 | 26.2581 | 0 | 3 | 0 | 26.2581 | 0 | 4 | 0 | 26.2581 | 0 | 5 | 0 | 26.2581 | 0 | 6 | 0 | 26.2581 | 0 | 7 | 0 | 26.2581 | 0 | 8 | 0 | 26.2581 | 0 | 9 | 0 | 26.2581 | 0 | 10 | 0 | 26.2581 | 0 | 15 | 0 | 26.2581 | 0 | 20 | 0 | 26.2581 | 0 | 30 | 0 | 26.2581 | 0 | 40 | 0 | 26.2581 | 0 | 50 | 0 | 26.2581 | 0
7 | 6 | 43287.2083 | P6 | 0.10991 | 28.6096 | 0 | 28.6096 | 0.5 | 0 | 28.6096 | 0 | 1 | 0 | 28.6096 | 0 | 2 | 0 | 28.6096 | 0 | 3 | 0 | 28.6096 | 0 | 4 | 0 | 28.6096 | 0 | 5 | 0 | 28.6096 | 0 | 6 | 0 | 28.6096 | 0 | 7 | 0 | 28.6096 | 0 | 8 | 0 | 28.6096 | 0 | 9 | 0 | 28.6096 | 0 | 10 | 0 | 28.6096 | 0 | 15 | 0 | 28.6096 | 0 | 20 | 0 | 28.6096 | 0 | 30 | 0 | 28.6096 | 0 | 40 | 0 | 28.6096 | 0 | 50 | 0 | 28.6096 | 0
7 | 6 | 43287.25 | P6 | 0.10991 | 34.6189 | 2.0187 | 32.6002 | 0.5 | 0 | 32.6002 | 0 | 1 | 0 | 32.6002 | 0 | 2 | 0 | 32.6002 | 0 | 3 | 0 | 32.6002 | 0 | 4 | 0 | 32.6002 | 0 | 5 | 0 | 32.6002 | 0 | 6 | 0 | 32.6002 | 0 | 7 | 0 | 32.6002 | 0 | 8 | 0 | 32.6002 | 0 | 9 | 0 | 32.6002 | 0 | 10 | 0 | 32.6002 | 0 | 15 | 0 | 32.6002 | 0 | 20 | 0 | 32.6002 | 0 | 30 | 0 | 32.6002 | 0 | 40 | 0 | 32.6002 | 0 | 50 | 0 | 32.6002 | 0
7 | 6 | 43287.2917 | P6 | 0.10991 | 34.8802 | 12.3829 | 22.4973 | 0.5 | 0 | 22.4973 | 0 | 1 | 0 | 22.4973 | 0 | 2 | 0 | 22.4973 | 0 | 3 | 0 | 22.4973 | 0 | 4 | 0 | 22.4973 | 0 | 5 | 0 | 22.4973 | 0 | 6 | 0 | 22.4973 | 0 | 7 | 0 | 22.4973 | 0 | 8 | 0 | 22.4973 | 0 | 9 | 0 | 22.4973 | 0 | 10 | 0 | 22.4973 | 0 | 15 | 0 | 22.4973 | 0 | 20 | 0 | 22.4973 | 0 | 30 | 0 | 22.4973 | 0 | 40 | 0 | 22.4973 | 0 | 50 | 0 | 22.4973 | 0
7 | 6 | 43287.3333 | P6 | 0.10991 | 34.7495 | 24.5544 | 10.1951 | 0.5 | 0 | 10.1951 | 0 | 1 | 0 | 10.1951 | 0 | 2 | 0 | 10.1951 | 0 | 3 | 0 | 10.1951 | 0 | 4 | 0 | 10.1951 | 0 | 5 | 0 | 10.1951 | 0 | 6 | 0 | 10.1951 | 0 | 7 | 0 | 10.1951 | 0 | 8 | 0 | 10.1951 | 0 | 9 | 0 | 10.1951 | 0 | 10 | 0 | 10.1951 | 0 | 15 | 0 | 10.1951 | 0 | 20 | 0 | 10.1951 | 0 | 30 | 0 | 10.1951 | 0 | 40 | 0 | 10.1951 | 0 | 50 | 0 | 10.1951 | 0
7 | 6 | 43287.375 | P6 | 0.10991 | 34.8802 | 42.7095 | -7.8294 | 2.75 | 2.5 | -5.3294 | -0.098576 | 5.5 | 5 | -2.8294 | -0.19715 | 9.0464 | 7.8294 | 0 | -0.30872 | 10.0464 | 7.8294 | 0 | -0.30872 | 11.0464 | 7.8294 | 0 | -0.30872 | 12.0464 | 7.8294 | 0 | -0.30872 | 13.0464 | 7.8294 | 0 | -0.30872 | 14.0464 | 7.8294 | 0 | -0.30872 | 15.0464 | 7.8294 | 0 | -0.30872 | 16.0464 | 7.8294 | 0 | -0.30872 | 17.0464 | 7.8294 | 0 | -0.30872 | 22.0464 | 7.8294 | 0 | -0.30872 | 27.0464 | 7.8294 | 0 | -0.30872 | 37.0464 | 7.8294 | 0 | -0.30872 | 47.0464 | 7.8294 | 0 | -0.30872 | 57.0464 | 7.8294 | 0 | -0.30872
7 | 6 | 43287.4167 | P6 | 0.10991 | 33.5738 | 53.7605 | -20.1867 | 5 | 2.5 | -17.6867 | -0.098576 | 10 | 5 | -15.1867 | -0.19715 | 18.0464 | 10 | -10.1867 | -0.39431 | 23.5464 | 15 | -5.1867 | -0.59146 | 29.0464 | 20 | -0.18668 | -0.78861 | 30.2144 | 20.1867 | 0 | -0.79597 | 31.2144 | 20.1867 | 0 | -0.79597 | 32.2144 | 20.1867 | 0 | -0.79597 | 33.2144 | 20.1867 | 0 | -0.79597 | 34.2144 | 20.1867 | 0 | -0.79597 | 35.2144 | 20.1867 | 0 | -0.79597 | 40.2144 | 20.1867 | 0 | -0.79597 | 45.2144 | 20.1867 | 0 | -0.79597 | 55.2144 | 20.1867 | 0 | -0.79597 | 65.2144 | 20.1867 | 0 | -0.79597 | 75.2144 | 20.1867 | 0 | -0.79597
7 | 6 | 43287.4583 | P6 | 0.10991 | 35.664 | 62.7762 | -27.1122 | 5 | 0 | -27.1122 | 0 | 10 | 0 | -27.1122 | 0 | 20 | 2.1706 | -24.9415 | -0.085589 | 30 | 7.1706 | -19.9415 | -0.28274 | 40 | 12.1706 | -14.9415 | -0.47989 | 50 | 21.984 | -5.1282 | -0.86684 | 55.6154 | 27.1122 | 0 | -1.069 | 56.6154 | 27.1122 | 0 | -1.069 | 57.6154 | 27.1122 | 0 | -1.069 | 58.6154 | 27.1122 | 0 | -1.069 | 59.6154 | 27.1122 | 0 | -1.069 | 64.6154 | 27.1122 | 0 | -1.069 | 69.6154 | 27.1122 | 0 | -1.069 | 79.6154 | 27.1122 | 0 | -1.069 | 89.6154 | 27.1122 | 0 | -1.069 | 99.6154 | 27.1122 | 0 | -1.069
7 | 6 | 43287.5 | P6 | 0.10991 | 35.9253 | 74.3606 | -38.4353 | 5 | 0 | -38.4353 | 0 | 10 | 0 | -38.4353 | 0 | 20 | 0 | -38.4353 | 0 | 30 | 0 | -38.4353 | 0 | 40 | 0 | -38.4353 | 0 | 50 | 0 | -38.4353 | 0 | 60 | 4.8718 | -33.5635 | -0.1921 | 70 | 14.8718 | -23.5635 | -0.5864 | 80 | 24.8718 | -13.5635 | -0.98071 | 90 | 34.8718 | -3.5635 | -1.375 | 94.2072 | 38.4353 | 0 | -1.5155 | 99.2072 | 38.4353 | 0 | -1.5155 | 104.2072 | 38.4353 | 0 | -1.5155 | 114.2072 | 38.4353 | 0 | -1.5155 | 124.2072 | 38.4353 | 0 | -1.5155 | 134.2072 | 38.4353 | 0 | -1.5155
7 | 6 | 43287.5417 | P6 | 0.10991 | 35.7946 | 68.8404 | -33.0458 | 5 | 0 | -33.0458 | 0 | 10 | 0 | -33.0458 | 0 | 20 | 0 | -33.0458 | 0 | 30 | 0 | -33.0458 | 0 | 40 | 0 | -33.0458 | 0 | 50 | 0 | -33.0458 | 0 | 60 | 0 | -33.0458 | 0 | 70 | 0 | -33.0458 | 0 | 80 | 0 | -33.0458 | 0 | 90 | 0 | -33.0458 | 0 | 100 | 6.4365 | -26.6093 | -0.25379 | 128.9484 | 33.0458 | 0 | -1.303 | 133.9484 | 33.0458 | 0 | -1.303 | 143.9484 | 33.0458 | 0 | -1.303 | 153.9484 | 33.0458 | 0 | -1.303 | 163.9484 | 33.0458 | 0 | -1.303
7 | 6 | 43287.5833 | P6 | 0.10991 | 36.5785 | 71.17 | -34.5915 | 5 | 0 | -34.5915 | 0 | 10 | 0 | -34.5915 | 0 | 20 | 0 | -34.5915 | 0 | 30 | 0 | -34.5915 | 0 | 40 | 0 | -34.5915 | 0 | 50 | 0 | -34.5915 | 0 | 60 | 0 | -34.5915 | 0 | 70 | 0 | -34.5915 | 0 | 80 | 0 | -34.5915 | 0 | 90 | 0 | -34.5915 | 0 | 100 | 0 | -34.5915 | 0 | 150 | 23.3907 | -11.2009 | -0.92231 | 165.0808 | 34.5915 | 0 | -1.364 | 175.0808 | 34.5915 | 0 | -1.364 | 185.0808 | 34.5915 | 0 | -1.364 | 195.0808 | 34.5915 | 0 | -1.364
7 | 6 | 43287.625 | P6 | 0.10991 | 36.7091 | 55.4124 | -18.7033 | 5 | 0 | -18.7033 | 0 | 10 | 0 | -18.7033 | 0 | 20 | 0 | -18.7033 | 0 | 30 | 0 | -18.7033 | 0 | 40 | 0 | -18.7033 | 0 | 50 | 0 | -18.7033 | 0 | 60 | 0 | -18.7033 | 0 | 70 | 0 | -18.7033 | 0 | 80 | 0 | -18.7033 | 0 | 90 | 0 | -18.7033 | 0 | 100 | 0 | -18.7033 | 0 | 150 | 0 | -18.7033 | 0 | 181.9137 | 18.7033 | 0 | -0.73748 | 191.9137 | 18.7033 | 0 | -0.73748 | 201.9137 | 18.7033 | 0 | -0.73748 | 211.9137 | 18.7033 | 0 | -0.73748
7 | 6 | 43287.6667 | P6 | 0.10991 | 36.9704 | 43.8015 | -6.8311 | 5 | 0 | -6.8311 | 0 | 10 | 0 | -6.8311 | 0 | 20 | 0 | -6.8311 | 0 | 30 | 0 | -6.8311 | 0 | 40 | 0 | -6.8311 | 0 | 50 | 0 | -6.8311 | 0 | 60 | 0 | -6.8311 | 0 | 70 | 0 | -6.8311 | 0 | 80 | 0 | -6.8311 | 0 | 90 | 0 | -6.8311 | 0 | 100 | 0 | -6.8311 | 0 | 150 | 0 | -6.8311 | 0 | 188.0618 | 6.8311 | 0 | -0.26936 | 198.0618 | 6.8311 | 0 | -0.26936 | 208.0618 | 6.8311 | 0 | -0.26936 | 218.0618 | 6.8311 | 0 | -0.26936
7 | 6 | 43287.7083 | P6 | 0.10991 | 36.9704 | 15.08 | 21.8904 | 2.2222 | -2.5 | 19.3904 | 0.34949 | 4.4444 | -5 | 16.8904 | 0.69899 | 8.8889 | -10 | 11.8904 | 1.398 | 13.3333 | -15 | 6.8904 | 2.097 | 17.7778 | -20 | 1.8904 | 2.796 | 25.6773 | -21.8904 | 0 | 3.0602 | 35.6773 | -21.8904 | 0 | 3.0602 | 45.6773 | -21.8904 | 0 | 3.0602 | 55.6773 | -21.8904 | 0 | 3.0602 | 65.6773 | -21.8904 | 0 | 3.0602 | 75.6773 | -21.8904 | 0 | 3.0602 | 125.6773 | -21.8904 | 0 | 3.0602 | 163.7391 | -21.8904 | 0 | 3.0602 | 173.7391 | -21.8904 | 0 | 3.0602 | 183.7391 | -21.8904 | 0 | 3.0602 | 193.7391 | -21.8904 | 0 | 3.0602
7 | 6 | 43287.75 | P6 | 0.10991 | 38.538 | 2.5771 | 35.9609 | 0.5 | -1.55 | 34.4109 | 0.21669 | 1 | -3.1 | 32.8609 | 0.43337 | 2 | -6.2 | 29.7609 | 0.86675 | 3 | -9.3 | 26.6609 | 1.3001 | 4 | -12.4 | 23.5609 | 1.7335 | 5 | -18.6096 | 17.3514 | 2.6016 | 6 | -26.7096 | 9.2514 | 3.7339 | 7 | -34.8096 | 1.1514 | 4.8663 | 15.7207 | -35.9609 | 0 | 5.0273 | 25.7207 | -35.9609 | 0 | 5.0273 | 35.7207 | -35.9609 | 0 | 5.0273 | 85.7207 | -35.9609 | 0 | 5.0273 | 123.7825 | -35.9609 | 0 | 5.0273 | 133.7825 | -35.9609 | 0 | 5.0273 | 143.7825 | -35.9609 | 0 | 5.0273 | 153.7825 | -35.9609 | 0 | 5.0273
7 | 6 | 43287.7917 | P6 | 0.10991 | 40.3669 | 3.7551 | 36.6119 | 0.5 | 0 | 36.6119 | 0 | 1 | 0 | 36.6119 | 0 | 2 | 0 | 36.6119 | 0 | 3 | 0 | 36.6119 | 0 | 4 | 0 | 36.6119 | 0 | 5 | 0 | 36.6119 | 0 | 6 | 0 | 36.6119 | 0 | 7 | 0 | 36.6119 | 0 | 8 | -6.9486 | 29.6632 | 0.9714 | 9 | -15.0486 | 21.5632 | 2.1038 | 10 | -23.1486 | 13.4632 | 3.2361 | 45.0409 | -36.6119 | 0 | 5.1183 | 83.1026 | -36.6119 | 0 | 5.1183 | 93.1026 | -36.6119 | 0 | 5.1183 | 103.1026 | -36.6119 | 0 | 5.1183 | 113.1026 | -36.6119 | 0 | 5.1183
7 | 6 | 43287.8333 | P6 | 0.10991 | 41.0201 | 0.28827 | 40.7319 | 0.5 | 0 | 40.7319 | 0 | 1 | 0 | 40.7319 | 0 | 2 | 0 | 40.7319 | 0 | 3 | 0 | 40.7319 | 0 | 4 | 0 | 40.7319 | 0 | 5 | 0 | 40.7319 | 0 | 6 | 0 | 40.7319 | 0 | 7 | 0 | 40.7319 | 0 | 8 | 0 | 40.7319 | 0 | 9 | 0 | 40.7319 | 0 | 10 | 0 | 40.7319 | 0 | 15 | -27.0368 | 13.6951 | 3.7797 | 37.845 | -40.7319 | 0 | 5.6942 | 47.845 | -40.7319 | 0 | 5.6942 | 57.845 | -40.7319 | 0 | 5.6942 | 67.845 | -40.7319 | 0 | 5.6942
7 | 6 | 43287.875 | P6 | 0.10991 | 36.3172 | 0 | 36.3172 | 0.5 | 0 | 36.3172 | 0 | 1 | 0 | 36.3172 | 0 | 2 | 0 | 36.3172 | 0 | 3 | 0 | 36.3172 | 0 | 4 | 0 | 36.3172 | 0 | 5 | 0 | 36.3172 | 0 | 6 | 0 | 36.3172 | 0 | 7 | 0 | 36.3172 | 0 | 8 | 0 | 36.3172 | 0 | 9 | 0 | 36.3172 | 0 | 10 | 0 | 36.3172 | 0 | 15 | 0 | 36.3172 | 0 | 20 | -16.0605 | 20.2567 | 2.2452 | 30 | -16.0605 | 20.2567 | 2.2452 | 40 | -16.0605 | 20.2567 | 2.2452 | 50 | -16.0605 | 20.2567 | 2.2452
7 | 6 | 43287.9167 | P6 | 0.10991 | 33.7044 | 0 | 33.7044 | 0.5 | 0 | 33.7044 | 0 | 1 | 0 | 33.7044 | 0 | 2 | 0 | 33.7044 | 0 | 3 | 0 | 33.7044 | 0 | 4 | 0 | 33.7044 | 0 | 5 | 0 | 33.7044 | 0 | 6 | 0 | 33.7044 | 0 | 7 | 0 | 33.7044 | 0 | 8 | 0 | 33.7044 | 0 | 9 | 0 | 33.7044 | 0 | 10 | 0 | 33.7044 | 0 | 15 | 0 | 33.7044 | 0 | 20 | 0 | 33.7044 | 0 | 30 | 0 | 33.7044 | 0 | 40 | 0 | 33.7044 | 0 | 50 | 0 | 33.7044 | 0
7 | 6 | 43287.9583 | P6 | 0.10991 | 32.5287 | 0 | 32.5287 | 0.5 | 0 | 32.5287 | 0 | 1 | 0 | 32.5287 | 0 | 2 | 0 | 32.5287 | 0 | 3 | 0 | 32.5287 | 0 | 4 | 0 | 32.5287 | 0 | 5 | 0 | 32.5287 | 0 | 6 | 0 | 32.5287 | 0 | 7 | 0 | 32.5287 | 0 | 8 | 0 | 32.5287 | 0 | 9 | 0 | 32.5287 | 0 | 10 | 0 | 32.5287 | 0 | 15 | 0 | 32.5287 | 0 | 20 | 0 | 32.5287 | 0 | 30 | 0 | 32.5287 | 0 | 40 | 0 | 32.5287 | 0 | 50 | 0 | 32.5287 | 0
7 | 7 | 43288 | P6 | 0.10991 | 30.0466 | 0 | 30.0466 | 0.5 | 0 | 30.0466 | 0 | 1 | 0 | 30.0466 | 0 | 2 | 0 | 30.0466 | 0 | 3 | 0 | 30.0466 | 0 | 4 | 0 | 30.0466 | 0 | 5 | 0 | 30.0466 | 0 | 6 | 0 | 30.0466 | 0 | 7 | 0 | 30.0466 | 0 | 8 | 0 | 30.0466 | 0 | 9 | 0 | 30.0466 | 0 | 10 | 0 | 30.0466 | 0 | 15 | 0 | 30.0466 | 0 | 20 | 0 | 30.0466 | 0 | 30 | 0 | 30.0466 | 0 | 40 | 0 | 30.0466 | 0 | 50 | 0 | 30.0466 | 0
7 | 7 | 43288.0417 | P6 | 0.10991 | 26.3887 | 0 | 26.3887 | 0.5 | 0 | 26.3887 | 0 | 1 | 0 | 26.3887 | 0 | 2 | 0 | 26.3887 | 0 | 3 | 0 | 26.3887 | 0 | 4 | 0 | 26.3887 | 0 | 5 | 0 | 26.3887 | 0 | 6 | 0 | 26.3887 | 0 | 7 | 0 | 26.3887 | 0 | 8 | 0 | 26.3887 | 0 | 9 | 0 | 26.3887 | 0 | 10 | 0 | 26.3887 | 0 | 15 | 0 | 26.3887 | 0 | 20 | 0 | 26.3887 | 0 | 30 | 0 | 26.3887 | 0 | 40 | 0 | 26.3887 | 0 | 50 | 0 | 26.3887 | 0
7 | 7 | 43288.0833 | P6 | 0.10991 | 27.3032 | 0 | 27.3032 | 0.5 | 0 | 27.3032 | 0 | 1 | 0 | 27.3032 | 0 | 2 | 0 | 27.3032 | 0 | 3 | 0 | 27.3032 | 0 | 4 | 0 | 27.3032 | 0 | 5 | 0 | 27.3032 | 0 | 6 | 0 | 27.3032 | 0 | 7 | 0 | 27.3032 | 0 | 8 | 0 | 27.3032 | 0 | 9 | 0 | 27.3032 | 0 | 10 | 0 | 27.3032 | 0 | 15 | 0 | 27.3032 | 0 | 20 | 0 | 27.3032 | 0 | 30 | 0 | 27.3032 | 0 | 40 | 0 | 27.3032 | 0 | 50 | 0 | 27.3032 | 0
7 | 7 | 43288.125 | P6 | 0.10991 | 27.4338 | 0 | 27.4338 | 0.5 | 0 | 27.4338 | 0 | 1 | 0 | 27.4338 | 0 | 2 | 0 | 27.4338 | 0 | 3 | 0 | 27.4338 | 0 | 4 | 0 | 27.4338 | 0 | 5 | 0 | 27.4338 | 0 | 6 | 0 | 27.4338 | 0 | 7 | 0 | 27.4338 | 0 | 8 | 0 | 27.4338 | 0 | 9 | 0 | 27.4338 | 0 | 10 | 0 | 27.4338 | 0 | 15 | 0 | 27.4338 | 0 | 20 | 0 | 27.4338 | 0 | 30 | 0 | 27.4338 | 0 | 40 | 0 | 27.4338 | 0 | 50 | 0 | 27.4338 | 0
7 | 7 | 43288.1667 | P6 | 0.10991 | 27.0419 | 0 | 27.0419 | 0.5 | 0 | 27.0419 | 0 | 1 | 0 | 27.0419 | 0 | 2 | 0 | 27.0419 | 0 | 3 | 0 | 27.0419 | 0 | 4 | 0 | 27.0419 | 0 | 5 | 0 | 27.0419 | 0 | 6 | 0 | 27.0419 | 0 | 7 | 0 | 27.0419 | 0 | 8 | 0 | 27.0419 | 0 | 9 | 0 | 27.0419 | 0 | 10 | 0 | 27.0419 | 0 | 15 | 0 | 27.0419 | 0 | 20 | 0 | 27.0419 | 0 | 30 | 0 | 27.0419 | 0 | 40 | 0 | 27.0419 | 0 | 50 | 0 | 27.0419 | 0
7 | 7 | 43288.2083 | P6 | 0.10991 | 30.5691 | 0 | 30.5691 | 0.5 | 0 | 30.5691 | 0 | 1 | 0 | 30.5691 | 0 | 2 | 0 | 30.5691 | 0 | 3 | 0 | 30.5691 | 0 | 4 | 0 | 30.5691 | 0 | 5 | 0 | 30.5691 | 0 | 6 | 0 | 30.5691 | 0 | 7 | 0 | 30.5691 | 0 | 8 | 0 | 30.5691 | 0 | 9 | 0 | 30.5691 | 0 | 10 | 0 | 30.5691 | 0 | 15 | 0 | 30.5691 | 0 | 20 | 0 | 30.5691 | 0 | 30 | 0 | 30.5691 | 0 | 40 | 0 | 30.5691 | 0 | 50 | 0 | 30.5691 | 0
7 | 7 | 43288.25 | P6 | 0.10991 | 37.101 | 3.0284 | 34.0726 | 0.5 | 0 | 34.0726 | 0 | 1 | 0 | 34.0726 | 0 | 2 | 0 | 34.0726 | 0 | 3 | 0 | 34.0726 | 0 | 4 | 0 | 34.0726 | 0 | 5 | 0 | 34.0726 | 0 | 6 | 0 | 34.0726 | 0 | 7 | 0 | 34.0726 | 0 | 8 | 0 | 34.0726 | 0 | 9 | 0 | 34.0726 | 0 | 10 | 0 | 34.0726 | 0 | 15 | 0 | 34.0726 | 0 | 20 | 0 | 34.0726 | 0 | 30 | 0 | 34.0726 | 0 | 40 | 0 | 34.0726 | 0 | 50 | 0 | 34.0726 | 0
7 | 7 | 43288.2917 | P6 | 0.10991 | 35.664 | 12.77 | 22.894 | 0.5 | 0 | 22.894 | 0 | 1 | 0 | 22.894 | 0 | 2 | 0 | 22.894 | 0 | 3 | 0 | 22.894 | 0 | 4 | 0 | 22.894 | 0 | 5 | 0 | 22.894 | 0 | 6 | 0 | 22.894 | 0 | 7 | 0 | 22.894 | 0 | 8 | 0 | 22.894 | 0 | 9 | 0 | 22.894 | 0 | 10 | 0 | 22.894 | 0 | 15 | 0 | 22.894 | 0 | 20 | 0 | 22.894 | 0 | 30 | 0 | 22.894 | 0 | 40 | 0 | 22.894 | 0 | 50 | 0 | 22.894 | 0
7 | 7 | 43288.3333 | P6 | 0.10991 | 36.7091 | 27.9533 | 8.7558 | 0.5 | 0 | 8.7558 | 0 | 1 | 0 | 8.7558 | 0 | 2 | 0 | 8.7558 | 0 | 3 | 0 | 8.7558 | 0 | 4 | 0 | 8.7558 | 0 | 5 | 0 | 8.7558 | 0 | 6 | 0 | 8.7558 | 0 | 7 | 0 | 8.7558 | 0 | 8 | 0 | 8.7558 | 0 | 9 | 0 | 8.7558 | 0 | 10 | 0 | 8.7558 | 0 | 15 | 0 | 8.7558 | 0 | 20 | 0 | 8.7558 | 0 | 30 | 0 | 8.7558 | 0 | 40 | 0 | 8.7558 | 0 | 50 | 0 | 8.7558 | 0
7 | 7 | 43288.375 | P6 | 0.10991 | 38.2768 | 43.2401 | -4.9633 | 2.75 | 2.5 | -2.4633 | -0.098576 | 5.467 | 4.9633 | 0 | -0.19571 | 6.467 | 4.9633 | 0 | -0.19571 | 7.467 | 4.9633 | 0 | -0.19571 | 8.467 | 4.9633 | 0 | -0.19571 | 9.467 | 4.9633 | 0 | -0.19571 | 10.467 | 4.9633 | 0 | -0.19571 | 11.467 | 4.9633 | 0 | -0.19571 | 12.467 | 4.9633 | 0 | -0.19571 | 13.467 | 4.9633 | 0 | -0.19571 | 14.467 | 4.9633 | 0 | -0.19571 | 19.467 | 4.9633 | 0 | -0.19571 | 24.467 | 4.9633 | 0 | -0.19571 | 34.467 | 4.9633 | 0 | -0.19571 | 44.467 | 4.9633 | 0 | -0.19571 | 54.467 | 4.9633 | 0 | -0.19571
7 | 7 | 43288.4167 | P6 | 0.10991 | 37.101 | 59.9689 | -22.8679 | 5 | 2.5 | -20.3679 | -0.098576 | 9.967 | 5 | -17.8679 | -0.19715 | 15.467 | 10 | -12.8679 | -0.39431 | 20.967 | 15 | -7.8679 | -0.59146 | 26.467 | 20 | -2.8679 | -0.78861 | 30.0481 | 22.8679 | 0 | -0.90169 | 31.0481 | 22.8679 | 0 | -0.90169 | 32.0481 | 22.8679 | 0 | -0.90169 | 33.0481 | 22.8679 | 0 | -0.90169 | 34.0481 | 22.8679 | 0 | -0.90169 | 35.0481 | 22.8679 | 0 | -0.90169 | 40.0481 | 22.8679 | 0 | -0.90169 | 45.0481 | 22.8679 | 0 | -0.90169 | 55.0481 | 22.8679 | 0 | -0.90169 | 65.0481 | 22.8679 | 0 | -0.90169 | 75.0481 | 22.8679 | 0 | -0.90169
7 | 7 | 43288.4583 | P6 | 0.10991 | 36.8397 | 67.0429 | -30.2031 | 5 | 0 | -30.2031 | 0 | 10 | 0.036691 | -30.1665 | -0.0014467 | 20 | 5.0367 | -25.1665 | -0.1986 | 30 | 10.0367 | -20.1665 | -0.39575 | 40 | 15.0367 | -15.1665 | -0.5929 | 50 | 22.1688 | -8.0343 | -0.87413 | 58.0481 | 30 | -0.20314 | -1.1829 | 59.2309 | 30.2031 | 0 | -1.1909 | 60.2309 | 30.2031 | 0 | -1.1909 | 61.2309 | 30.2031 | 0 | -1.1909 | 62.2309 | 30.2031 | 0 | -1.1909 | 67.2309 | 30.2031 | 0 | -1.1909 | 72.2309 | 30.2031 | 0 | -1.1909 | 82.2309 | 30.2031 | 0 | -1.1909 | 92.2309 | 30.2031 | 0 | -1.1909 | 102.2309 | 30.2031 | 0 | -1.1909
7 | 7 | 43288.5 | P6 | 0.10991 | 36.0559 | 40.6773 | -4.6214 | 5 | 0 | -4.6214 | 0 | 10 | 0 | -4.6214 | 0 | 20 | 0 | -4.6214 | 0 | 30 | 0 | -4.6214 | 0 | 40 | 0 | -4.6214 | 0 | 50 | 0 | -4.6214 | 0 | 60 | 2.1688 | -2.4526 | -0.085517 | 63.3902 | 4.6214 | 0 | -0.18222 | 64.3902 | 4.6214 | 0 | -0.18222 | 65.3902 | 4.6214 | 0 | -0.18222 | 66.3902 | 4.6214 | 0 | -0.18222 | 71.3902 | 4.6214 | 0 | -0.18222 | 76.3902 | 4.6214 | 0 | -0.18222 | 86.3902 | 4.6214 | 0 | -0.18222 | 96.3902 | 4.6214 | 0 | -0.18222 | 106.3902 | 4.6214 | 0 | -0.18222
7 | 7 | 43288.5417 | P6 | 0.10991 | 35.4027 | 14.357 | 21.0457 | 2.2222 | -2.5 | 18.5457 | 0.34949 | 4.4444 | -5 | 16.0457 | 0.69899 | 8.8889 | -10 | 11.0457 | 1.398 | 13.3333 | -15 | 6.0457 | 2.097 | 17.7778 | -20 | 1.0457 | 2.796 | 26.6159 | -21.0457 | 0 | 2.9421 | 36.6159 | -21.0457 | 0 | 2.9421 | 40.006 | -21.0457 | 0 | 2.9421 | 41.006 | -21.0457 | 0 | 2.9421 | 42.006 | -21.0457 | 0 | 2.9421 | 43.006 | -21.0457 | 0 | 2.9421 | 48.006 | -21.0457 | 0 | 2.9421 | 53.006 | -21.0457 | 0 | 2.9421 | 63.006 | -21.0457 | 0 | 2.9421 | 73.006 | -21.0457 | 0 | 2.9421 | 83.006 | -21.0457 | 0 | 2.9421
7 | 7 | 43288.5833 | P6 | 0.10991 | 33.4432 | 12.6636 | 20.7796 | 0.5 | -1.55 | 19.2296 | 0.21669 | 1 | -3.1 | 17.6796 | 0.43337 | 2 | -6.2 | 14.5796 | 0.86675 | 3 | -9.3 | 11.4796 | 1.3001 | 4 | -12.4 | 8.3796 | 1.7335 | 5 | -19.4543 | 1.3253 | 2.7197 | 13.5275 | -20.7796 | 0 | 2.9049 | 16.9176 | -20.7796 | 0 | 2.9049 | 17.9176 | -20.7796 | 0 | 2.9049 | 18.9176 | -20.7796 | 0 | 2.9049 | 19.9176 | -20.7796 | 0 | 2.9049 | 24.9176 | -20.7796 | 0 | 2.9049 | 29.9176 | -20.7796 | 0 | 2.9049 | 39.9176 | -20.7796 | 0 | 2.9049 | 49.9176 | -20.7796 | 0 | 2.9049 | 59.9176 | -20.7796 | 0 | 2.9049
7 | 7 | 43288.625 | P6 | 0.10991 | 33.7044 | 49.616 | -15.9116 | 2.75 | 2.5 | -13.4116 | -0.098576 | 5.5 | 5 | -10.9116 | -0.19715 | 11 | 10 | -5.9116 | -0.39431 | 16.5 | 15 | -0.91156 | -0.59146 | 18.3204 | 15.9116 | 0 | -0.6274 | 19.3204 | 15.9116 | 0 | -0.6274 | 27.8479 | 15.9116 | 0 | -0.6274 | 31.238 | 15.9116 | 0 | -0.6274 | 32.238 | 15.9116 | 0 | -0.6274 | 33.238 | 15.9116 | 0 | -0.6274 | 34.238 | 15.9116 | 0 | -0.6274 | 39.238 | 15.9116 | 0 | -0.6274 | 44.238 | 15.9116 | 0 | -0.6274 | 54.238 | 15.9116 | 0 | -0.6274 | 64.238 | 15.9116 | 0 | -0.6274 | 74.238 | 15.9116 | 0 | -0.6274
7 | 7 | 43288.6667 | P6 | 0.10991 | 34.6189 | 51.1366 | -16.5177 | 5 | 2.5 | -14.0177 | -0.098576 | 10 | 5 | -11.5177 | -0.19715 | 20 | 10 | -6.5177 | -0.39431 | 30 | 15 | -1.5177 | -0.59146 | 33.1863 | 16.5177 | 0 | -0.6513 | 34.1863 | 16.5177 | 0 | -0.6513 | 42.7138 | 16.5177 | 0 | -0.6513 | 46.1039 | 16.5177 | 0 | -0.6513 | 47.1039 | 16.5177 | 0 | -0.6513 | 48.1039 | 16.5177 | 0 | -0.6513 | 49.1039 | 16.5177 | 0 | -0.6513 | 54.1039 | 16.5177 | 0 | -0.6513 | 59.1039 | 16.5177 | 0 | -0.6513 | 69.1039 | 16.5177 | 0 | -0.6513 | 79.1039 | 16.5177 | 0 | -0.6513 | 89.1039 | 16.5177 | 0 | -0.6513
7 | 7 | 43288.7083 | P6 | 0.10991 | 35.5334 | 37.6482 | -2.1148 | 5 | 0 | -2.1148 | 0 | 10 | 0 | -2.1148 | 0 | 20 | 0 | -2.1148 | 0 | 30 | 0 | -2.1148 | 0 | 35.0897 | 2.1148 | -3.9968e-15 | -0.083388 | 36.0897 | 2.1148 | -3.9968e-15 | -0.083388 | 44.6171 | 2.1148 | -3.9968e-15 | -0.083388 | 48.0073 | 2.1148 | -3.9968e-15 | -0.083388 | 49.0073 | 2.1148 | -3.9968e-15 | -0.083388 | 50.0073 | 2.1148 | -3.9968e-15 | -0.083388 | 51.0073 | 2.1148 | -3.9968e-15 | -0.083388 | 56.0073 | 2.1148 | -3.9968e-15 | -0.083388 | 61.0073 | 2.1148 | -3.9968e-15 | -0.083388 | 71.0073 | 2.1148 | -3.9968e-15 | -0.083388 | 81.0073 | 2.1148 | -3.9968e-15 | -0.083388 | 91.0073 | 2.1148 | -3.9968e-15 | -0.083388
7 | 7 | 43288.75 | P6 | 0.10991 | 37.2317 | 18.872 | 18.3596 | 2.2222 | -2.5 | 15.8596 | 0.34949 | 4.4444 | -5 | 13.3596 | 0.69899 | 8.8889 | -10 | 8.3596 | 1.398 | 13.3333 | -15 | 3.3596 | 2.097 | 14.6901 | -18.3596 | 0 | 2.5666 | 15.6901 | -18.3596 | 0 | 2.5666 | 24.2175 | -18.3596 | 0 | 2.5666 | 27.6077 | -18.3596 | 0 | 2.5666 | 28.6077 | -18.3596 | 0 | 2.5666 | 29.6077 | -18.3596 | 0 | 2.5666 | 30.6077 | -18.3596 | 0 | 2.5666 | 35.6077 | -18.3596 | 0 | 2.5666 | 40.6077 | -18.3596 | 0 | 2.5666 | 50.6077 | -18.3596 | 0 | 2.5666 | 60.6077 | -18.3596 | 0 | 2.5666 | 70.6077 | -18.3596 | 0 | 2.5666
7 | 7 | 43288.7917 | P6 | 0.10991 | 37.7542 | 6.9072 | 30.847 | 0.5 | -1.55 | 29.297 | 0.21669 | 1 | -3.1 | 27.747 | 0.43337 | 2 | -6.2 | 24.647 | 0.86675 | 3 | -9.3 | 21.547 | 1.3001 | 4 | -9.6211 | 21.2259 | 1.345 | 5 | -9.6211 | 21.2259 | 1.345 | 6 | -16.3958 | 14.4512 | 2.2921 | 7 | -18.5469 | 12.3001 | 2.5928 | 8 | -18.5469 | 12.3001 | 2.5928 | 9 | -18.5469 | 12.3001 | 2.5928 | 10 | -18.5469 | 12.3001 | 2.5928 | 15 | -18.5469 | 12.3001 | 2.5928 | 20 | -18.5469 | 12.3001 | 2.5928 | 30 | -18.5469 | 12.3001 | 2.5928 | 40 | -18.5469 | 12.3001 | 2.5928 | 50 | -18.5469 | 12.3001 | 2.5928
7 | 7 | 43288.8333 | P6 | 0.10991 | 37.2317 | 0.64899 | 36.5827 | 0.5 | 0 | 36.5827 | 0 | 1 | 0 | 36.5827 | 0 | 2 | 0 | 36.5827 | 0 | 3 | 0 | 36.5827 | 0 | 4 | 0 | 36.5827 | 0 | 5 | 0 | 36.5827 | 0 | 6 | 0 | 36.5827 | 0 | 7 | 0 | 36.5827 | 0 | 8 | 0 | 36.5827 | 0 | 9 | 0 | 36.5827 | 0 | 10 | 0 | 36.5827 | 0 | 15 | 0 | 36.5827 | 0 | 20 | 0 | 36.5827 | 0 | 30 | 0 | 36.5827 | 0 | 40 | 0 | 36.5827 | 0 | 50 | 0 | 36.5827 | 0
7 | 7 | 43288.875 | P6 | 0.10991 | 34.7495 | 0 | 34.7495 | 0.5 | 0 | 34.7495 | 0 | 1 | 0 | 34.7495 | 0 | 2 | 0 | 34.7495 | 0 | 3 | 0 | 34.7495 | 0 | 4 | 0 | 34.7495 | 0 | 5 | 0 | 34.7495 | 0 | 6 | 0 | 34.7495 | 0 | 7 | 0 | 34.7495 | 0 | 8 | 0 | 34.7495 | 0 | 9 | 0 | 34.7495 | 0 | 10 | 0 | 34.7495 | 0 | 15 | 0 | 34.7495 | 0 | 20 | 0 | 34.7495 | 0 | 30 | 0 | 34.7495 | 0 | 40 | 0 | 34.7495 | 0 | 50 | 0 | 34.7495 | 0
7 | 7 | 43288.9167 | P6 | 0.10991 | 35.1415 | 0 | 35.1415 | 0.5 | 0 | 35.1415 | 0 | 1 | 0 | 35.1415 | 0 | 2 | 0 | 35.1415 | 0 | 3 | 0 | 35.1415 | 0 | 4 | 0 | 35.1415 | 0 | 5 | 0 | 35.1415 | 0 | 6 | 0 | 35.1415 | 0 | 7 | 0 | 35.1415 | 0 | 8 | 0 | 35.1415 | 0 | 9 | 0 | 35.1415 | 0 | 10 | 0 | 35.1415 | 0 | 15 | 0 | 35.1415 | 0 | 20 | 0 | 35.1415 | 0 | 30 | 0 | 35.1415 | 0 | 40 | 0 | 35.1415 | 0 | 50 | 0 | 35.1415 | 0
7 | 7 | 43288.9583 | P6 | 0.10991 | 33.7044 | 0 | 33.7044 | 0.5 | 0 | 33.7044 | 0 | 1 | 0 | 33.7044 | 0 | 2 | 0 | 33.7044 | 0 | 3 | 0 | 33.7044 | 0 | 4 | 0 | 33.7044 | 0 | 5 | 0 | 33.7044 | 0 | 6 | 0 | 33.7044 | 0 | 7 | 0 | 33.7044 | 0 | 8 | 0 | 33.7044 | 0 | 9 | 0 | 33.7044 | 0 | 10 | 0 | 33.7044 | 0 | 15 | 0 | 33.7044 | 0 | 20 | 0 | 33.7044 | 0 | 30 | 0 | 33.7044 | 0 | 40 | 0 | 33.7044 | 0 | 50 | 0 | 33.7044 | 0
7 | 8 | 43289 | P6 | 0.10991 | 31.4836 | 0 | 31.4836 | 0.5 | 0 | 31.4836 | 0 | 1 | 0 | 31.4836 | 0 | 2 | 0 | 31.4836 | 0 | 3 | 0 | 31.4836 | 0 | 4 | 0 | 31.4836 | 0 | 5 | 0 | 31.4836 | 0 | 6 | 0 | 31.4836 | 0 | 7 | 0 | 31.4836 | 0 | 8 | 0 | 31.4836 | 0 | 9 | 0 | 31.4836 | 0 | 10 | 0 | 31.4836 | 0 | 15 | 0 | 31.4836 | 0 | 20 | 0 | 31.4836 | 0 | 30 | 0 | 31.4836 | 0 | 40 | 0 | 31.4836 | 0 | 50 | 0 | 31.4836 | 0
7 | 8 | 43289.0417 | P6 | 0.10991 | 27.0419 | 0 | 27.0419 | 0.5 | 0 | 27.0419 | 0 | 1 | 0 | 27.0419 | 0 | 2 | 0 | 27.0419 | 0 | 3 | 0 | 27.0419 | 0 | 4 | 0 | 27.0419 | 0 | 5 | 0 | 27.0419 | 0 | 6 | 0 | 27.0419 | 0 | 7 | 0 | 27.0419 | 0 | 8 | 0 | 27.0419 | 0 | 9 | 0 | 27.0419 | 0 | 10 | 0 | 27.0419 | 0 | 15 | 0 | 27.0419 | 0 | 20 | 0 | 27.0419 | 0 | 30 | 0 | 27.0419 | 0 | 40 | 0 | 27.0419 | 0 | 50 | 0 | 27.0419 | 0
7 | 8 | 43289.0833 | P6 | 0.10991 | 26.9113 | 0 | 26.9113 | 0.5 | 0 | 26.9113 | 0 | 1 | 0 | 26.9113 | 0 | 2 | 0 | 26.9113 | 0 | 3 | 0 | 26.9113 | 0 | 4 | 0 | 26.9113 | 0 | 5 | 0 | 26.9113 | 0 | 6 | 0 | 26.9113 | 0 | 7 | 0 | 26.9113 | 0 | 8 | 0 | 26.9113 | 0 | 9 | 0 | 26.9113 | 0 | 10 | 0 | 26.9113 | 0 | 15 | 0 | 26.9113 | 0 | 20 | 0 | 26.9113 | 0 | 30 | 0 | 26.9113 | 0 | 40 | 0 | 26.9113 | 0 | 50 | 0 | 26.9113 | 0
7 | 8 | 43289.125 | P6 | 0.10991 | 27.5645 | 0 | 27.5645 | 0.5 | 0 | 27.5645 | 0 | 1 | 0 | 27.5645 | 0 | 2 | 0 | 27.5645 | 0 | 3 | 0 | 27.5645 | 0 | 4 | 0 | 27.5645 | 0 | 5 | 0 | 27.5645 | 0 | 6 | 0 | 27.5645 | 0 | 7 | 0 | 27.5645 | 0 | 8 | 0 | 27.5645 | 0 | 9 | 0 | 27.5645 | 0 | 10 | 0 | 27.5645 | 0 | 15 | 0 | 27.5645 | 0 | 20 | 0 | 27.5645 | 0 | 30 | 0 | 27.5645 | 0 | 40 | 0 | 27.5645 | 0 | 50 | 0 | 27.5645 | 0
7 | 8 | 43289.1667 | P6 | 0.10991 | 27.5645 | 0 | 27.5645 | 0.5 | 0 | 27.5645 | 0 | 1 | 0 | 27.5645 | 0 | 2 | 0 | 27.5645 | 0 | 3 | 0 | 27.5645 | 0 | 4 | 0 | 27.5645 | 0 | 5 | 0 | 27.5645 | 0 | 6 | 0 | 27.5645 | 0 | 7 | 0 | 27.5645 | 0 | 8 | 0 | 27.5645 | 0 | 9 | 0 | 27.5645 | 0 | 10 | 0 | 27.5645 | 0 | 15 | 0 | 27.5645 | 0 | 20 | 0 | 27.5645 | 0 | 30 | 0 | 27.5645 | 0 | 40 | 0 | 27.5645 | 0 | 50 | 0 | 27.5645 | 0
7 | 8 | 43289.2083 | P6 | 0.10991 | 30.3079 | 0 | 30.3079 | 0.5 | 0 | 30.3079 | 0 | 1 | 0 | 30.3079 | 0 | 2 | 0 | 30.3079 | 0 | 3 | 0 | 30.3079 | 0 | 4 | 0 | 30.3079 | 0 | 5 | 0 | 30.3079 | 0 | 6 | 0 | 30.3079 | 0 | 7 | 0 | 30.3079 | 0 | 8 | 0 | 30.3079 | 0 | 9 | 0 | 30.3079 | 0 | 10 | 0 | 30.3079 | 0 | 15 | 0 | 30.3079 | 0 | 20 | 0 | 30.3079 | 0 | 30 | 0 | 30.3079 | 0 | 40 | 0 | 30.3079 | 0 | 50 | 0 | 30.3079 | 0
7 | 8 | 43289.25 | P6 | 0.10991 | 35.0108 | 2.9567 | 32.0541 | 0.5 | 0 | 32.0541 | 0 | 1 | 0 | 32.0541 | 0 | 2 | 0 | 32.0541 | 0 | 3 | 0 | 32.0541 | 0 | 4 | 0 | 32.0541 | 0 | 5 | 0 | 32.0541 | 0 | 6 | 0 | 32.0541 | 0 | 7 | 0 | 32.0541 | 0 | 8 | 0 | 32.0541 | 0 | 9 | 0 | 32.0541 | 0 | 10 | 0 | 32.0541 | 0 | 15 | 0 | 32.0541 | 0 | 20 | 0 | 32.0541 | 0 | 30 | 0 | 32.0541 | 0 | 40 | 0 | 32.0541 | 0 | 50 | 0 | 32.0541 | 0
7 | 8 | 43289.2917 | P6 | 0.10991 | 35.4027 | 12.8266 | 22.5761 | 0.5 | 0 | 22.5761 | 0 | 1 | 0 | 22.5761 | 0 | 2 | 0 | 22.5761 | 0 | 3 | 0 | 22.5761 | 0 | 4 | 0 | 22.5761 | 0 | 5 | 0 | 22.5761 | 0 | 6 | 0 | 22.5761 | 0 | 7 | 0 | 22.5761 | 0 | 8 | 0 | 22.5761 | 0 | 9 | 0 | 22.5761 | 0 | 10 | 0 | 22.5761 | 0 | 15 | 0 | 22.5761 | 0 | 20 | 0 | 22.5761 | 0 | 30 | 0 | 22.5761 | 0 | 40 | 0 | 22.5761 | 0 | 50 | 0 | 22.5761 | 0
7 | 8 | 43289.3333 | P2 | 0.17081 | 36.3172 | 28.0907 | 8.2265 | 0.5 | 0 | 8.2265 | 0 | 1 | 0 | 8.2265 | 0 | 2 | 0 | 8.2265 | 0 | 3 | 0 | 8.2265 | 0 | 4 | 0 | 8.2265 | 0 | 5 | 0 | 8.2265 | 0 | 6 | 0 | 8.2265 | 0 | 7 | 0 | 8.2265 | 0 | 8 | 0 | 8.2265 | 0 | 9 | 0 | 8.2265 | 0 | 10 | 0 | 8.2265 | 0 | 15 | 0 | 8.2265 | 0 | 20 | 0 | 8.2265 | 0 | 30 | 0 | 8.2265 | 0 | 40 | 0 | 8.2265 | 0 | 50 | 0 | 8.2265 | 0
7 | 8 | 43289.375 | P1 | 0.19846 | 35.7946 | 43.9162 | -8.1216 | 2.75 | 2.5 | -5.6216 | -0.098576 | 5.5 | 5 | -3.1216 | -0.19715 | 9.3094 | 8.1216 | 0 | -0.32024 | 10.3094 | 8.1216 | 0 | -0.32024 | 11.3094 | 8.1216 | 0 | -0.32024 | 12.3094 | 8.1216 | 0 | -0.32024 | 13.3094 | 8.1216 | 0 | -0.32024 | 14.3094 | 8.1216 | 0 | -0.32024 | 15.3094 | 8.1216 | 0 | -0.32024 | 16.3094 | 8.1216 | 0 | -0.32024 | 17.3094 | 8.1216 | 0 | -0.32024 | 22.3094 | 8.1216 | 0 | -0.32024 | 27.3094 | 8.1216 | 0 | -0.32024 | 37.3094 | 8.1216 | 0 | -0.32024 | 47.3094 | 8.1216 | 0 | -0.32024 | 57.3094 | 8.1216 | 0 | -0.32024
7 | 8 | 43289.4167 | P1 | 0.19846 | 36.7091 | 57.917 | -21.2079 | 5 | 2.5 | -18.7079 | -0.098576 | 10 | 5 | -16.2079 | -0.19715 | 18.3094 | 10 | -11.2079 | -0.39431 | 23.8094 | 15 | -6.2079 | -0.59146 | 29.3094 | 20 | -1.2079 | -0.78861 | 31.3966 | 21.2079 | 0 | -0.83624 | 32.3966 | 21.2079 | 0 | -0.83624 | 33.3966 | 21.2079 | 0 | -0.83624 | 34.3966 | 21.2079 | 0 | -0.83624 | 35.3966 | 21.2079 | 0 | -0.83624 | 36.3966 | 21.2079 | 0 | -0.83624 | 41.3966 | 21.2079 | 0 | -0.83624 | 46.3966 | 21.2079 | 0 | -0.83624 | 56.3966 | 21.2079 | 0 | -0.83624 | 66.3966 | 21.2079 | 0 | -0.83624 | 76.3966 | 21.2079 | 0 | -0.83624
7 | 8 | 43289.4583 | P1 | 0.19846 | 37.101 | 69.3543 | -32.2533 | 5 | 0 | -32.2533 | 0 | 10 | 0 | -32.2533 | 0 | 20 | 1.8784 | -30.3749 | -0.074067 | 30 | 6.8784 | -25.3749 | -0.27122 | 40 | 11.8784 | -20.3749 | -0.46837 | 50 | 20.6705 | -11.5828 | -0.81505 | 59.3966 | 30 | -2.2533 | -1.1829 | 62.4246 | 32.2533 | 0 | -1.2718 | 63.4246 | 32.2533 | 0 | -1.2718 | 64.4246 | 32.2533 | 0 | -1.2718 | 65.4246 | 32.2533 | 0 | -1.2718 | 70.4246 | 32.2533 | 0 | -1.2718 | 75.4246 | 32.2533 | 0 | -1.2718 | 85.4246 | 32.2533 | 0 | -1.2718 | 95.4246 | 32.2533 | 0 | -1.2718 | 105.4246 | 32.2533 | 0 | -1.2718
7 | 8 | 43289.5 | P1 | 0.19846 | 36.7091 | 76.1634 | -39.4543 | 5 | 0 | -39.4543 | 0 | 10 | 0 | -39.4543 | 0 | 20 | 0 | -39.4543 | 0 | 30 | 0 | -39.4543 | 0 | 40 | 0 | -39.4543 | 0 | 50 | 0 | -39.4543 | 0 | 60 | 0.67049 | -38.7839 | -0.026438 | 70 | 8.4172 | -31.0372 | -0.33189 | 80 | 18.4172 | -21.0372 | -0.7262 | 90 | 28.4172 | -11.0372 | -1.1205 | 100 | 38.4172 | -1.0372 | -1.5148 | 105.9335 | 39.4543 | 0 | -1.5557 | 110.9335 | 39.4543 | 0 | -1.5557 | 120.9335 | 39.4543 | 0 | -1.5557 | 130.9335 | 39.4543 | 0 | -1.5557 | 140.9335 | 39.4543 | 0 | -1.5557
7 | 8 | 43289.5417 | P1 | 0.19846 | 35.5334 | 76.3038 | -40.7704 | 5 | 0 | -40.7704 | 0 | 10 | 0 | -40.7704 | 0 | 20 | 0 | -40.7704 | 0 | 30 | 0 | -40.7704 | 0 | 40 | 0 | -40.7704 | 0 | 50 | 0 | -40.7704 | 0 | 60 | 0 | -40.7704 | 0 | 70 | 0 | -40.7704 | 0 | 80 | 0 | -40.7704 | 0 | 90 | 0 | -40.7704 | 0 | 100 | 0 | -40.7704 | 0 | 142.6269 | 40.7704 | 0 | -1.6076 | 147.6269 | 40.7704 | 0 | -1.6076 | 157.6269 | 40.7704 | 0 | -1.6076 | 167.6269 | 40.7704 | 0 | -1.6076 | 177.6269 | 40.7704 | 0 | -1.6076
7 | 8 | 43289.5833 | P2 | 0.17081 | 35.664 | 72.5608 | -36.8968 | 5 | 0 | -36.8968 | 0 | 10 | 0 | -36.8968 | 0 | 20 | 0 | -36.8968 | 0 | 30 | 0 | -36.8968 | 0 | 40 | 0 | -36.8968 | 0 | 50 | 0 | -36.8968 | 0 | 60 | 0 | -36.8968 | 0 | 70 | 0 | -36.8968 | 0 | 80 | 0 | -36.8968 | 0 | 90 | 0 | -36.8968 | 0 | 100 | 0 | -36.8968 | 0 | 150 | 8.1924 | -28.7044 | -0.32303 | 180.834 | 36.8968 | 0 | -1.4549 | 190.834 | 36.8968 | 0 | -1.4549 | 200.834 | 36.8968 | 0 | -1.4549 | 210.834 | 36.8968 | 0 | -1.4549
7 | 8 | 43289.625 | P2 | 0.17081 | 36.0559 | 63.7738 | -27.7179 | 5 | 0 | -27.7179 | 0 | 10 | 0 | -27.7179 | 0 | 20 | 0 | -27.7179 | 0 | 30 | 0 | -27.7179 | 0 | 40 | 0 | -27.7179 | 0 | 50 | 0 | -27.7179 | 0 | 60 | 0 | -27.7179 | 0 | 70 | 0 | -27.7179 | 0 | 80 | 0 | -27.7179 | 0 | 90 | 0 | -27.7179 | 0 | 100 | 0 | -27.7179 | 0 | 150 | 0 | -27.7179 | 0 | 200 | 21.2956 | -6.4223 | -0.8397 | 215.7801 | 27.7179 | 0 | -1.0929 | 225.7801 | 27.7179 | 0 | -1.0929 | 235.7801 | 27.7179 | 0 | -1.0929
7 | 8 | 43289.6667 | P2 | 0.17081 | 36.3172 | 51.7879 | -15.4707 | 5 | 0 | -15.4707 | 0 | 10 | 0 | -15.4707 | 0 | 20 | 0 | -15.4707 | 0 | 30 | 0 | -15.4707 | 0 | 40 | 0 | -15.4707 | 0 | 50 | 0 | -15.4707 | 0 | 60 | 0 | -15.4707 | 0 | 70 | 0 | -15.4707 | 0 | 80 | 0 | -15.4707 | 0 | 90 | 0 | -15.4707 | 0 | 100 | 0 | -15.4707 | 0 | 150 | 0 | -15.4707 | 0 | 200 | 0 | -15.4707 | 0 | 229.7037 | 15.4707 | 0 | -0.61002 | 239.7037 | 15.4707 | 0 | -0.61002 | 249.7037 | 15.4707 | 0 | -0.61002
7 | 8 | 43289.7083 | P2 | 0.17081 | 37.8848 | 36.2227 | 1.6622 | 3.1531 | -1.6622 | 0 | 0.36114 | 8.1531 | -1.6622 | 0 | 0.36114 | 18.1531 | -1.6622 | 0 | 0.36114 | 28.1531 | -1.6622 | 0 | 0.36114 | 38.1531 | -1.6622 | 0 | 0.36114 | 48.1531 | -1.6622 | 0 | 0.36114 | 58.1531 | -1.6622 | 0 | 0.36114 | 68.1531 | -1.6622 | 0 | 0.36114 | 78.1531 | -1.6622 | 0 | 0.36114 | 88.1531 | -1.6622 | 0 | 0.36114 | 98.1531 | -1.6622 | 0 | 0.36114 | 148.1531 | -1.6622 | 1.2657e-14 | 0.36114 | 198.1531 | -1.6622 | 1.2657e-14 | 0.36114 | 227.8568 | -1.6622 | -1.2879e-14 | 0.36114 | 237.8568 | -1.6622 | 1.2657e-14 | 0.36114 | 247.8568 | -1.6622 | 1.2657e-14 | 0.36114
7 | 8 | 43289.75 | P1 | 0.19846 | 40.6282 | 20.6869 | 19.9413 | 0.5 | -2.3878 | 17.5535 | 0.60278 | 2.5976 | -5 | 14.9413 | 1.2622 | 7.042 | -10 | 9.9413 | 2.5244 | 11.4865 | -15 | 4.9413 | 3.7866 | 15.9961 | -19.9413 | 0 | 5.0339 | 25.9961 | -19.9413 | 0 | 5.0339 | 35.9961 | -19.9413 | 0 | 5.0339 | 45.9961 | -19.9413 | 0 | 5.0339 | 55.9961 | -19.9413 | 0 | 5.0339 | 65.9961 | -19.9413 | 0 | 5.0339 | 75.9961 | -19.9413 | 0 | 5.0339 | 125.9961 | -19.9413 | 0 | 5.0339 | 175.9961 | -19.9413 | 0 | 5.0339 | 205.6998 | -19.9413 | 0 | 5.0339 | 215.6998 | -19.9413 | 0 | 5.0339 | 225.6998 | -19.9413 | 0 | 5.0339
7 | 8 | 43289.7917 | P1 | 0.19846 | 41.804 | 6.917 | 34.8869 | 0.5 | 0 | 34.8869 | 0 | 1 | -1.4378 | 33.4491 | 0.36296 | 2 | -4.5378 | 30.3491 | 1.1455 | 3 | -7.6378 | 27.2491 | 1.9281 | 4 | -10.7965 | 24.0904 | 2.7254 | 5 | -18.8965 | 15.9904 | 4.7702 | 6 | -26.9965 | 7.8904 | 6.8149 | 7.2329 | -34.8869 | 0 | 8.8067 | 17.2329 | -34.8869 | 0 | 8.8067 | 27.2329 | -34.8869 | 0 | 8.8067 | 37.2329 | -34.8869 | 0 | 8.8067 | 87.2329 | -34.8869 | 0 | 8.8067 | 137.2329 | -34.8869 | 0 | 8.8067 | 166.9365 | -34.8869 | 0 | 8.8067 | 176.9365 | -34.8869 | 0 | 8.8067 | 186.9365 | -34.8869 | 0 | 8.8067
7 | 8 | 43289.8333 | P1 | 0.19846 | 40.7589 | 0.57654 | 40.1823 | 0.5 | 0 | 40.1823 | 0 | 1 | 0 | 40.1823 | 0 | 2 | 0 | 40.1823 | 0 | 3 | 0 | 40.1823 | 0 | 4 | 0 | 40.1823 | 0 | 5 | 0 | 40.1823 | 0 | 6 | 0 | 40.1823 | 0 | 7 | -0.20959 | 39.9727 | 0.052908 | 8 | -8.3096 | 31.8727 | 2.0976 | 9 | -16.4096 | 23.7727 | 4.1424 | 10 | -24.5096 | 15.6727 | 6.1871 | 42.5859 | -40.1823 | 0 | 10.1435 | 92.5859 | -40.1823 | 0 | 10.1435 | 122.2895 | -40.1823 | 0 | 10.1435 | 132.2895 | -40.1823 | 0 | 10.1435 | 142.2895 | -40.1823 | 0 | 10.1435
7 | 8 | 43289.875 | P1 | 0.19846 | 36.9704 | 0 | 36.9704 | 0.5 | 0 | 36.9704 | 0 | 1 | 0 | 36.9704 | 0 | 2 | 0 | 36.9704 | 0 | 3 | 0 | 36.9704 | 0 | 4 | 0 | 36.9704 | 0 | 5 | 0 | 36.9704 | 0 | 6 | 0 | 36.9704 | 0 | 7 | 0 | 36.9704 | 0 | 8 | 0 | 36.9704 | 0 | 9 | 0 | 36.9704 | 0 | 10 | 0 | 36.9704 | 0 | 15 | -24.8273 | 12.1431 | 6.2673 | 51.5077 | -36.9704 | 0 | 9.3327 | 81.2113 | -36.9704 | 0 | 9.3327 | 91.2113 | -36.9704 | 0 | 9.3327 | 101.2113 | -36.9704 | 0 | 9.3327
7 | 8 | 43289.9167 | P2 | 0.17081 | 34.8802 | 0 | 34.8802 | 0.5 | 0 | 34.8802 | 0 | 1 | 0 | 34.8802 | 0 | 2 | 0 | 34.8802 | 0 | 3 | 0 | 34.8802 | 0 | 4 | 0 | 34.8802 | 0 | 5 | 0 | 34.8802 | 0 | 6 | 0 | 34.8802 | 0 | 7 | 0 | 34.8802 | 0 | 8 | 0 | 34.8802 | 0 | 9 | 0 | 34.8802 | 0 | 10 | 0 | 34.8802 | 0 | 15 | 0 | 34.8802 | 0 | 20 | -28.3569 | 6.5233 | 6.1611 | 42.4556 | -34.8802 | 0 | 7.5784 | 52.4556 | -34.8802 | 0 | 7.5784 | 62.4556 | -34.8802 | 0 | 7.5784
7 | 8 | 43289.9583 | P2 | 0.17081 | 34.227 | 0 | 34.227 | 0.5 | 0 | 34.227 | 0 | 1 | 0 | 34.227 | 0 | 2 | 0 | 34.227 | 0 | 3 | 0 | 34.227 | 0 | 4 | 0 | 34.227 | 0 | 5 | 0 | 34.227 | 0 | 6 | 0 | 34.227 | 0 | 7 | 0 | 34.227 | 0 | 8 | 0 | 34.227 | 0 | 9 | 0 | 34.227 | 0 | 10 | 0 | 34.227 | 0 | 15 | 0 | 34.227 | 0 | 20 | 0 | 34.227 | 0 | 30 | -11.21 | 23.017 | 2.4356 | 40 | -11.21 | 23.017 | 2.4356 | 50 | -11.21 | 23.017 | 2.4356
7 | 9 | 43290 | P6 | 0.10991 | 32.1368 | 0 | 32.1368 | 0.5 | 0 | 32.1368 | 0 | 1 | 0 | 32.1368 | 0 | 2 | 0 | 32.1368 | 0 | 3 | 0 | 32.1368 | 0 | 4 | 0 | 32.1368 | 0 | 5 | 0 | 32.1368 | 0 | 6 | 0 | 32.1368 | 0 | 7 | 0 | 32.1368 | 0 | 8 | 0 | 32.1368 | 0 | 9 | 0 | 32.1368 | 0 | 10 | 0 | 32.1368 | 0 | 15 | 0 | 32.1368 | 0 | 20 | 0 | 32.1368 | 0 | 30 | 0 | 32.1368 | 0 | 40 | 0 | 32.1368 | 0 | 50 | 0 | 32.1368 | 0
7 | 9 | 43290.0417 | P6 | 0.10991 | 27.9564 | 0 | 27.9564 | 0.5 | 0 | 27.9564 | 0 | 1 | 0 | 27.9564 | 0 | 2 | 0 | 27.9564 | 0 | 3 | 0 | 27.9564 | 0 | 4 | 0 | 27.9564 | 0 | 5 | 0 | 27.9564 | 0 | 6 | 0 | 27.9564 | 0 | 7 | 0 | 27.9564 | 0 | 8 | 0 | 27.9564 | 0 | 9 | 0 | 27.9564 | 0 | 10 | 0 | 27.9564 | 0 | 15 | 0 | 27.9564 | 0 | 20 | 0 | 27.9564 | 0 | 30 | 0 | 27.9564 | 0 | 40 | 0 | 27.9564 | 0 | 50 | 0 | 27.9564 | 0
7 | 9 | 43290.0833 | P6 | 0.10991 | 27.1726 | 0 | 27.1726 | 0.5 | 0 | 27.1726 | 0 | 1 | 0 | 27.1726 | 0 | 2 | 0 | 27.1726 | 0 | 3 | 0 | 27.1726 | 0 | 4 | 0 | 27.1726 | 0 | 5 | 0 | 27.1726 | 0 | 6 | 0 | 27.1726 | 0 | 7 | 0 | 27.1726 | 0 | 8 | 0 | 27.1726 | 0 | 9 | 0 | 27.1726 | 0 | 10 | 0 | 27.1726 | 0 | 15 | 0 | 27.1726 | 0 | 20 | 0 | 27.1726 | 0 | 30 | 0 | 27.1726 | 0 | 40 | 0 | 27.1726 | 0 | 50 | 0 | 27.1726 | 0
7 | 9 | 43290.125 | P6 | 0.10991 | 27.1726 | 0 | 27.1726 | 0.5 | 0 | 27.1726 | 0 | 1 | 0 | 27.1726 | 0 | 2 | 0 | 27.1726 | 0 | 3 | 0 | 27.1726 | 0 | 4 | 0 | 27.1726 | 0 | 5 | 0 | 27.1726 | 0 | 6 | 0 | 27.1726 | 0 | 7 | 0 | 27.1726 | 0 | 8 | 0 | 27.1726 | 0 | 9 | 0 | 27.1726 | 0 | 10 | 0 | 27.1726 | 0 | 15 | 0 | 27.1726 | 0 | 20 | 0 | 27.1726 | 0 | 30 | 0 | 27.1726 | 0 | 40 | 0 | 27.1726 | 0 | 50 | 0 | 27.1726 | 0
7 | 9 | 43290.1667 | P6 | 0.10991 | 27.1726 | 0 | 27.1726 | 0.5 | 0 | 27.1726 | 0 | 1 | 0 | 27.1726 | 0 | 2 | 0 | 27.1726 | 0 | 3 | 0 | 27.1726 | 0 | 4 | 0 | 27.1726 | 0 | 5 | 0 | 27.1726 | 0 | 6 | 0 | 27.1726 | 0 | 7 | 0 | 27.1726 | 0 | 8 | 0 | 27.1726 | 0 | 9 | 0 | 27.1726 | 0 | 10 | 0 | 27.1726 | 0 | 15 | 0 | 27.1726 | 0 | 20 | 0 | 27.1726 | 0 | 30 | 0 | 27.1726 | 0 | 40 | 0 | 27.1726 | 0 | 50 | 0 | 27.1726 | 0
7 | 9 | 43290.2083 | P6 | 0.10991 | 28.8709 | 0 | 28.8709 | 0.5 | 0 | 28.8709 | 0 | 1 | 0 | 28.8709 | 0 | 2 | 0 | 28.8709 | 0 | 3 | 0 | 28.8709 | 0 | 4 | 0 | 28.8709 | 0 | 5 | 0 | 28.8709 | 0 | 6 | 0 | 28.8709 | 0 | 7 | 0 | 28.8709 | 0 | 8 | 0 | 28.8709 | 0 | 9 | 0 | 28.8709 | 0 | 10 | 0 | 28.8709 | 0 | 15 | 0 | 28.8709 | 0 | 20 | 0 | 28.8709 | 0 | 30 | 0 | 28.8709 | 0 | 40 | 0 | 28.8709 | 0 | 50 | 0 | 28.8709 | 0
7 | 9 | 43290.25 | P6 | 0.10991 | 34.0964 | 2.8842 | 31.2121 | 0.5 | 0 | 31.2121 | 0 | 1 | 0 | 31.2121 | 0 | 2 | 0 | 31.2121 | 0 | 3 | 0 | 31.2121 | 0 | 4 | 0 | 31.2121 | 0 | 5 | 0 | 31.2121 | 0 | 6 | 0 | 31.2121 | 0 | 7 | 0 | 31.2121 | 0 | 8 | 0 | 31.2121 | 0 | 9 | 0 | 31.2121 | 0 | 10 | 0 | 31.2121 | 0 | 15 | 0 | 31.2121 | 0 | 20 | 0 | 31.2121 | 0 | 30 | 0 | 31.2121 | 0 | 40 | 0 | 31.2121 | 0 | 50 | 0 | 31.2121 | 0
7 | 9 | 43290.2917 | P6 | 0.10991 | 34.7495 | 12.5119 | 22.2376 | 0.5 | 0 | 22.2376 | 0 | 1 | 0 | 22.2376 | 0 | 2 | 0 | 22.2376 | 0 | 3 | 0 | 22.2376 | 0 | 4 | 0 | 22.2376 | 0 | 5 | 0 | 22.2376 | 0 | 6 | 0 | 22.2376 | 0 | 7 | 0 | 22.2376 | 0 | 8 | 0 | 22.2376 | 0 | 9 | 0 | 22.2376 | 0 | 10 | 0 | 22.2376 | 0 | 15 | 0 | 22.2376 | 0 | 20 | 0 | 22.2376 | 0 | 30 | 0 | 22.2376 | 0 | 40 | 0 | 22.2376 | 0 | 50 | 0 | 22.2376 | 0
7 | 9 | 43290.3333 | P2 | 0.17081 | 35.4027 | 27.1202 | 8.2825 | 0.5 | 0 | 8.2825 | 0 | 1 | 0 | 8.2825 | 0 | 2 | 0 | 8.2825 | 0 | 3 | 0 | 8.2825 | 0 | 4 | 0 | 8.2825 | 0 | 5 | 0 | 8.2825 | 0 | 6 | 0 | 8.2825 | 0 | 7 | 0 | 8.2825 | 0 | 8 | 0 | 8.2825 | 0 | 9 | 0 | 8.2825 | 0 | 10 | 0 | 8.2825 | 0 | 15 | 0 | 8.2825 | 0 | 20 | 0 | 8.2825 | 0 | 30 | 0 | 8.2825 | 0 | 40 | 0 | 8.2825 | 0 | 50 | 0 | 8.2825 | 0
7 | 9 | 43290.375 | P1 | 0.19846 | 35.1415 | 43.0106 | -7.8692 | 2.75 | 2.5 | -5.3692 | -0.098576 | 5.5 | 5 | -2.8692 | -0.19715 | 9.0823 | 7.8692 | 0 | -0.31029 | 10.0823 | 7.8692 | 0 | -0.31029 | 11.0823 | 7.8692 | 0 | -0.31029 | 12.0823 | 7.8692 | 0 | -0.31029 | 13.0823 | 7.8692 | 0 | -0.31029 | 14.0823 | 7.8692 | 0 | -0.31029 | 15.0823 | 7.8692 | 0 | -0.31029 | 16.0823 | 7.8692 | 0 | -0.31029 | 17.0823 | 7.8692 | 0 | -0.31029 | 22.0823 | 7.8692 | 0 | -0.31029 | 27.0823 | 7.8692 | 0 | -0.31029 | 37.0823 | 7.8692 | 0 | -0.31029 | 47.0823 | 7.8692 | 0 | -0.31029 | 57.0823 | 7.8692 | 0 | -0.31029
7 | 9 | 43290.4167 | P1 | 0.19846 | 35.5334 | 56.3164 | -20.7831 | 5 | 2.5 | -18.2831 | -0.098576 | 10 | 5 | -15.7831 | -0.19715 | 18.0823 | 10 | -10.7831 | -0.39431 | 23.5823 | 15 | -5.7831 | -0.59146 | 29.0823 | 20 | -0.78308 | -0.78861 | 30.787 | 20.7831 | 0 | -0.81949 | 31.787 | 20.7831 | 0 | -0.81949 | 32.787 | 20.7831 | 0 | -0.81949 | 33.787 | 20.7831 | 0 | -0.81949 | 34.787 | 20.7831 | 0 | -0.81949 | 35.787 | 20.7831 | 0 | -0.81949 | 40.787 | 20.7831 | 0 | -0.81949 | 45.787 | 20.7831 | 0 | -0.81949 | 55.787 | 20.7831 | 0 | -0.81949 | 65.787 | 20.7831 | 0 | -0.81949 | 75.787 | 20.7831 | 0 | -0.81949
7 | 9 | 43290.4583 | P1 | 0.19846 | 35.0108 | 68.276 | -33.2651 | 5 | 0 | -33.2651 | 0 | 10 | 0 | -33.2651 | 0 | 20 | 2.1308 | -31.1343 | -0.084019 | 30 | 7.1308 | -26.1343 | -0.28117 | 40 | 12.1308 | -21.1343 | -0.47832 | 50 | 21.3477 | -11.9174 | -0.84175 | 58.787 | 30 | -3.2651 | -1.1829 | 62.7257 | 33.2651 | 0 | -1.3117 | 63.7257 | 33.2651 | 0 | -1.3117 | 64.7257 | 33.2651 | 0 | -1.3117 | 65.7257 | 33.2651 | 0 | -1.3117 | 70.7257 | 33.2651 | 0 | -1.3117 | 75.7257 | 33.2651 | 0 | -1.3117 | 85.7257 | 33.2651 | 0 | -1.3117 | 95.7257 | 33.2651 | 0 | -1.3117 | 105.7257 | 33.2651 | 0 | -1.3117
7 | 9 | 43290.5 | P1 | 0.19846 | 33.5738 | 75.07 | -41.4962 | 5 | 0 | -41.4962 | 0 | 10 | 0 | -41.4962 | 0 | 20 | 0 | -41.4962 | 0 | 30 | 0 | -41.4962 | 0 | 40 | 0 | -41.4962 | 0 | 50 | 0 | -41.4962 | 0 | 60 | 1.3477 | -40.1484 | -0.053142 | 70 | 8.0826 | -33.4136 | -0.3187 | 80 | 18.0826 | -23.4136 | -0.71301 | 90 | 28.0826 | -13.4136 | -1.1073 | 100 | 38.0826 | -3.4136 | -1.5016 | 108.0722 | 41.4962 | 0 | -1.6362 | 113.0722 | 41.4962 | 0 | -1.6362 | 123.0722 | 41.4962 | 0 | -1.6362 | 133.0722 | 41.4962 | 0 | -1.6362 | 143.0722 | 41.4962 | 0 | -1.6362
7 | 9 | 43290.5417 | P1 | 0.19846 | 33.9657 | 75.119 | -41.1533 | 5 | 0 | -41.1533 | 0 | 10 | 0 | -41.1533 | 0 | 20 | 0 | -41.1533 | 0 | 30 | 0 | -41.1533 | 0 | 40 | 0 | -41.1533 | 0 | 50 | 0 | -41.1533 | 0 | 60 | 0 | -41.1533 | 0 | 70 | 0 | -41.1533 | 0 | 80 | 0 | -41.1533 | 0 | 90 | 0 | -41.1533 | 0 | 100 | 0 | -41.1533 | 0 | 145.1102 | 41.1533 | 0 | -1.6227 | 150.1102 | 41.1533 | 0 | -1.6227 | 160.1102 | 41.1533 | 0 | -1.6227 | 170.1102 | 41.1533 | 0 | -1.6227 | 180.1102 | 41.1533 | 0 | -1.6227
7 | 9 | 43290.5833 | P2 | 0.17081 | 33.9657 | 69.872 | -35.9063 | 5 | 0 | -35.9063 | 0 | 10 | 0 | -35.9063 | 0 | 20 | 0 | -35.9063 | 0 | 30 | 0 | -35.9063 | 0 | 40 | 0 | -35.9063 | 0 | 50 | 0 | -35.9063 | 0 | 60 | 0 | -35.9063 | 0 | 70 | 0 | -35.9063 | 0 | 80 | 0 | -35.9063 | 0 | 90 | 0 | -35.9063 | 0 | 100 | 0 | -35.9063 | 0 | 150 | 5.4331 | -30.4732 | -0.21423 | 182.4259 | 35.9063 | 0 | -1.4158 | 192.4259 | 35.9063 | 0 | -1.4158 | 202.4259 | 35.9063 | 0 | -1.4158 | 212.4259 | 35.9063 | 0 | -1.4158
7 | 9 | 43290.625 | P2 | 0.17081 | 34.3576 | 59.9983 | -25.6407 | 5 | 0 | -25.6407 | 0 | 10 | 0 | -25.6407 | 0 | 20 | 0 | -25.6407 | 0 | 30 | 0 | -25.6407 | 0 | 40 | 0 | -25.6407 | 0 | 50 | 0 | -25.6407 | 0 | 60 | 0 | -25.6407 | 0 | 70 | 0 | -25.6407 | 0 | 80 | 0 | -25.6407 | 0 | 90 | 0 | -25.6407 | 0 | 100 | 0 | -25.6407 | 0 | 150 | 0 | -25.6407 | 0 | 200 | 19.5268 | -6.1139 | -0.76995 | 215.5025 | 25.6407 | 0 | -1.011 | 225.5025 | 25.6407 | 0 | -1.011 | 235.5025 | 25.6407 | 0 | -1.011
7 | 9 | 43290.6667 | P2 | 0.17081 | 35.2721 | 49.862 | -14.5899 | 5 | 0 | -14.5899 | 0 | 10 | 0 | -14.5899 | 0 | 20 | 0 | -14.5899 | 0 | 30 | 0 | -14.5899 | 0 | 40 | 0 | -14.5899 | 0 | 50 | 0 | -14.5899 | 0 | 60 | 0 | -14.5899 | 0 | 70 | 0 | -14.5899 | 0 | 80 | 0 | -14.5899 | 0 | 90 | 0 | -14.5899 | 0 | 100 | 0 | -14.5899 | 0 | 150 | 0 | -14.5899 | 0 | 200 | 0 | -14.5899 | 0 | 228.6335 | 14.5899 | -1.5987e-14 | -0.57529 | 238.6335 | 14.5899 | -1.5987e-14 | -0.57529 | 248.6335 | 14.5899 | -1.5987e-14 | -0.57529
7 | 9 | 43290.7083 | P2 | 0.17081 | 35.0108 | 35.9261 | -0.91528 | 5 | 0 | -0.91528 | 0 | 10 | 0 | -0.91528 | 0 | 20 | 0 | -0.91528 | 0 | 30 | 0 | -0.91528 | 0 | 40 | 0 | -0.91528 | 0 | 50 | 0 | -0.91528 | 0 | 60 | 0 | -0.91528 | 0 | 70 | 0 | -0.91528 | 0 | 80 | 0 | -0.91528 | 0 | 90 | 0 | -0.91528 | 0 | 100 | 0 | -0.91528 | 0 | 150 | 0 | -0.91528 | 0 | 200 | 0 | -0.91528 | 0 | 229.4572 | 0.91528 | 3.8858e-15 | -0.03609 | 239.4572 | 0.91528 | 3.8858e-15 | -0.03609 | 249.4572 | 0.91528 | 3.8858e-15 | -0.03609
7 | 9 | 43290.75 | P1 | 0.19846 | 36.5785 | 20.3873 | 16.1911 | 2.2222 | -2.5 | 13.6911 | 0.63109 | 4.4444 | -5 | 11.1911 | 1.2622 | 8.8889 | -10 | 6.1911 | 2.5244 | 13.3333 | -15 | 1.1911 | 3.7866 | 22.0098 | -16.1911 | 0 | 4.0872 | 32.0098 | -16.1911 | 0 | 4.0872 | 42.0098 | -16.1911 | 0 | 4.0872 | 52.0098 | -16.1911 | 0 | 4.0872 | 62.0098 | -16.1911 | 0 | 4.0872 | 72.0098 | -16.1911 | 0 | 4.0872 | 82.0098 | -16.1911 | 0 | 4.0872 | 132.0098 | -16.1911 | 0 | 4.0872 | 182.0098 | -16.1911 | 0 | 4.0872 | 211.4671 | -16.1911 | 0 | 4.0872 | 221.4671 | -16.1911 | 0 | 4.0872 | 231.4671 | -16.1911 | 0 | 4.0872
7 | 9 | 43290.7917 | P1 | 0.19846 | 37.3623 | 6.9548 | 30.4075 | 0.5 | -1.55 | 28.8575 | 0.39128 | 1 | -3.1 | 27.3075 | 0.78255 | 2 | -6.2 | 24.2075 | 1.5651 | 3 | -9.3 | 21.1075 | 2.3477 | 4 | -16.2089 | 14.1987 | 4.0917 | 5 | -24.3089 | 6.0987 | 6.1364 | 8.6765 | -30 | 0.40754 | 7.5731 | 18.2237 | -30.4075 | 0 | 7.676 | 28.2237 | -30.4075 | 0 | 7.676 | 38.2237 | -30.4075 | 0 | 7.676 | 48.2237 | -30.4075 | 0 | 7.676 | 98.2237 | -30.4075 | 0 | 7.676 | 148.2237 | -30.4075 | 0 | 7.676 | 177.6809 | -30.4075 | 0 | 7.676 | 187.6809 | -30.4075 | 0 | 7.676 | 197.6809 | -30.4075 | 0 | 7.676
7 | 9 | 43290.8333 | P1 | 0.19846 | 38.7993 | 0.50485 | 38.2944 | 0.5 | 0 | 38.2944 | 0 | 1 | 0 | 38.2944 | 0 | 2 | 0 | 38.2944 | 0 | 3 | 0 | 38.2944 | 0 | 4 | 0 | 38.2944 | 0 | 5 | 0 | 38.2944 | 0 | 6 | -2.4089 | 35.8856 | 0.60809 | 7 | -10.1013 | 28.1931 | 2.5499 | 8 | -18.2013 | 20.0931 | 4.5947 | 9 | -26.3013 | 11.9931 | 6.6394 | 10 | -34.4013 | 3.8931 | 8.6842 | 55.6743 | -38.2944 | 0 | 9.6669 | 105.6743 | -38.2944 | 0 | 9.6669 | 135.1315 | -38.2944 | 0 | 9.6669 | 145.1315 | -38.2944 | 0 | 9.6669 | 155.1315 | -38.2944 | 0 | 9.6669
7 | 9 | 43290.875 | P1 | 0.19846 | 36.4478 | 0 | 36.4478 | 0.5 | 0 | 36.4478 | 0 | 1 | 0 | 36.4478 | 0 | 2 | 0 | 36.4478 | 0 | 3 | 0 | 36.4478 | 0 | 4 | 0 | 36.4478 | 0 | 5 | 0 | 36.4478 | 0 | 6 | 0 | 36.4478 | 0 | 7 | 0 | 36.4478 | 0 | 8 | 0 | 36.4478 | 0 | 9 | 0 | 36.4478 | 0 | 10 | 0 | 36.4478 | 0 | 15.1767 | -36.4478 | 0 | 9.2008 | 65.1767 | -36.4478 | 0 | 9.2008 | 94.6339 | -36.4478 | 0 | 9.2008 | 104.6339 | -36.4478 | 0 | 9.2008 | 114.6339 | -36.4478 | 0 | 9.2008
7 | 9 | 43290.9167 | P2 | 0.17081 | 37.7542 | 0 | 37.7542 | 0.5 | 0 | 37.7542 | 0 | 1 | 0 | 37.7542 | 0 | 2 | 0 | 37.7542 | 0 | 3 | 0 | 37.7542 | 0 | 4 | 0 | 37.7542 | 0 | 5 | 0 | 37.7542 | 0 | 6 | 0 | 37.7542 | 0 | 7 | 0 | 37.7542 | 0 | 8 | 0 | 37.7542 | 0 | 9 | 0 | 37.7542 | 0 | 10 | 0 | 37.7542 | 0 | 15 | -0.15905 | 37.5951 | 0.034557 | 23.2276 | -37.7542 | 0 | 8.2028 | 52.6848 | -37.7542 | 0 | 8.2028 | 62.6848 | -37.7542 | 0 | 8.2028 | 72.6848 | -37.7542 | 0 | 8.2028
7 | 9 | 43290.9583 | P2 | 0.17081 | 37.8848 | 0 | 37.8848 | 0.5 | 0 | 37.8848 | 0 | 1 | 0 | 37.8848 | 0 | 2 | 0 | 37.8848 | 0 | 3 | 0 | 37.8848 | 0 | 4 | 0 | 37.8848 | 0 | 5 | 0 | 37.8848 | 0 | 6 | 0 | 37.8848 | 0 | 7 | 0 | 37.8848 | 0 | 8 | 0 | 37.8848 | 0 | 9 | 0 | 37.8848 | 0 | 10 | 0 | 37.8848 | 0 | 15 | 0 | 37.8848 | 0 | 20 | -2.9049 | 34.98 | 0.63113 | 30 | -20.4163 | 17.4685 | 4.4358 | 40 | -20.4163 | 17.4685 | 4.4358 | 50 | -20.4163 | 17.4685 | 4.4358
7 | 10 | 43291 | P6 | 0.10991 | 34.7495 | 0 | 34.7495 | 0.5 | 0 | 34.7495 | 0 | 1 | 0 | 34.7495 | 0 | 2 | 0 | 34.7495 | 0 | 3 | 0 | 34.7495 | 0 | 4 | 0 | 34.7495 | 0 | 5 | 0 | 34.7495 | 0 | 6 | 0 | 34.7495 | 0 | 7 | 0 | 34.7495 | 0 | 8 | 0 | 34.7495 | 0 | 9 | 0 | 34.7495 | 0 | 10 | 0 | 34.7495 | 0 | 15 | 0 | 34.7495 | 0 | 20 | 0 | 34.7495 | 0 | 30 | 0 | 34.7495 | 0 | 40 | 0 | 34.7495 | 0 | 50 | 0 | 34.7495 | 0
7 | 10 | 43291.0417 | P6 | 0.10991 | 27.6951 | 0 | 27.6951 | 0.5 | 0 | 27.6951 | 0 | 1 | 0 | 27.6951 | 0 | 2 | 0 | 27.6951 | 0 | 3 | 0 | 27.6951 | 0 | 4 | 0 | 27.6951 | 0 | 5 | 0 | 27.6951 | 0 | 6 | 0 | 27.6951 | 0 | 7 | 0 | 27.6951 | 0 | 8 | 0 | 27.6951 | 0 | 9 | 0 | 27.6951 | 0 | 10 | 0 | 27.6951 | 0 | 15 | 0 | 27.6951 | 0 | 20 | 0 | 27.6951 | 0 | 30 | 0 | 27.6951 | 0 | 40 | 0 | 27.6951 | 0 | 50 | 0 | 27.6951 | 0
7 | 10 | 43291.0833 | P6 | 0.10991 | 27.6951 | 0 | 27.6951 | 0.5 | 0 | 27.6951 | 0 | 1 | 0 | 27.6951 | 0 | 2 | 0 | 27.6951 | 0 | 3 | 0 | 27.6951 | 0 | 4 | 0 | 27.6951 | 0 | 5 | 0 | 27.6951 | 0 | 6 | 0 | 27.6951 | 0 | 7 | 0 | 27.6951 | 0 | 8 | 0 | 27.6951 | 0 | 9 | 0 | 27.6951 | 0 | 10 | 0 | 27.6951 | 0 | 15 | 0 | 27.6951 | 0 | 20 | 0 | 27.6951 | 0 | 30 | 0 | 27.6951 | 0 | 40 | 0 | 27.6951 | 0 | 50 | 0 | 27.6951 | 0
7 | 10 | 43291.125 | P6 | 0.10991 | 27.5645 | 0 | 27.5645 | 0.5 | 0 | 27.5645 | 0 | 1 | 0 | 27.5645 | 0 | 2 | 0 | 27.5645 | 0 | 3 | 0 | 27.5645 | 0 | 4 | 0 | 27.5645 | 0 | 5 | 0 | 27.5645 | 0 | 6 | 0 | 27.5645 | 0 | 7 | 0 | 27.5645 | 0 | 8 | 0 | 27.5645 | 0 | 9 | 0 | 27.5645 | 0 | 10 | 0 | 27.5645 | 0 | 15 | 0 | 27.5645 | 0 | 20 | 0 | 27.5645 | 0 | 30 | 0 | 27.5645 | 0 | 40 | 0 | 27.5645 | 0 | 50 | 0 | 27.5645 | 0
7 | 10 | 43291.1667 | P6 | 0.10991 | 27.4338 | 0 | 27.4338 | 0.5 | 0 | 27.4338 | 0 | 1 | 0 | 27.4338 | 0 | 2 | 0 | 27.4338 | 0 | 3 | 0 | 27.4338 | 0 | 4 | 0 | 27.4338 | 0 | 5 | 0 | 27.4338 | 0 | 6 | 0 | 27.4338 | 0 | 7 | 0 | 27.4338 | 0 | 8 | 0 | 27.4338 | 0 | 9 | 0 | 27.4338 | 0 | 10 | 0 | 27.4338 | 0 | 15 | 0 | 27.4338 | 0 | 20 | 0 | 27.4338 | 0 | 30 | 0 | 27.4338 | 0 | 40 | 0 | 27.4338 | 0 | 50 | 0 | 27.4338 | 0
7 | 10 | 43291.2083 | P6 | 0.10991 | 29.7853 | 0 | 29.7853 | 0.5 | 0 | 29.7853 | 0 | 1 | 0 | 29.7853 | 0 | 2 | 0 | 29.7853 | 0 | 3 | 0 | 29.7853 | 0 | 4 | 0 | 29.7853 | 0 | 5 | 0 | 29.7853 | 0 | 6 | 0 | 29.7853 | 0 | 7 | 0 | 29.7853 | 0 | 8 | 0 | 29.7853 | 0 | 9 | 0 | 29.7853 | 0 | 10 | 0 | 29.7853 | 0 | 15 | 0 | 29.7853 | 0 | 20 | 0 | 29.7853 | 0 | 30 | 0 | 29.7853 | 0 | 40 | 0 | 29.7853 | 0 | 50 | 0 | 29.7853 | 0
7 | 10 | 43291.25 | P6 | 0.10991 | 34.8802 | 2.7401 | 32.1401 | 0.5 | 0 | 32.1401 | 0 | 1 | 0 | 32.1401 | 0 | 2 | 0 | 32.1401 | 0 | 3 | 0 | 32.1401 | 0 | 4 | 0 | 32.1401 | 0 | 5 | 0 | 32.1401 | 0 | 6 | 0 | 32.1401 | 0 | 7 | 0 | 32.1401 | 0 | 8 | 0 | 32.1401 | 0 | 9 | 0 | 32.1401 | 0 | 10 | 0 | 32.1401 | 0 | 15 | 0 | 32.1401 | 0 | 20 | 0 | 32.1401 | 0 | 30 | 0 | 32.1401 | 0 | 40 | 0 | 32.1401 | 0 | 50 | 0 | 32.1401 | 0
7 | 10 | 43291.2917 | P6 | 0.10991 | 36.1866 | 12.2002 | 23.9863 | 0.5 | 0 | 23.9863 | 0 | 1 | 0 | 23.9863 | 0 | 2 | 0 | 23.9863 | 0 | 3 | 0 | 23.9863 | 0 | 4 | 0 | 23.9863 | 0 | 5 | 0 | 23.9863 | 0 | 6 | 0 | 23.9863 | 0 | 7 | 0 | 23.9863 | 0 | 8 | 0 | 23.9863 | 0 | 9 | 0 | 23.9863 | 0 | 10 | 0 | 23.9863 | 0 | 15 | 0 | 23.9863 | 0 | 20 | 0 | 23.9863 | 0 | 30 | 0 | 23.9863 | 0 | 40 | 0 | 23.9863 | 0 | 50 | 0 | 23.9863 | 0
7 | 10 | 43291.3333 | P2 | 0.17081 | 36.4478 | 26.7006 | 9.7472 | 0.5 | 0 | 9.7472 | 0 | 1 | 0 | 9.7472 | 0 | 2 | 0 | 9.7472 | 0 | 3 | 0 | 9.7472 | 0 | 4 | 0 | 9.7472 | 0 | 5 | 0 | 9.7472 | 0 | 6 | 0 | 9.7472 | 0 | 7 | 0 | 9.7472 | 0 | 8 | 0 | 9.7472 | 0 | 9 | 0 | 9.7472 | 0 | 10 | 0 | 9.7472 | 0 | 15 | 0 | 9.7472 | 0 | 20 | 0 | 9.7472 | 0 | 30 | 0 | 9.7472 | 0 | 40 | 0 | 9.7472 | 0 | 50 | 0 | 9.7472 | 0
7 | 10 | 43291.375 | P1 | 0.19846 | 35.9253 | 42.3888 | -6.4635 | 2.75 | 2.5 | -3.9635 | -0.098576 | 5.5 | 5 | -1.4635 | -0.19715 | 7.8172 | 6.4635 | 0 | -0.25486 | 8.8172 | 6.4635 | 0 | -0.25486 | 9.8172 | 6.4635 | 0 | -0.25486 | 10.8172 | 6.4635 | 0 | -0.25486 | 11.8172 | 6.4635 | 0 | -0.25486 | 12.8172 | 6.4635 | 0 | -0.25486 | 13.8172 | 6.4635 | 0 | -0.25486 | 14.8172 | 6.4635 | 0 | -0.25486 | 15.8172 | 6.4635 | 0 | -0.25486 | 20.8172 | 6.4635 | 0 | -0.25486 | 25.8172 | 6.4635 | 0 | -0.25486 | 35.8172 | 6.4635 | 0 | -0.25486 | 45.8172 | 6.4635 | 0 | -0.25486 | 55.8172 | 6.4635 | 0 | -0.25486
7 | 10 | 43291.4167 | P1 | 0.19846 | 35.5334 | 55.8901 | -20.3567 | 5 | 2.5 | -17.8567 | -0.098576 | 10 | 5 | -15.3567 | -0.19715 | 16.8172 | 10 | -10.3567 | -0.39431 | 22.3172 | 15 | -5.3567 | -0.59146 | 27.8172 | 20 | -0.35671 | -0.78861 | 29.1382 | 20.3567 | 0 | -0.80268 | 30.1382 | 20.3567 | 0 | -0.80268 | 31.1382 | 20.3567 | 0 | -0.80268 | 32.1382 | 20.3567 | 0 | -0.80268 | 33.1382 | 20.3567 | 0 | -0.80268 | 34.1382 | 20.3567 | 0 | -0.80268 | 39.1382 | 20.3567 | 0 | -0.80268 | 44.1382 | 20.3567 | 0 | -0.80268 | 54.1382 | 20.3567 | 0 | -0.80268 | 64.1382 | 20.3567 | 0 | -0.80268 | 74.1382 | 20.3567 | 0 | -0.80268
7 | 10 | 43291.4583 | P1 | 0.19846 | 35.2721 | 67.0316 | -31.7595 | 5 | 0 | -31.7595 | 0 | 10 | 0 | -31.7595 | 0 | 20 | 3.5365 | -28.223 | -0.13944 | 30 | 8.5365 | -23.223 | -0.3366 | 40 | 13.5365 | -18.223 | -0.53375 | 50 | 23.1797 | -8.5797 | -0.91399 | 57.1382 | 30 | -1.7595 | -1.1829 | 59.7218 | 31.7595 | 0 | -1.2523 | 60.7218 | 31.7595 | 0 | -1.2523 | 61.7218 | 31.7595 | 0 | -1.2523 | 62.7218 | 31.7595 | 0 | -1.2523 | 67.7218 | 31.7595 | 0 | -1.2523 | 72.7218 | 31.7595 | 0 | -1.2523 | 82.7218 | 31.7595 | 0 | -1.2523 | 92.7218 | 31.7595 | 0 | -1.2523 | 102.7218 | 31.7595 | 0 | -1.2523
7 | 10 | 43291.5 | P1 | 0.19846 | 34.3576 | 72.8921 | -38.5345 | 5 | 0 | -38.5345 | 0 | 10 | 0 | -38.5345 | 0 | 20 | 0 | -38.5345 | 0 | 30 | 0 | -38.5345 | 0 | 40 | 0 | -38.5345 | 0 | 50 | 0 | -38.5345 | 0 | 60 | 3.1797 | -35.3547 | -0.12538 | 70 | 11.4203 | -27.1142 | -0.45031 | 80 | 21.4203 | -17.1142 | -0.84461 | 90 | 31.4203 | -7.1142 | -1.2389 | 97.4028 | 38.5345 | 0 | -1.5194 | 102.4028 | 38.5345 | 0 | -1.5194 | 107.4028 | 38.5345 | 0 | -1.5194 | 117.4028 | 38.5345 | 0 | -1.5194 | 127.4028 | 38.5345 | 0 | -1.5194 | 137.4028 | 38.5345 | 0 | -1.5194
7 | 10 | 43291.5417 | P1 | 0.19846 | 33.4432 | 74.261 | -40.8178 | 5 | 0 | -40.8178 | 0 | 10 | 0 | -40.8178 | 0 | 20 | 0 | -40.8178 | 0 | 30 | 0 | -40.8178 | 0 | 40 | 0 | -40.8178 | 0 | 50 | 0 | -40.8178 | 0 | 60 | 0 | -40.8178 | 0 | 70 | 0 | -40.8178 | 0 | 80 | 0 | -40.8178 | 0 | 90 | 0 | -40.8178 | 0 | 100 | 2.8858 | -37.932 | -0.11379 | 139.1388 | 40.8178 | 0 | -1.6095 | 144.1388 | 40.8178 | 0 | -1.6095 | 154.1388 | 40.8178 | 0 | -1.6095 | 164.1388 | 40.8178 | 0 | -1.6095 | 174.1388 | 40.8178 | 0 | -1.6095
7 | 10 | 43291.5833 | P2 | 0.17081 | 32.0062 | 70.6191 | -38.613 | 5 | 0 | -38.613 | 0 | 10 | 0 | -38.613 | 0 | 20 | 0 | -38.613 | 0 | 30 | 0 | -38.613 | 0 | 40 | 0 | -38.613 | 0 | 50 | 0 | -38.613 | 0 | 60 | 0 | -38.613 | 0 | 70 | 0 | -38.613 | 0 | 80 | 0 | -38.613 | 0 | 90 | 0 | -38.613 | 0 | 100 | 0 | -38.613 | 0 | 150 | 12.068 | -26.545 | -0.47585 | 178.8905 | 38.613 | 0 | -1.5225 | 188.8905 | 38.613 | 0 | -1.5225 | 198.8905 | 38.613 | 0 | -1.5225 | 208.8905 | 38.613 | 0 | -1.5225
7 | 10 | 43291.625 | P2 | 0.17081 | 32.79 | 62.0328 | -29.2429 | 5 | 0 | -29.2429 | 0 | 10 | 0 | -29.2429 | 0 | 20 | 0 | -29.2429 | 0 | 30 | 0 | -29.2429 | 0 | 40 | 0 | -29.2429 | 0 | 50 | 0 | -29.2429 | 0 | 60 | 0 | -29.2429 | 0 | 70 | 0 | -29.2429 | 0 | 80 | 0 | -29.2429 | 0 | 90 | 0 | -29.2429 | 0 | 100 | 0 | -29.2429 | 0 | 150 | 0 | -29.2429 | 0 | 200 | 23.455 | -5.7878 | -0.92484 | 215.2091 | 29.2429 | 0 | -1.1531 | 225.2091 | 29.2429 | 0 | -1.1531 | 235.2091 | 29.2429 | 0 | -1.1531
7 | 10 | 43291.6667 | P2 | 0.17081 | 34.4883 | 50.6695 | -16.1812 | 5 | 0 | -16.1812 | 0 | 10 | 0 | -16.1812 | 0 | 20 | 0 | -16.1812 | 0 | 30 | 0 | -16.1812 | 0 | 40 | 0 | -16.1812 | 0 | 50 | 0 | -16.1812 | 0 | 60 | 0 | -16.1812 | 0 | 70 | 0 | -16.1812 | 0 | 80 | 0 | -16.1812 | 0 | 90 | 0 | -16.1812 | 0 | 100 | 0 | -16.1812 | 0 | 150 | 0 | -16.1812 | 0 | 200 | 0 | -16.1812 | 0 | 229.7721 | 16.1812 | 0 | -0.63803 | 239.7721 | 16.1812 | 0 | -0.63803 | 249.7721 | 16.1812 | 0 | -0.63803
7 | 10 | 43291.7083 | P2 | 0.17081 | 37.2317 | 35.4846 | 1.747 | 3.0589 | -1.747 | 0 | 0.37957 | 8.0589 | -1.747 | 0 | 0.37957 | 18.0589 | -1.747 | 0 | 0.37957 | 28.0589 | -1.747 | 0 | 0.37957 | 38.0589 | -1.747 | -2.8866e-15 | 0.37957 | 48.0589 | -1.747 | -2.8866e-15 | 0.37957 | 58.0589 | -1.747 | -2.8866e-15 | 0.37957 | 68.0589 | -1.747 | -2.8866e-15 | 0.37957 | 78.0589 | -1.747 | -2.8866e-15 | 0.37957 | 88.0589 | -1.747 | -2.8866e-15 | 0.37957 | 98.0589 | -1.747 | -2.8866e-15 | 0.37957 | 148.0589 | -1.747 | 9.992e-15 | 0.37957 | 198.0589 | -1.747 | 9.992e-15 | 0.37957 | 227.831 | -1.747 | 9.992e-15 | 0.37957 | 237.831 | -1.747 | 9.992e-15 | 0.37957 | 247.831 | -1.747 | 9.992e-15 | 0.37957
7 | 10 | 43291.75 | P1 | 0.19846 | 40.3669 | 20.0643 | 20.3026 | 0.5 | -2.303 | 17.9996 | 0.58136 | 2.5033 | -5 | 15.3026 | 1.2622 | 6.9478 | -10 | 10.3026 | 2.5244 | 11.3922 | -15 | 5.3026 | 3.7866 | 15.8366 | -20 | 0.30261 | 5.0487 | 25.5004 | -20.3026 | 0 | 5.1251 | 35.5004 | -20.3026 | 0 | 5.1251 | 45.5004 | -20.3026 | 0 | 5.1251 | 55.5004 | -20.3026 | 0 | 5.1251 | 65.5004 | -20.3026 | 0 | 5.1251 | 75.5004 | -20.3026 | 0 | 5.1251 | 125.5004 | -20.3026 | 0 | 5.1251 | 175.5004 | -20.3026 | 0 | 5.1251 | 205.2726 | -20.3026 | 0 | 5.1251 | 215.2726 | -20.3026 | 0 | 5.1251 | 225.2726 | -20.3026 | 0 | 5.1251
7 | 10 | 43291.7917 | P1 | 0.19846 | 39.3218 | 6.8929 | 32.429 | 0.5 | 0 | 32.429 | 0 | 1 | -1.353 | 31.076 | 0.34154 | 2 | -4.453 | 27.976 | 1.1241 | 3 | -7.553 | 24.876 | 1.9066 | 4 | -10.653 | 21.776 | 2.6892 | 5 | -18.4504 | 13.9786 | 4.6576 | 6 | -26.5504 | 5.8786 | 6.7023 | 9.4682 | -32.429 | 0 | 8.1863 | 19.4682 | -32.429 | 0 | 8.1863 | 29.4682 | -32.429 | 0 | 8.1863 | 39.4682 | -32.429 | 0 | 8.1863 | 89.4682 | -32.429 | 0 | 8.1863 | 139.4682 | -32.429 | 0 | 8.1863 | 169.2404 | -32.429 | 0 | 8.1863 | 179.2404 | -32.429 | 0 | 8.1863 | 189.2404 | -32.429 | 0 | 8.1863
7 | 10 | 43291.8333 | P1 | 0.19846 | 38.2768 | 0.50485 | 37.7719 | 0.5 | 0 | 37.7719 | 0 | 1 | 0 | 37.7719 | 0 | 2 | 0 | 37.7719 | 0 | 3 | 0 | 37.7719 | 0 | 4 | 0 | 37.7719 | 0 | 5 | 0 | 37.7719 | 0 | 6 | 0 | 37.7719 | 0 | 7 | -2.2214 | 35.5505 | 0.56076 | 8 | -10.3214 | 27.4505 | 2.6055 | 9 | -18.4214 | 19.3505 | 4.6502 | 10 | -26.5214 | 11.2505 | 6.695 | 47.4994 | -37.7719 | 0 | 9.535 | 97.4994 | -37.7719 | 0 | 9.535 | 127.2716 | -37.7719 | 0 | 9.535 | 137.2716 | -37.7719 | 0 | 9.535 | 147.2716 | -37.7719 | 0 | 9.535
7 | 10 | 43291.875 | P1 | 0.19846 | 33.8351 | 0 | 33.8351 | 0.5 | 0 | 33.8351 | 0 | 1 | 0 | 33.8351 | 0 | 2 | 0 | 33.8351 | 0 | 3 | 0 | 33.8351 | 0 | 4 | 0 | 33.8351 | 0 | 5 | 0 | 33.8351 | 0 | 6 | 0 | 33.8351 | 0 | 7 | 0 | 33.8351 | 0 | 8 | 0 | 33.8351 | 0 | 9 | 0 | 33.8351 | 0 | 10 | 0 | 33.8351 | 0 | 15 | -29.2495 | 4.5856 | 7.3836 | 59.9049 | -33.8351 | 0 | 8.5412 | 89.6771 | -33.8351 | 0 | 8.5412 | 99.6771 | -33.8351 | 0 | 8.5412 | 109.6771 | -33.8351 | 0 | 8.5412
7 | 10 | 43291.9167 | P2 | 0.17081 | 33.4432 | 0 | 33.4432 | 0.5 | 0 | 33.4432 | 0 | 1 | 0 | 33.4432 | 0 | 2 | 0 | 33.4432 | 0 | 3 | 0 | 33.4432 | 0 | 4 | 0 | 33.4432 | 0 | 5 | 0 | 33.4432 | 0 | 6 | 0 | 33.4432 | 0 | 7 | 0 | 33.4432 | 0 | 8 | 0 | 33.4432 | 0 | 9 | 0 | 33.4432 | 0 | 10 | 0 | 33.4432 | 0 | 15 | 0 | 33.4432 | 0 | 22.7458 | -33.4432 | 0 | 7.2661 | 52.518 | -33.4432 | 0 | 7.2661 | 62.518 | -33.4432 | 0 | 7.2661 | 72.518 | -33.4432 | 0 | 7.2661
7 | 10 | 43291.9583 | P2 | 0.17081 | 33.3125 | 0 | 33.3125 | 0.5 | 0 | 33.3125 | 0 | 1 | 0 | 33.3125 | 0 | 2 | 0 | 33.3125 | 0 | 3 | 0 | 33.3125 | 0 | 4 | 0 | 33.3125 | 0 | 5 | 0 | 33.3125 | 0 | 6 | 0 | 33.3125 | 0 | 7 | 0 | 33.3125 | 0 | 8 | 0 | 33.3125 | 0 | 9 | 0 | 33.3125 | 0 | 10 | 0 | 33.3125 | 0 | 15 | 0 | 33.3125 | 0 | 20 | -2.4713 | 30.8413 | 0.53693 | 30 | -20.2662 | 13.0463 | 4.4032 | 40 | -20.2662 | 13.0463 | 4.4032 | 50 | -20.2662 | 13.0463 | 4.4032
7 | 11 | 43292 | P6 | 0.10991 | 32.6593 | 0 | 32.6593 | 0.5 | 0 | 32.6593 | 0 | 1 | 0 | 32.6593 | 0 | 2 | 0 | 32.6593 | 0 | 3 | 0 | 32.6593 | 0 | 4 | 0 | 32.6593 | 0 | 5 | 0 | 32.6593 | 0 | 6 | 0 | 32.6593 | 0 | 7 | 0 | 32.6593 | 0 | 8 | 0 | 32.6593 | 0 | 9 | 0 | 32.6593 | 0 | 10 | 0 | 32.6593 | 0 | 15 | 0 | 32.6593 | 0 | 20 | 0 | 32.6593 | 0 | 30 | 0 | 32.6593 | 0 | 40 | 0 | 32.6593 | 0 | 50 | 0 | 32.6593 | 0
7 | 11 | 43292.0417 | P6 | 0.10991 | 30.9611 | 0 | 30.9611 | 0.5 | 0 | 30.9611 | 0 | 1 | 0 | 30.9611 | 0 | 2 | 0 | 30.9611 | 0 | 3 | 0 | 30.9611 | 0 | 4 | 0 | 30.9611 | 0 | 5 | 0 | 30.9611 | 0 | 6 | 0 | 30.9611 | 0 | 7 | 0 | 30.9611 | 0 | 8 | 0 | 30.9611 | 0 | 9 | 0 | 30.9611 | 0 | 10 | 0 | 30.9611 | 0 | 15 | 0 | 30.9611 | 0 | 20 | 0 | 30.9611 | 0 | 30 | 0 | 30.9611 | 0 | 40 | 0 | 30.9611 | 0 | 50 | 0 | 30.9611 | 0
7 | 11 | 43292.0833 | P6 | 0.10991 | 27.9564 | 0 | 27.9564 | 0.5 | 0 | 27.9564 | 0 | 1 | 0 | 27.9564 | 0 | 2 | 0 | 27.9564 | 0 | 3 | 0 | 27.9564 | 0 | 4 | 0 | 27.9564 | 0 | 5 | 0 | 27.9564 | 0 | 6 | 0 | 27.9564 | 0 | 7 | 0 | 27.9564 | 0 | 8 | 0 | 27.9564 | 0 | 9 | 0 | 27.9564 | 0 | 10 | 0 | 27.9564 | 0 | 15 | 0 | 27.9564 | 0 | 20 | 0 | 27.9564 | 0 | 30 | 0 | 27.9564 | 0 | 40 | 0 | 27.9564 | 0 | 50 | 0 | 27.9564 | 0
7 | 11 | 43292.125 | P6 | 0.10991 | 27.3032 | 0 | 27.3032 | 0.5 | 0 | 27.3032 | 0 | 1 | 0 | 27.3032 | 0 | 2 | 0 | 27.3032 | 0 | 3 | 0 | 27.3032 | 0 | 4 | 0 | 27.3032 | 0 | 5 | 0 | 27.3032 | 0 | 6 | 0 | 27.3032 | 0 | 7 | 0 | 27.3032 | 0 | 8 | 0 | 27.3032 | 0 | 9 | 0 | 27.3032 | 0 | 10 | 0 | 27.3032 | 0 | 15 | 0 | 27.3032 | 0 | 20 | 0 | 27.3032 | 0 | 30 | 0 | 27.3032 | 0 | 40 | 0 | 27.3032 | 0 | 50 | 0 | 27.3032 | 0
7 | 11 | 43292.1667 | P6 | 0.10991 | 27.5645 | 0 | 27.5645 | 0.5 | 0 | 27.5645 | 0 | 1 | 0 | 27.5645 | 0 | 2 | 0 | 27.5645 | 0 | 3 | 0 | 27.5645 | 0 | 4 | 0 | 27.5645 | 0 | 5 | 0 | 27.5645 | 0 | 6 | 0 | 27.5645 | 0 | 7 | 0 | 27.5645 | 0 | 8 | 0 | 27.5645 | 0 | 9 | 0 | 27.5645 | 0 | 10 | 0 | 27.5645 | 0 | 15 | 0 | 27.5645 | 0 | 20 | 0 | 27.5645 | 0 | 30 | 0 | 27.5645 | 0 | 40 | 0 | 27.5645 | 0 | 50 | 0 | 27.5645 | 0
7 | 11 | 43292.2083 | P6 | 0.10991 | 27.4338 | 0 | 27.4338 | 0.5 | 0 | 27.4338 | 0 | 1 | 0 | 27.4338 | 0 | 2 | 0 | 27.4338 | 0 | 3 | 0 | 27.4338 | 0 | 4 | 0 | 27.4338 | 0 | 5 | 0 | 27.4338 | 0 | 6 | 0 | 27.4338 | 0 | 7 | 0 | 27.4338 | 0 | 8 | 0 | 27.4338 | 0 | 9 | 0 | 27.4338 | 0 | 10 | 0 | 27.4338 | 0 | 15 | 0 | 27.4338 | 0 | 20 | 0 | 27.4338 | 0 | 30 | 0 | 27.4338 | 0 | 40 | 0 | 27.4338 | 0 | 50 | 0 | 27.4338 | 0
7 | 11 | 43292.25 | P6 | 0.10991 | 28.087 | 1.2255 | 26.8615 | 0.5 | 0 | 26.8615 | 0 | 1 | 0 | 26.8615 | 0 | 2 | 0 | 26.8615 | 0 | 3 | 0 | 26.8615 | 0 | 4 | 0 | 26.8615 | 0 | 5 | 0 | 26.8615 | 0 | 6 | 0 | 26.8615 | 0 | 7 | 0 | 26.8615 | 0 | 8 | 0 | 26.8615 | 0 | 9 | 0 | 26.8615 | 0 | 10 | 0 | 26.8615 | 0 | 15 | 0 | 26.8615 | 0 | 20 | 0 | 26.8615 | 0 | 30 | 0 | 26.8615 | 0 | 40 | 0 | 26.8615 | 0 | 50 | 0 | 26.8615 | 0
7 | 11 | 43292.2917 | P6 | 0.10991 | 27.8258 | 11.8312 | 15.9945 | 0.5 | 0 | 15.9945 | 0 | 1 | 0 | 15.9945 | 0 | 2 | 0 | 15.9945 | 0 | 3 | 0 | 15.9945 | 0 | 4 | 0 | 15.9945 | 0 | 5 | 0 | 15.9945 | 0 | 6 | 0 | 15.9945 | 0 | 7 | 0 | 15.9945 | 0 | 8 | 0 | 15.9945 | 0 | 9 | 0 | 15.9945 | 0 | 10 | 0 | 15.9945 | 0 | 15 | 0 | 15.9945 | 0 | 20 | 0 | 15.9945 | 0 | 30 | 0 | 15.9945 | 0 | 40 | 0 | 15.9945 | 0 | 50 | 0 | 15.9945 | 0
7 | 11 | 43292.3333 | P2 | 0.17081 | 29.6547 | 25.9158 | 3.7389 | 0.5 | 0 | 3.7389 | 0 | 1 | 0 | 3.7389 | 0 | 2 | 0 | 3.7389 | 0 | 3 | 0 | 3.7389 | 0 | 4 | 0 | 3.7389 | 0 | 5 | 0 | 3.7389 | 0 | 6 | 0 | 3.7389 | 0 | 7 | 0 | 3.7389 | 0 | 8 | 0 | 3.7389 | 0 | 9 | 0 | 3.7389 | 0 | 10 | 0 | 3.7389 | 0 | 15 | 0 | 3.7389 | 0 | 20 | 0 | 3.7389 | 0 | 30 | 0 | 3.7389 | 0 | 40 | 0 | 3.7389 | 0 | 50 | 0 | 3.7389 | 0
7 | 11 | 43292.375 | P1 | 0.19846 | 35.0108 | 40.7671 | -5.7563 | 2.75 | 2.5 | -3.2563 | -0.098576 | 5.5 | 5 | -0.75629 | -0.19715 | 7.1807 | 5.7563 | 0 | -0.22697 | 8.1807 | 5.7563 | 0 | -0.22697 | 9.1807 | 5.7563 | 0 | -0.22697 | 10.1807 | 5.7563 | 0 | -0.22697 | 11.1807 | 5.7563 | 0 | -0.22697 | 12.1807 | 5.7563 | 0 | -0.22697 | 13.1807 | 5.7563 | 0 | -0.22697 | 14.1807 | 5.7563 | 0 | -0.22697 | 15.1807 | 5.7563 | 0 | -0.22697 | 20.1807 | 5.7563 | 0 | -0.22697 | 25.1807 | 5.7563 | 0 | -0.22697 | 35.1807 | 5.7563 | 0 | -0.22697 | 45.1807 | 5.7563 | 0 | -0.22697 | 55.1807 | 5.7563 | 0 | -0.22697
7 | 11 | 43292.4167 | P1 | 0.19846 | 37.6236 | 54.5785 | -16.9549 | 5 | 2.5 | -14.4549 | -0.098576 | 10 | 5 | -11.9549 | -0.19715 | 16.1807 | 10 | -6.9549 | -0.39431 | 21.6807 | 15 | -1.9549 | -0.59146 | 24.4401 | 16.9549 | 0 | -0.66854 | 25.4401 | 16.9549 | 0 | -0.66854 | 26.4401 | 16.9549 | 0 | -0.66854 | 27.4401 | 16.9549 | 0 | -0.66854 | 28.4401 | 16.9549 | 0 | -0.66854 | 29.4401 | 16.9549 | 0 | -0.66854 | 30.4401 | 16.9549 | 0 | -0.66854 | 35.4401 | 16.9549 | 0 | -0.66854 | 40.4401 | 16.9549 | 0 | -0.66854 | 50.4401 | 16.9549 | 0 | -0.66854 | 60.4401 | 16.9549 | 0 | -0.66854 | 70.4401 | 16.9549 | 0 | -0.66854
7 | 11 | 43292.4583 | P1 | 0.19846 | 36.0559 | 52.4633 | -16.4073 | 5 | 0 | -16.4073 | 0 | 10 | 0 | -16.4073 | 0 | 20 | 4.2437 | -12.1636 | -0.16733 | 30 | 9.2437 | -7.1636 | -0.36448 | 39.2067 | 16.4073 | 0 | -0.64695 | 40.2067 | 16.4073 | 0 | -0.64695 | 41.2067 | 16.4073 | 0 | -0.64695 | 42.2067 | 16.4073 | 0 | -0.64695 | 43.2067 | 16.4073 | 0 | -0.64695 | 44.2067 | 16.4073 | 0 | -0.64695 | 45.2067 | 16.4073 | 0 | -0.64695 | 50.2067 | 16.4073 | 0 | -0.64695 | 55.2067 | 16.4073 | 0 | -0.64695 | 65.2067 | 16.4073 | 0 | -0.64695 | 75.2067 | 16.4073 | 0 | -0.64695 | 85.2067 | 16.4073 | 0 | -0.64695
7 | 11 | 43292.5 | P1 | 0.19846 | 34.7495 | 43.8672 | -9.1176 | 5 | 0 | -9.1176 | 0 | 10 | 0 | -9.1176 | 0 | 20 | 0 | -9.1176 | 0 | 30 | 0 | -9.1176 | 0 | 40 | 0.88142 | -8.2362 | -0.034755 | 48.4126 | 9.1176 | 0 | -0.35951 | 49.4126 | 9.1176 | 0 | -0.35951 | 50.4126 | 9.1176 | 0 | -0.35951 | 51.4126 | 9.1176 | 0 | -0.35951 | 52.4126 | 9.1176 | 0 | -0.35951 | 53.4126 | 9.1176 | 0 | -0.35951 | 58.4126 | 9.1176 | 0 | -0.35951 | 63.4126 | 9.1176 | 0 | -0.35951 | 73.4126 | 9.1176 | 0 | -0.35951 | 83.4126 | 9.1176 | 0 | -0.35951 | 93.4126 | 9.1176 | 0 | -0.35951
7 | 11 | 43292.5417 | P1 | 0.19846 | 30.5691 | 73.7109 | -43.1417 | 5 | 0 | -43.1417 | 0 | 10 | 0 | -43.1417 | 0 | 20 | 0 | -43.1417 | 0 | 30 | 0 | -43.1417 | 0 | 40 | 0 | -43.1417 | 0 | 50 | 1.7638 | -41.3779 | -0.069547 | 60 | 11.7638 | -31.3779 | -0.46385 | 70 | 21.7638 | -21.3779 | -0.85816 | 80 | 31.7638 | -11.3779 | -1.2525 | 90 | 41.7638 | -1.3779 | -1.6468 | 92.2401 | 43.1417 | 0 | -1.7011 | 97.2401 | 43.1417 | 0 | -1.7011 | 102.2401 | 43.1417 | 0 | -1.7011 | 112.2401 | 43.1417 | 0 | -1.7011 | 122.2401 | 43.1417 | 0 | -1.7011 | 132.2401 | 43.1417 | 0 | -1.7011
7 | 11 | 43292.5833 | P2 | 0.17081 | 29.6547 | 70.5799 | -40.9252 | 5 | 0 | -40.9252 | 0 | 10 | 0 | -40.9252 | 0 | 20 | 0 | -40.9252 | 0 | 30 | 0 | -40.9252 | 0 | 40 | 0 | -40.9252 | 0 | 50 | 0 | -40.9252 | 0 | 60 | 0 | -40.9252 | 0 | 70 | 0 | -40.9252 | 0 | 80 | 0 | -40.9252 | 0 | 90 | 0 | -40.9252 | 0 | 100 | 8.6221 | -32.3031 | -0.33997 | 134.0728 | 40.9252 | 0 | -1.6137 | 139.0728 | 40.9252 | 0 | -1.6137 | 149.0728 | 40.9252 | 0 | -1.6137 | 159.0728 | 40.9252 | 0 | -1.6137 | 169.0728 | 40.9252 | 0 | -1.6137
7 | 11 | 43292.625 | P2 | 0.17081 | 29.2628 | 61.3386 | -32.0758 | 5 | 0 | -32.0758 | 0 | 10 | 0 | -32.0758 | 0 | 20 | 0 | -32.0758 | 0 | 30 | 0 | -32.0758 | 0 | 40 | 0 | -32.0758 | 0 | 50 | 0 | -32.0758 | 0 | 60 | 0 | -32.0758 | 0 | 70 | 0 | -32.0758 | 0 | 80 | 0 | -32.0758 | 0 | 90 | 0 | -32.0758 | 0 | 100 | 0 | -32.0758 | 0 | 150 | 17.6969 | -14.3789 | -0.6978 | 167.941 | 32.0758 | 0 | -1.2648 | 177.941 | 32.0758 | 0 | -1.2648 | 187.941 | 32.0758 | 0 | -1.2648 | 197.941 | 32.0758 | 0 | -1.2648
7 | 11 | 43292.6667 | P2 | 0.17081 | 29.0015 | 49.8801 | -20.8786 | 5 | 0 | -20.8786 | 0 | 10 | 0 | -20.8786 | 0 | 20 | 0 | -20.8786 | 0 | 30 | 0 | -20.8786 | 0 | 40 | 0 | -20.8786 | 0 | 50 | 0 | -20.8786 | 0 | 60 | 0 | -20.8786 | 0 | 70 | 0 | -20.8786 | 0 | 80 | 0 | -20.8786 | 0 | 90 | 0 | -20.8786 | 0 | 100 | 0 | -20.8786 | 0 | 150 | 0 | -20.8786 | 0 | 186.7318 | 20.8786 | 0 | -0.82326 | 196.7318 | 20.8786 | 0 | -0.82326 | 206.7318 | 20.8786 | 0 | -0.82326 | 216.7318 | 20.8786 | 0 | -0.82326
7 | 11 | 43292.7083 | P2 | 0.17081 | 27.9564 | 34.8024 | -6.846 | 5 | 0 | -6.846 | 0 | 10 | 0 | -6.846 | 0 | 20 | 0 | -6.846 | 0 | 30 | 0 | -6.846 | 0 | 40 | 0 | -6.846 | 0 | 50 | 0 | -6.846 | 0 | 60 | 0 | -6.846 | 0 | 70 | 0 | -6.846 | 0 | 80 | 0 | -6.846 | 0 | 90 | 0 | -6.846 | 0 | 100 | 0 | -6.846 | 0 | 150 | 0 | -6.846 | 0 | 192.8932 | 6.846 | -1.0658e-14 | -0.26994 | 202.8932 | 6.846 | -1.0658e-14 | -0.26994 | 212.8932 | 6.846 | -1.0658e-14 | -0.26994 | 222.8932 | 6.846 | -1.0658e-14 | -0.26994
7 | 11 | 43292.75 | P1 | 0.19846 | 27.4338 | 19.6863 | 7.7476 | 2.2222 | -2.5 | 5.2476 | 0.63109 | 4.4444 | -5 | 2.7476 | 1.2622 | 11.3916 | -7.7476 | 0 | 1.9558 | 21.3916 | -7.7476 | 0 | 1.9558 | 31.3916 | -7.7476 | 0 | 1.9558 | 41.3916 | -7.7476 | 0 | 1.9558 | 51.3916 | -7.7476 | 0 | 1.9558 | 61.3916 | -7.7476 | 0 | 1.9558 | 71.3916 | -7.7476 | 0 | 1.9558 | 81.3916 | -7.7476 | 0 | 1.9558 | 91.3916 | -7.7476 | 0 | 1.9558 | 141.3916 | -7.7476 | 0 | 1.9558 | 184.2848 | -7.7476 | 0 | 1.9558 | 194.2848 | -7.7476 | 0 | 1.9558 | 204.2848 | -7.7476 | 0 | 1.9558 | 214.2848 | -7.7476 | 0 | 1.9558
7 | 11 | 43292.7917 | P1 | 0.19846 | 28.087 | 2.1349 | 25.9522 | 0.5 | -1.55 | 24.4022 | 0.39128 | 1 | -3.1 | 22.8522 | 0.78255 | 2 | -8.4524 | 17.4997 | 2.1337 | 4.7249 | -15 | 10.9522 | 3.7866 | 9.1694 | -20 | 5.9522 | 5.0487 | 13.6138 | -25 | 0.95216 | 6.3109 | 22.5558 | -25.9522 | 0 | 6.5513 | 32.5558 | -25.9522 | 0 | 6.5513 | 42.5558 | -25.9522 | 0 | 6.5513 | 52.5558 | -25.9522 | 0 | 6.5513 | 62.5558 | -25.9522 | 0 | 6.5513 | 112.5558 | -25.9522 | 0 | 6.5513 | 155.4491 | -25.9522 | 0 | 6.5513 | 165.4491 | -25.9522 | 0 | 6.5513 | 175.4491 | -25.9522 | 0 | 6.5513 | 185.4491 | -25.9522 | 0 | 6.5513
7 | 11 | 43292.8333 | P1 | 0.19846 | 27.6951 | 0.21658 | 27.4785 | 0.5 | 0 | 27.4785 | 0 | 1 | 0 | 27.4785 | 0 | 2 | 0 | 27.4785 | 0 | 3 | -1.5524 | 25.9261 | 0.39189 | 4 | -4.6524 | 22.8261 | 1.1744 | 5 | -7.7524 | 19.7261 | 1.957 | 6 | -14.9003 | 12.5783 | 3.7614 | 7 | -23.0003 | 4.4783 | 5.8061 | 12.0241 | -27.4785 | 0 | 6.9366 | 22.0241 | -27.4785 | 0 | 6.9366 | 32.0241 | -27.4785 | 0 | 6.9366 | 82.0241 | -27.4785 | 0 | 6.9366 | 124.9174 | -27.4785 | 0 | 6.9366 | 134.9174 | -27.4785 | 0 | 6.9366 | 144.9174 | -27.4785 | 0 | 6.9366 | 154.9174 | -27.4785 | 0 | 6.9366
7 | 11 | 43292.875 | P1 | 0.19846 | 27.8258 | 0 | 27.8258 | 0.5 | 0 | 27.8258 | 0 | 1 | 0 | 27.8258 | 0 | 2 | 0 | 27.8258 | 0 | 3 | 0 | 27.8258 | 0 | 4 | 0 | 27.8258 | 0 | 5 | 0 | 27.8258 | 0 | 6 | 0 | 27.8258 | 0 | 7 | 0 | 27.8258 | 0 | 8 | -3.6217 | 24.204 | 0.91425 | 9 | -11.7217 | 16.104 | 2.959 | 10 | -19.8217 | 8.004 | 5.0037 | 51.1066 | -27.8258 | 0 | 7.0242 | 93.9998 | -27.8258 | 0 | 7.0242 | 103.9998 | -27.8258 | 0 | 7.0242 | 113.9998 | -27.8258 | 0 | 7.0242 | 123.9998 | -27.8258 | 0 | 7.0242
7 | 11 | 43292.9167 | P2 | 0.17081 | 28.087 | 0 | 28.087 | 0.5 | 0 | 28.087 | 0 | 1 | 0 | 28.087 | 0 | 2 | 0 | 28.087 | 0 | 3 | 0 | 28.087 | 0 | 4 | 0 | 28.087 | 0 | 5 | 0 | 28.087 | 0 | 6 | 0 | 28.087 | 0 | 7 | 0 | 28.087 | 0 | 8 | 0 | 28.087 | 0 | 9 | 0 | 28.087 | 0 | 10 | 0 | 28.087 | 0 | 19.8988 | -28.087 | 0 | 6.1024 | 62.792 | -28.087 | 0 | 6.1024 | 72.792 | -28.087 | 0 | 6.1024 | 82.792 | -28.087 | 0 | 6.1024 | 92.792 | -28.087 | 0 | 6.1024
7 | 11 | 43292.9583 | P2 | 0.17081 | 27.5645 | 0 | 27.5645 | 0.5 | 0 | 27.5645 | 0 | 1 | 0 | 27.5645 | 0 | 2 | 0 | 27.5645 | 0 | 3 | 0 | 27.5645 | 0 | 4 | 0 | 27.5645 | 0 | 5 | 0 | 27.5645 | 0 | 6 | 0 | 27.5645 | 0 | 7 | 0 | 27.5645 | 0 | 8 | 0 | 27.5645 | 0 | 9 | 0 | 27.5645 | 0 | 10 | 0 | 27.5645 | 0 | 15 | -4.4089 | 23.1556 | 0.95792 | 32.1648 | -27.5645 | 0 | 5.9889 | 42.1648 | -27.5645 | 0 | 5.9889 | 52.1648 | -27.5645 | 0 | 5.9889 | 62.1648 | -27.5645 | 0 | 5.9889
7 | 12 | 43293 | P6 | 0.10991 | 27.4338 | 0 | 27.4338 | 0.5 | 0 | 27.4338 | 0 | 1 | 0 | 27.4338 | 0 | 2 | 0 | 27.4338 | 0 | 3 | 0 | 27.4338 | 0 | 4 | 0 | 27.4338 | 0 | 5 | 0 | 27.4338 | 0 | 6 | 0 | 27.4338 | 0 | 7 | 0 | 27.4338 | 0 | 8 | 0 | 27.4338 | 0 | 9 | 0 | 27.4338 | 0 | 10 | 0 | 27.4338 | 0 | 15 | 0 | 27.4338 | 0 | 20 | -10.9483 | 16.4855 | 1.5306 | 30 | -10.9483 | 16.4855 | 1.5306 | 40 | -10.9483 | 16.4855 | 1.5306 | 50 | -10.9483 | 16.4855 | 1.5306
7 | 12 | 43293.0417 | P6 | 0.10991 | 28.087 | 0 | 28.087 | 0.5 | 0 | 28.087 | 0 | 1 | 0 | 28.087 | 0 | 2 | 0 | 28.087 | 0 | 3 | 0 | 28.087 | 0 | 4 | 0 | 28.087 | 0 | 5 | 0 | 28.087 | 0 | 6 | 0 | 28.087 | 0 | 7 | 0 | 28.087 | 0 | 8 | 0 | 28.087 | 0 | 9 | 0 | 28.087 | 0 | 10 | 0 | 28.087 | 0 | 15 | 0 | 28.087 | 0 | 20 | 0 | 28.087 | 0 | 30 | 0 | 28.087 | 0 | 40 | 0 | 28.087 | 0 | 50 | 0 | 28.087 | 0
7 | 12 | 43293.0833 | P6 | 0.10991 | 27.5645 | 0 | 27.5645 | 0.5 | 0 | 27.5645 | 0 | 1 | 0 | 27.5645 | 0 | 2 | 0 | 27.5645 | 0 | 3 | 0 | 27.5645 | 0 | 4 | 0 | 27.5645 | 0 | 5 | 0 | 27.5645 | 0 | 6 | 0 | 27.5645 | 0 | 7 | 0 | 27.5645 | 0 | 8 | 0 | 27.5645 | 0 | 9 | 0 | 27.5645 | 0 | 10 | 0 | 27.5645 | 0 | 15 | 0 | 27.5645 | 0 | 20 | 0 | 27.5645 | 0 | 30 | 0 | 27.5645 | 0 | 40 | 0 | 27.5645 | 0 | 50 | 0 | 27.5645 | 0
7 | 12 | 43293.125 | P6 | 0.10991 | 27.1726 | 0 | 27.1726 | 0.5 | 0 | 27.1726 | 0 | 1 | 0 | 27.1726 | 0 | 2 | 0 | 27.1726 | 0 | 3 | 0 | 27.1726 | 0 | 4 | 0 | 27.1726 | 0 | 5 | 0 | 27.1726 | 0 | 6 | 0 | 27.1726 | 0 | 7 | 0 | 27.1726 | 0 | 8 | 0 | 27.1726 | 0 | 9 | 0 | 27.1726 | 0 | 10 | 0 | 27.1726 | 0 | 15 | 0 | 27.1726 | 0 | 20 | 0 | 27.1726 | 0 | 30 | 0 | 27.1726 | 0 | 40 | 0 | 27.1726 | 0 | 50 | 0 | 27.1726 | 0
7 | 12 | 43293.1667 | P6 | 0.10991 | 27.4338 | 0 | 27.4338 | 0.5 | 0 | 27.4338 | 0 | 1 | 0 | 27.4338 | 0 | 2 | 0 | 27.4338 | 0 | 3 | 0 | 27.4338 | 0 | 4 | 0 | 27.4338 | 0 | 5 | 0 | 27.4338 | 0 | 6 | 0 | 27.4338 | 0 | 7 | 0 | 27.4338 | 0 | 8 | 0 | 27.4338 | 0 | 9 | 0 | 27.4338 | 0 | 10 | 0 | 27.4338 | 0 | 15 | 0 | 27.4338 | 0 | 20 | 0 | 27.4338 | 0 | 30 | 0 | 27.4338 | 0 | 40 | 0 | 27.4338 | 0 | 50 | 0 | 27.4338 | 0
7 | 12 | 43293.2083 | P6 | 0.10991 | 28.087 | 0 | 28.087 | 0.5 | 0 | 28.087 | 0 | 1 | 0 | 28.087 | 0 | 2 | 0 | 28.087 | 0 | 3 | 0 | 28.087 | 0 | 4 | 0 | 28.087 | 0 | 5 | 0 | 28.087 | 0 | 6 | 0 | 28.087 | 0 | 7 | 0 | 28.087 | 0 | 8 | 0 | 28.087 | 0 | 9 | 0 | 28.087 | 0 | 10 | 0 | 28.087 | 0 | 15 | 0 | 28.087 | 0 | 20 | 0 | 28.087 | 0 | 30 | 0 | 28.087 | 0 | 40 | 0 | 28.087 | 0 | 50 | 0 | 28.087 | 0
7 | 12 | 43293.25 | P6 | 0.10991 | 27.9564 | 2.3077 | 25.6487 | 0.5 | 0 | 25.6487 | 0 | 1 | 0 | 25.6487 | 0 | 2 | 0 | 25.6487 | 0 | 3 | 0 | 25.6487 | 0 | 4 | 0 | 25.6487 | 0 | 5 | 0 | 25.6487 | 0 | 6 | 0 | 25.6487 | 0 | 7 | 0 | 25.6487 | 0 | 8 | 0 | 25.6487 | 0 | 9 | 0 | 25.6487 | 0 | 10 | 0 | 25.6487 | 0 | 15 | 0 | 25.6487 | 0 | 20 | 0 | 25.6487 | 0 | 30 | 0 | 25.6487 | 0 | 40 | 0 | 25.6487 | 0 | 50 | 0 | 25.6487 | 0
7 | 12 | 43293.2917 | P6 | 0.10991 | 29.0015 | 11.635 | 17.3665 | 0.5 | 0 | 17.3665 | 0 | 1 | 0 | 17.3665 | 0 | 2 | 0 | 17.3665 | 0 | 3 | 0 | 17.3665 | 0 | 4 | 0 | 17.3665 | 0 | 5 | 0 | 17.3665 | 0 | 6 | 0 | 17.3665 | 0 | 7 | 0 | 17.3665 | 0 | 8 | 0 | 17.3665 | 0 | 9 | 0 | 17.3665 | 0 | 10 | 0 | 17.3665 | 0 | 15 | 0 | 17.3665 | 0 | 20 | 0 | 17.3665 | 0 | 30 | 0 | 17.3665 | 0 | 40 | 0 | 17.3665 | 0 | 50 | 0 | 17.3665 | 0
7 | 12 | 43293.3333 | P2 | 0.17081 | 31.353 | 26.6576 | 4.6953 | 0.5 | 0 | 4.6953 | 0 | 1 | 0 | 4.6953 | 0 | 2 | 0 | 4.6953 | 0 | 3 | 0 | 4.6953 | 0 | 4 | 0 | 4.6953 | 0 | 5 | 0 | 4.6953 | 0 | 6 | 0 | 4.6953 | 0 | 7 | 0 | 4.6953 | 0 | 8 | 0 | 4.6953 | 0 | 9 | 0 | 4.6953 | 0 | 10 | 0 | 4.6953 | 0 | 15 | 0 | 4.6953 | 0 | 20 | 0 | 4.6953 | 0 | 30 | 0 | 4.6953 | 0 | 40 | 0 | 4.6953 | 0 | 50 | 0 | 4.6953 | 0
7 | 12 | 43293.375 | P1 | 0.19846 | 36.0559 | 41.5202 | -5.4643 | 2.75 | 2.5 | -2.9643 | -0.098576 | 5.5 | 5 | -0.46432 | -0.19715 | 6.9179 | 5.4643 | 0 | -0.21546 | 7.9179 | 5.4643 | 0 | -0.21546 | 8.9179 | 5.4643 | 0 | -0.21546 | 9.9179 | 5.4643 | 0 | -0.21546 | 10.9179 | 5.4643 | 0 | -0.21546 | 11.9179 | 5.4643 | 0 | -0.21546 | 12.9179 | 5.4643 | 0 | -0.21546 | 13.9179 | 5.4643 | 0 | -0.21546 | 14.9179 | 5.4643 | 0 | -0.21546 | 19.9179 | 5.4643 | 0 | -0.21546 | 24.9179 | 5.4643 | 0 | -0.21546 | 34.9179 | 5.4643 | 0 | -0.21546 | 44.9179 | 5.4643 | 0 | -0.21546 | 54.9179 | 5.4643 | 0 | -0.21546
7 | 12 | 43293.4167 | P1 | 0.19846 | 36.5785 | 53.2564 | -16.6779 | 5 | 2.5 | -14.1779 | -0.098576 | 10 | 5 | -11.6779 | -0.19715 | 15.9179 | 10 | -6.6779 | -0.39431 | 21.4179 | 15 | -1.6779 | -0.59146 | 23.928 | 16.6779 | 0 | -0.65762 | 24.928 | 16.6779 | 0 | -0.65762 | 25.928 | 16.6779 | 0 | -0.65762 | 26.928 | 16.6779 | 0 | -0.65762 | 27.928 | 16.6779 | 0 | -0.65762 | 28.928 | 16.6779 | 0 | -0.65762 | 29.928 | 16.6779 | 0 | -0.65762 | 34.928 | 16.6779 | 0 | -0.65762 | 39.928 | 16.6779 | 0 | -0.65762 | 49.928 | 16.6779 | 0 | -0.65762 | 59.928 | 16.6779 | 0 | -0.65762 | 69.928 | 16.6779 | 0 | -0.65762
7 | 12 | 43293.4583 | P1 | 0.19846 | 38.0155 | 66.5501 | -28.5346 | 5 | 0 | -28.5346 | 0 | 10 | 0 | -28.5346 | 0 | 20 | 4.5357 | -23.9989 | -0.17884 | 30 | 9.5357 | -18.9989 | -0.376 | 40 | 17.8578 | -10.6769 | -0.70414 | 47.428 | 25 | -3.5346 | -0.98576 | 51.6092 | 28.5346 | 0 | -1.1251 | 52.6092 | 28.5346 | 0 | -1.1251 | 53.6092 | 28.5346 | 0 | -1.1251 | 54.6092 | 28.5346 | 0 | -1.1251 | 55.6092 | 28.5346 | 0 | -1.1251 | 60.6092 | 28.5346 | 0 | -1.1251 | 65.6092 | 28.5346 | 0 | -1.1251 | 75.6092 | 28.5346 | 0 | -1.1251 | 85.6092 | 28.5346 | 0 | -1.1251 | 95.6092 | 28.5346 | 0 | -1.1251
7 | 12 | 43293.5 | P1 | 0.19846 | 35.9253 | 72.7434 | -36.8181 | 5 | 0 | -36.8181 | 0 | 10 | 0 | -36.8181 | 0 | 20 | 0 | -36.8181 | 0 | 30 | 0 | -36.8181 | 0 | 40 | 0 | -36.8181 | 0 | 50 | 2.8578 | -33.9604 | -0.11268 | 60 | 9.3231 | -27.495 | -0.36762 | 70 | 19.3231 | -17.495 | -0.76192 | 80 | 29.3231 | -7.495 | -1.1562 | 87.7455 | 36.8181 | 0 | -1.4518 | 88.7455 | 36.8181 | 0 | -1.4518 | 93.7455 | 36.8181 | 0 | -1.4518 | 98.7455 | 36.8181 | 0 | -1.4518 | 108.7455 | 36.8181 | 0 | -1.4518 | 118.7455 | 36.8181 | 0 | -1.4518 | 128.7455 | 36.8181 | 0 | -1.4518
7 | 12 | 43293.5417 | P1 | 0.19846 | 30.1772 | 70.3075 | -40.1302 | 5 | 0 | -40.1302 | 0 | 10 | 0 | -40.1302 | 0 | 20 | 0 | -40.1302 | 0 | 30 | 0 | -40.1302 | 0 | 40 | 0 | -40.1302 | 0 | 50 | 0 | -40.1302 | 0 | 60 | 0 | -40.1302 | 0 | 70 | 0 | -40.1302 | 0 | 80 | 0 | -40.1302 | 0 | 90 | 2.505 | -37.6252 | -0.098773 | 100 | 12.505 | -27.6252 | -0.49308 | 129.8627 | 40.1302 | 0 | -1.5824 | 134.8627 | 40.1302 | 0 | -1.5824 | 144.8627 | 40.1302 | 0 | -1.5824 | 154.8627 | 40.1302 | 0 | -1.5824 | 164.8627 | 40.1302 | 0 | -1.5824
7 | 12 | 43293.5833 | P2 | 0.17081 | 28.087 | 56.3647 | -28.2777 | 5 | 0 | -28.2777 | 0 | 10 | 0 | -28.2777 | 0 | 20 | 0 | -28.2777 | 0 | 30 | 0 | -28.2777 | 0 | 40 | 0 | -28.2777 | 0 | 50 | 0 | -28.2777 | 0 | 60 | 0 | -28.2777 | 0 | 70 | 0 | -28.2777 | 0 | 80 | 0 | -28.2777 | 0 | 90 | 0 | -28.2777 | 0 | 100 | 0 | -28.2777 | 0 | 150 | 22.3748 | -5.9029 | -0.88225 | 160.3126 | 28.2777 | 0 | -1.115 | 170.3126 | 28.2777 | 0 | -1.115 | 180.3126 | 28.2777 | 0 | -1.115 | 190.3126 | 28.2777 | 0 | -1.115
7 | 12 | 43293.625 | P2 | 0.17081 | 27.4338 | 37.0067 | -9.5729 | 5 | 0 | -9.5729 | 0 | 10 | 0 | -9.5729 | 0 | 20 | 0 | -9.5729 | 0 | 30 | 0 | -9.5729 | 0 | 40 | 0 | -9.5729 | 0 | 50 | 0 | -9.5729 | 0 | 60 | 0 | -9.5729 | 0 | 70 | 0 | -9.5729 | 0 | 80 | 0 | -9.5729 | 0 | 90 | 0 | -9.5729 | 0 | 100 | 0 | -9.5729 | 0 | 150 | 0 | -9.5729 | 0 | 168.9282 | 9.5729 | 0 | -0.37746 | 178.9282 | 9.5729 | 0 | -0.37746 | 188.9282 | 9.5729 | 0 | -0.37746 | 198.9282 | 9.5729 | 0 | -0.37746
7 | 12 | 43293.6667 | P2 | 0.17081 | 26.7807 | 33.9105 | -7.1298 | 5 | 0 | -7.1298 | 0 | 10 | 0 | -7.1298 | 0 | 20 | 0 | -7.1298 | 0 | 30 | 0 | -7.1298 | 0 | 40 | 0 | -7.1298 | 0 | 50 | 0 | -7.1298 | 0 | 60 | 0 | -7.1298 | 0 | 70 | 0 | -7.1298 | 0 | 80 | 0 | -7.1298 | 0 | 90 | 0 | -7.1298 | 0 | 100 | 0 | -7.1298 | 0 | 150 | 0 | -7.1298 | 0 | 175.3451 | 7.1298 | 0 | -0.28113 | 185.3451 | 7.1298 | 0 | -0.28113 | 195.3451 | 7.1298 | 0 | -0.28113 | 205.3451 | 7.1298 | 0 | -0.28113
7 | 12 | 43293.7083 | P2 | 0.17081 | 26.7807 | 23.0074 | 3.7732 | 2.2222 | -2.5 | 1.2732 | 0.54317 | 5.8075 | -3.7732 | 0 | 0.8198 | 15.8075 | -3.7732 | 0 | 0.8198 | 25.8075 | -3.7732 | 0 | 0.8198 | 35.8075 | -3.7732 | 0 | 0.8198 | 45.8075 | -3.7732 | 0 | 0.8198 | 55.8075 | -3.7732 | 0 | 0.8198 | 65.8075 | -3.7732 | 0 | 0.8198 | 75.8075 | -3.7732 | 0 | 0.8198 | 85.8075 | -3.7732 | 0 | 0.8198 | 95.8075 | -3.7732 | 0 | 0.8198 | 145.8075 | -3.7732 | 0 | 0.8198 | 171.1526 | -3.7732 | 0 | 0.8198 | 181.1526 | -3.7732 | 0 | 0.8198 | 191.1526 | -3.7732 | 0 | 0.8198 | 201.1526 | -3.7732 | 0 | 0.8198
7 | 12 | 43293.75 | P1 | 0.19846 | 26.2581 | 15.8331 | 10.425 | 0.5 | -1.55 | 8.875 | 0.39128 | 1 | -4.3268 | 6.0983 | 1.0922 | 4.6964 | -10 | 0.42503 | 2.5244 | 14.2242 | -10.425 | 0 | 2.6317 | 24.2242 | -10.425 | 0 | 2.6317 | 34.2242 | -10.425 | 0 | 2.6317 | 44.2242 | -10.425 | 0 | 2.6317 | 54.2242 | -10.425 | 0 | 2.6317 | 64.2242 | -10.425 | 0 | 2.6317 | 74.2242 | -10.425 | 0 | 2.6317 | 84.2242 | -10.425 | 0 | 2.6317 | 134.2242 | -10.425 | 0 | 2.6317 | 159.5692 | -10.425 | 0 | 2.6317 | 169.5692 | -10.425 | 0 | 2.6317 | 179.5692 | -10.425 | 0 | 2.6317 | 189.5692 | -10.425 | 0 | 2.6317
7 | 12 | 43293.7917 | P1 | 0.19846 | 27.9564 | 1.4723 | 26.4841 | 0.5 | 0 | 26.4841 | 0 | 1 | 0 | 26.4841 | 0 | 2 | -2.4268 | 24.0573 | 0.61261 | 3 | -10.1017 | 16.3824 | 2.55 | 4 | -18.2017 | 8.2824 | 4.5948 | 6.4464 | -25 | 1.4841 | 6.3109 | 14.7974 | -26.4841 | 0 | 6.6856 | 24.7974 | -26.4841 | 0 | 6.6856 | 34.7974 | -26.4841 | 0 | 6.6856 | 44.7974 | -26.4841 | 0 | 6.6856 | 54.7974 | -26.4841 | 0 | 6.6856 | 104.7974 | -26.4841 | 0 | 6.6856 | 130.1424 | -26.4841 | 0 | 6.6856 | 140.1424 | -26.4841 | 0 | 6.6856 | 150.1424 | -26.4841 | 0 | 6.6856 | 160.1424 | -26.4841 | 0 | 6.6856
7 | 12 | 43293.8333 | P1 | 0.19846 | 28.4789 | 0.072445 | 28.4065 | 0.5 | 0 | 28.4065 | 0 | 1 | 0 | 28.4065 | 0 | 2 | 0 | 28.4065 | 0 | 3 | 0 | 28.4065 | 0 | 4 | 0 | 28.4065 | 0 | 5 | -1.3017 | 27.1048 | 0.32861 | 6 | -7.9176 | 20.4889 | 1.9987 | 7 | -16.0176 | 12.3889 | 4.0434 | 8 | -24.1176 | 4.2889 | 6.0882 | 13.2346 | -28.4065 | 0 | 7.1708 | 23.2346 | -28.4065 | 0 | 7.1708 | 73.2346 | -28.4065 | 0 | 7.1708 | 98.5797 | -28.4065 | 0 | 7.1708 | 108.5797 | -28.4065 | 0 | 7.1708 | 118.5797 | -28.4065 | 0 | 7.1708 | 128.5797 | -28.4065 | 0 | 7.1708
7 | 12 | 43293.875 | P1 | 0.19846 | 33.4432 | 0 | 33.4432 | 0.5 | 0 | 33.4432 | 0 | 1 | 0 | 33.4432 | 0 | 2 | 0 | 33.4432 | 0 | 3 | 0 | 33.4432 | 0 | 4 | 0 | 33.4432 | 0 | 5 | 0 | 33.4432 | 0 | 6 | 0 | 33.4432 | 0 | 7 | 0 | 33.4432 | 0 | 8 | 0 | 33.4432 | 0 | 9 | -3.8111 | 29.632 | 0.96207 | 10 | -11.9111 | 21.532 | 3.0068 | 36.0755 | -33.4432 | 0 | 8.4423 | 61.4206 | -33.4432 | 0 | 8.4423 | 71.4206 | -33.4432 | 0 | 8.4423 | 81.4206 | -33.4432 | 0 | 8.4423 | 91.4206 | -33.4432 | 0 | 8.4423
7 | 12 | 43293.9167 | P2 | 0.17081 | 36.7091 | 0 | 36.7091 | 0.5 | 0 | 36.7091 | 0 | 1 | 0 | 36.7091 | 0 | 2 | 0 | 36.7091 | 0 | 3 | 0 | 36.7091 | 0 | 4 | 0 | 36.7091 | 0 | 5 | 0 | 36.7091 | 0 | 6 | 0 | 36.7091 | 0 | 7 | 0 | 36.7091 | 0 | 8 | 0 | 36.7091 | 0 | 9 | 0 | 36.7091 | 0 | 10 | 0 | 36.7091 | 0 | 15 | -18.968 | 17.7411 | 4.1211 | 20.6327 | -36.7091 | 0 | 7.9757 | 30.6327 | -36.7091 | 0 | 7.9757 | 40.6327 | -36.7091 | 0 | 7.9757 | 50.6327 | -36.7091 | 0 | 7.9757
7 | 12 | 43293.9583 | P2 | 0.17081 | 37.101 | 0 | 37.101 | 0.5 | 0 | 37.101 | 0 | 1 | 0 | 37.101 | 0 | 2 | 0 | 37.101 | 0 | 3 | 0 | 37.101 | 0 | 4 | 0 | 37.101 | 0 | 5 | 0 | 37.101 | 0 | 6 | 0 | 37.101 | 0 | 7 | 0 | 37.101 | 0 | 8 | 0 | 37.101 | 0 | 9 | 0 | 37.101 | 0 | 10 | 0 | 37.101 | 0 | 15 | 0 | 37.101 | 0 | 20 | -0.56943 | 36.5316 | 0.12372 | 30 | -0.56943 | 36.5316 | 0.12372 | 40 | -0.56943 | 36.5316 | 0.12372 | 50 | -0.56943 | 36.5316 | 0.12372
7 | 13 | 43294 | P6 | 0.10991 | 34.7495 | 0 | 34.7495 | 0.5 | 0 | 34.7495 | 0 | 1 | 0 | 34.7495 | 0 | 2 | 0 | 34.7495 | 0 | 3 | 0 | 34.7495 | 0 | 4 | 0 | 34.7495 | 0 | 5 | 0 | 34.7495 | 0 | 6 | 0 | 34.7495 | 0 | 7 | 0 | 34.7495 | 0 | 8 | 0 | 34.7495 | 0 | 9 | 0 | 34.7495 | 0 | 10 | 0 | 34.7495 | 0 | 15 | 0 | 34.7495 | 0 | 20 | 0 | 34.7495 | 0 | 30 | 0 | 34.7495 | 0 | 40 | 0 | 34.7495 | 0 | 50 | 0 | 34.7495 | 0
7 | 13 | 43294.0417 | P6 | 0.10991 | 27.6951 | 0 | 27.6951 | 0.5 | 0 | 27.6951 | 0 | 1 | 0 | 27.6951 | 0 | 2 | 0 | 27.6951 | 0 | 3 | 0 | 27.6951 | 0 | 4 | 0 | 27.6951 | 0 | 5 | 0 | 27.6951 | 0 | 6 | 0 | 27.6951 | 0 | 7 | 0 | 27.6951 | 0 | 8 | 0 | 27.6951 | 0 | 9 | 0 | 27.6951 | 0 | 10 | 0 | 27.6951 | 0 | 15 | 0 | 27.6951 | 0 | 20 | 0 | 27.6951 | 0 | 30 | 0 | 27.6951 | 0 | 40 | 0 | 27.6951 | 0 | 50 | 0 | 27.6951 | 0
7 | 13 | 43294.0833 | P6 | 0.10991 | 27.6951 | 0 | 27.6951 | 0.5 | 0 | 27.6951 | 0 | 1 | 0 | 27.6951 | 0 | 2 | 0 | 27.6951 | 0 | 3 | 0 | 27.6951 | 0 | 4 | 0 | 27.6951 | 0 | 5 | 0 | 27.6951 | 0 | 6 | 0 | 27.6951 | 0 | 7 | 0 | 27.6951 | 0 | 8 | 0 | 27.6951 | 0 | 9 | 0 | 27.6951 | 0 | 10 | 0 | 27.6951 | 0 | 15 | 0 | 27.6951 | 0 | 20 | 0 | 27.6951 | 0 | 30 | 0 | 27.6951 | 0 | 40 | 0 | 27.6951 | 0 | 50 | 0 | 27.6951 | 0
7 | 13 | 43294.125 | P6 | 0.10991 | 27.8258 | 0 | 27.8258 | 0.5 | 0 | 27.8258 | 0 | 1 | 0 | 27.8258 | 0 | 2 | 0 | 27.8258 | 0 | 3 | 0 | 27.8258 | 0 | 4 | 0 | 27.8258 | 0 | 5 | 0 | 27.8258 | 0 | 6 | 0 | 27.8258 | 0 | 7 | 0 | 27.8258 | 0 | 8 | 0 | 27.8258 | 0 | 9 | 0 | 27.8258 | 0 | 10 | 0 | 27.8258 | 0 | 15 | 0 | 27.8258 | 0 | 20 | 0 | 27.8258 | 0 | 30 | 0 | 27.8258 | 0 | 40 | 0 | 27.8258 | 0 | 50 | 0 | 27.8258 | 0
7 | 13 | 43294.1667 | P6 | 0.10991 | 28.4789 | 0 | 28.4789 | 0.5 | 0 | 28.4789 | 0 | 1 | 0 | 28.4789 | 0 | 2 | 0 | 28.4789 | 0 | 3 | 0 | 28.4789 | 0 | 4 | 0 | 28.4789 | 0 | 5 | 0 | 28.4789 | 0 | 6 | 0 | 28.4789 | 0 | 7 | 0 | 28.4789 | 0 | 8 | 0 | 28.4789 | 0 | 9 | 0 | 28.4789 | 0 | 10 | 0 | 28.4789 | 0 | 15 | 0 | 28.4789 | 0 | 20 | 0 | 28.4789 | 0 | 30 | 0 | 28.4789 | 0 | 40 | 0 | 28.4789 | 0 | 50 | 0 | 28.4789 | 0
7 | 13 | 43294.2083 | P6 | 0.10991 | 30.9611 | 0 | 30.9611 | 0.5 | 0 | 30.9611 | 0 | 1 | 0 | 30.9611 | 0 | 2 | 0 | 30.9611 | 0 | 3 | 0 | 30.9611 | 0 | 4 | 0 | 30.9611 | 0 | 5 | 0 | 30.9611 | 0 | 6 | 0 | 30.9611 | 0 | 7 | 0 | 30.9611 | 0 | 8 | 0 | 30.9611 | 0 | 9 | 0 | 30.9611 | 0 | 10 | 0 | 30.9611 | 0 | 15 | 0 | 30.9611 | 0 | 20 | 0 | 30.9611 | 0 | 30 | 0 | 30.9611 | 0 | 40 | 0 | 30.9611 | 0 | 50 | 0 | 30.9611 | 0
7 | 13 | 43294.25 | P6 | 0.10991 | 36.1866 | 2.6676 | 33.5189 | 0.5 | 0 | 33.5189 | 0 | 1 | 0 | 33.5189 | 0 | 2 | 0 | 33.5189 | 0 | 3 | 0 | 33.5189 | 0 | 4 | 0 | 33.5189 | 0 | 5 | 0 | 33.5189 | 0 | 6 | 0 | 33.5189 | 0 | 7 | 0 | 33.5189 | 0 | 8 | 0 | 33.5189 | 0 | 9 | 0 | 33.5189 | 0 | 10 | 0 | 33.5189 | 0 | 15 | 0 | 33.5189 | 0 | 20 | 0 | 33.5189 | 0 | 30 | 0 | 33.5189 | 0 | 40 | 0 | 33.5189 | 0 | 50 | 0 | 33.5189 | 0
7 | 13 | 43294.2917 | P6 | 0.10991 | 36.4478 | 11.918 | 24.5298 | 0.5 | 0 | 24.5298 | 0 | 1 | 0 | 24.5298 | 0 | 2 | 0 | 24.5298 | 0 | 3 | 0 | 24.5298 | 0 | 4 | 0 | 24.5298 | 0 | 5 | 0 | 24.5298 | 0 | 6 | 0 | 24.5298 | 0 | 7 | 0 | 24.5298 | 0 | 8 | 0 | 24.5298 | 0 | 9 | 0 | 24.5298 | 0 | 10 | 0 | 24.5298 | 0 | 15 | 0 | 24.5298 | 0 | 20 | 0 | 24.5298 | 0 | 30 | 0 | 24.5298 | 0 | 40 | 0 | 24.5298 | 0 | 50 | 0 | 24.5298 | 0
7 | 13 | 43294.3333 | P6 | 0.10991 | 36.3172 | 25.6683 | 10.6489 | 0.5 | 0 | 10.6489 | 0 | 1 | 0 | 10.6489 | 0 | 2 | 0 | 10.6489 | 0 | 3 | 0 | 10.6489 | 0 | 4 | 0 | 10.6489 | 0 | 5 | 0 | 10.6489 | 0 | 6 | 0 | 10.6489 | 0 | 7 | 0 | 10.6489 | 0 | 8 | 0 | 10.6489 | 0 | 9 | 0 | 10.6489 | 0 | 10 | 0 | 10.6489 | 0 | 15 | 0 | 10.6489 | 0 | 20 | 0 | 10.6489 | 0 | 30 | 0 | 10.6489 | 0 | 40 | 0 | 10.6489 | 0 | 50 | 0 | 10.6489 | 0
7 | 13 | 43294.375 | P6 | 0.10991 | 37.3623 | 35.7261 | 1.6362 | 0.5 | 0 | 1.6362 | 0 | 1 | 0 | 1.6362 | 0 | 2 | 0 | 1.6362 | 0 | 3 | 0 | 1.6362 | 0 | 4 | 0 | 1.6362 | 0 | 5 | 0 | 1.6362 | 0 | 6 | 0 | 1.6362 | 0 | 7 | 0 | 1.6362 | 0 | 8 | 0 | 1.6362 | 0 | 9 | 0 | 1.6362 | 0 | 10 | 0 | 1.6362 | 0 | 15 | 0 | 1.6362 | 0 | 20 | 0 | 1.6362 | 0 | 30 | 0 | 1.6362 | 0 | 40 | 0 | 1.6362 | 0 | 50 | 0 | 1.6362 | 0
7 | 13 | 43294.4167 | P6 | 0.10991 | 37.7542 | 44.7825 | -7.0283 | 2.75 | 2.5 | -4.5283 | -0.098576 | 5.5 | 5 | -2.0283 | -0.19715 | 8.3255 | 7.0283 | 0 | -0.27713 | 9.3255 | 7.0283 | 0 | -0.27713 | 10.3255 | 7.0283 | 0 | -0.27713 | 11.3255 | 7.0283 | 0 | -0.27713 | 12.3255 | 7.0283 | 0 | -0.27713 | 13.3255 | 7.0283 | 0 | -0.27713 | 14.3255 | 7.0283 | 0 | -0.27713 | 15.3255 | 7.0283 | 0 | -0.27713 | 16.3255 | 7.0283 | 0 | -0.27713 | 21.3255 | 7.0283 | 0 | -0.27713 | 26.3255 | 7.0283 | 0 | -0.27713 | 36.3255 | 7.0283 | 0 | -0.27713 | 46.3255 | 7.0283 | 0 | -0.27713 | 56.3255 | 7.0283 | 0 | -0.27713
7 | 13 | 43294.4583 | P6 | 0.10991 | 36.7091 | 59.8482 | -23.1391 | 5 | 2.5 | -20.6391 | -0.098576 | 10 | 5 | -18.1391 | -0.19715 | 17.3255 | 10 | -13.1391 | -0.39431 | 22.8255 | 15 | -8.1391 | -0.59146 | 28.3255 | 20 | -3.1391 | -0.78861 | 32.1507 | 23.1391 | 0 | -0.91238 | 33.1507 | 23.1391 | 0 | -0.91238 | 34.1507 | 23.1391 | 0 | -0.91238 | 35.1507 | 23.1391 | 0 | -0.91238 | 36.1507 | 23.1391 | 0 | -0.91238 | 37.1507 | 23.1391 | 0 | -0.91238 | 42.1507 | 23.1391 | 0 | -0.91238 | 47.1507 | 23.1391 | 0 | -0.91238 | 57.1507 | 23.1391 | 0 | -0.91238 | 67.1507 | 23.1391 | 0 | -0.91238 | 77.1507 | 23.1391 | 0 | -0.91238
7 | 13 | 43294.5 | P6 | 0.10991 | 37.101 | 72.6574 | -35.5564 | 5 | 0 | -35.5564 | 0 | 10 | 0 | -35.5564 | 0 | 20 | 2.9717 | -32.5847 | -0.11717 | 30 | 7.9717 | -27.5847 | -0.31433 | 40 | 12.9717 | -22.5847 | -0.51148 | 50 | 19.8326 | -15.7238 | -0.78201 | 60 | 29.8326 | -5.7238 | -1.1763 | 65.6507 | 35 | -0.55638 | -1.3801 | 67.1514 | 35.5564 | 0 | -1.402 | 68.1514 | 35.5564 | 0 | -1.402 | 69.1514 | 35.5564 | 0 | -1.402 | 74.1514 | 35.5564 | 0 | -1.402 | 79.1514 | 35.5564 | 0 | -1.402 | 89.1514 | 35.5564 | 0 | -1.402 | 99.1514 | 35.5564 | 0 | -1.402 | 109.1514 | 35.5564 | 0 | -1.402
7 | 13 | 43294.5417 | P6 | 0.10991 | 36.9704 | 75.3764 | -38.406 | 5 | 0 | -38.406 | 0 | 10 | 0 | -38.406 | 0 | 20 | 0 | -38.406 | 0 | 30 | 0 | -38.406 | 0 | 40 | 0 | -38.406 | 0 | 50 | 0 | -38.406 | 0 | 60 | 0 | -38.406 | 0 | 70 | 4.8326 | -33.5734 | -0.19055 | 80 | 14.2762 | -24.1298 | -0.56292 | 90 | 24.2762 | -14.1298 | -0.95722 | 100 | 34.2762 | -4.1298 | -1.3515 | 108.7168 | 38.406 | 0 | -1.5144 | 113.7168 | 38.406 | 0 | -1.5144 | 123.7168 | 38.406 | 0 | -1.5144 | 133.7168 | 38.406 | 0 | -1.5144 | 143.7168 | 38.406 | 0 | -1.5144
7 | 13 | 43294.5833 | P6 | 0.10991 | 36.7091 | 72.1337 | -35.4246 | 5 | 0 | -35.4246 | 0 | 10 | 0 | -35.4246 | 0 | 20 | 0 | -35.4246 | 0 | 30 | 0 | -35.4246 | 0 | 40 | 0 | -35.4246 | 0 | 50 | 0 | -35.4246 | 0 | 60 | 0 | -35.4246 | 0 | 70 | 0 | -35.4246 | 0 | 80 | 0 | -35.4246 | 0 | 90 | 0 | -35.4246 | 0 | 100 | 0 | -35.4246 | 0 | 140.5989 | 35.4246 | 0 | -1.3968 | 145.5989 | 35.4246 | 0 | -1.3968 | 155.5989 | 35.4246 | 0 | -1.3968 | 165.5989 | 35.4246 | 0 | -1.3968 | 175.5989 | 35.4246 | 0 | -1.3968
7 | 13 | 43294.625 | P6 | 0.10991 | 37.101 | 63.3444 | -26.2434 | 5 | 0 | -26.2434 | 0 | 10 | 0 | -26.2434 | 0 | 20 | 0 | -26.2434 | 0 | 30 | 0 | -26.2434 | 0 | 40 | 0 | -26.2434 | 0 | 50 | 0 | -26.2434 | 0 | 60 | 0 | -26.2434 | 0 | 70 | 0 | -26.2434 | 0 | 80 | 0 | -26.2434 | 0 | 90 | 0 | -26.2434 | 0 | 100 | 0 | -26.2434 | 0 | 150 | 10.4457 | -15.7977 | -0.41188 | 169.2179 | 26.2434 | 0 | -1.0348 | 179.2179 | 26.2434 | 0 | -1.0348 | 189.2179 | 26.2434 | 0 | -1.0348 | 199.2179 | 26.2434 | 0 | -1.0348
7 | 13 | 43294.6667 | P6 | 0.10991 | 37.6236 | 51.6664 | -14.0428 | 5 | 0 | -14.0428 | 0 | 10 | 0 | -14.0428 | 0 | 20 | 0 | -14.0428 | 0 | 30 | 0 | -14.0428 | 0 | 40 | 0 | -14.0428 | 0 | 50 | 0 | -14.0428 | 0 | 60 | 0 | -14.0428 | 0 | 70 | 0 | -14.0428 | 0 | 80 | 0 | -14.0428 | 0 | 90 | 0 | -14.0428 | 0 | 100 | 0 | -14.0428 | 0 | 150 | 0 | -14.0428 | 0 | 181.8565 | 14.0428 | 0 | -0.55371 | 191.8565 | 14.0428 | 0 | -0.55371 | 201.8565 | 14.0428 | 0 | -0.55371 | 211.8565 | 14.0428 | 0 | -0.55371
7 | 13 | 43294.7083 | P6 | 0.10991 | 38.7993 | 36.0589 | 2.7404 | 2.2222 | -2.5 | 0.24039 | 0.34949 | 6.9551 | -2.7404 | 0 | 0.3831 | 16.9551 | -2.7404 | 0 | 0.3831 | 26.9551 | -2.7404 | 0 | 0.3831 | 36.9551 | -2.7404 | 0 | 0.3831 | 46.9551 | -2.7404 | 0 | 0.3831 | 56.9551 | -2.7404 | 0 | 0.3831 | 66.9551 | -2.7404 | 0 | 0.3831 | 76.9551 | -2.7404 | 0 | 0.3831 | 86.9551 | -2.7404 | 0 | 0.3831 | 96.9551 | -2.7404 | 0 | 0.3831 | 146.9551 | -2.7404 | -1.1546e-14 | 0.3831 | 178.8116 | -2.7404 | -1.1546e-14 | 0.3831 | 188.8116 | -2.7404 | -1.1546e-14 | 0.3831 | 198.8116 | -2.7404 | -1.1546e-14 | 0.3831 | 208.8116 | -2.7404 | -1.1546e-14 | 0.3831
7 | 13 | 43294.75 | P6 | 0.10991 | 37.8848 | 19.8832 | 18.0016 | 0.5 | -1.55 | 16.4516 | 0.21669 | 1.3996 | -5 | 13.0016 | 0.69899 | 5.844 | -10 | 8.0016 | 1.398 | 10.2885 | -15 | 3.0016 | 2.097 | 16.9533 | -18.0016 | 0 | 2.5166 | 26.9533 | -18.0016 | 0 | 2.5166 | 36.9533 | -18.0016 | 0 | 2.5166 | 46.9533 | -18.0016 | 0 | 2.5166 | 56.9533 | -18.0016 | 0 | 2.5166 | 66.9533 | -18.0016 | 0 | 2.5166 | 76.9533 | -18.0016 | 0 | 2.5166 | 126.9533 | -18.0016 | 0 | 2.5166 | 158.8098 | -18.0016 | 0 | 2.5166 | 168.8098 | -18.0016 | 0 | 2.5166 | 178.8098 | -18.0016 | 0 | 2.5166 | 188.8098 | -18.0016 | 0 | 2.5166
7 | 13 | 43294.7917 | P6 | 0.10991 | 39.1912 | 6.7601 | 32.4312 | 0.5 | 0 | 32.4312 | 0 | 1 | -0.35961 | 32.0715 | 0.050273 | 2 | -3.4596 | 28.9715 | 0.48365 | 3 | -6.5596 | 25.8715 | 0.91702 | 4 | -11.658 | 20.7732 | 1.6298 | 5 | -19.758 | 12.6732 | 2.7621 | 6 | -27.858 | 4.5732 | 3.8945 | 10.9187 | -32.4312 | 0 | 4.5338 | 20.9187 | -32.4312 | 0 | 4.5338 | 30.9187 | -32.4312 | 0 | 4.5338 | 40.9187 | -32.4312 | 0 | 4.5338 | 90.9187 | -32.4312 | 0 | 4.5338 | 122.7752 | -32.4312 | 0 | 4.5338 | 132.7752 | -32.4312 | 0 | 4.5338 | 142.7752 | -32.4312 | 0 | 4.5338 | 152.7752 | -32.4312 | 0 | 4.5338
7 | 13 | 43294.8333 | P6 | 0.10991 | 39.5831 | 0.21658 | 39.3665 | 0.5 | 0 | 39.3665 | 0 | 1 | 0 | 39.3665 | 0 | 2 | 0 | 39.3665 | 0 | 3 | 0 | 39.3665 | 0 | 4 | 0 | 39.3665 | 0 | 5 | 0 | 39.3665 | 0 | 6 | 0 | 39.3665 | 0 | 7 | -3.5268 | 35.8397 | 0.49305 | 8 | -11.6268 | 27.7397 | 1.6254 | 9 | -19.7268 | 19.6397 | 2.7578 | 10 | -27.8268 | 11.5397 | 3.8901 | 47.1781 | -39.3665 | 0 | 5.5034 | 79.0346 | -39.3665 | 0 | 5.5034 | 89.0346 | -39.3665 | 0 | 5.5034 | 99.0346 | -39.3665 | 0 | 5.5034 | 109.0346 | -39.3665 | 0 | 5.5034
7 | 13 | 43294.875 | P6 | 0.10991 | 36.5785 | 0 | 36.5785 | 0.5 | 0 | 36.5785 | 0 | 1 | 0 | 36.5785 | 0 | 2 | 0 | 36.5785 | 0 | 3 | 0 | 36.5785 | 0 | 4 | 0 | 36.5785 | 0 | 5 | 0 | 36.5785 | 0 | 6 | 0 | 36.5785 | 0 | 7 | 0 | 36.5785 | 0 | 8 | 0 | 36.5785 | 0 | 9 | 0 | 36.5785 | 0 | 10 | 0 | 36.5785 | 0 | 15 | -28.9603 | 7.6182 | 4.0486 | 38.3918 | -36.5785 | 0 | 5.1136 | 48.3918 | -36.5785 | 0 | 5.1136 | 58.3918 | -36.5785 | 0 | 5.1136 | 68.3918 | -36.5785 | 0 | 5.1136
7 | 13 | 43294.9167 | P6 | 0.10991 | 38.1461 | 0 | 38.1461 | 0.5 | 0 | 38.1461 | 0 | 1 | 0 | 38.1461 | 0 | 2 | 0 | 38.1461 | 0 | 3 | 0 | 38.1461 | 0 | 4 | 0 | 38.1461 | 0 | 5 | 0 | 38.1461 | 0 | 6 | 0 | 38.1461 | 0 | 7 | 0 | 38.1461 | 0 | 8 | 0 | 38.1461 | 0 | 9 | 0 | 38.1461 | 0 | 10 | 0 | 38.1461 | 0 | 15 | 0 | 38.1461 | 0 | 20 | -16.5527 | 21.5935 | 2.314 | 30 | -16.5527 | 21.5935 | 2.314 | 40 | -16.5527 | 21.5935 | 2.314 | 50 | -16.5527 | 21.5935 | 2.314
7 | 13 | 43294.9583 | P6 | 0.10991 | 36.9704 | 0 | 36.9704 | 0.5 | 0 | 36.9704 | 0 | 1 | 0 | 36.9704 | 0 | 2 | 0 | 36.9704 | 0 | 3 | 0 | 36.9704 | 0 | 4 | 0 | 36.9704 | 0 | 5 | 0 | 36.9704 | 0 | 6 | 0 | 36.9704 | 0 | 7 | 0 | 36.9704 | 0 | 8 | 0 | 36.9704 | 0 | 9 | 0 | 36.9704 | 0 | 10 | 0 | 36.9704 | 0 | 15 | 0 | 36.9704 | 0 | 20 | 0 | 36.9704 | 0 | 30 | 0 | 36.9704 | 0 | 40 | 0 | 36.9704 | 0 | 50 | 0 | 36.9704 | 0
7 | 14 | 43295 | P6 | 0.10991 | 32.2674 | 0 | 32.2674 | 0.5 | 0 | 32.2674 | 0 | 1 | 0 | 32.2674 | 0 | 2 | 0 | 32.2674 | 0 | 3 | 0 | 32.2674 | 0 | 4 | 0 | 32.2674 | 0 | 5 | 0 | 32.2674 | 0 | 6 | 0 | 32.2674 | 0 | 7 | 0 | 32.2674 | 0 | 8 | 0 | 32.2674 | 0 | 9 | 0 | 32.2674 | 0 | 10 | 0 | 32.2674 | 0 | 15 | 0 | 32.2674 | 0 | 20 | 0 | 32.2674 | 0 | 30 | 0 | 32.2674 | 0 | 40 | 0 | 32.2674 | 0 | 50 | 0 | 32.2674 | 0
7 | 14 | 43295.0417 | P6 | 0.10991 | 28.3483 | 0 | 28.3483 | 0.5 | 0 | 28.3483 | 0 | 1 | 0 | 28.3483 | 0 | 2 | 0 | 28.3483 | 0 | 3 | 0 | 28.3483 | 0 | 4 | 0 | 28.3483 | 0 | 5 | 0 | 28.3483 | 0 | 6 | 0 | 28.3483 | 0 | 7 | 0 | 28.3483 | 0 | 8 | 0 | 28.3483 | 0 | 9 | 0 | 28.3483 | 0 | 10 | 0 | 28.3483 | 0 | 15 | 0 | 28.3483 | 0 | 20 | 0 | 28.3483 | 0 | 30 | 0 | 28.3483 | 0 | 40 | 0 | 28.3483 | 0 | 50 | 0 | 28.3483 | 0
7 | 14 | 43295.0833 | P6 | 0.10991 | 27.3032 | 0 | 27.3032 | 0.5 | 0 | 27.3032 | 0 | 1 | 0 | 27.3032 | 0 | 2 | 0 | 27.3032 | 0 | 3 | 0 | 27.3032 | 0 | 4 | 0 | 27.3032 | 0 | 5 | 0 | 27.3032 | 0 | 6 | 0 | 27.3032 | 0 | 7 | 0 | 27.3032 | 0 | 8 | 0 | 27.3032 | 0 | 9 | 0 | 27.3032 | 0 | 10 | 0 | 27.3032 | 0 | 15 | 0 | 27.3032 | 0 | 20 | 0 | 27.3032 | 0 | 30 | 0 | 27.3032 | 0 | 40 | 0 | 27.3032 | 0 | 50 | 0 | 27.3032 | 0
7 | 14 | 43295.125 | P6 | 0.10991 | 27.8258 | 0 | 27.8258 | 0.5 | 0 | 27.8258 | 0 | 1 | 0 | 27.8258 | 0 | 2 | 0 | 27.8258 | 0 | 3 | 0 | 27.8258 | 0 | 4 | 0 | 27.8258 | 0 | 5 | 0 | 27.8258 | 0 | 6 | 0 | 27.8258 | 0 | 7 | 0 | 27.8258 | 0 | 8 | 0 | 27.8258 | 0 | 9 | 0 | 27.8258 | 0 | 10 | 0 | 27.8258 | 0 | 15 | 0 | 27.8258 | 0 | 20 | 0 | 27.8258 | 0 | 30 | 0 | 27.8258 | 0 | 40 | 0 | 27.8258 | 0 | 50 | 0 | 27.8258 | 0
7 | 14 | 43295.1667 | P6 | 0.10991 | 28.2177 | 0 | 28.2177 | 0.5 | 0 | 28.2177 | 0 | 1 | 0 | 28.2177 | 0 | 2 | 0 | 28.2177 | 0 | 3 | 0 | 28.2177 | 0 | 4 | 0 | 28.2177 | 0 | 5 | 0 | 28.2177 | 0 | 6 | 0 | 28.2177 | 0 | 7 | 0 | 28.2177 | 0 | 8 | 0 | 28.2177 | 0 | 9 | 0 | 28.2177 | 0 | 10 | 0 | 28.2177 | 0 | 15 | 0 | 28.2177 | 0 | 20 | 0 | 28.2177 | 0 | 30 | 0 | 28.2177 | 0 | 40 | 0 | 28.2177 | 0 | 50 | 0 | 28.2177 | 0
7 | 14 | 43295.2083 | P6 | 0.10991 | 30.0466 | 0 | 30.0466 | 0.5 | 0 | 30.0466 | 0 | 1 | 0 | 30.0466 | 0 | 2 | 0 | 30.0466 | 0 | 3 | 0 | 30.0466 | 0 | 4 | 0 | 30.0466 | 0 | 5 | 0 | 30.0466 | 0 | 6 | 0 | 30.0466 | 0 | 7 | 0 | 30.0466 | 0 | 8 | 0 | 30.0466 | 0 | 9 | 0 | 30.0466 | 0 | 10 | 0 | 30.0466 | 0 | 15 | 0 | 30.0466 | 0 | 20 | 0 | 30.0466 | 0 | 30 | 0 | 30.0466 | 0 | 40 | 0 | 30.0466 | 0 | 50 | 0 | 30.0466 | 0
7 | 14 | 43295.25 | P6 | 0.10991 | 35.664 | 2.5235 | 33.1405 | 0.5 | 0 | 33.1405 | 0 | 1 | 0 | 33.1405 | 0 | 2 | 0 | 33.1405 | 0 | 3 | 0 | 33.1405 | 0 | 4 | 0 | 33.1405 | 0 | 5 | 0 | 33.1405 | 0 | 6 | 0 | 33.1405 | 0 | 7 | 0 | 33.1405 | 0 | 8 | 0 | 33.1405 | 0 | 9 | 0 | 33.1405 | 0 | 10 | 0 | 33.1405 | 0 | 15 | 0 | 33.1405 | 0 | 20 | 0 | 33.1405 | 0 | 30 | 0 | 33.1405 | 0 | 40 | 0 | 33.1405 | 0 | 50 | 0 | 33.1405 | 0
7 | 14 | 43295.2917 | P6 | 0.10991 | 36.0559 | 12.072 | 23.984 | 0.5 | 0 | 23.984 | 0 | 1 | 0 | 23.984 | 0 | 2 | 0 | 23.984 | 0 | 3 | 0 | 23.984 | 0 | 4 | 0 | 23.984 | 0 | 5 | 0 | 23.984 | 0 | 6 | 0 | 23.984 | 0 | 7 | 0 | 23.984 | 0 | 8 | 0 | 23.984 | 0 | 9 | 0 | 23.984 | 0 | 10 | 0 | 23.984 | 0 | 15 | 0 | 23.984 | 0 | 20 | 0 | 23.984 | 0 | 30 | 0 | 23.984 | 0 | 40 | 0 | 23.984 | 0 | 50 | 0 | 23.984 | 0
7 | 14 | 43295.3333 | P6 | 0.10991 | 36.4478 | 25.9611 | 10.4867 | 0.5 | 0 | 10.4867 | 0 | 1 | 0 | 10.4867 | 0 | 2 | 0 | 10.4867 | 0 | 3 | 0 | 10.4867 | 0 | 4 | 0 | 10.4867 | 0 | 5 | 0 | 10.4867 | 0 | 6 | 0 | 10.4867 | 0 | 7 | 0 | 10.4867 | 0 | 8 | 0 | 10.4867 | 0 | 9 | 0 | 10.4867 | 0 | 10 | 0 | 10.4867 | 0 | 15 | 0 | 10.4867 | 0 | 20 | 0 | 10.4867 | 0 | 30 | 0 | 10.4867 | 0 | 40 | 0 | 10.4867 | 0 | 50 | 0 | 10.4867 | 0
7 | 14 | 43295.375 | P6 | 0.10991 | 37.8848 | 40.4954 | -2.6106 | 2.75 | 2.5 | -0.1106 | -0.098576 | 3.3495 | 2.6106 | 0 | -0.10294 | 4.3495 | 2.6106 | 0 | -0.10294 | 5.3495 | 2.6106 | 0 | -0.10294 | 6.3495 | 2.6106 | 0 | -0.10294 | 7.3495 | 2.6106 | 0 | -0.10294 | 8.3495 | 2.6106 | 0 | -0.10294 | 9.3495 | 2.6106 | 0 | -0.10294 | 10.3495 | 2.6106 | 0 | -0.10294 | 11.3495 | 2.6106 | 0 | -0.10294 | 12.3495 | 2.6106 | 0 | -0.10294 | 17.3495 | 2.6106 | 0 | -0.10294 | 22.3495 | 2.6106 | 0 | -0.10294 | 32.3495 | 2.6106 | 0 | -0.10294 | 42.3495 | 2.6106 | 0 | -0.10294 | 52.3495 | 2.6106 | 0 | -0.10294
7 | 14 | 43295.4167 | P6 | 0.10991 | 38.0155 | 52.8738 | -14.8583 | 5 | 2.5 | -12.3583 | -0.098576 | 7.8495 | 5 | -9.8583 | -0.19715 | 13.3495 | 10 | -4.8583 | -0.39431 | 18.722 | 14.8583 | 0 | -0.58587 | 19.722 | 14.8583 | 0 | -0.58587 | 20.722 | 14.8583 | 0 | -0.58587 | 21.722 | 14.8583 | 0 | -0.58587 | 22.722 | 14.8583 | 0 | -0.58587 | 23.722 | 14.8583 | 0 | -0.58587 | 24.722 | 14.8583 | 0 | -0.58587 | 25.722 | 14.8583 | 0 | -0.58587 | 30.722 | 14.8583 | 0 | -0.58587 | 35.722 | 14.8583 | 0 | -0.58587 | 45.722 | 14.8583 | 0 | -0.58587 | 55.722 | 14.8583 | 0 | -0.58587 | 65.722 | 14.8583 | 0 | -0.58587
7 | 14 | 43295.4583 | P6 | 0.10991 | 36.3172 | 66.5177 | -30.2005 | 5 | 0 | -30.2005 | 0 | 10 | 2.3894 | -27.8111 | -0.094215 | 20 | 7.3894 | -22.8111 | -0.29137 | 30 | 12.5311 | -17.6694 | -0.49411 | 37.722 | 20 | -10.2005 | -0.78861 | 43.222 | 25 | -5.2005 | -0.98576 | 48.722 | 30 | -0.20046 | -1.1829 | 49.9024 | 30.2005 | 0 | -1.1908 | 50.9024 | 30.2005 | 0 | -1.1908 | 51.9024 | 30.2005 | 0 | -1.1908 | 52.9024 | 30.2005 | 0 | -1.1908 | 57.9024 | 30.2005 | 0 | -1.1908 | 62.9024 | 30.2005 | 0 | -1.1908 | 72.9024 | 30.2005 | 0 | -1.1908 | 82.9024 | 30.2005 | 0 | -1.1908 | 92.9024 | 30.2005 | 0 | -1.1908
7 | 14 | 43295.5 | P6 | 0.10991 | 39.8444 | 73.6475 | -33.8031 | 5 | 0 | -33.8031 | 0 | 10 | 0 | -33.8031 | 0 | 20 | 0 | -33.8031 | 0 | 30 | 0 | -33.8031 | 0 | 40 | 2.5311 | -31.272 | -0.099802 | 50 | 7.5311 | -26.272 | -0.29695 | 60 | 12.5311 | -21.272 | -0.49411 | 70 | 22.3306 | -11.4725 | -0.88051 | 80 | 32.3306 | -1.4725 | -1.2748 | 82.3252 | 33.8031 | 0 | -1.3329 | 83.3252 | 33.8031 | 0 | -1.3329 | 88.3252 | 33.8031 | 0 | -1.3329 | 93.3252 | 33.8031 | 0 | -1.3329 | 103.3252 | 33.8031 | 0 | -1.3329 | 113.3252 | 33.8031 | 0 | -1.3329 | 123.3252 | 33.8031 | 0 | -1.3329
7 | 14 | 43295.5417 | P6 | 0.10991 | 47.6826 | 75.5235 | -27.8409 | 5 | 0 | -27.8409 | 0 | 10 | 0 | -27.8409 | 0 | 20 | 0 | -27.8409 | 0 | 30 | 0 | -27.8409 | 0 | 40 | 0 | -27.8409 | 0 | 50 | 0 | -27.8409 | 0 | 60 | 0 | -27.8409 | 0 | 70 | 0 | -27.8409 | 0 | 80 | 0 | -27.8409 | 0 | 90 | 8.5275 | -19.3133 | -0.33625 | 100 | 18.5275 | -9.3133 | -0.73055 | 113.382 | 27.8409 | 0 | -1.0978 | 118.382 | 27.8409 | 0 | -1.0978 | 128.382 | 27.8409 | 0 | -1.0978 | 138.382 | 27.8409 | 0 | -1.0978 | 148.382 | 27.8409 | 0 | -1.0978
7 | 14 | 43295.5833 | P6 | 0.10991 | 46.7682 | 72.2823 | -25.5142 | 5 | 0 | -25.5142 | 0 | 10 | 0 | -25.5142 | 0 | 20 | 0 | -25.5142 | 0 | 30 | 0 | -25.5142 | 0 | 40 | 0 | -25.5142 | 0 | 50 | 0 | -25.5142 | 0 | 60 | 0 | -25.5142 | 0 | 70 | 0 | -25.5142 | 0 | 80 | 0 | -25.5142 | 0 | 90 | 0 | -25.5142 | 0 | 100 | 0 | -25.5142 | 0 | 136.3447 | 25.5142 | 0 | -1.006 | 141.3447 | 25.5142 | 0 | -1.006 | 151.3447 | 25.5142 | 0 | -1.006 | 161.3447 | 25.5142 | 0 | -1.006 | 171.3447 | 25.5142 | 0 | -1.006
7 | 14 | 43295.625 | P6 | 0.10991 | 47.2907 | 63.1648 | -15.8741 | 5 | 0 | -15.8741 | 0 | 10 | 0 | -15.8741 | 0 | 20 | 0 | -15.8741 | 0 | 30 | 0 | -15.8741 | 0 | 40 | 0 | -15.8741 | 0 | 50 | 0 | -15.8741 | 0 | 60 | 0 | -15.8741 | 0 | 70 | 0 | -15.8741 | 0 | 80 | 0 | -15.8741 | 0 | 90 | 0 | -15.8741 | 0 | 100 | 0 | -15.8741 | 0 | 150 | 15.1725 | -0.70155 | -0.59826 | 155.6314 | 15.8741 | 0 | -0.62592 | 165.6314 | 15.8741 | 0 | -0.62592 | 175.6314 | 15.8741 | 0 | -0.62592 | 185.6314 | 15.8741 | 0 | -0.62592
7 | 14 | 43295.6667 | P6 | 0.10991 | 46.6375 | 51.4958 | -4.8583 | 5 | 0 | -4.8583 | 0 | 10 | 0 | -4.8583 | 0 | 20 | 0 | -4.8583 | 0 | 30 | 0 | -4.8583 | 0 | 40 | 0 | -4.8583 | 0 | 50 | 0 | -4.8583 | 0 | 60 | 0 | -4.8583 | 0 | 70 | 0 | -4.8583 | 0 | 80 | 0 | -4.8583 | 0 | 90 | 0 | -4.8583 | 0 | 100 | 0 | -4.8583 | 0 | 150 | 0 | -4.8583 | 0 | 160.0038 | 4.8583 | 1.4211e-14 | -0.19156 | 170.0038 | 4.8583 | 1.4211e-14 | -0.19156 | 180.0038 | 4.8583 | 1.4211e-14 | -0.19156 | 190.0038 | 4.8583 | 1.4211e-14 | -0.19156
7 | 14 | 43295.7083 | P6 | 0.10991 | 47.552 | 36.5177 | 11.0343 | 2.2222 | -2.5 | 8.5343 | 0.34949 | 4.4444 | -5 | 6.0343 | 0.69899 | 8.8889 | -10 | 1.0343 | 1.398 | 17.7397 | -11.0343 | 0 | 1.5426 | 27.7397 | -11.0343 | 0 | 1.5426 | 37.7397 | -11.0343 | 0 | 1.5426 | 47.7397 | -11.0343 | 0 | 1.5426 | 57.7397 | -11.0343 | 0 | 1.5426 | 67.7397 | -11.0343 | 0 | 1.5426 | 77.7397 | -11.0343 | 0 | 1.5426 | 87.7397 | -11.0343 | 0 | 1.5426 | 137.7397 | -11.0343 | 0 | 1.5426 | 147.7435 | -11.0343 | 0 | 1.5426 | 157.7435 | -11.0343 | 0 | 1.5426 | 167.7435 | -11.0343 | 0 | 1.5426 | 177.7435 | -11.0343 | 0 | 1.5426
7 | 14 | 43295.75 | P6 | 0.10991 | 49.6422 | 20.819 | 28.8232 | 0.5 | -1.55 | 27.2732 | 0.21669 | 1 | -3.1 | 25.7232 | 0.43337 | 2 | -6.2 | 22.6232 | 0.86675 | 3 | -13.2657 | 15.5575 | 1.8545 | 5.5175 | -20 | 8.8232 | 2.796 | 9.9619 | -25 | 3.8232 | 3.4949 | 15.7139 | -28.8232 | 0 | 4.0294 | 25.7139 | -28.8232 | 0 | 4.0294 | 35.7139 | -28.8232 | 0 | 4.0294 | 45.7139 | -28.8232 | 0 | 4.0294 | 55.7139 | -28.8232 | 0 | 4.0294 | 105.7139 | -28.8232 | 0 | 4.0294 | 115.7177 | -28.8232 | 0 | 4.0294 | 125.7177 | -28.8232 | 0 | 4.0294 | 135.7177 | -28.8232 | 0 | 4.0294 | 145.7177 | -28.8232 | 0 | 4.0294
7 | 14 | 43295.7917 | P6 | 0.10991 | 51.4711 | 6.7321 | 44.739 | 0.5 | 0 | 44.739 | 0 | 1 | 0 | 44.739 | 0 | 2 | 0 | 44.739 | 0 | 3 | 0 | 44.739 | 0 | 4 | -1.3657 | 43.3733 | 0.19093 | 5 | -4.4657 | 40.2733 | 0.6243 | 6 | -8.7425 | 35.9965 | 1.2222 | 7 | -16.8425 | 27.8965 | 2.3545 | 8 | -24.9425 | 19.7965 | 3.4869 | 9 | -33.0425 | 11.6965 | 4.6193 | 10 | -41.1425 | 3.5965 | 5.7516 | 56.0039 | -44.739 | 0 | 6.2544 | 66.0077 | -44.739 | 0 | 6.2544 | 76.0077 | -44.739 | 0 | 6.2544 | 86.0077 | -44.739 | 0 | 6.2544 | 96.0077 | -44.739 | 0 | 6.2544
7 | 14 | 43295.8333 | P6 | 0.10991 | 51.3405 | 0.28827 | 51.0522 | 0.5 | 0 | 51.0522 | 0 | 1 | 0 | 51.0522 | 0 | 2 | 0 | 51.0522 | 0 | 3 | 0 | 51.0522 | 0 | 4 | 0 | 51.0522 | 0 | 5 | 0 | 51.0522 | 0 | 6 | 0 | 51.0522 | 0 | 7 | 0 | 51.0522 | 0 | 8 | 0 | 51.0522 | 0 | 9 | 0 | 51.0522 | 0 | 10 | 0 | 51.0522 | 0 | 15 | -36.9035 | 14.1487 | 5.159 | 20 | -41.407 | 9.6452 | 5.7886 | 30 | -41.407 | 9.6452 | 5.7886 | 40 | -41.407 | 9.6452 | 5.7886 | 50 | -41.407 | 9.6452 | 5.7886
7 | 14 | 43295.875 | P6 | 0.10991 | 48.0746 | 0 | 48.0746 | 0.5 | 0 | 48.0746 | 0 | 1 | 0 | 48.0746 | 0 | 2 | 0 | 48.0746 | 0 | 3 | 0 | 48.0746 | 0 | 4 | 0 | 48.0746 | 0 | 5 | 0 | 48.0746 | 0 | 6 | 0 | 48.0746 | 0 | 7 | 0 | 48.0746 | 0 | 8 | 0 | 48.0746 | 0 | 9 | 0 | 48.0746 | 0 | 10 | 0 | 48.0746 | 0 | 15 | 0 | 48.0746 | 0 | 20 | 0 | 48.0746 | 0 | 30 | 0 | 48.0746 | 0 | 40 | 0 | 48.0746 | 0 | 50 | 0 | 48.0746 | 0
7 | 14 | 43295.9167 | P6 | 0.10991 | 46.115 | 0 | 46.115 | 0.5 | 0 | 46.115 | 0 | 1 | 0 | 46.115 | 0 | 2 | 0 | 46.115 | 0 | 3 | 0 | 46.115 | 0 | 4 | 0 | 46.115 | 0 | 5 | 0 | 46.115 | 0 | 6 | 0 | 46.115 | 0 | 7 | 0 | 46.115 | 0 | 8 | 0 | 46.115 | 0 | 9 | 0 | 46.115 | 0 | 10 | 0 | 46.115 | 0 | 15 | 0 | 46.115 | 0 | 20 | 0 | 46.115 | 0 | 30 | 0 | 46.115 | 0 | 40 | 0 | 46.115 | 0 | 50 | 0 | 46.115 | 0
7 | 14 | 43295.9583 | P6 | 0.10991 | 44.678 | 0 | 44.678 | 0.5 | 0 | 44.678 | 0 | 1 | 0 | 44.678 | 0 | 2 | 0 | 44.678 | 0 | 3 | 0 | 44.678 | 0 | 4 | 0 | 44.678 | 0 | 5 | 0 | 44.678 | 0 | 6 | 0 | 44.678 | 0 | 7 | 0 | 44.678 | 0 | 8 | 0 | 44.678 | 0 | 9 | 0 | 44.678 | 0 | 10 | 0 | 44.678 | 0 | 15 | 0 | 44.678 | 0 | 20 | 0 | 44.678 | 0 | 30 | 0 | 44.678 | 0 | 40 | 0 | 44.678 | 0 | 50 | 0 | 44.678 | 0
7 | 15 | 43296 | P6 | 0.10991 | 41.9346 | 0 | 41.9346 | 0.5 | 0 | 41.9346 | 0 | 1 | 0 | 41.9346 | 0 | 2 | 0 | 41.9346 | 0 | 3 | 0 | 41.9346 | 0 | 4 | 0 | 41.9346 | 0 | 5 | 0 | 41.9346 | 0 | 6 | 0 | 41.9346 | 0 | 7 | 0 | 41.9346 | 0 | 8 | 0 | 41.9346 | 0 | 9 | 0 | 41.9346 | 0 | 10 | 0 | 41.9346 | 0 | 15 | 0 | 41.9346 | 0 | 20 | 0 | 41.9346 | 0 | 30 | 0 | 41.9346 | 0 | 40 | 0 | 41.9346 | 0 | 50 | 0 | 41.9346 | 0
7 | 15 | 43296.0417 | P6 | 0.10991 | 36.1866 | 0 | 36.1866 | 0.5 | 0 | 36.1866 | 0 | 1 | 0 | 36.1866 | 0 | 2 | 0 | 36.1866 | 0 | 3 | 0 | 36.1866 | 0 | 4 | 0 | 36.1866 | 0 | 5 | 0 | 36.1866 | 0 | 6 | 0 | 36.1866 | 0 | 7 | 0 | 36.1866 | 0 | 8 | 0 | 36.1866 | 0 | 9 | 0 | 36.1866 | 0 | 10 | 0 | 36.1866 | 0 | 15 | 0 | 36.1866 | 0 | 20 | 0 | 36.1866 | 0 | 30 | 0 | 36.1866 | 0 | 40 | 0 | 36.1866 | 0 | 50 | 0 | 36.1866 | 0
7 | 15 | 43296.0833 | P6 | 0.10991 | 36.1866 | 0 | 36.1866 | 0.5 | 0 | 36.1866 | 0 | 1 | 0 | 36.1866 | 0 | 2 | 0 | 36.1866 | 0 | 3 | 0 | 36.1866 | 0 | 4 | 0 | 36.1866 | 0 | 5 | 0 | 36.1866 | 0 | 6 | 0 | 36.1866 | 0 | 7 | 0 | 36.1866 | 0 | 8 | 0 | 36.1866 | 0 | 9 | 0 | 36.1866 | 0 | 10 | 0 | 36.1866 | 0 | 15 | 0 | 36.1866 | 0 | 20 | 0 | 36.1866 | 0 | 30 | 0 | 36.1866 | 0 | 40 | 0 | 36.1866 | 0 | 50 | 0 | 36.1866 | 0
7 | 15 | 43296.125 | P6 | 0.10991 | 35.2721 | 0 | 35.2721 | 0.5 | 0 | 35.2721 | 0 | 1 | 0 | 35.2721 | 0 | 2 | 0 | 35.2721 | 0 | 3 | 0 | 35.2721 | 0 | 4 | 0 | 35.2721 | 0 | 5 | 0 | 35.2721 | 0 | 6 | 0 | 35.2721 | 0 | 7 | 0 | 35.2721 | 0 | 8 | 0 | 35.2721 | 0 | 9 | 0 | 35.2721 | 0 | 10 | 0 | 35.2721 | 0 | 15 | 0 | 35.2721 | 0 | 20 | 0 | 35.2721 | 0 | 30 | 0 | 35.2721 | 0 | 40 | 0 | 35.2721 | 0 | 50 | 0 | 35.2721 | 0
7 | 15 | 43296.1667 | P6 | 0.10991 | 36.3172 | 0 | 36.3172 | 0.5 | 0 | 36.3172 | 0 | 1 | 0 | 36.3172 | 0 | 2 | 0 | 36.3172 | 0 | 3 | 0 | 36.3172 | 0 | 4 | 0 | 36.3172 | 0 | 5 | 0 | 36.3172 | 0 | 6 | 0 | 36.3172 | 0 | 7 | 0 | 36.3172 | 0 | 8 | 0 | 36.3172 | 0 | 9 | 0 | 36.3172 | 0 | 10 | 0 | 36.3172 | 0 | 15 | 0 | 36.3172 | 0 | 20 | 0 | 36.3172 | 0 | 30 | 0 | 36.3172 | 0 | 40 | 0 | 36.3172 | 0 | 50 | 0 | 36.3172 | 0
7 | 15 | 43296.2083 | P6 | 0.10991 | 38.538 | 0 | 38.538 | 0.5 | 0 | 38.538 | 0 | 1 | 0 | 38.538 | 0 | 2 | 0 | 38.538 | 0 | 3 | 0 | 38.538 | 0 | 4 | 0 | 38.538 | 0 | 5 | 0 | 38.538 | 0 | 6 | 0 | 38.538 | 0 | 7 | 0 | 38.538 | 0 | 8 | 0 | 38.538 | 0 | 9 | 0 | 38.538 | 0 | 10 | 0 | 38.538 | 0 | 15 | 0 | 38.538 | 0 | 20 | 0 | 38.538 | 0 | 30 | 0 | 38.538 | 0 | 40 | 0 | 38.538 | 0 | 50 | 0 | 38.538 | 0
7 | 15 | 43296.25 | P6 | 0.10991 | 42.9797 | 2.5235 | 40.4562 | 0.5 | 0 | 40.4562 | 0 | 1 | 0 | 40.4562 | 0 | 2 | 0 | 40.4562 | 0 | 3 | 0 | 40.4562 | 0 | 4 | 0 | 40.4562 | 0 | 5 | 0 | 40.4562 | 0 | 6 | 0 | 40.4562 | 0 | 7 | 0 | 40.4562 | 0 | 8 | 0 | 40.4562 | 0 | 9 | 0 | 40.4562 | 0 | 10 | 0 | 40.4562 | 0 | 15 | 0 | 40.4562 | 0 | 20 | 0 | 40.4562 | 0 | 30 | 0 | 40.4562 | 0 | 40 | 0 | 40.4562 | 0 | 50 | 0 | 40.4562 | 0
7 | 15 | 43296.2917 | P6 | 0.10991 | 43.8942 | 10.9702 | 32.924 | 0.5 | 0 | 32.924 | 0 | 1 | 0 | 32.924 | 0 | 2 | 0 | 32.924 | 0 | 3 | 0 | 32.924 | 0 | 4 | 0 | 32.924 | 0 | 5 | 0 | 32.924 | 0 | 6 | 0 | 32.924 | 0 | 7 | 0 | 32.924 | 0 | 8 | 0 | 32.924 | 0 | 9 | 0 | 32.924 | 0 | 10 | 0 | 32.924 | 0 | 15 | 0 | 32.924 | 0 | 20 | 0 | 32.924 | 0 | 30 | 0 | 32.924 | 0 | 40 | 0 | 32.924 | 0 | 50 | 0 | 32.924 | 0
7 | 15 | 43296.3333 | P2 | 0.17081 | 45.8537 | 23.8058 | 22.0479 | 0.5 | 0 | 22.0479 | 0 | 1 | 0 | 22.0479 | 0 | 2 | 0 | 22.0479 | 0 | 3 | 0 | 22.0479 | 0 | 4 | 0 | 22.0479 | 0 | 5 | 0 | 22.0479 | 0 | 6 | 0 | 22.0479 | 0 | 7 | 0 | 22.0479 | 0 | 8 | 0 | 22.0479 | 0 | 9 | 0 | 22.0479 | 0 | 10 | 0 | 22.0479 | 0 | 15 | 0 | 22.0479 | 0 | 20 | 0 | 22.0479 | 0 | 30 | 0 | 22.0479 | 0 | 40 | 0 | 22.0479 | 0 | 50 | 0 | 22.0479 | 0
7 | 15 | 43296.375 | P1 | 0.19846 | 46.8988 | 40.0223 | 6.8765 | 0.5 | 0 | 6.8765 | 0 | 1 | 0 | 6.8765 | 0 | 2 | 0 | 6.8765 | 0 | 3 | 0 | 6.8765 | 0 | 4 | 0 | 6.8765 | 0 | 5 | 0 | 6.8765 | 0 | 6 | 0 | 6.8765 | 0 | 7 | 0 | 6.8765 | 0 | 8 | 0 | 6.8765 | 0 | 9 | 0 | 6.8765 | 0 | 10 | 0 | 6.8765 | 0 | 15 | 0 | 6.8765 | 0 | 20 | 0 | 6.8765 | 0 | 30 | 0 | 6.8765 | 0 | 40 | 0 | 6.8765 | 0 | 50 | 0 | 6.8765 | 0
7 | 15 | 43296.4167 | P1 | 0.19846 | 46.5069 | 48.9738 | -2.4669 | 2.7202 | 2.4669 | 0 | -0.097271 | 3.2202 | 2.4669 | 0 | -0.097271 | 4.2202 | 2.4669 | 0 | -0.097271 | 5.2202 | 2.4669 | 0 | -0.097271 | 6.2202 | 2.4669 | 0 | -0.097271 | 7.2202 | 2.4669 | 0 | -0.097271 | 8.2202 | 2.4669 | 0 | -0.097271 | 9.2202 | 2.4669 | 0 | -0.097271 | 10.2202 | 2.4669 | 0 | -0.097271 | 11.2202 | 2.4669 | 0 | -0.097271 | 12.2202 | 2.4669 | 0 | -0.097271 | 17.2202 | 2.4669 | 0 | -0.097271 | 22.2202 | 2.4669 | 0 | -0.097271 | 32.2202 | 2.4669 | 0 | -0.097271 | 42.2202 | 2.4669 | 0 | -0.097271 | 52.2202 | 2.4669 | 0 | -0.097271
7 | 15 | 43296.4583 | P1 | 0.19846 | 46.2456 | 57.5699 | -11.3243 | 4.9702 | 2.5 | -8.8243 | -0.098576 | 7.7202 | 5 | -6.3243 | -0.19715 | 13.2202 | 10 | -1.3243 | -0.39431 | 15.4121 | 11.3243 | 0 | -0.44652 | 16.4121 | 11.3243 | 0 | -0.44652 | 17.4121 | 11.3243 | 0 | -0.44652 | 18.4121 | 11.3243 | 0 | -0.44652 | 19.4121 | 11.3243 | 0 | -0.44652 | 20.4121 | 11.3243 | 0 | -0.44652 | 21.4121 | 11.3243 | 0 | -0.44652 | 22.4121 | 11.3243 | 0 | -0.44652 | 27.4121 | 11.3243 | 0 | -0.44652 | 32.4121 | 11.3243 | 0 | -0.44652 | 42.4121 | 11.3243 | 0 | -0.44652 | 52.4121 | 11.3243 | 0 | -0.44652 | 62.4121 | 11.3243 | 0 | -0.44652
7 | 15 | 43296.5 | P1 | 0.19846 | 45.4618 | 71.9111 | -26.4493 | 5 | 0.033098 | -26.4162 | -0.0013051 | 10 | 2.5331 | -23.9162 | -0.099881 | 20 | 7.5331 | -18.9162 | -0.29703 | 28.9121 | 15 | -11.4493 | -0.59146 | 34.4121 | 20 | -6.4493 | -0.78861 | 39.9121 | 25 | -1.4493 | -0.98576 | 42.2164 | 26.4493 | 0 | -1.0429 | 43.2164 | 26.4493 | 0 | -1.0429 | 44.2164 | 26.4493 | 0 | -1.0429 | 45.2164 | 26.4493 | 0 | -1.0429 | 46.2164 | 26.4493 | 0 | -1.0429 | 51.2164 | 26.4493 | 0 | -1.0429 | 56.2164 | 26.4493 | 0 | -1.0429 | 66.2164 | 26.4493 | 0 | -1.0429 | 76.2164 | 26.4493 | 0 | -1.0429 | 86.2164 | 26.4493 | 0 | -1.0429
7 | 15 | 43296.5417 | P1 | 0.19846 | 45.9844 | 70.7542 | -24.7698 | 5 | 0 | -24.7698 | 0 | 10 | 0 | -24.7698 | 0 | 20 | 0 | -24.7698 | 0 | 30 | 1.2088 | -23.561 | -0.047665 | 40 | 6.2088 | -18.561 | -0.24482 | 50 | 11.2088 | -13.561 | -0.44197 | 60 | 19.7596 | -5.0103 | -0.77913 | 65.5092 | 24.7698 | 0 | -0.97669 | 66.5092 | 24.7698 | 0 | -0.97669 | 67.5092 | 24.7698 | 0 | -0.97669 | 68.5092 | 24.7698 | 0 | -0.97669 | 73.5092 | 24.7698 | 0 | -0.97669 | 78.5092 | 24.7698 | 0 | -0.97669 | 88.5092 | 24.7698 | 0 | -0.97669 | 98.5092 | 24.7698 | 0 | -0.97669 | 108.5092 | 24.7698 | 0 | -0.97669
7 | 15 | 43296.5833 | P2 | 0.17081 | 47.2907 | 71.0908 | -23.8 | 5 | 0 | -23.8 | 0 | 10 | 0 | -23.8 | 0 | 20 | 0 | -23.8 | 0 | 30 | 0 | -23.8 | 0 | 40 | 0 | -23.8 | 0 | 50 | 0 | -23.8 | 0 | 60 | 0 | -23.8 | 0 | 70 | 4.9897 | -18.8103 | -0.19675 | 80 | 14.9897 | -8.8103 | -0.59105 | 88.9293 | 23.8 | 0 | -0.93845 | 89.9293 | 23.8 | 0 | -0.93845 | 94.9293 | 23.8 | 0 | -0.93845 | 99.9293 | 23.8 | 0 | -0.93845 | 109.9293 | 23.8 | 0 | -0.93845 | 119.9293 | 23.8 | 0 | -0.93845 | 129.9293 | 23.8 | 0 | -0.93845
7 | 15 | 43296.625 | P2 | 0.17081 | 46.2456 | 63.9519 | -17.7063 | 5 | 0 | -17.7063 | 0 | 10 | 0 | -17.7063 | 0 | 20 | 0 | -17.7063 | 0 | 30 | 0 | -17.7063 | 0 | 40 | 0 | -17.7063 | 0 | 50 | 0 | -17.7063 | 0 | 60 | 0 | -17.7063 | 0 | 70 | 0 | -17.7063 | 0 | 80 | 0 | -17.7063 | 0 | 90 | 1.1897 | -16.5166 | -0.04691 | 100 | 11.1897 | -6.5166 | -0.44122 | 110.8649 | 17.7063 | 0 | -0.69817 | 115.8649 | 17.7063 | 0 | -0.69817 | 125.8649 | 17.7063 | 0 | -0.69817 | 135.8649 | 17.7063 | 0 | -0.69817 | 145.8649 | 17.7063 | 0 | -0.69817
7 | 15 | 43296.6667 | P2 | 0.17081 | 45.9844 | 51.8626 | -5.8782 | 5 | 0 | -5.8782 | 0 | 10 | 0 | -5.8782 | 0 | 20 | 0 | -5.8782 | 0 | 30 | 0 | -5.8782 | 0 | 40 | 0 | -5.8782 | 0 | 50 | 0 | -5.8782 | 0 | 60 | 0 | -5.8782 | 0 | 70 | 0 | -5.8782 | 0 | 80 | 0 | -5.8782 | 0 | 90 | 0 | -5.8782 | 0 | 100 | 0 | -5.8782 | 0 | 116.1553 | 5.8782 | 0 | -0.23178 | 121.1553 | 5.8782 | 0 | -0.23178 | 131.1553 | 5.8782 | -9.77e-15 | -0.23178 | 141.1553 | 5.8782 | -9.77e-15 | -0.23178 | 151.1553 | 5.8782 | -9.77e-15 | -0.23178
7 | 15 | 43296.7083 | P2 | 0.17081 | 48.0746 | 36.3653 | 11.7093 | 2.2222 | -2.5 | 9.2093 | 0.54317 | 4.4444 | -5 | 6.7093 | 1.0863 | 8.8889 | -10 | 1.7093 | 2.1727 | 16.9897 | -11.7093 | 0 | 2.5441 | 26.9897 | -11.7093 | 0 | 2.5441 | 36.9897 | -11.7093 | 0 | 2.5441 | 46.9897 | -11.7093 | 0 | 2.5441 | 56.9897 | -11.7093 | 0 | 2.5441 | 66.9897 | -11.7093 | 0 | 2.5441 | 76.9897 | -11.7093 | 0 | 2.5441 | 86.9897 | -11.7093 | 0 | 2.5441 | 103.145 | -11.7093 | 0 | 2.5441 | 108.145 | -11.7093 | 0 | 2.5441 | 118.145 | -11.7093 | 0 | 2.5441 | 128.145 | -11.7093 | 0 | 2.5441 | 138.145 | -11.7093 | 0 | 2.5441
7 | 15 | 43296.75 | P1 | 0.19846 | 50.0341 | 20.9586 | 29.0755 | 0.5 | -1.55 | 27.5255 | 0.39128 | 1 | -3.1 | 25.9755 | 0.78255 | 2 | -6.2 | 22.8755 | 1.5651 | 3 | -12.5907 | 16.4848 | 3.1784 | 4.7675 | -20 | 9.0755 | 5.0487 | 9.2119 | -25 | 4.0755 | 6.3109 | 14.6836 | -29.0755 | 0 | 7.3397 | 24.6836 | -29.0755 | 0 | 7.3397 | 34.6836 | -29.0755 | 0 | 7.3397 | 44.6836 | -29.0755 | 0 | 7.3397 | 54.6836 | -29.0755 | 0 | 7.3397 | 70.8389 | -29.0755 | 0 | 7.3397 | 75.8389 | -29.0755 | 0 | 7.3397 | 85.8389 | -29.0755 | 0 | 7.3397 | 95.8389 | -29.0755 | 0 | 7.3397 | 105.8389 | -29.0755 | 0 | 7.3397
7 | 15 | 43296.7917 | P1 | 0.19846 | 51.0792 | 6.665 | 44.4142 | 0.5 | 0 | 44.4142 | 0 | 1 | 0 | 44.4142 | 0 | 2 | 0 | 44.4142 | 0 | 3 | 0 | 44.4142 | 0 | 4 | -0.69074 | 43.7235 | 0.17437 | 5 | -3.7907 | 40.6235 | 0.95692 | 6 | -7.8152 | 36.599 | 1.9728 | 7 | -15.9152 | 28.499 | 4.0176 | 8 | -24.0152 | 20.399 | 6.0623 | 9 | -32.1152 | 12.299 | 8.1071 | 10 | -40.2152 | 4.199 | 10.1518 | 21.4897 | -44.4142 | 0 | 11.2118 | 26.4897 | -44.4142 | 0 | 11.2118 | 36.4897 | -44.4142 | 0 | 11.2118 | 46.4897 | -44.4142 | 0 | 11.2118 | 56.4897 | -44.4142 | 0 | 11.2118
7 | 15 | 43296.8333 | P1 | 0.19846 | 49.7728 | 0.36072 | 49.4121 | 0.5 | 0 | 49.4121 | 0 | 1 | 0 | 49.4121 | 0 | 2 | 0 | 49.4121 | 0 | 3 | 0 | 49.4121 | 0 | 4 | 0 | 49.4121 | 0 | 5 | 0 | 49.4121 | 0 | 6 | 0 | 49.4121 | 0 | 7 | 0 | 49.4121 | 0 | 8 | 0 | 49.4121 | 0 | 9 | 0 | 49.4121 | 0 | 10 | 0 | 49.4121 | 0 | 15 | -5.8407 | 43.5714 | 1.4744 | 20 | -5.8407 | 43.5714 | 1.4744 | 30 | -5.8407 | 43.5714 | 1.4744 | 40 | -5.8407 | 43.5714 | 1.4744 | 50 | -5.8407 | 43.5714 | 1.4744
7 | 15 | 43296.875 | P1 | 0.19846 | 45.8537 | 0 | 45.8537 | 0.5 | 0 | 45.8537 | 0 | 1 | 0 | 45.8537 | 0 | 2 | 0 | 45.8537 | 0 | 3 | 0 | 45.8537 | 0 | 4 | 0 | 45.8537 | 0 | 5 | 0 | 45.8537 | 0 | 6 | 0 | 45.8537 | 0 | 7 | 0 | 45.8537 | 0 | 8 | 0 | 45.8537 | 0 | 9 | 0 | 45.8537 | 0 | 10 | 0 | 45.8537 | 0 | 15 | 0 | 45.8537 | 0 | 20 | 0 | 45.8537 | 0 | 30 | 0 | 45.8537 | 0 | 40 | 0 | 45.8537 | 0 | 50 | 0 | 45.8537 | 0
7 | 15 | 43296.9167 | P2 | 0.17081 | 42.4571 | 0 | 42.4571 | 0.5 | 0 | 42.4571 | 0 | 1 | 0 | 42.4571 | 0 | 2 | 0 | 42.4571 | 0 | 3 | 0 | 42.4571 | 0 | 4 | 0 | 42.4571 | 0 | 5 | 0 | 42.4571 | 0 | 6 | 0 | 42.4571 | 0 | 7 | 0 | 42.4571 | 0 | 8 | 0 | 42.4571 | 0 | 9 | 0 | 42.4571 | 0 | 10 | 0 | 42.4571 | 0 | 15 | 0 | 42.4571 | 0 | 20 | 0 | 42.4571 | 0 | 30 | 0 | 42.4571 | 0 | 40 | 0 | 42.4571 | 0 | 50 | 0 | 42.4571 | 0
7 | 15 | 43296.9583 | P2 | 0.17081 | 42.7184 | 0 | 42.7184 | 0.5 | 0 | 42.7184 | 0 | 1 | 0 | 42.7184 | 0 | 2 | 0 | 42.7184 | 0 | 3 | 0 | 42.7184 | 0 | 4 | 0 | 42.7184 | 0 | 5 | 0 | 42.7184 | 0 | 6 | 0 | 42.7184 | 0 | 7 | 0 | 42.7184 | 0 | 8 | 0 | 42.7184 | 0 | 9 | 0 | 42.7184 | 0 | 10 | 0 | 42.7184 | 0 | 15 | 0 | 42.7184 | 0 | 20 | 0 | 42.7184 | 0 | 30 | 0 | 42.7184 | 0 | 40 | 0 | 42.7184 | 0 | 50 | 0 | 42.7184 | 0
7 | 16 | 43297 | P6 | 0.10991 | 41.0201 | 0 | 41.0201 | 0.5 | 0 | 41.0201 | 0 | 1 | 0 | 41.0201 | 0 | 2 | 0 | 41.0201 | 0 | 3 | 0 | 41.0201 | 0 | 4 | 0 | 41.0201 | 0 | 5 | 0 | 41.0201 | 0 | 6 | 0 | 41.0201 | 0 | 7 | 0 | 41.0201 | 0 | 8 | 0 | 41.0201 | 0 | 9 | 0 | 41.0201 | 0 | 10 | 0 | 41.0201 | 0 | 15 | 0 | 41.0201 | 0 | 20 | 0 | 41.0201 | 0 | 30 | 0 | 41.0201 | 0 | 40 | 0 | 41.0201 | 0 | 50 | 0 | 41.0201 | 0
7 | 16 | 43297.0417 | P6 | 0.10991 | 36.8397 | 0 | 36.8397 | 0.5 | 0 | 36.8397 | 0 | 1 | 0 | 36.8397 | 0 | 2 | 0 | 36.8397 | 0 | 3 | 0 | 36.8397 | 0 | 4 | 0 | 36.8397 | 0 | 5 | 0 | 36.8397 | 0 | 6 | 0 | 36.8397 | 0 | 7 | 0 | 36.8397 | 0 | 8 | 0 | 36.8397 | 0 | 9 | 0 | 36.8397 | 0 | 10 | 0 | 36.8397 | 0 | 15 | 0 | 36.8397 | 0 | 20 | 0 | 36.8397 | 0 | 30 | 0 | 36.8397 | 0 | 40 | 0 | 36.8397 | 0 | 50 | 0 | 36.8397 | 0
7 | 16 | 43297.0833 | P6 | 0.10991 | 35.9253 | 0 | 35.9253 | 0.5 | 0 | 35.9253 | 0 | 1 | 0 | 35.9253 | 0 | 2 | 0 | 35.9253 | 0 | 3 | 0 | 35.9253 | 0 | 4 | 0 | 35.9253 | 0 | 5 | 0 | 35.9253 | 0 | 6 | 0 | 35.9253 | 0 | 7 | 0 | 35.9253 | 0 | 8 | 0 | 35.9253 | 0 | 9 | 0 | 35.9253 | 0 | 10 | 0 | 35.9253 | 0 | 15 | 0 | 35.9253 | 0 | 20 | 0 | 35.9253 | 0 | 30 | 0 | 35.9253 | 0 | 40 | 0 | 35.9253 | 0 | 50 | 0 | 35.9253 | 0
7 | 16 | 43297.125 | P6 | 0.10991 | 35.7946 | 0 | 35.7946 | 0.5 | 0 | 35.7946 | 0 | 1 | 0 | 35.7946 | 0 | 2 | 0 | 35.7946 | 0 | 3 | 0 | 35.7946 | 0 | 4 | 0 | 35.7946 | 0 | 5 | 0 | 35.7946 | 0 | 6 | 0 | 35.7946 | 0 | 7 | 0 | 35.7946 | 0 | 8 | 0 | 35.7946 | 0 | 9 | 0 | 35.7946 | 0 | 10 | 0 | 35.7946 | 0 | 15 | 0 | 35.7946 | 0 | 20 | 0 | 35.7946 | 0 | 30 | 0 | 35.7946 | 0 | 40 | 0 | 35.7946 | 0 | 50 | 0 | 35.7946 | 0
7 | 16 | 43297.1667 | P6 | 0.10991 | 36.7091 | 0 | 36.7091 | 0.5 | 0 | 36.7091 | 0 | 1 | 0 | 36.7091 | 0 | 2 | 0 | 36.7091 | 0 | 3 | 0 | 36.7091 | 0 | 4 | 0 | 36.7091 | 0 | 5 | 0 | 36.7091 | 0 | 6 | 0 | 36.7091 | 0 | 7 | 0 | 36.7091 | 0 | 8 | 0 | 36.7091 | 0 | 9 | 0 | 36.7091 | 0 | 10 | 0 | 36.7091 | 0 | 15 | 0 | 36.7091 | 0 | 20 | 0 | 36.7091 | 0 | 30 | 0 | 36.7091 | 0 | 40 | 0 | 36.7091 | 0 | 50 | 0 | 36.7091 | 0
7 | 16 | 43297.2083 | P6 | 0.10991 | 38.538 | 0 | 38.538 | 0.5 | 0 | 38.538 | 0 | 1 | 0 | 38.538 | 0 | 2 | 0 | 38.538 | 0 | 3 | 0 | 38.538 | 0 | 4 | 0 | 38.538 | 0 | 5 | 0 | 38.538 | 0 | 6 | 0 | 38.538 | 0 | 7 | 0 | 38.538 | 0 | 8 | 0 | 38.538 | 0 | 9 | 0 | 38.538 | 0 | 10 | 0 | 38.538 | 0 | 15 | 0 | 38.538 | 0 | 20 | 0 | 38.538 | 0 | 30 | 0 | 38.538 | 0 | 40 | 0 | 38.538 | 0 | 50 | 0 | 38.538 | 0
7 | 16 | 43297.25 | P6 | 0.10991 | 43.1103 | 2.3794 | 40.731 | 0.5 | 0 | 40.731 | 0 | 1 | 0 | 40.731 | 0 | 2 | 0 | 40.731 | 0 | 3 | 0 | 40.731 | 0 | 4 | 0 | 40.731 | 0 | 5 | 0 | 40.731 | 0 | 6 | 0 | 40.731 | 0 | 7 | 0 | 40.731 | 0 | 8 | 0 | 40.731 | 0 | 9 | 0 | 40.731 | 0 | 10 | 0 | 40.731 | 0 | 15 | 0 | 40.731 | 0 | 20 | 0 | 40.731 | 0 | 30 | 0 | 40.731 | 0 | 40 | 0 | 40.731 | 0 | 50 | 0 | 40.731 | 0
7 | 16 | 43297.2917 | P6 | 0.10991 | 44.0248 | 10.8698 | 33.155 | 0.5 | 0 | 33.155 | 0 | 1 | 0 | 33.155 | 0 | 2 | 0 | 33.155 | 0 | 3 | 0 | 33.155 | 0 | 4 | 0 | 33.155 | 0 | 5 | 0 | 33.155 | 0 | 6 | 0 | 33.155 | 0 | 7 | 0 | 33.155 | 0 | 8 | 0 | 33.155 | 0 | 9 | 0 | 33.155 | 0 | 10 | 0 | 33.155 | 0 | 15 | 0 | 33.155 | 0 | 20 | 0 | 33.155 | 0 | 30 | 0 | 33.155 | 0 | 40 | 0 | 33.155 | 0 | 50 | 0 | 33.155 | 0
7 | 16 | 43297.3333 | P2 | 0.17081 | 44.9393 | 17.4382 | 27.5011 | 0.5 | 0 | 27.5011 | 0 | 1 | 0 | 27.5011 | 0 | 2 | 0 | 27.5011 | 0 | 3 | 0 | 27.5011 | 0 | 4 | 0 | 27.5011 | 0 | 5 | 0 | 27.5011 | 0 | 6 | 0 | 27.5011 | 0 | 7 | 0 | 27.5011 | 0 | 8 | 0 | 27.5011 | 0 | 9 | 0 | 27.5011 | 0 | 10 | 0 | 27.5011 | 0 | 15 | 0 | 27.5011 | 0 | 20 | 0 | 27.5011 | 0 | 30 | 0 | 27.5011 | 0 | 40 | 0 | 27.5011 | 0 | 50 | 0 | 27.5011 | 0
7 | 16 | 43297.375 | P1 | 0.19846 | 47.4214 | 30.2814 | 17.14 | 0.5 | 0 | 17.14 | 0 | 1 | 0 | 17.14 | 0 | 2 | 0 | 17.14 | 0 | 3 | 0 | 17.14 | 0 | 4 | 0 | 17.14 | 0 | 5 | 0 | 17.14 | 0 | 6 | 0 | 17.14 | 0 | 7 | 0 | 17.14 | 0 | 8 | 0 | 17.14 | 0 | 9 | 0 | 17.14 | 0 | 10 | 0 | 17.14 | 0 | 15 | 0 | 17.14 | 0 | 20 | 0 | 17.14 | 0 | 30 | 0 | 17.14 | 0 | 40 | 0 | 17.14 | 0 | 50 | 0 | 17.14 | 0
7 | 16 | 43297.4167 | P1 | 0.19846 | 49.2503 | 42.4771 | 6.7732 | 0.5 | 0 | 6.7732 | 0 | 1 | 0 | 6.7732 | 0 | 2 | 0 | 6.7732 | 0 | 3 | 0 | 6.7732 | 0 | 4 | 0 | 6.7732 | 0 | 5 | 0 | 6.7732 | 0 | 6 | 0 | 6.7732 | 0 | 7 | 0 | 6.7732 | 0 | 8 | 0 | 6.7732 | 0 | 9 | 0 | 6.7732 | 0 | 10 | 0 | 6.7732 | 0 | 15 | 0 | 6.7732 | 0 | 20 | 0 | 6.7732 | 0 | 30 | 0 | 6.7732 | 0 | 40 | 0 | 6.7732 | 0 | 50 | 0 | 6.7732 | 0
7 | 16 | 43297.4583 | P1 | 0.19846 | 46.6375 | 59.5591 | -12.9216 | 2.75 | 2.5 | -10.4216 | -0.098576 | 5.5 | 5 | -7.9216 | -0.19715 | 11 | 10 | -2.9216 | -0.39431 | 14.6294 | 12.9216 | 0 | -0.5095 | 15.6294 | 12.9216 | 0 | -0.5095 | 16.6294 | 12.9216 | 0 | -0.5095 | 17.6294 | 12.9216 | 0 | -0.5095 | 18.6294 | 12.9216 | 0 | -0.5095 | 19.6294 | 12.9216 | 0 | -0.5095 | 20.6294 | 12.9216 | 0 | -0.5095 | 21.6294 | 12.9216 | 0 | -0.5095 | 26.6294 | 12.9216 | 0 | -0.5095 | 31.6294 | 12.9216 | 0 | -0.5095 | 41.6294 | 12.9216 | 0 | -0.5095 | 51.6294 | 12.9216 | 0 | -0.5095 | 61.6294 | 12.9216 | 0 | -0.5095
7 | 16 | 43297.5 | P1 | 0.19846 | 47.1601 | 74.5364 | -27.3764 | 5 | 2.5 | -24.8764 | -0.098576 | 10 | 5 | -22.3764 | -0.19715 | 20 | 10 | -17.3764 | -0.39431 | 28.1294 | 15 | -12.3764 | -0.59146 | 33.6294 | 20 | -7.3764 | -0.78861 | 39.1294 | 25 | -2.3764 | -0.98576 | 42.2681 | 27.3764 | 0 | -1.0795 | 43.2681 | 27.3764 | 0 | -1.0795 | 44.2681 | 27.3764 | 0 | -1.0795 | 45.2681 | 27.3764 | 0 | -1.0795 | 46.2681 | 27.3764 | 0 | -1.0795 | 51.2681 | 27.3764 | 0 | -1.0795 | 56.2681 | 27.3764 | 0 | -1.0795 | 66.2681 | 27.3764 | 0 | -1.0795 | 76.2681 | 27.3764 | 0 | -1.0795 | 86.2681 | 27.3764 | 0 | -1.0795
7 | 16 | 43297.5417 | P1 | 0.19846 | 47.1601 | 75.1658 | -28.0057 | 5 | 0 | -28.0057 | 0 | 10 | 0 | -28.0057 | 0 | 20 | 0 | -28.0057 | 0 | 30 | 2.0784 | -25.9273 | -0.081953 | 40 | 7.0784 | -20.9273 | -0.27911 | 50 | 12.0784 | -15.9273 | -0.47626 | 60 | 19.7021 | -8.3037 | -0.77686 | 68.4733 | 28.0057 | 0 | -1.1043 | 69.4733 | 28.0057 | 0 | -1.1043 | 70.4733 | 28.0057 | 0 | -1.1043 | 71.4733 | 28.0057 | 0 | -1.1043 | 76.4733 | 28.0057 | 0 | -1.1043 | 81.4733 | 28.0057 | 0 | -1.1043 | 91.4733 | 28.0057 | 0 | -1.1043 | 101.4733 | 28.0057 | 0 | -1.1043 | 111.4733 | 28.0057 | 0 | -1.1043
7 | 16 | 43297.5833 | P2 | 0.17081 | 46.2456 | 71.5156 | -25.27 | 5 | 0 | -25.27 | 0 | 10 | 0 | -25.27 | 0 | 20 | 0 | -25.27 | 0 | 30 | 0 | -25.27 | 0 | 40 | 0 | -25.27 | 0 | 50 | 0 | -25.27 | 0 | 60 | 0 | -25.27 | 0 | 70 | 1.6963 | -23.5737 | -0.066887 | 80 | 11.6963 | -13.5737 | -0.46119 | 90 | 21.6963 | -3.5737 | -0.8555 | 94.2163 | 25.27 | 0 | -0.99641 | 99.2163 | 25.27 | 0 | -0.99641 | 104.2163 | 25.27 | 0 | -0.99641 | 114.2163 | 25.27 | 0 | -0.99641 | 124.2163 | 25.27 | 0 | -0.99641 | 134.2163 | 25.27 | 0 | -0.99641
7 | 16 | 43297.625 | P2 | 0.17081 | 46.7682 | 62.4811 | -15.7129 | 5 | 0 | -15.7129 | 0 | 10 | 0 | -15.7129 | 0 | 20 | 0 | -15.7129 | 0 | 30 | 0 | -15.7129 | 0 | 40 | 0 | -15.7129 | 0 | 50 | 0 | -15.7129 | 0 | 60 | 0 | -15.7129 | 0 | 70 | 0 | -15.7129 | 0 | 80 | 0 | -15.7129 | 0 | 90 | 0 | -15.7129 | 0 | 100 | 6.4263 | -9.2866 | -0.25339 | 113.3579 | 15.7129 | 0 | -0.61957 | 118.3579 | 15.7129 | 0 | -0.61957 | 128.3579 | 15.7129 | 0 | -0.61957 | 138.3579 | 15.7129 | 0 | -0.61957 | 148.3579 | 15.7129 | 0 | -0.61957
7 | 16 | 43297.6667 | P2 | 0.17081 | 46.2456 | 50.6959 | -4.4503 | 5 | 0 | -4.4503 | 0 | 10 | 0 | -4.4503 | 0 | 20 | 0 | -4.4503 | 0 | 30 | 0 | -4.4503 | 0 | 40 | 0 | -4.4503 | 0 | 50 | 0 | -4.4503 | 0 | 60 | 0 | -4.4503 | 0 | 70 | 0 | -4.4503 | 0 | 80 | 0 | -4.4503 | 0 | 90 | 0 | -4.4503 | 0 | 100 | 0 | -4.4503 | 0 | 117.3632 | 4.4503 | 0 | -0.17548 | 122.3632 | 4.4503 | 0 | -0.17548 | 132.3632 | 4.4503 | 0 | -0.17548 | 142.3632 | 4.4503 | 0 | -0.17548 | 152.3632 | 4.4503 | 0 | -0.17548
7 | 16 | 43297.7083 | P2 | 0.17081 | 46.8988 | 35.5925 | 11.3063 | 2.2222 | -2.5 | 8.8063 | 0.54317 | 4.4444 | -5 | 6.3063 | 1.0863 | 8.8889 | -10 | 1.3063 | 2.1727 | 17.4375 | -11.3063 | 0 | 2.4565 | 27.4375 | -11.3063 | 0 | 2.4565 | 37.4375 | -11.3063 | 0 | 2.4565 | 47.4375 | -11.3063 | 0 | 2.4565 | 57.4375 | -11.3063 | 0 | 2.4565 | 67.4375 | -11.3063 | 0 | 2.4565 | 77.4375 | -11.3063 | 0 | 2.4565 | 87.4375 | -11.3063 | 0 | 2.4565 | 104.8006 | -11.3063 | 0 | 2.4565 | 109.8006 | -11.3063 | 0 | 2.4565 | 119.8006 | -11.3063 | 0 | 2.4565 | 129.8006 | -11.3063 | 0 | 2.4565 | 139.8006 | -11.3063 | 0 | 2.4565
7 | 16 | 43297.75 | P1 | 0.19846 | 47.9439 | 19.7029 | 28.241 | 0.5 | -1.55 | 26.691 | 0.39128 | 1 | -3.1 | 25.141 | 0.78255 | 2 | -6.2 | 22.041 | 1.5651 | 3 | -12.9937 | 15.2473 | 3.2801 | 5.2153 | -20 | 8.241 | 5.0487 | 9.6597 | -25 | 3.241 | 6.3109 | 16.0585 | -28.241 | 0 | 7.1291 | 26.0585 | -28.241 | 0 | 7.1291 | 36.0585 | -28.241 | 0 | 7.1291 | 46.0585 | -28.241 | 0 | 7.1291 | 56.0585 | -28.241 | 0 | 7.1291 | 73.4217 | -28.241 | 0 | 7.1291 | 78.4217 | -28.241 | 0 | 7.1291 | 88.4217 | -28.241 | 0 | 7.1291 | 98.4217 | -28.241 | 0 | 7.1291 | 108.4217 | -28.241 | 0 | 7.1291
7 | 16 | 43297.7917 | P1 | 0.19846 | 51.9937 | 6.6204 | 45.3732 | 0.5 | 0 | 45.3732 | 0 | 1 | 0 | 45.3732 | 0 | 2 | 0 | 45.3732 | 0 | 3 | 0 | 45.3732 | 0 | 4 | -1.0937 | 44.2795 | 0.2761 | 5 | -4.1937 | 41.1795 | 1.0587 | 6 | -9.0527 | 36.3205 | 2.2852 | 7 | -17.1527 | 28.2205 | 4.33 | 8 | -25.2527 | 20.1205 | 6.3747 | 9 | -33.3527 | 12.0205 | 8.4194 | 10 | -41.4527 | 3.9205 | 10.4642 | 23.007 | -45.3732 | 0 | 11.4539 | 28.007 | -45.3732 | 0 | 11.4539 | 38.007 | -45.3732 | 0 | 11.4539 | 48.007 | -45.3732 | 0 | 11.4539 | 58.007 | -45.3732 | 0 | 11.4539
7 | 16 | 43297.8333 | P1 | 0.19846 | 50.1648 | 0 | 50.1648 | 0.5 | 0 | 50.1648 | 0 | 1 | 0 | 50.1648 | 0 | 2 | 0 | 50.1648 | 0 | 3 | 0 | 50.1648 | 0 | 4 | 0 | 50.1648 | 0 | 5 | 0 | 50.1648 | 0 | 6 | 0 | 50.1648 | 0 | 7 | 0 | 50.1648 | 0 | 8 | 0 | 50.1648 | 0 | 9 | 0 | 50.1648 | 0 | 10 | 0 | 50.1648 | 0 | 15 | -7.2063 | 42.9585 | 1.8191 | 20 | -7.2063 | 42.9585 | 1.8191 | 30 | -7.2063 | 42.9585 | 1.8191 | 40 | -7.2063 | 42.9585 | 1.8191 | 50 | -7.2063 | 42.9585 | 1.8191
7 | 16 | 43297.875 | P1 | 0.19846 | 46.5069 | 0 | 46.5069 | 0.5 | 0 | 46.5069 | 0 | 1 | 0 | 46.5069 | 0 | 2 | 0 | 46.5069 | 0 | 3 | 0 | 46.5069 | 0 | 4 | 0 | 46.5069 | 0 | 5 | 0 | 46.5069 | 0 | 6 | 0 | 46.5069 | 0 | 7 | 0 | 46.5069 | 0 | 8 | 0 | 46.5069 | 0 | 9 | 0 | 46.5069 | 0 | 10 | 0 | 46.5069 | 0 | 15 | 0 | 46.5069 | 0 | 20 | 0 | 46.5069 | 0 | 30 | 0 | 46.5069 | 0 | 40 | 0 | 46.5069 | 0 | 50 | 0 | 46.5069 | 0
7 | 16 | 43297.9167 | P2 | 0.17081 | 44.8086 | 0 | 44.8086 | 0.5 | 0 | 44.8086 | 0 | 1 | 0 | 44.8086 | 0 | 2 | 0 | 44.8086 | 0 | 3 | 0 | 44.8086 | 0 | 4 | 0 | 44.8086 | 0 | 5 | 0 | 44.8086 | 0 | 6 | 0 | 44.8086 | 0 | 7 | 0 | 44.8086 | 0 | 8 | 0 | 44.8086 | 0 | 9 | 0 | 44.8086 | 0 | 10 | 0 | 44.8086 | 0 | 15 | 0 | 44.8086 | 0 | 20 | 0 | 44.8086 | 0 | 30 | 0 | 44.8086 | 0 | 40 | 0 | 44.8086 | 0 | 50 | 0 | 44.8086 | 0
7 | 16 | 43297.9583 | P2 | 0.17081 | 43.8942 | 0 | 43.8942 | 0.5 | 0 | 43.8942 | 0 | 1 | 0 | 43.8942 | 0 | 2 | 0 | 43.8942 | 0 | 3 | 0 | 43.8942 | 0 | 4 | 0 | 43.8942 | 0 | 5 | 0 | 43.8942 | 0 | 6 | 0 | 43.8942 | 0 | 7 | 0 | 43.8942 | 0 | 8 | 0 | 43.8942 | 0 | 9 | 0 | 43.8942 | 0 | 10 | 0 | 43.8942 | 0 | 15 | 0 | 43.8942 | 0 | 20 | 0 | 43.8942 | 0 | 30 | 0 | 43.8942 | 0 | 40 | 0 | 43.8942 | 0 | 50 | 0 | 43.8942 | 0
7 | 17 | 43298 | P6 | 0.10991 | 40.3669 | 0 | 40.3669 | 0.5 | 0 | 40.3669 | 0 | 1 | 0 | 40.3669 | 0 | 2 | 0 | 40.3669 | 0 | 3 | 0 | 40.3669 | 0 | 4 | 0 | 40.3669 | 0 | 5 | 0 | 40.3669 | 0 | 6 | 0 | 40.3669 | 0 | 7 | 0 | 40.3669 | 0 | 8 | 0 | 40.3669 | 0 | 9 | 0 | 40.3669 | 0 | 10 | 0 | 40.3669 | 0 | 15 | 0 | 40.3669 | 0 | 20 | 0 | 40.3669 | 0 | 30 | 0 | 40.3669 | 0 | 40 | 0 | 40.3669 | 0 | 50 | 0 | 40.3669 | 0
7 | 17 | 43298.0417 | P6 | 0.10991 | 34.6189 | 0 | 34.6189 | 0.5 | 0 | 34.6189 | 0 | 1 | 0 | 34.6189 | 0 | 2 | 0 | 34.6189 | 0 | 3 | 0 | 34.6189 | 0 | 4 | 0 | 34.6189 | 0 | 5 | 0 | 34.6189 | 0 | 6 | 0 | 34.6189 | 0 | 7 | 0 | 34.6189 | 0 | 8 | 0 | 34.6189 | 0 | 9 | 0 | 34.6189 | 0 | 10 | 0 | 34.6189 | 0 | 15 | 0 | 34.6189 | 0 | 20 | 0 | 34.6189 | 0 | 30 | 0 | 34.6189 | 0 | 40 | 0 | 34.6189 | 0 | 50 | 0 | 34.6189 | 0
7 | 17 | 43298.0833 | P6 | 0.10991 | 34.7495 | 0 | 34.7495 | 0.5 | 0 | 34.7495 | 0 | 1 | 0 | 34.7495 | 0 | 2 | 0 | 34.7495 | 0 | 3 | 0 | 34.7495 | 0 | 4 | 0 | 34.7495 | 0 | 5 | 0 | 34.7495 | 0 | 6 | 0 | 34.7495 | 0 | 7 | 0 | 34.7495 | 0 | 8 | 0 | 34.7495 | 0 | 9 | 0 | 34.7495 | 0 | 10 | 0 | 34.7495 | 0 | 15 | 0 | 34.7495 | 0 | 20 | 0 | 34.7495 | 0 | 30 | 0 | 34.7495 | 0 | 40 | 0 | 34.7495 | 0 | 50 | 0 | 34.7495 | 0
7 | 17 | 43298.125 | P6 | 0.10991 | 33.8351 | 0 | 33.8351 | 0.5 | 0 | 33.8351 | 0 | 1 | 0 | 33.8351 | 0 | 2 | 0 | 33.8351 | 0 | 3 | 0 | 33.8351 | 0 | 4 | 0 | 33.8351 | 0 | 5 | 0 | 33.8351 | 0 | 6 | 0 | 33.8351 | 0 | 7 | 0 | 33.8351 | 0 | 8 | 0 | 33.8351 | 0 | 9 | 0 | 33.8351 | 0 | 10 | 0 | 33.8351 | 0 | 15 | 0 | 33.8351 | 0 | 20 | 0 | 33.8351 | 0 | 30 | 0 | 33.8351 | 0 | 40 | 0 | 33.8351 | 0 | 50 | 0 | 33.8351 | 0
7 | 17 | 43298.1667 | P6 | 0.10991 | 33.7044 | 0 | 33.7044 | 0.5 | 0 | 33.7044 | 0 | 1 | 0 | 33.7044 | 0 | 2 | 0 | 33.7044 | 0 | 3 | 0 | 33.7044 | 0 | 4 | 0 | 33.7044 | 0 | 5 | 0 | 33.7044 | 0 | 6 | 0 | 33.7044 | 0 | 7 | 0 | 33.7044 | 0 | 8 | 0 | 33.7044 | 0 | 9 | 0 | 33.7044 | 0 | 10 | 0 | 33.7044 | 0 | 15 | 0 | 33.7044 | 0 | 20 | 0 | 33.7044 | 0 | 30 | 0 | 33.7044 | 0 | 40 | 0 | 33.7044 | 0 | 50 | 0 | 33.7044 | 0
7 | 17 | 43298.2083 | P6 | 0.10991 | 36.4478 | 0 | 36.4478 | 0.5 | 0 | 36.4478 | 0 | 1 | 0 | 36.4478 | 0 | 2 | 0 | 36.4478 | 0 | 3 | 0 | 36.4478 | 0 | 4 | 0 | 36.4478 | 0 | 5 | 0 | 36.4478 | 0 | 6 | 0 | 36.4478 | 0 | 7 | 0 | 36.4478 | 0 | 8 | 0 | 36.4478 | 0 | 9 | 0 | 36.4478 | 0 | 10 | 0 | 36.4478 | 0 | 15 | 0 | 36.4478 | 0 | 20 | 0 | 36.4478 | 0 | 30 | 0 | 36.4478 | 0 | 40 | 0 | 36.4478 | 0 | 50 | 0 | 36.4478 | 0
7 | 17 | 43298.25 | P6 | 0.10991 | 42.3265 | 2.3077 | 40.0188 | 0.5 | 0 | 40.0188 | 0 | 1 | 0 | 40.0188 | 0 | 2 | 0 | 40.0188 | 0 | 3 | 0 | 40.0188 | 0 | 4 | 0 | 40.0188 | 0 | 5 | 0 | 40.0188 | 0 | 6 | 0 | 40.0188 | 0 | 7 | 0 | 40.0188 | 0 | 8 | 0 | 40.0188 | 0 | 9 | 0 | 40.0188 | 0 | 10 | 0 | 40.0188 | 0 | 15 | 0 | 40.0188 | 0 | 20 | 0 | 40.0188 | 0 | 30 | 0 | 40.0188 | 0 | 40 | 0 | 40.0188 | 0 | 50 | 0 | 40.0188 | 0
7 | 17 | 43298.2917 | P6 | 0.10991 | 42.7184 | 8.9961 | 33.7224 | 0.5 | 0 | 33.7224 | 0 | 1 | 0 | 33.7224 | 0 | 2 | 0 | 33.7224 | 0 | 3 | 0 | 33.7224 | 0 | 4 | 0 | 33.7224 | 0 | 5 | 0 | 33.7224 | 0 | 6 | 0 | 33.7224 | 0 | 7 | 0 | 33.7224 | 0 | 8 | 0 | 33.7224 | 0 | 9 | 0 | 33.7224 | 0 | 10 | 0 | 33.7224 | 0 | 15 | 0 | 33.7224 | 0 | 20 | 0 | 33.7224 | 0 | 30 | 0 | 33.7224 | 0 | 40 | 0 | 33.7224 | 0 | 50 | 0 | 33.7224 | 0
7 | 17 | 43298.3333 | P2 | 0.17081 | 44.2861 | 26.2456 | 18.0405 | 0.5 | 0 | 18.0405 | 0 | 1 | 0 | 18.0405 | 0 | 2 | 0 | 18.0405 | 0 | 3 | 0 | 18.0405 | 0 | 4 | 0 | 18.0405 | 0 | 5 | 0 | 18.0405 | 0 | 6 | 0 | 18.0405 | 0 | 7 | 0 | 18.0405 | 0 | 8 | 0 | 18.0405 | 0 | 9 | 0 | 18.0405 | 0 | 10 | 0 | 18.0405 | 0 | 15 | 0 | 18.0405 | 0 | 20 | 0 | 18.0405 | 0 | 30 | 0 | 18.0405 | 0 | 40 | 0 | 18.0405 | 0 | 50 | 0 | 18.0405 | 0
7 | 17 | 43298.375 | P1 | 0.19846 | 45.8537 | 41.6432 | 4.2105 | 0.5 | 0 | 4.2105 | 0 | 1 | 0 | 4.2105 | 0 | 2 | 0 | 4.2105 | 0 | 3 | 0 | 4.2105 | 0 | 4 | 0 | 4.2105 | 0 | 5 | 0 | 4.2105 | 0 | 6 | 0 | 4.2105 | 0 | 7 | 0 | 4.2105 | 0 | 8 | 0 | 4.2105 | 0 | 9 | 0 | 4.2105 | 0 | 10 | 0 | 4.2105 | 0 | 15 | 0 | 4.2105 | 0 | 20 | 0 | 4.2105 | 0 | 30 | 0 | 4.2105 | 0 | 40 | 0 | 4.2105 | 0 | 50 | 0 | 4.2105 | 0
7 | 17 | 43298.4167 | P1 | 0.19846 | 47.0295 | 55.5399 | -8.5105 | 2.75 | 2.5 | -6.0105 | -0.098576 | 5.5 | 5 | -3.5105 | -0.19715 | 9.6594 | 8.5105 | 0 | -0.33557 | 10.6594 | 8.5105 | 0 | -0.33557 | 11.6594 | 8.5105 | 0 | -0.33557 | 12.6594 | 8.5105 | 0 | -0.33557 | 13.6594 | 8.5105 | 0 | -0.33557 | 14.6594 | 8.5105 | 0 | -0.33557 | 15.6594 | 8.5105 | 0 | -0.33557 | 16.6594 | 8.5105 | 0 | -0.33557 | 17.6594 | 8.5105 | 0 | -0.33557 | 22.6594 | 8.5105 | 0 | -0.33557 | 27.6594 | 8.5105 | 0 | -0.33557 | 37.6594 | 8.5105 | 0 | -0.33557 | 47.6594 | 8.5105 | 0 | -0.33557 | 57.6594 | 8.5105 | 0 | -0.33557
7 | 17 | 43298.4583 | P1 | 0.19846 | 46.7682 | 67.2104 | -20.4422 | 5 | 2.5 | -17.9422 | -0.098576 | 10 | 5 | -15.4422 | -0.19715 | 18.6594 | 10 | -10.4422 | -0.39431 | 24.1594 | 15 | -5.4422 | -0.59146 | 29.6594 | 20 | -0.44223 | -0.78861 | 31.0574 | 20.4422 | 0 | -0.80605 | 32.0574 | 20.4422 | 0 | -0.80605 | 33.0574 | 20.4422 | 0 | -0.80605 | 34.0574 | 20.4422 | 0 | -0.80605 | 35.0574 | 20.4422 | 0 | -0.80605 | 36.0574 | 20.4422 | 0 | -0.80605 | 41.0574 | 20.4422 | 0 | -0.80605 | 46.0574 | 20.4422 | 0 | -0.80605 | 56.0574 | 20.4422 | 0 | -0.80605 | 66.0574 | 20.4422 | 0 | -0.80605 | 76.0574 | 20.4422 | 0 | -0.80605
7 | 17 | 43298.5 | P1 | 0.19846 | 46.115 | 72.3148 | -26.1998 | 5 | 0 | -26.1998 | 0 | 10 | 0 | -26.1998 | 0 | 20 | 1.4895 | -24.7103 | -0.058733 | 30 | 6.4895 | -19.7103 | -0.25589 | 40 | 11.4895 | -14.7103 | -0.45304 | 50 | 21.0473 | -5.1525 | -0.82991 | 55.6372 | 26.1998 | 0 | -1.0331 | 56.6372 | 26.1998 | 0 | -1.0331 | 57.6372 | 26.1998 | 0 | -1.0331 | 58.6372 | 26.1998 | 0 | -1.0331 | 59.6372 | 26.1998 | 0 | -1.0331 | 64.6372 | 26.1998 | 0 | -1.0331 | 69.6372 | 26.1998 | 0 | -1.0331 | 79.6372 | 26.1998 | 0 | -1.0331 | 89.6372 | 26.1998 | 0 | -1.0331 | 99.6372 | 26.1998 | 0 | -1.0331
7 | 17 | 43298.5417 | P1 | 0.19846 | 46.2456 | 64.0243 | -17.7787 | 5 | 0 | -17.7787 | 0 | 10 | 0 | -17.7787 | 0 | 20 | 0 | -17.7787 | 0 | 30 | 0 | -17.7787 | 0 | 40 | 0 | -17.7787 | 0 | 50 | 0 | -17.7787 | 0 | 60 | 4.8475 | -12.9312 | -0.19114 | 70 | 14.8475 | -2.9312 | -0.58544 | 73.6381 | 17.7787 | 0 | -0.70102 | 74.6381 | 17.7787 | 0 | -0.70102 | 75.6381 | 17.7787 | 0 | -0.70102 | 80.6381 | 17.7787 | 0 | -0.70102 | 85.6381 | 17.7787 | 0 | -0.70102 | 95.6381 | 17.7787 | 0 | -0.70102 | 105.6381 | 17.7787 | 0 | -0.70102 | 115.6381 | 17.7787 | 0 | -0.70102
7 | 17 | 43298.5833 | P2 | 0.17081 | 45.7231 | 70.644 | -24.9209 | 5 | 0 | -24.9209 | 0 | 10 | 0 | -24.9209 | 0 | 20 | 0 | -24.9209 | 0 | 30 | 0 | -24.9209 | 0 | 40 | 0 | -24.9209 | 0 | 50 | 0 | -24.9209 | 0 | 60 | 0 | -24.9209 | 0 | 70 | 0 | -24.9209 | 0 | 80 | 7.0688 | -17.8521 | -0.27873 | 90 | 17.0688 | -7.8521 | -0.67303 | 98.0669 | 24.9209 | 0 | -0.98265 | 103.0669 | 24.9209 | 0 | -0.98265 | 108.0669 | 24.9209 | 0 | -0.98265 | 118.0669 | 24.9209 | 0 | -0.98265 | 128.0669 | 24.9209 | 0 | -0.98265 | 138.0669 | 24.9209 | 0 | -0.98265
7 | 17 | 43298.625 | P2 | 0.17081 | 46.3763 | 63.2003 | -16.824 | 5 | 0 | -16.824 | 0 | 10 | 0 | -16.824 | 0 | 20 | 0 | -16.824 | 0 | 30 | 0 | -16.824 | 0 | 40 | 0 | -16.824 | 0 | 50 | 0 | -16.824 | 0 | 60 | 0 | -16.824 | 0 | 70 | 0 | -16.824 | 0 | 80 | 0 | -16.824 | 0 | 90 | 0 | -16.824 | 0 | 100 | 2.1479 | -14.6761 | -0.084692 | 118.2085 | 16.824 | 0 | -0.66338 | 123.2085 | 16.824 | 0 | -0.66338 | 133.2085 | 16.824 | 0 | -0.66338 | 143.2085 | 16.824 | 0 | -0.66338 | 153.2085 | 16.824 | 0 | -0.66338
7 | 17 | 43298.6667 | P2 | 0.17081 | 46.3763 | 40.094 | 6.2823 | 2.2222 | -2.5 | 3.7823 | 0.54317 | 4.4444 | -5 | 1.2823 | 1.0863 | 13.0197 | -6.2823 | 0 | 1.3649 | 23.0197 | -6.2823 | 0 | 1.3649 | 33.0197 | -6.2823 | 0 | 1.3649 | 43.0197 | -6.2823 | 0 | 1.3649 | 53.0197 | -6.2823 | 0 | 1.3649 | 63.0197 | -6.2823 | 0 | 1.3649 | 73.0197 | -6.2823 | 0 | 1.3649 | 83.0197 | -6.2823 | 0 | 1.3649 | 93.0197 | -6.2823 | 0 | 1.3649 | 111.2282 | -6.2823 | 0 | 1.3649 | 116.2282 | -6.2823 | 0 | 1.3649 | 126.2282 | -6.2823 | 0 | 1.3649 | 136.2282 | -6.2823 | 1.1546e-14 | 1.3649 | 146.2282 | -6.2823 | 1.1546e-14 | 1.3649
7 | 17 | 43298.7083 | P2 | 0.17081 | 48.3358 | 36.3253 | 12.0105 | 0.5 | -1.55 | 10.4605 | 0.33677 | 1 | -3.1 | 8.9105 | 0.67353 | 2 | -9.9177 | 2.0928 | 2.1548 | 9.6746 | -12.0105 | 0 | 2.6095 | 19.6746 | -12.0105 | 0 | 2.6095 | 29.6746 | -12.0105 | 0 | 2.6095 | 39.6746 | -12.0105 | 0 | 2.6095 | 49.6746 | -12.0105 | 0 | 2.6095 | 59.6746 | -12.0105 | 0 | 2.6095 | 69.6746 | -12.0105 | 0 | 2.6095 | 79.6746 | -12.0105 | 0 | 2.6095 | 97.8832 | -12.0105 | 0 | 2.6095 | 102.8832 | -12.0105 | 0 | 2.6095 | 112.8832 | -12.0105 | 0 | 2.6095 | 122.8832 | -12.0105 | 0 | 2.6095 | 132.8832 | -12.0105 | 0 | 2.6095
7 | 17 | 43298.75 | P1 | 0.19846 | 50.9486 | 20.1519 | 30.7967 | 0.5 | 0 | 30.7967 | 0 | 1 | 0 | 30.7967 | 0 | 2 | 0 | 30.7967 | 0 | 3 | -6.0072 | 24.7895 | 1.5164 | 4 | -14.1072 | 16.6895 | 3.5612 | 5 | -22.2072 | 8.5895 | 5.6059 | 6.3413 | -30 | 0.7967 | 7.5731 | 15.4561 | -30.7967 | 0 | 7.7742 | 25.4561 | -30.7967 | 0 | 7.7742 | 35.4561 | -30.7967 | 0 | 7.7742 | 45.4561 | -30.7967 | 0 | 7.7742 | 63.6646 | -30.7967 | 0 | 7.7742 | 68.6646 | -30.7967 | 0 | 7.7742 | 78.6646 | -30.7967 | 0 | 7.7742 | 88.6646 | -30.7967 | 0 | 7.7742 | 98.6646 | -30.7967 | 0 | 7.7742
7 | 17 | 43298.7917 | P1 | 0.19846 | 51.6018 | 6.6189 | 44.9828 | 0.5 | 0 | 44.9828 | 0 | 1 | 0 | 44.9828 | 0 | 2 | 0 | 44.9828 | 0 | 3 | 0 | 44.9828 | 0 | 4 | 0 | 44.9828 | 0 | 5 | 0 | 44.9828 | 0 | 6 | -0.30718 | 44.6756 | 0.077543 | 7 | -7.6105 | 37.3723 | 1.9212 | 8 | -15.7105 | 29.2723 | 3.9659 | 9 | -23.8105 | 21.1723 | 6.0106 | 10 | -31.9105 | 13.0723 | 8.0554 | 15 | -43.7981 | 1.1847 | 11.0563 | 20 | -43.7981 | 1.1847 | 11.0563 | 30 | -43.7981 | 1.1847 | 11.0563 | 40 | -43.7981 | 1.1847 | 11.0563 | 50 | -43.7981 | 1.1847 | 11.0563
7 | 17 | 43298.8333 | P1 | 0.19846 | 49.9035 | 0 | 49.9035 | 0.5 | 0 | 49.9035 | 0 | 1 | 0 | 49.9035 | 0 | 2 | 0 | 49.9035 | 0 | 3 | 0 | 49.9035 | 0 | 4 | 0 | 49.9035 | 0 | 5 | 0 | 49.9035 | 0 | 6 | 0 | 49.9035 | 0 | 7 | 0 | 49.9035 | 0 | 8 | 0 | 49.9035 | 0 | 9 | 0 | 49.9035 | 0 | 10 | 0 | 49.9035 | 0 | 15 | 0 | 49.9035 | 0 | 20 | 0 | 49.9035 | 0 | 30 | 0 | 49.9035 | 0 | 40 | 0 | 49.9035 | 0 | 50 | 0 | 49.9035 | 0
7 | 17 | 43298.875 | P1 | 0.19846 | 45.8537 | 0 | 45.8537 | 0.5 | 0 | 45.8537 | 0 | 1 | 0 | 45.8537 | 0 | 2 | 0 | 45.8537 | 0 | 3 | 0 | 45.8537 | 0 | 4 | 0 | 45.8537 | 0 | 5 | 0 | 45.8537 | 0 | 6 | 0 | 45.8537 | 0 | 7 | 0 | 45.8537 | 0 | 8 | 0 | 45.8537 | 0 | 9 | 0 | 45.8537 | 0 | 10 | 0 | 45.8537 | 0 | 15 | 0 | 45.8537 | 0 | 20 | 0 | 45.8537 | 0 | 30 | 0 | 45.8537 | 0 | 40 | 0 | 45.8537 | 0 | 50 | 0 | 45.8537 | 0
7 | 17 | 43298.9167 | P2 | 0.17081 | 45.4618 | 0 | 45.4618 | 0.5 | 0 | 45.4618 | 0 | 1 | 0 | 45.4618 | 0 | 2 | 0 | 45.4618 | 0 | 3 | 0 | 45.4618 | 0 | 4 | 0 | 45.4618 | 0 | 5 | 0 | 45.4618 | 0 | 6 | 0 | 45.4618 | 0 | 7 | 0 | 45.4618 | 0 | 8 | 0 | 45.4618 | 0 | 9 | 0 | 45.4618 | 0 | 10 | 0 | 45.4618 | 0 | 15 | 0 | 45.4618 | 0 | 20 | 0 | 45.4618 | 0 | 30 | 0 | 45.4618 | 0 | 40 | 0 | 45.4618 | 0 | 50 | 0 | 45.4618 | 0
7 | 17 | 43298.9583 | P2 | 0.17081 | 45.3312 | 0 | 45.3312 | 0.5 | 0 | 45.3312 | 0 | 1 | 0 | 45.3312 | 0 | 2 | 0 | 45.3312 | 0 | 3 | 0 | 45.3312 | 0 | 4 | 0 | 45.3312 | 0 | 5 | 0 | 45.3312 | 0 | 6 | 0 | 45.3312 | 0 | 7 | 0 | 45.3312 | 0 | 8 | 0 | 45.3312 | 0 | 9 | 0 | 45.3312 | 0 | 10 | 0 | 45.3312 | 0 | 15 | 0 | 45.3312 | 0 | 20 | 0 | 45.3312 | 0 | 30 | 0 | 45.3312 | 0 | 40 | 0 | 45.3312 | 0 | 50 | 0 | 45.3312 | 0
7 | 18 | 43299 | P6 | 0.10991 | 43.8942 | 0 | 43.8942 | 0.5 | 0 | 43.8942 | 0 | 1 | 0 | 43.8942 | 0 | 2 | 0 | 43.8942 | 0 | 3 | 0 | 43.8942 | 0 | 4 | 0 | 43.8942 | 0 | 5 | 0 | 43.8942 | 0 | 6 | 0 | 43.8942 | 0 | 7 | 0 | 43.8942 | 0 | 8 | 0 | 43.8942 | 0 | 9 | 0 | 43.8942 | 0 | 10 | 0 | 43.8942 | 0 | 15 | 0 | 43.8942 | 0 | 20 | 0 | 43.8942 | 0 | 30 | 0 | 43.8942 | 0 | 40 | 0 | 43.8942 | 0 | 50 | 0 | 43.8942 | 0
7 | 18 | 43299.0417 | P6 | 0.10991 | 39.1912 | 0 | 39.1912 | 0.5 | 0 | 39.1912 | 0 | 1 | 0 | 39.1912 | 0 | 2 | 0 | 39.1912 | 0 | 3 | 0 | 39.1912 | 0 | 4 | 0 | 39.1912 | 0 | 5 | 0 | 39.1912 | 0 | 6 | 0 | 39.1912 | 0 | 7 | 0 | 39.1912 | 0 | 8 | 0 | 39.1912 | 0 | 9 | 0 | 39.1912 | 0 | 10 | 0 | 39.1912 | 0 | 15 | 0 | 39.1912 | 0 | 20 | 0 | 39.1912 | 0 | 30 | 0 | 39.1912 | 0 | 40 | 0 | 39.1912 | 0 | 50 | 0 | 39.1912 | 0
7 | 18 | 43299.0833 | P6 | 0.10991 | 34.4883 | 0 | 34.4883 | 0.5 | 0 | 34.4883 | 0 | 1 | 0 | 34.4883 | 0 | 2 | 0 | 34.4883 | 0 | 3 | 0 | 34.4883 | 0 | 4 | 0 | 34.4883 | 0 | 5 | 0 | 34.4883 | 0 | 6 | 0 | 34.4883 | 0 | 7 | 0 | 34.4883 | 0 | 8 | 0 | 34.4883 | 0 | 9 | 0 | 34.4883 | 0 | 10 | 0 | 34.4883 | 0 | 15 | 0 | 34.4883 | 0 | 20 | 0 | 34.4883 | 0 | 30 | 0 | 34.4883 | 0 | 40 | 0 | 34.4883 | 0 | 50 | 0 | 34.4883 | 0
7 | 18 | 43299.125 | P6 | 0.10991 | 34.4883 | 0 | 34.4883 | 0.5 | 0 | 34.4883 | 0 | 1 | 0 | 34.4883 | 0 | 2 | 0 | 34.4883 | 0 | 3 | 0 | 34.4883 | 0 | 4 | 0 | 34.4883 | 0 | 5 | 0 | 34.4883 | 0 | 6 | 0 | 34.4883 | 0 | 7 | 0 | 34.4883 | 0 | 8 | 0 | 34.4883 | 0 | 9 | 0 | 34.4883 | 0 | 10 | 0 | 34.4883 | 0 | 15 | 0 | 34.4883 | 0 | 20 | 0 | 34.4883 | 0 | 30 | 0 | 34.4883 | 0 | 40 | 0 | 34.4883 | 0 | 50 | 0 | 34.4883 | 0
7 | 18 | 43299.1667 | P6 | 0.10991 | 34.3576 | 0 | 34.3576 | 0.5 | 0 | 34.3576 | 0 | 1 | 0 | 34.3576 | 0 | 2 | 0 | 34.3576 | 0 | 3 | 0 | 34.3576 | 0 | 4 | 0 | 34.3576 | 0 | 5 | 0 | 34.3576 | 0 | 6 | 0 | 34.3576 | 0 | 7 | 0 | 34.3576 | 0 | 8 | 0 | 34.3576 | 0 | 9 | 0 | 34.3576 | 0 | 10 | 0 | 34.3576 | 0 | 15 | 0 | 34.3576 | 0 | 20 | 0 | 34.3576 | 0 | 30 | 0 | 34.3576 | 0 | 40 | 0 | 34.3576 | 0 | 50 | 0 | 34.3576 | 0
7 | 18 | 43299.2083 | P6 | 0.10991 | 34.3576 | 0 | 34.3576 | 0.5 | 0 | 34.3576 | 0 | 1 | 0 | 34.3576 | 0 | 2 | 0 | 34.3576 | 0 | 3 | 0 | 34.3576 | 0 | 4 | 0 | 34.3576 | 0 | 5 | 0 | 34.3576 | 0 | 6 | 0 | 34.3576 | 0 | 7 | 0 | 34.3576 | 0 | 8 | 0 | 34.3576 | 0 | 9 | 0 | 34.3576 | 0 | 10 | 0 | 34.3576 | 0 | 15 | 0 | 34.3576 | 0 | 20 | 0 | 34.3576 | 0 | 30 | 0 | 34.3576 | 0 | 40 | 0 | 34.3576 | 0 | 50 | 0 | 34.3576 | 0
7 | 18 | 43299.25 | P6 | 0.10991 | 35.1415 | 2.3794 | 32.7621 | 0.5 | 0 | 32.7621 | 0 | 1 | 0 | 32.7621 | 0 | 2 | 0 | 32.7621 | 0 | 3 | 0 | 32.7621 | 0 | 4 | 0 | 32.7621 | 0 | 5 | 0 | 32.7621 | 0 | 6 | 0 | 32.7621 | 0 | 7 | 0 | 32.7621 | 0 | 8 | 0 | 32.7621 | 0 | 9 | 0 | 32.7621 | 0 | 10 | 0 | 32.7621 | 0 | 15 | 0 | 32.7621 | 0 | 20 | 0 | 32.7621 | 0 | 30 | 0 | 32.7621 | 0 | 40 | 0 | 32.7621 | 0 | 50 | 0 | 32.7621 | 0
7 | 18 | 43299.2917 | P6 | 0.10991 | 34.3576 | 11.9905 | 22.3672 | 0.5 | 0 | 22.3672 | 0 | 1 | 0 | 22.3672 | 0 | 2 | 0 | 22.3672 | 0 | 3 | 0 | 22.3672 | 0 | 4 | 0 | 22.3672 | 0 | 5 | 0 | 22.3672 | 0 | 6 | 0 | 22.3672 | 0 | 7 | 0 | 22.3672 | 0 | 8 | 0 | 22.3672 | 0 | 9 | 0 | 22.3672 | 0 | 10 | 0 | 22.3672 | 0 | 15 | 0 | 22.3672 | 0 | 20 | 0 | 22.3672 | 0 | 30 | 0 | 22.3672 | 0 | 40 | 0 | 22.3672 | 0 | 50 | 0 | 22.3672 | 0
7 | 18 | 43299.3333 | P2 | 0.17081 | 38.1461 | 27.4749 | 10.6712 | 0.5 | 0 | 10.6712 | 0 | 1 | 0 | 10.6712 | 0 | 2 | 0 | 10.6712 | 0 | 3 | 0 | 10.6712 | 0 | 4 | 0 | 10.6712 | 0 | 5 | 0 | 10.6712 | 0 | 6 | 0 | 10.6712 | 0 | 7 | 0 | 10.6712 | 0 | 8 | 0 | 10.6712 | 0 | 9 | 0 | 10.6712 | 0 | 10 | 0 | 10.6712 | 0 | 15 | 0 | 10.6712 | 0 | 20 | 0 | 10.6712 | 0 | 30 | 0 | 10.6712 | 0 | 40 | 0 | 10.6712 | 0 | 50 | 0 | 10.6712 | 0
7 | 18 | 43299.375 | P1 | 0.19846 | 46.3763 | 43.0914 | 3.2849 | 0.5 | 0 | 3.2849 | 0 | 1 | 0 | 3.2849 | 0 | 2 | 0 | 3.2849 | 0 | 3 | 0 | 3.2849 | 0 | 4 | 0 | 3.2849 | 0 | 5 | 0 | 3.2849 | 0 | 6 | 0 | 3.2849 | 0 | 7 | 0 | 3.2849 | 0 | 8 | 0 | 3.2849 | 0 | 9 | 0 | 3.2849 | 0 | 10 | 0 | 3.2849 | 0 | 15 | 0 | 3.2849 | 0 | 20 | 0 | 3.2849 | 0 | 30 | 0 | 3.2849 | 0 | 40 | 0 | 3.2849 | 0 | 50 | 0 | 3.2849 | 0
7 | 18 | 43299.4167 | P1 | 0.19846 | 47.9439 | 57.8272 | -9.8833 | 2.75 | 2.5 | -7.3833 | -0.098576 | 5.5 | 5 | -4.8833 | -0.19715 | 10.895 | 9.8833 | 0 | -0.3897 | 11.895 | 9.8833 | 0 | -0.3897 | 12.895 | 9.8833 | 0 | -0.3897 | 13.895 | 9.8833 | 0 | -0.3897 | 14.895 | 9.8833 | 0 | -0.3897 | 15.895 | 9.8833 | 0 | -0.3897 | 16.895 | 9.8833 | 0 | -0.3897 | 17.895 | 9.8833 | 0 | -0.3897 | 18.895 | 9.8833 | 0 | -0.3897 | 23.895 | 9.8833 | 0 | -0.3897 | 28.895 | 9.8833 | 0 | -0.3897 | 38.895 | 9.8833 | 0 | -0.3897 | 48.895 | 9.8833 | 0 | -0.3897 | 58.895 | 9.8833 | 0 | -0.3897
7 | 18 | 43299.4583 | P1 | 0.19846 | 48.8584 | 69.1559 | -20.2975 | 5 | 2.5 | -17.7975 | -0.098576 | 10 | 5 | -15.2975 | -0.19715 | 19.895 | 10 | -10.2975 | -0.39431 | 25.395 | 15 | -5.2975 | -0.59146 | 30.895 | 20 | -0.29749 | -0.78861 | 32.1627 | 20.2975 | 0 | -0.80034 | 33.1627 | 20.2975 | 0 | -0.80034 | 34.1627 | 20.2975 | 0 | -0.80034 | 35.1627 | 20.2975 | 0 | -0.80034 | 36.1627 | 20.2975 | 0 | -0.80034 | 37.1627 | 20.2975 | 0 | -0.80034 | 42.1627 | 20.2975 | 0 | -0.80034 | 47.1627 | 20.2975 | 0 | -0.80034 | 57.1627 | 20.2975 | 0 | -0.80034 | 67.1627 | 20.2975 | 0 | -0.80034 | 77.1627 | 20.2975 | 0 | -0.80034
7 | 18 | 43299.5 | P1 | 0.19846 | 47.1601 | 76.1597 | -28.9996 | 5 | 0 | -28.9996 | 0 | 10 | 0 | -28.9996 | 0 | 20 | 0.11669 | -28.8829 | -0.0046009 | 30 | 5.1167 | -23.8829 | -0.20175 | 40 | 10.1167 | -18.8829 | -0.39891 | 50 | 19.8192 | -9.1804 | -0.78148 | 59.2624 | 28.9996 | 0 | -1.1435 | 60.2624 | 28.9996 | 0 | -1.1435 | 61.2624 | 28.9996 | 0 | -1.1435 | 62.2624 | 28.9996 | 0 | -1.1435 | 63.2624 | 28.9996 | 0 | -1.1435 | 68.2624 | 28.9996 | 0 | -1.1435 | 73.2624 | 28.9996 | 0 | -1.1435 | 83.2624 | 28.9996 | 0 | -1.1435 | 93.2624 | 28.9996 | 0 | -1.1435 | 103.2624 | 28.9996 | 0 | -1.1435
7 | 18 | 43299.5417 | P1 | 0.19846 | 44.0248 | 76.7958 | -32.771 | 5 | 0 | -32.771 | 0 | 10 | 0 | -32.771 | 0 | 20 | 0 | -32.771 | 0 | 30 | 0 | -32.771 | 0 | 40 | 0 | -32.771 | 0 | 50 | 0 | -32.771 | 0 | 60 | 0.81961 | -31.9514 | -0.032318 | 70 | 10.8196 | -21.9514 | -0.42662 | 80 | 20.8196 | -11.9514 | -0.82093 | 90 | 30.8196 | -1.9514 | -1.2152 | 92.7563 | 32.771 | 0 | -1.2922 | 97.7563 | 32.771 | 0 | -1.2922 | 102.7563 | 32.771 | 0 | -1.2922 | 112.7563 | 32.771 | 0 | -1.2922 | 122.7563 | 32.771 | 0 | -1.2922 | 132.7563 | 32.771 | 0 | -1.2922
7 | 18 | 43299.5833 | P2 | 0.17081 | 42.8491 | 73.2113 | -30.3622 | 5 | 0 | -30.3622 | 0 | 10 | 0 | -30.3622 | 0 | 20 | 0 | -30.3622 | 0 | 30 | 0 | -30.3622 | 0 | 40 | 0 | -30.3622 | 0 | 50 | 0 | -30.3622 | 0 | 60 | 0 | -30.3622 | 0 | 70 | 0 | -30.3622 | 0 | 80 | 0 | -30.3622 | 0 | 90 | 0 | -30.3622 | 0 | 100 | 8.0486 | -22.3137 | -0.31736 | 125.0823 | 30.3622 | 0 | -1.1972 | 130.0823 | 30.3622 | 0 | -1.1972 | 140.0823 | 30.3622 | 0 | -1.1972 | 150.0823 | 30.3622 | 0 | -1.1972 | 160.0823 | 30.3622 | 0 | -1.1972
7 | 18 | 43299.625 | P2 | 0.17081 | 42.7184 | 65.0461 | -22.3277 | 5 | 0 | -22.3277 | 0 | 10 | 0 | -22.3277 | 0 | 20 | 0 | -22.3277 | 0 | 30 | 0 | -22.3277 | 0 | 40 | 0 | -22.3277 | 0 | 50 | 0 | -22.3277 | 0 | 60 | 0 | -22.3277 | 0 | 70 | 0 | -22.3277 | 0 | 80 | 0 | -22.3277 | 0 | 90 | 0 | -22.3277 | 0 | 100 | 0 | -22.3277 | 0 | 145.1772 | 22.3277 | 0 | -0.88039 | 150.1772 | 22.3277 | 0 | -0.88039 | 160.1772 | 22.3277 | 0 | -0.88039 | 170.1772 | 22.3277 | 0 | -0.88039 | 180.1772 | 22.3277 | 0 | -0.88039
7 | 18 | 43299.6667 | P2 | 0.17081 | 42.1959 | 51.9033 | -9.7074 | 5 | 0 | -9.7074 | 0 | 10 | 0 | -9.7074 | 0 | 20 | 0 | -9.7074 | 0 | 30 | 0 | -9.7074 | 0 | 40 | 0 | -9.7074 | 0 | 50 | 0 | -9.7074 | 0 | 60 | 0 | -9.7074 | 0 | 70 | 0 | -9.7074 | 0 | 80 | 0 | -9.7074 | 0 | 90 | 0 | -9.7074 | 0 | 100 | 0 | -9.7074 | 0 | 150 | 5.3586 | -4.3488 | -0.21129 | 158.9139 | 9.7074 | 0 | -0.38277 | 168.9139 | 9.7074 | 0 | -0.38277 | 178.9139 | 9.7074 | 0 | -0.38277 | 188.9139 | 9.7074 | 0 | -0.38277
7 | 18 | 43299.7083 | P2 | 0.17081 | 41.0201 | 36.6098 | 4.4103 | 2.2222 | -2.5 | 1.9103 | 0.54317 | 5.0996 | -4.4103 | 0 | 0.95823 | 15.0996 | -4.4103 | 0 | 0.95823 | 25.0996 | -4.4103 | 0 | 0.95823 | 35.0996 | -4.4103 | 0 | 0.95823 | 45.0996 | -4.4103 | 0 | 0.95823 | 55.0996 | -4.4103 | 0 | 0.95823 | 65.0996 | -4.4103 | 0 | 0.95823 | 75.0996 | -4.4103 | 0 | 0.95823 | 85.0996 | -4.4103 | 0 | 0.95823 | 95.0996 | -4.4103 | 0 | 0.95823 | 145.0996 | -4.4103 | 0 | 0.95823 | 154.0136 | -4.4103 | 0 | 0.95823 | 164.0136 | -4.4103 | 0 | 0.95823 | 174.0136 | -4.4103 | 0 | 0.95823 | 184.0136 | -4.4103 | 0 | 0.95823
7 | 18 | 43299.75 | P1 | 0.19846 | 38.6687 | 21.6951 | 16.9735 | 0.5 | -1.55 | 15.4235 | 0.39128 | 1 | -3.6897 | 13.2839 | 0.93141 | 3.9885 | -10 | 6.9735 | 2.5244 | 8.433 | -15 | 1.9735 | 3.7866 | 16.2401 | -16.9735 | 0 | 4.2847 | 26.2401 | -16.9735 | 0 | 4.2847 | 36.2401 | -16.9735 | 0 | 4.2847 | 46.2401 | -16.9735 | 0 | 4.2847 | 56.2401 | -16.9735 | 0 | 4.2847 | 66.2401 | -16.9735 | 0 | 4.2847 | 76.2401 | -16.9735 | 0 | 4.2847 | 126.2401 | -16.9735 | 0 | 4.2847 | 135.1541 | -16.9735 | 0 | 4.2847 | 145.1541 | -16.9735 | 0 | 4.2847 | 155.1541 | -16.9735 | 0 | 4.2847 | 165.1541 | -16.9735 | 0 | 4.2847
7 | 18 | 43299.7917 | P1 | 0.19846 | 38.2768 | 6.5593 | 31.7174 | 0.5 | 0 | 31.7174 | 0 | 1 | 0 | 31.7174 | 0 | 2 | -1.7897 | 29.9278 | 0.45178 | 3 | -4.8897 | 26.8278 | 1.2343 | 4 | -11.0161 | 20.7013 | 2.7809 | 5 | -19.1161 | 12.6013 | 4.8256 | 6 | -27.2161 | 4.5013 | 6.8703 | 10.9985 | -31.7174 | 0 | 8.0066 | 20.9985 | -31.7174 | 0 | 8.0066 | 30.9985 | -31.7174 | 0 | 8.0066 | 40.9985 | -31.7174 | 0 | 8.0066 | 90.9985 | -31.7174 | 0 | 8.0066 | 99.9125 | -31.7174 | 0 | 8.0066 | 109.9125 | -31.7174 | 0 | 8.0066 | 119.9125 | -31.7174 | 0 | 8.0066 | 129.9125 | -31.7174 | 0 | 8.0066
7 | 18 | 43299.8333 | P1 | 0.19846 | 36.7091 | 0 | 36.7091 | 0.5 | 0 | 36.7091 | 0 | 1 | 0 | 36.7091 | 0 | 2 | 0 | 36.7091 | 0 | 3 | 0 | 36.7091 | 0 | 4 | 0 | 36.7091 | 0 | 5 | 0 | 36.7091 | 0 | 6 | 0 | 36.7091 | 0 | 7 | -3.5987 | 33.1104 | 0.90844 | 8 | -11.6987 | 25.0104 | 2.9532 | 9 | -19.7987 | 16.9104 | 4.9979 | 10 | -27.8987 | 8.8104 | 7.0427 | 50.2107 | -36.7091 | 0 | 9.2667 | 59.1246 | -36.7091 | 0 | 9.2667 | 69.1246 | -36.7091 | 0 | 9.2667 | 79.1246 | -36.7091 | 0 | 9.2667 | 89.1246 | -36.7091 | 0 | 9.2667
7 | 18 | 43299.875 | P1 | 0.19846 | 35.4027 | 0 | 35.4027 | 0.5 | 0 | 35.4027 | 0 | 1 | 0 | 35.4027 | 0 | 2 | 0 | 35.4027 | 0 | 3 | 0 | 35.4027 | 0 | 4 | 0 | 35.4027 | 0 | 5 | 0 | 35.4027 | 0 | 6 | 0 | 35.4027 | 0 | 7 | 0 | 35.4027 | 0 | 8 | 0 | 35.4027 | 0 | 9 | 0 | 35.4027 | 0 | 10 | 0 | 35.4027 | 0 | 15 | -31.6896 | 3.7131 | 7.9996 | 20 | -35.2121 | 0.1906 | 8.8888 | 30 | -35.2121 | 0.1906 | 8.8888 | 40 | -35.2121 | 0.1906 | 8.8888 | 50 | -35.2121 | 0.1906 | 8.8888
7 | 18 | 43299.9167 | P2 | 0.17081 | 34.8802 | 0 | 34.8802 | 0.5 | 0 | 34.8802 | 0 | 1 | 0 | 34.8802 | 0 | 2 | 0 | 34.8802 | 0 | 3 | 0 | 34.8802 | 0 | 4 | 0 | 34.8802 | 0 | 5 | 0 | 34.8802 | 0 | 6 | 0 | 34.8802 | 0 | 7 | 0 | 34.8802 | 0 | 8 | 0 | 34.8802 | 0 | 9 | 0 | 34.8802 | 0 | 10 | 0 | 34.8802 | 0 | 15 | 0 | 34.8802 | 0 | 20 | 0 | 34.8802 | 0 | 30 | 0 | 34.8802 | 0 | 40 | 0 | 34.8802 | 0 | 50 | 0 | 34.8802 | 0
7 | 18 | 43299.9583 | P2 | 0.17081 | 34.0964 | 0 | 34.0964 | 0.5 | 0 | 34.0964 | 0 | 1 | 0 | 34.0964 | 0 | 2 | 0 | 34.0964 | 0 | 3 | 0 | 34.0964 | 0 | 4 | 0 | 34.0964 | 0 | 5 | 0 | 34.0964 | 0 | 6 | 0 | 34.0964 | 0 | 7 | 0 | 34.0964 | 0 | 8 | 0 | 34.0964 | 0 | 9 | 0 | 34.0964 | 0 | 10 | 0 | 34.0964 | 0 | 15 | 0 | 34.0964 | 0 | 20 | 0 | 34.0964 | 0 | 30 | 0 | 34.0964 | 0 | 40 | 0 | 34.0964 | 0 | 50 | 0 | 34.0964 | 0
7 | 19 | 43300 | P6 | 0.10991 | 33.5738 | 0 | 33.5738 | 0.5 | 0 | 33.5738 | 0 | 1 | 0 | 33.5738 | 0 | 2 | 0 | 33.5738 | 0 | 3 | 0 | 33.5738 | 0 | 4 | 0 | 33.5738 | 0 | 5 | 0 | 33.5738 | 0 | 6 | 0 | 33.5738 | 0 | 7 | 0 | 33.5738 | 0 | 8 | 0 | 33.5738 | 0 | 9 | 0 | 33.5738 | 0 | 10 | 0 | 33.5738 | 0 | 15 | 0 | 33.5738 | 0 | 20 | 0 | 33.5738 | 0 | 30 | 0 | 33.5738 | 0 | 40 | 0 | 33.5738 | 0 | 50 | 0 | 33.5738 | 0
7 | 19 | 43300.0417 | P6 | 0.10991 | 35.1415 | 0 | 35.1415 | 0.5 | 0 | 35.1415 | 0 | 1 | 0 | 35.1415 | 0 | 2 | 0 | 35.1415 | 0 | 3 | 0 | 35.1415 | 0 | 4 | 0 | 35.1415 | 0 | 5 | 0 | 35.1415 | 0 | 6 | 0 | 35.1415 | 0 | 7 | 0 | 35.1415 | 0 | 8 | 0 | 35.1415 | 0 | 9 | 0 | 35.1415 | 0 | 10 | 0 | 35.1415 | 0 | 15 | 0 | 35.1415 | 0 | 20 | 0 | 35.1415 | 0 | 30 | 0 | 35.1415 | 0 | 40 | 0 | 35.1415 | 0 | 50 | 0 | 35.1415 | 0
7 | 19 | 43300.0833 | P6 | 0.10991 | 34.227 | 0 | 34.227 | 0.5 | 0 | 34.227 | 0 | 1 | 0 | 34.227 | 0 | 2 | 0 | 34.227 | 0 | 3 | 0 | 34.227 | 0 | 4 | 0 | 34.227 | 0 | 5 | 0 | 34.227 | 0 | 6 | 0 | 34.227 | 0 | 7 | 0 | 34.227 | 0 | 8 | 0 | 34.227 | 0 | 9 | 0 | 34.227 | 0 | 10 | 0 | 34.227 | 0 | 15 | 0 | 34.227 | 0 | 20 | 0 | 34.227 | 0 | 30 | 0 | 34.227 | 0 | 40 | 0 | 34.227 | 0 | 50 | 0 | 34.227 | 0
7 | 19 | 43300.125 | P6 | 0.10991 | 35.2721 | 0 | 35.2721 | 0.5 | 0 | 35.2721 | 0 | 1 | 0 | 35.2721 | 0 | 2 | 0 | 35.2721 | 0 | 3 | 0 | 35.2721 | 0 | 4 | 0 | 35.2721 | 0 | 5 | 0 | 35.2721 | 0 | 6 | 0 | 35.2721 | 0 | 7 | 0 | 35.2721 | 0 | 8 | 0 | 35.2721 | 0 | 9 | 0 | 35.2721 | 0 | 10 | 0 | 35.2721 | 0 | 15 | 0 | 35.2721 | 0 | 20 | 0 | 35.2721 | 0 | 30 | 0 | 35.2721 | 0 | 40 | 0 | 35.2721 | 0 | 50 | 0 | 35.2721 | 0
7 | 19 | 43300.1667 | P6 | 0.10991 | 35.7946 | 0 | 35.7946 | 0.5 | 0 | 35.7946 | 0 | 1 | 0 | 35.7946 | 0 | 2 | 0 | 35.7946 | 0 | 3 | 0 | 35.7946 | 0 | 4 | 0 | 35.7946 | 0 | 5 | 0 | 35.7946 | 0 | 6 | 0 | 35.7946 | 0 | 7 | 0 | 35.7946 | 0 | 8 | 0 | 35.7946 | 0 | 9 | 0 | 35.7946 | 0 | 10 | 0 | 35.7946 | 0 | 15 | 0 | 35.7946 | 0 | 20 | 0 | 35.7946 | 0 | 30 | 0 | 35.7946 | 0 | 40 | 0 | 35.7946 | 0 | 50 | 0 | 35.7946 | 0
7 | 19 | 43300.2083 | P6 | 0.10991 | 35.0108 | 0 | 35.0108 | 0.5 | 0 | 35.0108 | 0 | 1 | 0 | 35.0108 | 0 | 2 | 0 | 35.0108 | 0 | 3 | 0 | 35.0108 | 0 | 4 | 0 | 35.0108 | 0 | 5 | 0 | 35.0108 | 0 | 6 | 0 | 35.0108 | 0 | 7 | 0 | 35.0108 | 0 | 8 | 0 | 35.0108 | 0 | 9 | 0 | 35.0108 | 0 | 10 | 0 | 35.0108 | 0 | 15 | 0 | 35.0108 | 0 | 20 | 0 | 35.0108 | 0 | 30 | 0 | 35.0108 | 0 | 40 | 0 | 35.0108 | 0 | 50 | 0 | 35.0108 | 0
7 | 19 | 43300.25 | P6 | 0.10991 | 34.6189 | 1.298 | 33.3209 | 0.5 | 0 | 33.3209 | 0 | 1 | 0 | 33.3209 | 0 | 2 | 0 | 33.3209 | 0 | 3 | 0 | 33.3209 | 0 | 4 | 0 | 33.3209 | 0 | 5 | 0 | 33.3209 | 0 | 6 | 0 | 33.3209 | 0 | 7 | 0 | 33.3209 | 0 | 8 | 0 | 33.3209 | 0 | 9 | 0 | 33.3209 | 0 | 10 | 0 | 33.3209 | 0 | 15 | 0 | 33.3209 | 0 | 20 | 0 | 33.3209 | 0 | 30 | 0 | 33.3209 | 0 | 40 | 0 | 33.3209 | 0 | 50 | 0 | 33.3209 | 0
7 | 19 | 43300.2917 | P6 | 0.10991 | 33.4432 | 11.2253 | 22.2179 | 0.5 | 0 | 22.2179 | 0 | 1 | 0 | 22.2179 | 0 | 2 | 0 | 22.2179 | 0 | 3 | 0 | 22.2179 | 0 | 4 | 0 | 22.2179 | 0 | 5 | 0 | 22.2179 | 0 | 6 | 0 | 22.2179 | 0 | 7 | 0 | 22.2179 | 0 | 8 | 0 | 22.2179 | 0 | 9 | 0 | 22.2179 | 0 | 10 | 0 | 22.2179 | 0 | 15 | 0 | 22.2179 | 0 | 20 | 0 | 22.2179 | 0 | 30 | 0 | 22.2179 | 0 | 40 | 0 | 22.2179 | 0 | 50 | 0 | 22.2179 | 0
7 | 19 | 43300.3333 | P2 | 0.17081 | 34.8802 | 25.6162 | 9.264 | 0.5 | 0 | 9.264 | 0 | 1 | 0 | 9.264 | 0 | 2 | 0 | 9.264 | 0 | 3 | 0 | 9.264 | 0 | 4 | 0 | 9.264 | 0 | 5 | 0 | 9.264 | 0 | 6 | 0 | 9.264 | 0 | 7 | 0 | 9.264 | 0 | 8 | 0 | 9.264 | 0 | 9 | 0 | 9.264 | 0 | 10 | 0 | 9.264 | 0 | 15 | 0 | 9.264 | 0 | 20 | 0 | 9.264 | 0 | 30 | 0 | 9.264 | 0 | 40 | 0 | 9.264 | 0 | 50 | 0 | 9.264 | 0
7 | 19 | 43300.375 | P1 | 0.19846 | 40.7589 | 41.2237 | -0.4648 | 0.91832 | 0.4648 | 0 | -0.018327 | 1.4183 | 0.4648 | 0 | -0.018327 | 2.4183 | 0.4648 | 0 | -0.018327 | 3.4183 | 0.4648 | 0 | -0.018327 | 4.4183 | 0.4648 | 0 | -0.018327 | 5.4183 | 0.4648 | 0 | -0.018327 | 6.4183 | 0.4648 | 0 | -0.018327 | 7.4183 | 0.4648 | 0 | -0.018327 | 8.4183 | 0.4648 | 0 | -0.018327 | 9.4183 | 0.4648 | 0 | -0.018327 | 10.4183 | 0.4648 | 0 | -0.018327 | 15.4183 | 0.4648 | 0 | -0.018327 | 20.4183 | 0.4648 | 1.5543e-15 | -0.018327 | 30.4183 | 0.4648 | 1.5543e-15 | -0.018327 | 40.4183 | 0.4648 | -2.387e-15 | -0.018327 | 50.4183 | 0.4648 | -2.387e-15 | -0.018327
7 | 19 | 43300.4167 | P1 | 0.19846 | 45.9844 | 54.377 | -8.3927 | 3.1683 | 2.5 | -5.8927 | -0.098576 | 5.9183 | 5 | -3.3927 | -0.19715 | 9.9717 | 8.3927 | 0 | -0.33093 | 10.9717 | 8.3927 | 0 | -0.33093 | 11.9717 | 8.3927 | 0 | -0.33093 | 12.9717 | 8.3927 | 0 | -0.33093 | 13.9717 | 8.3927 | 0 | -0.33093 | 14.9717 | 8.3927 | 0 | -0.33093 | 15.9717 | 8.3927 | 0 | -0.33093 | 16.9717 | 8.3927 | 0 | -0.33093 | 17.9717 | 8.3927 | 0 | -0.33093 | 22.9717 | 8.3927 | 0 | -0.33093 | 27.9717 | 8.3927 | 0 | -0.33093 | 37.9717 | 8.3927 | 0 | -0.33093 | 47.9717 | 8.3927 | 0 | -0.33093 | 57.9717 | 8.3927 | 0 | -0.33093
7 | 19 | 43300.4583 | P1 | 0.19846 | 47.6826 | 66.1932 | -18.5105 | 5 | 2.0352 | -16.4753 | -0.080249 | 10 | 4.5352 | -13.9753 | -0.17883 | 18.9717 | 10 | -8.5105 | -0.39431 | 24.4717 | 15 | -3.5105 | -0.59146 | 28.6312 | 18.5105 | 0 | -0.72988 | 29.6312 | 18.5105 | 0 | -0.72988 | 30.6312 | 18.5105 | 0 | -0.72988 | 31.6312 | 18.5105 | 0 | -0.72988 | 32.6312 | 18.5105 | 0 | -0.72988 | 33.6312 | 18.5105 | 0 | -0.72988 | 34.6312 | 18.5105 | 0 | -0.72988 | 39.6312 | 18.5105 | 0 | -0.72988 | 44.6312 | 18.5105 | 0 | -0.72988 | 54.6312 | 18.5105 | 0 | -0.72988 | 64.6312 | 18.5105 | 0 | -0.72988 | 74.6312 | 18.5105 | 0 | -0.72988
7 | 19 | 43300.5 | P1 | 0.19846 | 46.3763 | 72.9955 | -26.6192 | 5 | 0 | -26.6192 | 0 | 10 | 0 | -26.6192 | 0 | 20 | 1.1425 | -25.4767 | -0.045051 | 30 | 6.1425 | -20.4767 | -0.2422 | 40 | 12.632 | -13.9872 | -0.49809 | 50 | 22.632 | -3.9872 | -0.89239 | 54.5885 | 26.6192 | 0 | -1.0496 | 55.5885 | 26.6192 | 0 | -1.0496 | 56.5885 | 26.6192 | 0 | -1.0496 | 57.5885 | 26.6192 | 0 | -1.0496 | 58.5885 | 26.6192 | 0 | -1.0496 | 63.5885 | 26.6192 | 0 | -1.0496 | 68.5885 | 26.6192 | 0 | -1.0496 | 78.5885 | 26.6192 | 0 | -1.0496 | 88.5885 | 26.6192 | 0 | -1.0496 | 98.5885 | 26.6192 | 0 | -1.0496
7 | 19 | 43300.5417 | P1 | 0.19846 | 40.7589 | 74.0271 | -33.2682 | 5 | 0 | -33.2682 | 0 | 10 | 0 | -33.2682 | 0 | 20 | 0 | -33.2682 | 0 | 30 | 0 | -33.2682 | 0 | 40 | 0 | -33.2682 | 0 | 50 | 0 | -33.2682 | 0 | 60 | 6.0128 | -27.2554 | -0.23709 | 70 | 16.0128 | -17.2554 | -0.63139 | 80 | 26.0128 | -7.2554 | -1.0257 | 87.5299 | 33.2682 | 0 | -1.3118 | 88.5299 | 33.2682 | 0 | -1.3118 | 93.5299 | 33.2682 | 0 | -1.3118 | 98.5299 | 33.2682 | 0 | -1.3118 | 108.5299 | 33.2682 | 0 | -1.3118 | 118.5299 | 33.2682 | 0 | -1.3118 | 128.5299 | 33.2682 | 0 | -1.3118
7 | 19 | 43300.5833 | P2 | 0.17081 | 38.7993 | 70.8968 | -32.0975 | 5 | 0 | -32.0975 | 0 | 10 | 0 | -32.0975 | 0 | 20 | 0 | -32.0975 | 0 | 30 | 0 | -32.0975 | 0 | 40 | 0 | -32.0975 | 0 | 50 | 0 | -32.0975 | 0 | 60 | 0 | -32.0975 | 0 | 70 | 0 | -32.0975 | 0 | 80 | 0 | -32.0975 | 0 | 90 | 2.7446 | -29.3529 | -0.10822 | 100 | 12.7446 | -19.3529 | -0.50253 | 122.4176 | 32.0975 | 0 | -1.2656 | 127.4176 | 32.0975 | 0 | -1.2656 | 137.4176 | 32.0975 | 0 | -1.2656 | 147.4176 | 32.0975 | 0 | -1.2656 | 157.4176 | 32.0975 | 0 | -1.2656
7 | 19 | 43300.625 | P2 | 0.17081 | 37.3623 | 61.6095 | -24.2472 | 5 | 0 | -24.2472 | 0 | 10 | 0 | -24.2472 | 0 | 20 | 0 | -24.2472 | 0 | 30 | 0 | -24.2472 | 0 | 40 | 0 | -24.2472 | 0 | 50 | 0 | -24.2472 | 0 | 60 | 0 | -24.2472 | 0 | 70 | 0 | -24.2472 | 0 | 80 | 0 | -24.2472 | 0 | 90 | 0 | -24.2472 | 0 | 100 | 0 | -24.2472 | 0 | 144.2401 | 24.2472 | 0 | -0.95608 | 149.2401 | 24.2472 | 0 | -0.95608 | 159.2401 | 24.2472 | 0 | -0.95608 | 169.2401 | 24.2472 | 0 | -0.95608 | 179.2401 | 24.2472 | 0 | -0.95608
7 | 19 | 43300.6667 | P2 | 0.17081 | 36.3172 | 48.6154 | -12.2982 | 5 | 0 | -12.2982 | 0 | 10 | 0 | -12.2982 | 0 | 20 | 0 | -12.2982 | 0 | 30 | 0 | -12.2982 | 0 | 40 | 0 | -12.2982 | 0 | 50 | 0 | -12.2982 | 0 | 60 | 0 | -12.2982 | 0 | 70 | 0 | -12.2982 | 0 | 80 | 0 | -12.2982 | 0 | 90 | 0 | -12.2982 | 0 | 100 | 0 | -12.2982 | 0 | 150 | 6.3999 | -5.8983 | -0.25235 | 160.3085 | 12.2982 | 0 | -0.48492 | 170.3085 | 12.2982 | 0 | -0.48492 | 180.3085 | 12.2982 | 0 | -0.48492 | 190.3085 | 12.2982 | 0 | -0.48492
7 | 19 | 43300.7083 | P2 | 0.17081 | 36.0559 | 33.9512 | 2.1047 | 2.6614 | -2.1047 | 0 | 0.45729 | 7.6614 | -2.1047 | 0 | 0.45729 | 17.6614 | -2.1047 | 0 | 0.45729 | 27.6614 | -2.1047 | 0 | 0.45729 | 37.6614 | -2.1047 | 0 | 0.45729 | 47.6614 | -2.1047 | 0 | 0.45729 | 57.6614 | -2.1047 | 0 | 0.45729 | 67.6614 | -2.1047 | 0 | 0.45729 | 77.6614 | -2.1047 | 0 | 0.45729 | 87.6614 | -2.1047 | 0 | 0.45729 | 97.6614 | -2.1047 | 0 | 0.45729 | 147.6614 | -2.1047 | -1.2879e-14 | 0.45729 | 157.9699 | -2.1047 | 1.2879e-14 | 0.45729 | 167.9699 | -2.1047 | -1.2879e-14 | 0.45729 | 177.9699 | -2.1047 | -1.2879e-14 | 0.45729 | 187.9699 | -2.1047 | -1.2879e-14 | 0.45729
7 | 19 | 43300.75 | P1 | 0.19846 | 36.7091 | 14.6423 | 22.0668 | 0.5 | -1.9453 | 20.1215 | 0.49106 | 2.1059 | -5 | 17.0668 | 1.2622 | 6.5503 | -10 | 12.0668 | 2.5244 | 10.9948 | -15 | 7.0668 | 3.7866 | 15.4392 | -20 | 2.0668 | 5.0487 | 23.1427 | -22.0668 | 0 | 5.5705 | 33.1427 | -22.0668 | 0 | 5.5705 | 43.1427 | -22.0668 | 0 | 5.5705 | 53.1427 | -22.0668 | 0 | 5.5705 | 63.1427 | -22.0668 | 0 | 5.5705 | 73.1427 | -22.0668 | 0 | 5.5705 | 123.1427 | -22.0668 | 0 | 5.5705 | 133.4512 | -22.0668 | 0 | 5.5705 | 143.4512 | -22.0668 | 0 | 5.5705 | 153.4512 | -22.0668 | 0 | 5.5705 | 163.4512 | -22.0668 | 0 | 5.5705
7 | 19 | 43300.7917 | P1 | 0.19846 | 33.7044 | 6.5027 | 27.2017 | 0.5 | 0 | 27.2017 | 0 | 1 | -0.99529 | 26.2064 | 0.25125 | 2 | -4.0953 | 23.1064 | 1.0338 | 3 | -7.1953 | 20.0064 | 1.8164 | 4 | -10.2953 | 16.9064 | 2.5989 | 5 | -16.3285 | 10.8733 | 4.1219 | 6 | -24.4285 | 2.7733 | 6.1666 | 12.9186 | -27.2017 | 0 | 6.8667 | 22.9186 | -27.2017 | 0 | 6.8667 | 32.9186 | -27.2017 | 0 | 6.8667 | 42.9186 | -27.2017 | 0 | 6.8667 | 92.9186 | -27.2017 | 0 | 6.8667 | 103.227 | -27.2017 | 0 | 6.8667 | 113.227 | -27.2017 | 0 | 6.8667 | 123.227 | -27.2017 | 0 | 6.8667 | 133.227 | -27.2017 | 0 | 6.8667
7 | 19 | 43300.8333 | P1 | 0.19846 | 33.5738 | 0 | 33.5738 | 0.5 | 0 | 33.5738 | 0 | 1 | 0 | 33.5738 | 0 | 2 | 0 | 33.5738 | 0 | 3 | 0 | 33.5738 | 0 | 4 | 0 | 33.5738 | 0 | 5 | 0 | 33.5738 | 0 | 6 | 0 | 33.5738 | 0 | 7 | -5.3267 | 28.2471 | 1.3447 | 8 | -13.4267 | 20.1471 | 3.3894 | 9 | -21.5267 | 12.0471 | 5.4341 | 10 | -29.6267 | 3.9471 | 7.4789 | 55.6144 | -33.5738 | 0 | 8.4753 | 65.9228 | -33.5738 | 0 | 8.4753 | 75.9228 | -33.5738 | 0 | 8.4753 | 85.9228 | -33.5738 | 0 | 8.4753 | 95.9228 | -33.5738 | 0 | 8.4753
7 | 19 | 43300.875 | P1 | 0.19846 | 36.9704 | 0 | 36.9704 | 0.5 | 0 | 36.9704 | 0 | 1 | 0 | 36.9704 | 0 | 2 | 0 | 36.9704 | 0 | 3 | 0 | 36.9704 | 0 | 4 | 0 | 36.9704 | 0 | 5 | 0 | 36.9704 | 0 | 6 | 0 | 36.9704 | 0 | 7 | 0 | 36.9704 | 0 | 8 | 0 | 36.9704 | 0 | 9 | 0 | 36.9704 | 0 | 10 | 0 | 36.9704 | 0 | 15 | -36.5529 | 0.41745 | 9.2273 | 24.8446 | -36.9704 | 0 | 9.3327 | 34.8446 | -36.9704 | 0 | 9.3327 | 44.8446 | -36.9704 | 0 | 9.3327 | 54.8446 | -36.9704 | 0 | 9.3327
7 | 19 | 43300.9167 | P2 | 0.17081 | 41.5427 | 0 | 41.5427 | 0.5 | 0 | 41.5427 | 0 | 1 | 0 | 41.5427 | 0 | 2 | 0 | 41.5427 | 0 | 3 | 0 | 41.5427 | 0 | 4 | 0 | 41.5427 | 0 | 5 | 0 | 41.5427 | 0 | 6 | 0 | 41.5427 | 0 | 7 | 0 | 41.5427 | 0 | 8 | 0 | 41.5427 | 0 | 9 | 0 | 41.5427 | 0 | 10 | 0 | 41.5427 | 0 | 15 | 0 | 41.5427 | 0 | 20 | -4.3602 | 37.1825 | 0.94733 | 30 | -4.3602 | 37.1825 | 0.94733 | 40 | -4.3602 | 37.1825 | 0.94733 | 50 | -4.3602 | 37.1825 | 0.94733
7 | 19 | 43300.9583 | P2 | 0.17081 | 41.5427 | 0 | 41.5427 | 0.5 | 0 | 41.5427 | 0 | 1 | 0 | 41.5427 | 0 | 2 | 0 | 41.5427 | 0 | 3 | 0 | 41.5427 | 0 | 4 | 0 | 41.5427 | 0 | 5 | 0 | 41.5427 | 0 | 6 | 0 | 41.5427 | 0 | 7 | 0 | 41.5427 | 0 | 8 | 0 | 41.5427 | 0 | 9 | 0 | 41.5427 | 0 | 10 | 0 | 41.5427 | 0 | 15 | 0 | 41.5427 | 0 | 20 | 0 | 41.5427 | 0 | 30 | 0 | 41.5427 | 0 | 40 | 0 | 41.5427 | 0 | 50 | 0 | 41.5427 | 0
7 | 20 | 43301 | P6 | 0.10991 | 37.6236 | 0 | 37.6236 | 0.5 | 0 | 37.6236 | 0 | 1 | 0 | 37.6236 | 0 | 2 | 0 | 37.6236 | 0 | 3 | 0 | 37.6236 | 0 | 4 | 0 | 37.6236 | 0 | 5 | 0 | 37.6236 | 0 | 6 | 0 | 37.6236 | 0 | 7 | 0 | 37.6236 | 0 | 8 | 0 | 37.6236 | 0 | 9 | 0 | 37.6236 | 0 | 10 | 0 | 37.6236 | 0 | 15 | 0 | 37.6236 | 0 | 20 | 0 | 37.6236 | 0 | 30 | 0 | 37.6236 | 0 | 40 | 0 | 37.6236 | 0 | 50 | 0 | 37.6236 | 0
7 | 20 | 43301.0417 | P6 | 0.10991 | 32.5287 | 0 | 32.5287 | 0.5 | 0 | 32.5287 | 0 | 1 | 0 | 32.5287 | 0 | 2 | 0 | 32.5287 | 0 | 3 | 0 | 32.5287 | 0 | 4 | 0 | 32.5287 | 0 | 5 | 0 | 32.5287 | 0 | 6 | 0 | 32.5287 | 0 | 7 | 0 | 32.5287 | 0 | 8 | 0 | 32.5287 | 0 | 9 | 0 | 32.5287 | 0 | 10 | 0 | 32.5287 | 0 | 15 | 0 | 32.5287 | 0 | 20 | 0 | 32.5287 | 0 | 30 | 0 | 32.5287 | 0 | 40 | 0 | 32.5287 | 0 | 50 | 0 | 32.5287 | 0
7 | 20 | 43301.0833 | P6 | 0.10991 | 31.7449 | 0 | 31.7449 | 0.5 | 0 | 31.7449 | 0 | 1 | 0 | 31.7449 | 0 | 2 | 0 | 31.7449 | 0 | 3 | 0 | 31.7449 | 0 | 4 | 0 | 31.7449 | 0 | 5 | 0 | 31.7449 | 0 | 6 | 0 | 31.7449 | 0 | 7 | 0 | 31.7449 | 0 | 8 | 0 | 31.7449 | 0 | 9 | 0 | 31.7449 | 0 | 10 | 0 | 31.7449 | 0 | 15 | 0 | 31.7449 | 0 | 20 | 0 | 31.7449 | 0 | 30 | 0 | 31.7449 | 0 | 40 | 0 | 31.7449 | 0 | 50 | 0 | 31.7449 | 0
7 | 20 | 43301.125 | P6 | 0.10991 | 32.6593 | 0 | 32.6593 | 0.5 | 0 | 32.6593 | 0 | 1 | 0 | 32.6593 | 0 | 2 | 0 | 32.6593 | 0 | 3 | 0 | 32.6593 | 0 | 4 | 0 | 32.6593 | 0 | 5 | 0 | 32.6593 | 0 | 6 | 0 | 32.6593 | 0 | 7 | 0 | 32.6593 | 0 | 8 | 0 | 32.6593 | 0 | 9 | 0 | 32.6593 | 0 | 10 | 0 | 32.6593 | 0 | 15 | 0 | 32.6593 | 0 | 20 | 0 | 32.6593 | 0 | 30 | 0 | 32.6593 | 0 | 40 | 0 | 32.6593 | 0 | 50 | 0 | 32.6593 | 0
7 | 20 | 43301.1667 | P6 | 0.10991 | 32.0062 | 0 | 32.0062 | 0.5 | 0 | 32.0062 | 0 | 1 | 0 | 32.0062 | 0 | 2 | 0 | 32.0062 | 0 | 3 | 0 | 32.0062 | 0 | 4 | 0 | 32.0062 | 0 | 5 | 0 | 32.0062 | 0 | 6 | 0 | 32.0062 | 0 | 7 | 0 | 32.0062 | 0 | 8 | 0 | 32.0062 | 0 | 9 | 0 | 32.0062 | 0 | 10 | 0 | 32.0062 | 0 | 15 | 0 | 32.0062 | 0 | 20 | 0 | 32.0062 | 0 | 30 | 0 | 32.0062 | 0 | 40 | 0 | 32.0062 | 0 | 50 | 0 | 32.0062 | 0
7 | 20 | 43301.2083 | P6 | 0.10991 | 34.3576 | 0 | 34.3576 | 0.5 | 0 | 34.3576 | 0 | 1 | 0 | 34.3576 | 0 | 2 | 0 | 34.3576 | 0 | 3 | 0 | 34.3576 | 0 | 4 | 0 | 34.3576 | 0 | 5 | 0 | 34.3576 | 0 | 6 | 0 | 34.3576 | 0 | 7 | 0 | 34.3576 | 0 | 8 | 0 | 34.3576 | 0 | 9 | 0 | 34.3576 | 0 | 10 | 0 | 34.3576 | 0 | 15 | 0 | 34.3576 | 0 | 20 | 0 | 34.3576 | 0 | 30 | 0 | 34.3576 | 0 | 40 | 0 | 34.3576 | 0 | 50 | 0 | 34.3576 | 0
7 | 20 | 43301.25 | P6 | 0.10991 | 40.4976 | 2.0911 | 38.4065 | 0.5 | 0 | 38.4065 | 0 | 1 | 0 | 38.4065 | 0 | 2 | 0 | 38.4065 | 0 | 3 | 0 | 38.4065 | 0 | 4 | 0 | 38.4065 | 0 | 5 | 0 | 38.4065 | 0 | 6 | 0 | 38.4065 | 0 | 7 | 0 | 38.4065 | 0 | 8 | 0 | 38.4065 | 0 | 9 | 0 | 38.4065 | 0 | 10 | 0 | 38.4065 | 0 | 15 | 0 | 38.4065 | 0 | 20 | 0 | 38.4065 | 0 | 30 | 0 | 38.4065 | 0 | 40 | 0 | 38.4065 | 0 | 50 | 0 | 38.4065 | 0
7 | 20 | 43301.2917 | P6 | 0.10991 | 41.2814 | 11.0864 | 30.195 | 0.5 | 0 | 30.195 | 0 | 1 | 0 | 30.195 | 0 | 2 | 0 | 30.195 | 0 | 3 | 0 | 30.195 | 0 | 4 | 0 | 30.195 | 0 | 5 | 0 | 30.195 | 0 | 6 | 0 | 30.195 | 0 | 7 | 0 | 30.195 | 0 | 8 | 0 | 30.195 | 0 | 9 | 0 | 30.195 | 0 | 10 | 0 | 30.195 | 0 | 15 | 0 | 30.195 | 0 | 20 | 0 | 30.195 | 0 | 30 | 0 | 30.195 | 0 | 40 | 0 | 30.195 | 0 | 50 | 0 | 30.195 | 0
7 | 20 | 43301.3333 | P6 | 0.10991 | 41.804 | 25.5619 | 16.2421 | 0.5 | 0 | 16.2421 | 0 | 1 | 0 | 16.2421 | 0 | 2 | 0 | 16.2421 | 0 | 3 | 0 | 16.2421 | 0 | 4 | 0 | 16.2421 | 0 | 5 | 0 | 16.2421 | 0 | 6 | 0 | 16.2421 | 0 | 7 | 0 | 16.2421 | 0 | 8 | 0 | 16.2421 | 0 | 9 | 0 | 16.2421 | 0 | 10 | 0 | 16.2421 | 0 | 15 | 0 | 16.2421 | 0 | 20 | 0 | 16.2421 | 0 | 30 | 0 | 16.2421 | 0 | 40 | 0 | 16.2421 | 0 | 50 | 0 | 16.2421 | 0
7 | 20 | 43301.375 | P6 | 0.10991 | 43.6329 | 41.1988 | 2.4341 | 0.5 | 0 | 2.4341 | 0 | 1 | 0 | 2.4341 | 0 | 2 | 0 | 2.4341 | 0 | 3 | 0 | 2.4341 | 0 | 4 | 0 | 2.4341 | 0 | 5 | 0 | 2.4341 | 0 | 6 | 0 | 2.4341 | 0 | 7 | 0 | 2.4341 | 0 | 8 | 0 | 2.4341 | 0 | 9 | 0 | 2.4341 | 0 | 10 | 0 | 2.4341 | 0 | 15 | 0 | 2.4341 | 0 | 20 | 0 | 2.4341 | 0 | 30 | 0 | 2.4341 | 0 | 40 | 0 | 2.4341 | 0 | 50 | 0 | 2.4341 | 0
7 | 20 | 43301.4167 | P6 | 0.10991 | 44.678 | 55.1 | -10.422 | 2.75 | 2.5 | -7.922 | -0.098576 | 5.5 | 5 | -5.422 | -0.19715 | 11 | 10 | -0.42198 | -0.39431 | 12.3798 | 10.422 | 0 | -0.41094 | 13.3798 | 10.422 | 0 | -0.41094 | 14.3798 | 10.422 | 0 | -0.41094 | 15.3798 | 10.422 | 0 | -0.41094 | 16.3798 | 10.422 | 0 | -0.41094 | 17.3798 | 10.422 | 0 | -0.41094 | 18.3798 | 10.422 | 0 | -0.41094 | 19.3798 | 10.422 | 0 | -0.41094 | 24.3798 | 10.422 | 0 | -0.41094 | 29.3798 | 10.422 | 0 | -0.41094 | 39.3798 | 10.422 | 0 | -0.41094 | 49.3798 | 10.422 | 0 | -0.41094 | 59.3798 | 10.422 | 0 | -0.41094
7 | 20 | 43301.4583 | P6 | 0.10991 | 44.8086 | 54.1876 | -9.379 | 5 | 2.5 | -6.879 | -0.098576 | 10 | 5 | -4.379 | -0.19715 | 19.4411 | 9.379 | 0 | -0.36982 | 20.8209 | 9.379 | 0 | -0.36982 | 21.8209 | 9.379 | 0 | -0.36982 | 22.8209 | 9.379 | 0 | -0.36982 | 23.8209 | 9.379 | 0 | -0.36982 | 24.8209 | 9.379 | 0 | -0.36982 | 25.8209 | 9.379 | 0 | -0.36982 | 26.8209 | 9.379 | 0 | -0.36982 | 27.8209 | 9.379 | 0 | -0.36982 | 32.8209 | 9.379 | 0 | -0.36982 | 37.8209 | 9.379 | 0 | -0.36982 | 47.8209 | 9.379 | 0 | -0.36982 | 57.8209 | 9.379 | 0 | -0.36982 | 67.8209 | 9.379 | 0 | -0.36982
7 | 20 | 43301.5 | P6 | 0.10991 | 43.1103 | 62.8245 | -19.7141 | 5 | 0 | -19.7141 | 0 | 10 | 0 | -19.7141 | 0 | 20 | 0.62101 | -19.0931 | -0.024487 | 30 | 10.199 | -9.5151 | -0.40215 | 39.5636 | 19.7141 | 0 | -0.77734 | 40.5636 | 19.7141 | 0 | -0.77734 | 41.5636 | 19.7141 | 0 | -0.77734 | 42.5636 | 19.7141 | 0 | -0.77734 | 43.5636 | 19.7141 | 0 | -0.77734 | 44.5636 | 19.7141 | 0 | -0.77734 | 45.5636 | 19.7141 | 0 | -0.77734 | 50.5636 | 19.7141 | 0 | -0.77734 | 55.5636 | 19.7141 | 0 | -0.77734 | 65.5636 | 19.7141 | 0 | -0.77734 | 75.5636 | 19.7141 | 0 | -0.77734 | 85.5636 | 19.7141 | 0 | -0.77734
7 | 20 | 43301.5417 | P6 | 0.10991 | 44.0248 | 73.778 | -29.7532 | 5 | 0 | -29.7532 | 0 | 10 | 0 | -29.7532 | 0 | 20 | 0 | -29.7532 | 0 | 30 | 0 | -29.7532 | 0 | 40 | 0.48491 | -29.2683 | -0.01912 | 50 | 10.4849 | -19.2683 | -0.41343 | 60 | 20.4849 | -9.2683 | -0.80773 | 69.3415 | 29.7532 | 0 | -1.1732 | 70.3415 | 29.7532 | 0 | -1.1732 | 71.3415 | 29.7532 | 0 | -1.1732 | 72.3415 | 29.7532 | 0 | -1.1732 | 77.3415 | 29.7532 | 0 | -1.1732 | 82.3415 | 29.7532 | 0 | -1.1732 | 92.3415 | 29.7532 | 0 | -1.1732 | 102.3415 | 29.7532 | 0 | -1.1732 | 112.3415 | 29.7532 | 0 | -1.1732
7 | 20 | 43301.5833 | P6 | 0.10991 | 45.3312 | 71.0779 | -25.7468 | 5 | 0 | -25.7468 | 0 | 10 | 0 | -25.7468 | 0 | 20 | 0 | -25.7468 | 0 | 30 | 0 | -25.7468 | 0 | 40 | 0 | -25.7468 | 0 | 50 | 0 | -25.7468 | 0 | 60 | 0 | -25.7468 | 0 | 70 | 0.73167 | -25.0151 | -0.02885 | 80 | 10.7317 | -15.0151 | -0.42316 | 90 | 20.7317 | -5.0151 | -0.81746 | 95.5136 | 25.7468 | 0 | -1.0152 | 100.5136 | 25.7468 | 0 | -1.0152 | 105.5136 | 25.7468 | 0 | -1.0152 | 115.5136 | 25.7468 | 0 | -1.0152 | 125.5136 | 25.7468 | 0 | -1.0152 | 135.5136 | 25.7468 | 0 | -1.0152
7 | 20 | 43301.625 | P6 | 0.10991 | 47.9439 | 62.7822 | -14.8383 | 5 | 0 | -14.8383 | 0 | 10 | 0 | -14.8383 | 0 | 20 | 0 | -14.8383 | 0 | 30 | 0 | -14.8383 | 0 | 40 | 0 | -14.8383 | 0 | 50 | 0 | -14.8383 | 0 | 60 | 0 | -14.8383 | 0 | 70 | 0 | -14.8383 | 0 | 80 | 0 | -14.8383 | 0 | 90 | 0 | -14.8383 | 0 | 100 | 4.9849 | -9.8534 | -0.19656 | 113.868 | 14.8383 | 0 | -0.58508 | 118.868 | 14.8383 | 0 | -0.58508 | 128.868 | 14.8383 | -1.4211e-14 | -0.58508 | 138.868 | 14.8383 | -1.4211e-14 | -0.58508 | 148.868 | 14.8383 | -1.4211e-14 | -0.58508
7 | 20 | 43301.6667 | P6 | 0.10991 | 47.4214 | 48.1271 | -0.70573 | 5 | 0 | -0.70573 | 0 | 10 | 0 | -0.70573 | 0 | 20 | 0 | -0.70573 | 0 | 30 | 0 | -0.70573 | 0 | 40 | 0 | -0.70573 | 0 | 50 | 0 | -0.70573 | 0 | 60 | 0 | -0.70573 | 0 | 70 | 0 | -0.70573 | 0 | 80 | 0 | -0.70573 | 0 | 90 | 0 | -0.70573 | 0 | 100 | 0 | -0.70573 | 0 | 114.5032 | 0.70573 | 1.5543e-15 | -0.027827 | 119.5032 | 0.70573 | 1.5543e-15 | -0.027827 | 129.5032 | 0.70573 | 1.5543e-15 | -0.027827 | 139.5032 | 0.70573 | 1.5543e-15 | -0.027827 | 149.5032 | 0.70573 | 1.5543e-15 | -0.027827
7 | 20 | 43301.7083 | P6 | 0.10991 | 44.1554 | 34.6809 | 9.4745 | 2.2222 | -2.5 | 6.9745 | 0.34949 | 4.4444 | -5 | 4.4745 | 0.69899 | 9.4728 | -9.4745 | 0 | 1.3245 | 19.4728 | -9.4745 | 0 | 1.3245 | 29.4728 | -9.4745 | 0 | 1.3245 | 39.4728 | -9.4745 | 0 | 1.3245 | 49.4728 | -9.4745 | 0 | 1.3245 | 59.4728 | -9.4745 | 0 | 1.3245 | 69.4728 | -9.4745 | 0 | 1.3245 | 79.4728 | -9.4745 | 0 | 1.3245 | 89.4728 | -9.4745 | 0 | 1.3245 | 103.976 | -9.4745 | 0 | 1.3245 | 108.976 | -9.4745 | 0 | 1.3245 | 118.976 | -9.4745 | 0 | 1.3245 | 128.976 | -9.4745 | 0 | 1.3245 | 138.976 | -9.4745 | 0 | 1.3245
7 | 20 | 43301.75 | P6 | 0.10991 | 35.5334 | 19.5036 | 16.0297 | 0.5 | -1.55 | 14.4797 | 0.21669 | 1 | -3.1 | 12.9297 | 0.43337 | 2 | -6.7255 | 9.3042 | 0.94021 | 3 | -14.8255 | 1.2042 | 2.0726 | 11.662 | -16.0297 | 0 | 2.2409 | 21.662 | -16.0297 | 0 | 2.2409 | 31.662 | -16.0297 | 0 | 2.2409 | 41.662 | -16.0297 | 0 | 2.2409 | 51.662 | -16.0297 | 0 | 2.2409 | 61.662 | -16.0297 | 0 | 2.2409 | 71.662 | -16.0297 | 0 | 2.2409 | 86.1652 | -16.0297 | 0 | 2.2409 | 91.1652 | -16.0297 | 0 | 2.2409 | 101.1652 | -16.0297 | 0 | 2.2409 | 111.1652 | -16.0297 | 0 | 2.2409 | 121.1652 | -16.0297 | 0 | 2.2409
7 | 20 | 43301.7917 | P6 | 0.10991 | 35.5334 | 6.4001 | 29.1333 | 0.5 | 0 | 29.1333 | 0 | 1 | 0 | 29.1333 | 0 | 2 | 0 | 29.1333 | 0 | 3 | 0 | 29.1333 | 0 | 4 | -6.8958 | 22.2375 | 0.96402 | 5 | -14.9958 | 14.1375 | 2.0964 | 6 | -23.0958 | 6.0375 | 3.2287 | 9.2917 | -29.1333 | 0 | 4.0728 | 19.2917 | -29.1333 | 0 | 4.0728 | 29.2917 | -29.1333 | 0 | 4.0728 | 39.2917 | -29.1333 | 0 | 4.0728 | 53.7949 | -29.1333 | 0 | 4.0728 | 58.7949 | -29.1333 | 0 | 4.0728 | 68.7949 | -29.1333 | 0 | 4.0728 | 78.7949 | -29.1333 | 0 | 4.0728 | 88.7949 | -29.1333 | 0 | 4.0728
7 | 20 | 43301.8333 | P6 | 0.10991 | 34.0964 | 0 | 34.0964 | 0.5 | 0 | 34.0964 | 0 | 1 | 0 | 34.0964 | 0 | 2 | 0 | 34.0964 | 0 | 3 | 0 | 34.0964 | 0 | 4 | 0 | 34.0964 | 0 | 5 | 0 | 34.0964 | 0 | 6 | 0 | 34.0964 | 0 | 7 | -2.0625 | 32.0338 | 0.28834 | 8 | -10.1625 | 23.9338 | 1.4207 | 9 | -18.2625 | 15.8338 | 2.5531 | 10 | -26.3625 | 7.7338 | 3.6854 | 15.91 | -34.0964 | 0 | 4.7666 | 20.91 | -34.0964 | 0 | 4.7666 | 30.91 | -34.0964 | 0 | 4.7666 | 40.91 | -34.0964 | 0 | 4.7666 | 50.91 | -34.0964 | 0 | 4.7666
7 | 20 | 43301.875 | P6 | 0.10991 | 29.3934 | 0 | 29.3934 | 0.5 | 0 | 29.3934 | 0 | 1 | 0 | 29.3934 | 0 | 2 | 0 | 29.3934 | 0 | 3 | 0 | 29.3934 | 0 | 4 | 0 | 29.3934 | 0 | 5 | 0 | 29.3934 | 0 | 6 | 0 | 29.3934 | 0 | 7 | 0 | 29.3934 | 0 | 8 | 0 | 29.3934 | 0 | 9 | 0 | 29.3934 | 0 | 10 | 0 | 29.3934 | 0 | 15 | -0.81904 | 28.5744 | 0.1145 | 20 | -0.81904 | 28.5744 | 0.1145 | 30 | -0.81904 | 28.5744 | 0.1145 | 40 | -0.81904 | 28.5744 | 0.1145 | 50 | -0.81904 | 28.5744 | 0.1145
7 | 20 | 43301.9167 | P6 | 0.10991 | 28.087 | 0 | 28.087 | 0.5 | 0 | 28.087 | 0 | 1 | 0 | 28.087 | 0 | 2 | 0 | 28.087 | 0 | 3 | 0 | 28.087 | 0 | 4 | 0 | 28.087 | 0 | 5 | 0 | 28.087 | 0 | 6 | 0 | 28.087 | 0 | 7 | 0 | 28.087 | 0 | 8 | 0 | 28.087 | 0 | 9 | 0 | 28.087 | 0 | 10 | 0 | 28.087 | 0 | 15 | 0 | 28.087 | 0 | 20 | 0 | 28.087 | 0 | 30 | 0 | 28.087 | 0 | 40 | 0 | 28.087 | 0 | 50 | 0 | 28.087 | 0
7 | 20 | 43301.9583 | P6 | 0.10991 | 27.5645 | 0 | 27.5645 | 0.5 | 0 | 27.5645 | 0 | 1 | 0 | 27.5645 | 0 | 2 | 0 | 27.5645 | 0 | 3 | 0 | 27.5645 | 0 | 4 | 0 | 27.5645 | 0 | 5 | 0 | 27.5645 | 0 | 6 | 0 | 27.5645 | 0 | 7 | 0 | 27.5645 | 0 | 8 | 0 | 27.5645 | 0 | 9 | 0 | 27.5645 | 0 | 10 | 0 | 27.5645 | 0 | 15 | 0 | 27.5645 | 0 | 20 | 0 | 27.5645 | 0 | 30 | 0 | 27.5645 | 0 | 40 | 0 | 27.5645 | 0 | 50 | 0 | 27.5645 | 0
7 | 21 | 43302 | P6 | 0.10991 | 25.6049 | 0 | 25.6049 | 0.5 | 0 | 25.6049 | 0 | 1 | 0 | 25.6049 | 0 | 2 | 0 | 25.6049 | 0 | 3 | 0 | 25.6049 | 0 | 4 | 0 | 25.6049 | 0 | 5 | 0 | 25.6049 | 0 | 6 | 0 | 25.6049 | 0 | 7 | 0 | 25.6049 | 0 | 8 | 0 | 25.6049 | 0 | 9 | 0 | 25.6049 | 0 | 10 | 0 | 25.6049 | 0 | 15 | 0 | 25.6049 | 0 | 20 | 0 | 25.6049 | 0 | 30 | 0 | 25.6049 | 0 | 40 | 0 | 25.6049 | 0 | 50 | 0 | 25.6049 | 0
7 | 21 | 43302.0417 | P6 | 0.10991 | 20.7713 | 0 | 20.7713 | 0.5 | 0 | 20.7713 | 0 | 1 | 0 | 20.7713 | 0 | 2 | 0 | 20.7713 | 0 | 3 | 0 | 20.7713 | 0 | 4 | 0 | 20.7713 | 0 | 5 | 0 | 20.7713 | 0 | 6 | 0 | 20.7713 | 0 | 7 | 0 | 20.7713 | 0 | 8 | 0 | 20.7713 | 0 | 9 | 0 | 20.7713 | 0 | 10 | 0 | 20.7713 | 0 | 15 | 0 | 20.7713 | 0 | 20 | 0 | 20.7713 | 0 | 30 | 0 | 20.7713 | 0 | 40 | 0 | 20.7713 | 0 | 50 | 0 | 20.7713 | 0
7 | 21 | 43302.0833 | P6 | 0.10991 | 20.3794 | 0 | 20.3794 | 0.5 | 0 | 20.3794 | 0 | 1 | 0 | 20.3794 | 0 | 2 | 0 | 20.3794 | 0 | 3 | 0 | 20.3794 | 0 | 4 | 0 | 20.3794 | 0 | 5 | 0 | 20.3794 | 0 | 6 | 0 | 20.3794 | 0 | 7 | 0 | 20.3794 | 0 | 8 | 0 | 20.3794 | 0 | 9 | 0 | 20.3794 | 0 | 10 | 0 | 20.3794 | 0 | 15 | 0 | 20.3794 | 0 | 20 | 0 | 20.3794 | 0 | 30 | 0 | 20.3794 | 0 | 40 | 0 | 20.3794 | 0 | 50 | 0 | 20.3794 | 0
7 | 21 | 43302.125 | P6 | 0.10991 | 20.5101 | 0 | 20.5101 | 0.5 | 0 | 20.5101 | 0 | 1 | 0 | 20.5101 | 0 | 2 | 0 | 20.5101 | 0 | 3 | 0 | 20.5101 | 0 | 4 | 0 | 20.5101 | 0 | 5 | 0 | 20.5101 | 0 | 6 | 0 | 20.5101 | 0 | 7 | 0 | 20.5101 | 0 | 8 | 0 | 20.5101 | 0 | 9 | 0 | 20.5101 | 0 | 10 | 0 | 20.5101 | 0 | 15 | 0 | 20.5101 | 0 | 20 | 0 | 20.5101 | 0 | 30 | 0 | 20.5101 | 0 | 40 | 0 | 20.5101 | 0 | 50 | 0 | 20.5101 | 0
7 | 21 | 43302.1667 | P6 | 0.10991 | 21.1633 | 0 | 21.1633 | 0.5 | 0 | 21.1633 | 0 | 1 | 0 | 21.1633 | 0 | 2 | 0 | 21.1633 | 0 | 3 | 0 | 21.1633 | 0 | 4 | 0 | 21.1633 | 0 | 5 | 0 | 21.1633 | 0 | 6 | 0 | 21.1633 | 0 | 7 | 0 | 21.1633 | 0 | 8 | 0 | 21.1633 | 0 | 9 | 0 | 21.1633 | 0 | 10 | 0 | 21.1633 | 0 | 15 | 0 | 21.1633 | 0 | 20 | 0 | 21.1633 | 0 | 30 | 0 | 21.1633 | 0 | 40 | 0 | 21.1633 | 0 | 50 | 0 | 21.1633 | 0
7 | 21 | 43302.2083 | P6 | 0.10991 | 23.5147 | 0 | 23.5147 | 0.5 | 0 | 23.5147 | 0 | 1 | 0 | 23.5147 | 0 | 2 | 0 | 23.5147 | 0 | 3 | 0 | 23.5147 | 0 | 4 | 0 | 23.5147 | 0 | 5 | 0 | 23.5147 | 0 | 6 | 0 | 23.5147 | 0 | 7 | 0 | 23.5147 | 0 | 8 | 0 | 23.5147 | 0 | 9 | 0 | 23.5147 | 0 | 10 | 0 | 23.5147 | 0 | 15 | 0 | 23.5147 | 0 | 20 | 0 | 23.5147 | 0 | 30 | 0 | 23.5147 | 0 | 40 | 0 | 23.5147 | 0 | 50 | 0 | 23.5147 | 0
7 | 21 | 43302.25 | P6 | 0.10991 | 28.4789 | 2.0187 | 26.4603 | 0.5 | 0 | 26.4603 | 0 | 1 | 0 | 26.4603 | 0 | 2 | 0 | 26.4603 | 0 | 3 | 0 | 26.4603 | 0 | 4 | 0 | 26.4603 | 0 | 5 | 0 | 26.4603 | 0 | 6 | 0 | 26.4603 | 0 | 7 | 0 | 26.4603 | 0 | 8 | 0 | 26.4603 | 0 | 9 | 0 | 26.4603 | 0 | 10 | 0 | 26.4603 | 0 | 15 | 0 | 26.4603 | 0 | 20 | 0 | 26.4603 | 0 | 30 | 0 | 26.4603 | 0 | 40 | 0 | 26.4603 | 0 | 50 | 0 | 26.4603 | 0
7 | 21 | 43302.2917 | P6 | 0.10991 | 26.7807 | 8.2686 | 18.5121 | 0.5 | 0 | 18.5121 | 0 | 1 | 0 | 18.5121 | 0 | 2 | 0 | 18.5121 | 0 | 3 | 0 | 18.5121 | 0 | 4 | 0 | 18.5121 | 0 | 5 | 0 | 18.5121 | 0 | 6 | 0 | 18.5121 | 0 | 7 | 0 | 18.5121 | 0 | 8 | 0 | 18.5121 | 0 | 9 | 0 | 18.5121 | 0 | 10 | 0 | 18.5121 | 0 | 15 | 0 | 18.5121 | 0 | 20 | 0 | 18.5121 | 0 | 30 | 0 | 18.5121 | 0 | 40 | 0 | 18.5121 | 0 | 50 | 0 | 18.5121 | 0
7 | 21 | 43302.3333 | P6 | 0.10991 | 19.2037 | 26.0532 | -6.8495 | 2.75 | 2.5 | -4.3495 | -0.098576 | 5.5 | 5 | -1.8495 | -0.19715 | 8.1645 | 6.8495 | 0 | -0.27008 | 9.1645 | 6.8495 | 0 | -0.27008 | 10.1645 | 6.8495 | 0 | -0.27008 | 11.1645 | 6.8495 | 0 | -0.27008 | 12.1645 | 6.8495 | 0 | -0.27008 | 13.1645 | 6.8495 | 0 | -0.27008 | 14.1645 | 6.8495 | 0 | -0.27008 | 15.1645 | 6.8495 | 0 | -0.27008 | 16.1645 | 6.8495 | 0 | -0.27008 | 21.1645 | 6.8495 | 0 | -0.27008 | 26.1645 | 6.8495 | 0 | -0.27008 | 36.1645 | 6.8495 | 0 | -0.27008 | 46.1645 | 6.8495 | 0 | -0.27008 | 56.1645 | 6.8495 | 0 | -0.27008
7 | 21 | 43302.375 | P6 | 0.10991 | 18.9424 | 18.6577 | 0.28472 | 2.4336 | -0.28472 | 0 | 0.039804 | 5.1836 | -0.28472 | 0 | 0.039804 | 7.8482 | -0.28472 | 0 | 0.039804 | 8.8482 | -0.28472 | -7.2164e-16 | 0.039804 | 9.8482 | -0.28472 | -7.2164e-16 | 0.039804 | 10.8482 | -0.28472 | -7.2164e-16 | 0.039804 | 11.8482 | -0.28472 | -7.2164e-16 | 0.039804 | 12.8482 | -0.28472 | -7.2164e-16 | 0.039804 | 13.8482 | -0.28472 | -7.2164e-16 | 0.039804 | 14.8482 | -0.28472 | -7.2164e-16 | 0.039804 | 15.8482 | -0.28472 | -7.2164e-16 | 0.039804 | 20.8482 | -0.28472 | -7.2164e-16 | 0.039804 | 25.8482 | -0.28472 | -7.2164e-16 | 0.039804 | 35.8482 | -0.28472 | -7.2164e-16 | 0.039804 | 45.8482 | -0.28472 | -7.2164e-16 | 0.039804 | 55.8482 | -0.28472 | -7.2164e-16 | 0.039804
7 | 21 | 43302.4167 | P6 | 0.10991 | 19.0731 | 29.2996 | -10.2266 | 4.6836 | 2.5 | -7.7266 | -0.098576 | 9.6836 | 5 | -5.2266 | -0.19715 | 16.8482 | 10 | -0.22656 | -0.39431 | 18.0521 | 10.2266 | 0 | -0.40324 | 19.0521 | 10.2266 | 0 | -0.40324 | 20.0521 | 10.2266 | 0 | -0.40324 | 21.0521 | 10.2266 | 0 | -0.40324 | 22.0521 | 10.2266 | 0 | -0.40324 | 23.0521 | 10.2266 | 0 | -0.40324 | 24.0521 | 10.2266 | 0 | -0.40324 | 25.0521 | 10.2266 | 0 | -0.40324 | 30.0521 | 10.2266 | 0 | -0.40324 | 35.0521 | 10.2266 | 0 | -0.40324 | 45.0521 | 10.2266 | 0 | -0.40324 | 55.0521 | 10.2266 | 0 | -0.40324 | 65.0521 | 10.2266 | 0 | -0.40324
7 | 21 | 43302.4583 | P6 | 0.10991 | 18.4199 | 54.1514 | -35.7315 | 5 | 0.35151 | -35.38 | -0.01386 | 10 | 0.35151 | -35.38 | -0.01386 | 20 | 3.502 | -32.2295 | -0.13809 | 30 | 13.2755 | -22.456 | -0.52346 | 37.0521 | 20 | -15.7315 | -0.78861 | 42.5521 | 25 | -10.7315 | -0.98576 | 48.0521 | 30 | -5.7315 | -1.1829 | 53.5521 | 35 | -0.73151 | -1.3801 | 55.2104 | 35.7315 | 0 | -1.4089 | 56.2104 | 35.7315 | 0 | -1.4089 | 57.2104 | 35.7315 | 0 | -1.4089 | 62.2104 | 35.7315 | 0 | -1.4089 | 67.2104 | 35.7315 | 0 | -1.4089 | 77.2104 | 35.7315 | 0 | -1.4089 | 87.2104 | 35.7315 | 0 | -1.4089 | 97.2104 | 35.7315 | 0 | -1.4089
7 | 21 | 43302.5 | P6 | 0.10991 | 18.8118 | 60.0972 | -41.2854 | 5 | 0 | -41.2854 | 0 | 10 | 0 | -41.2854 | 0 | 20 | 0 | -41.2854 | 0 | 30 | 0 | -41.2854 | 0 | 40 | 3.2755 | -38.0099 | -0.12915 | 50 | 8.2755 | -33.0099 | -0.32631 | 60 | 13.2755 | -28.0099 | -0.52346 | 70 | 18.2755 | -23.0099 | -0.72061 | 80 | 27.544 | -13.7414 | -1.0861 | 90 | 37.544 | -3.7414 | -1.4804 | 94.3673 | 41.2854 | 0 | -1.6279 | 99.3673 | 41.2854 | 0 | -1.6279 | 104.3673 | 41.2854 | 0 | -1.6279 | 114.3673 | 41.2854 | 0 | -1.6279 | 124.3673 | 41.2854 | 0 | -1.6279 | 134.3673 | 41.2854 | 0 | -1.6279
7 | 21 | 43302.5417 | P6 | 0.10991 | 18.9424 | 74.993 | -56.0506 | 5 | 0 | -56.0506 | 0 | 10 | 0 | -56.0506 | 0 | 20 | 0 | -56.0506 | 0 | 30 | 0 | -56.0506 | 0 | 40 | 0 | -56.0506 | 0 | 50 | 0 | -56.0506 | 0 | 60 | 0 | -56.0506 | 0 | 70 | 0 | -56.0506 | 0 | 80 | 0 | -56.0506 | 0 | 90 | 0 | -56.0506 | 0 | 100 | 6.2586 | -49.792 | -0.24678 | 149.8128 | 56.0506 | 0 | -2.2101 | 154.8128 | 56.0506 | 0 | -2.2101 | 164.8128 | 56.0506 | 0 | -2.2101 | 174.8128 | 56.0506 | 0 | -2.2101 | 184.8128 | 56.0506 | 0 | -2.2101
7 | 21 | 43302.5833 | P6 | 0.10991 | 19.2037 | 70.9972 | -51.7935 | 5 | 0 | -51.7935 | 0 | 10 | 0 | -51.7935 | 0 | 20 | 0 | -51.7935 | 0 | 30 | 0 | -51.7935 | 0 | 40 | 0 | -51.7935 | 0 | 50 | 0 | -51.7935 | 0 | 60 | 0 | -51.7935 | 0 | 70 | 0 | -51.7935 | 0 | 80 | 0 | -51.7935 | 0 | 90 | 0 | -51.7935 | 0 | 100 | 0 | -51.7935 | 0 | 150 | 0.20799 | -51.5855 | -0.0082012 | 200 | 50.208 | -1.5855 | -1.9797 | 211.427 | 51.7935 | 0 | -2.0422 | 221.427 | 51.7935 | 0 | -2.0422 | 231.427 | 51.7935 | 0 | -2.0422
7 | 21 | 43302.625 | P6 | 0.10991 | 19.0731 | 63.112 | -44.0389 | 5 | 0 | -44.0389 | 0 | 10 | 0 | -44.0389 | 0 | 20 | 0 | -44.0389 | 0 | 30 | 0 | -44.0389 | 0 | 40 | 0 | -44.0389 | 0 | 50 | 0 | -44.0389 | 0 | 60 | 0 | -44.0389 | 0 | 70 | 0 | -44.0389 | 0 | 80 | 0 | -44.0389 | 0 | 90 | 0 | -44.0389 | 0 | 100 | 0 | -44.0389 | 0 | 150 | 0 | -44.0389 | 0 | 200 | 0 | -44.0389 | 0 | 251.062 | 44.0389 | 0 | -1.7365 | 261.062 | 44.0389 | 0 | -1.7365 | 271.062 | 44.0389 | 0 | -1.7365
7 | 21 | 43302.6667 | P6 | 0.10991 | 19.8569 | 50.5646 | -30.7077 | 5 | 0 | -30.7077 | 0 | 10 | 0 | -30.7077 | 0 | 20 | 0 | -30.7077 | 0 | 30 | 0 | -30.7077 | 0 | 40 | 0 | -30.7077 | 0 | 50 | 0 | -30.7077 | 0 | 60 | 0 | -30.7077 | 0 | 70 | 0 | -30.7077 | 0 | 80 | 0 | -30.7077 | 0 | 90 | 0 | -30.7077 | 0 | 100 | 0 | -30.7077 | 0 | 150 | 0 | -30.7077 | 0 | 200 | 0 | -30.7077 | 0 | 278.6989 | 30.7077 | 0 | -1.2108 | 288.6989 | 30.7077 | 0 | -1.2108 | 298.6989 | 30.7077 | 0 | -1.2108
7 | 21 | 43302.7083 | P6 | 0.10991 | 20.7713 | 34.9307 | -14.1594 | 5 | 0 | -14.1594 | 0 | 10 | 0 | -14.1594 | 0 | 20 | 0 | -14.1594 | 0 | 30 | 0 | -14.1594 | 0 | 40 | 0 | -14.1594 | 0 | 50 | 0 | -14.1594 | 0 | 60 | 0 | -14.1594 | 0 | 70 | 0 | -14.1594 | 0 | 80 | 0 | -14.1594 | 0 | 90 | 0 | -14.1594 | 0 | 100 | 0 | -14.1594 | 0 | 150 | 0 | -14.1594 | 0 | 200 | 0 | -14.1594 | 0 | 291.4424 | 14.1594 | 0 | -0.55831 | 301.4424 | 14.1594 | 0 | -0.55831 | 311.4424 | 14.1594 | 0 | -0.55831
7 | 21 | 43302.75 | P6 | 0.10991 | 24.0373 | 18.672 | 5.3652 | 2.2222 | -2.5 | 2.8652 | 0.34949 | 4.4444 | -5 | 0.36524 | 0.69899 | 14.0386 | -5.3652 | 0 | 0.75005 | 24.0386 | -5.3652 | 0 | 0.75005 | 34.0386 | -5.3652 | 0 | 0.75005 | 44.0386 | -5.3652 | 0 | 0.75005 | 54.0386 | -5.3652 | 0 | 0.75005 | 64.0386 | -5.3652 | 0 | 0.75005 | 74.0386 | -5.3652 | 0 | 0.75005 | 84.0386 | -5.3652 | 0 | 0.75005 | 94.0386 | -5.3652 | 0 | 0.75005 | 144.0386 | -5.3652 | -7.9936e-15 | 0.75005 | 194.0386 | -5.3652 | -7.9936e-15 | 0.75005 | 285.481 | -5.3652 | 1.7764e-14 | 0.75005 | 295.481 | -5.3652 | 1.7764e-14 | 0.75005 | 305.481 | -5.3652 | 1.7764e-14 | 0.75005
7 | 21 | 43302.7917 | P6 | 0.10991 | 25.7356 | 6.2763 | 19.4592 | 0.5 | -1.55 | 17.9092 | 0.21669 | 1 | -3.1 | 16.3592 | 0.43337 | 2.9275 | -10 | 9.4592 | 1.398 | 7.372 | -15 | 4.4592 | 2.097 | 12.4173 | -19.4592 | 0 | 2.7204 | 22.4173 | -19.4592 | 0 | 2.7204 | 32.4173 | -19.4592 | 0 | 2.7204 | 42.4173 | -19.4592 | 0 | 2.7204 | 52.4173 | -19.4592 | 0 | 2.7204 | 62.4173 | -19.4592 | 0 | 2.7204 | 72.4173 | -19.4592 | 0 | 2.7204 | 122.4173 | -19.4592 | 0 | 2.7204 | 172.4173 | -19.4592 | 0 | 2.7204 | 263.8596 | -19.4592 | 0 | 2.7204 | 273.8596 | -19.4592 | 0 | 2.7204 | 283.8596 | -19.4592 | 0 | 2.7204
7 | 21 | 43302.8333 | P6 | 0.10991 | 26.5194 | 0 | 26.5194 | 0.5 | 0 | 26.5194 | 0 | 1 | 0 | 26.5194 | 0 | 2 | -0.83476 | 25.6846 | 0.1167 | 3 | -3.9348 | 22.5846 | 0.55007 | 4 | -7.5755 | 18.9439 | 1.059 | 5 | -15.6755 | 10.8439 | 2.1914 | 6 | -23.7755 | 2.7439 | 3.3238 | 12.9513 | -26.5194 | 0 | 3.7073 | 22.9513 | -26.5194 | 0 | 3.7073 | 32.9513 | -26.5194 | 0 | 3.7073 | 42.9513 | -26.5194 | 0 | 3.7073 | 92.9513 | -26.5194 | 0 | 3.7073 | 142.9513 | -26.5194 | 0 | 3.7073 | 234.3936 | -26.5194 | 0 | 3.7073 | 244.3936 | -26.5194 | 0 | 3.7073 | 254.3936 | -26.5194 | 0 | 3.7073
7 | 21 | 43302.875 | P6 | 0.10991 | 27.1726 | 0 | 27.1726 | 0.5 | 0 | 27.1726 | 0 | 1 | 0 | 27.1726 | 0 | 2 | 0 | 27.1726 | 0 | 3 | 0 | 27.1726 | 0 | 4 | 0 | 27.1726 | 0 | 5 | 0 | 27.1726 | 0 | 6 | 0 | 27.1726 | 0 | 7 | -5.3561 | 21.8164 | 0.74878 | 8 | -13.4561 | 13.7164 | 1.8811 | 9 | -21.5561 | 5.6164 | 3.0135 | 12.7595 | -27.1726 | 0 | 3.7987 | 62.7595 | -27.1726 | 0 | 3.7987 | 112.7595 | -27.1726 | 0 | 3.7987 | 204.2019 | -27.1726 | 0 | 3.7987 | 214.2019 | -27.1726 | 0 | 3.7987 | 224.2019 | -27.1726 | 0 | 3.7987
7 | 21 | 43302.9167 | P6 | 0.10991 | 25.6049 | 0 | 25.6049 | 0.5 | 0 | 25.6049 | 0 | 1 | 0 | 25.6049 | 0 | 2 | 0 | 25.6049 | 0 | 3 | 0 | 25.6049 | 0 | 4 | 0 | 25.6049 | 0 | 5 | 0 | 25.6049 | 0 | 6 | 0 | 25.6049 | 0 | 7 | 0 | 25.6049 | 0 | 8 | 0 | 25.6049 | 0 | 9 | 0 | 25.6049 | 0 | 10 | -2.4836 | 23.1214 | 0.3472 | 34.3096 | -25.6049 | 0 | 3.5795 | 84.3096 | -25.6049 | 0 | 3.5795 | 175.752 | -25.6049 | 0 | 3.5795 | 185.752 | -25.6049 | 0 | 3.5795 | 195.752 | -25.6049 | 0 | 3.5795
7 | 21 | 43302.9583 | P6 | 0.10991 | 25.4743 | 0 | 25.4743 | 0.5 | 0 | 25.4743 | 0 | 1 | 0 | 25.4743 | 0 | 2 | 0 | 25.4743 | 0 | 3 | 0 | 25.4743 | 0 | 4 | 0 | 25.4743 | 0 | 5 | 0 | 25.4743 | 0 | 6 | 0 | 25.4743 | 0 | 7 | 0 | 25.4743 | 0 | 8 | 0 | 25.4743 | 0 | 9 | 0 | 25.4743 | 0 | 10 | 0 | 25.4743 | 0 | 15 | -17.3786 | 8.0956 | 2.4295 | 56.0048 | -25.4743 | 0 | 3.5612 | 147.4472 | -25.4743 | 0 | 3.5612 | 157.4472 | -25.4743 | 0 | 3.5612 | 167.4472 | -25.4743 | 0 | 3.5612
7 | 22 | 43303 | P6 | 0.10991 | 23.3841 | 0 | 23.3841 | 0.5 | 0 | 23.3841 | 0 | 1 | 0 | 23.3841 | 0 | 2 | 0 | 23.3841 | 0 | 3 | 0 | 23.3841 | 0 | 4 | 0 | 23.3841 | 0 | 5 | 0 | 23.3841 | 0 | 6 | 0 | 23.3841 | 0 | 7 | 0 | 23.3841 | 0 | 8 | 0 | 23.3841 | 0 | 9 | 0 | 23.3841 | 0 | 10 | 0 | 23.3841 | 0 | 15 | 0 | 23.3841 | 0 | 30.0225 | -23.3841 | 0 | 3.269 | 121.4649 | -23.3841 | 0 | 3.269 | 131.4649 | -23.3841 | 0 | 3.269 | 141.4649 | -23.3841 | 0 | 3.269
7 | 22 | 43303.0417 | P6 | 0.10991 | 18.2892 | 0 | 18.2892 | 0.5 | 0 | 18.2892 | 0 | 1 | 0 | 18.2892 | 0 | 2 | 0 | 18.2892 | 0 | 3 | 0 | 18.2892 | 0 | 4 | 0 | 18.2892 | 0 | 5 | 0 | 18.2892 | 0 | 6 | 0 | 18.2892 | 0 | 7 | 0 | 18.2892 | 0 | 8 | 0 | 18.2892 | 0 | 9 | 0 | 18.2892 | 0 | 10 | 0 | 18.2892 | 0 | 15 | 0 | 18.2892 | 0 | 20 | -9.0203 | 9.269 | 1.261 | 101.1435 | -18.2892 | 0 | 2.5568 | 111.1435 | -18.2892 | 0 | 2.5568 | 121.1435 | -18.2892 | 0 | 2.5568
7 | 22 | 43303.0833 | P6 | 0.10991 | 18.5505 | 0 | 18.5505 | 0.5 | 0 | 18.5505 | 0 | 1 | 0 | 18.5505 | 0 | 2 | 0 | 18.5505 | 0 | 3 | 0 | 18.5505 | 0 | 4 | 0 | 18.5505 | 0 | 5 | 0 | 18.5505 | 0 | 6 | 0 | 18.5505 | 0 | 7 | 0 | 18.5505 | 0 | 8 | 0 | 18.5505 | 0 | 9 | 0 | 18.5505 | 0 | 10 | 0 | 18.5505 | 0 | 15 | 0 | 18.5505 | 0 | 20 | 0 | 18.5505 | 0 | 80.5318 | -18.5505 | 0 | 2.5933 | 90.5318 | -18.5505 | 0 | 2.5933 | 100.5318 | -18.5505 | 0 | 2.5933
7 | 22 | 43303.125 | P6 | 0.10991 | 19.2037 | 0 | 19.2037 | 0.5 | 0 | 19.2037 | 0 | 1 | 0 | 19.2037 | 0 | 2 | 0 | 19.2037 | 0 | 3 | 0 | 19.2037 | 0 | 4 | 0 | 19.2037 | 0 | 5 | 0 | 19.2037 | 0 | 6 | 0 | 19.2037 | 0 | 7 | 0 | 19.2037 | 0 | 8 | 0 | 19.2037 | 0 | 9 | 0 | 19.2037 | 0 | 10 | 0 | 19.2037 | 0 | 15 | 0 | 19.2037 | 0 | 20 | 0 | 19.2037 | 0 | 59.1944 | -19.2037 | 0 | 2.6846 | 69.1944 | -19.2037 | 0 | 2.6846 | 79.1944 | -19.2037 | 0 | 2.6846
7 | 22 | 43303.1667 | P6 | 0.10991 | 19.2037 | 0 | 19.2037 | 0.5 | 0 | 19.2037 | 0 | 1 | 0 | 19.2037 | 0 | 2 | 0 | 19.2037 | 0 | 3 | 0 | 19.2037 | 0 | 4 | 0 | 19.2037 | 0 | 5 | 0 | 19.2037 | 0 | 6 | 0 | 19.2037 | 0 | 7 | 0 | 19.2037 | 0 | 8 | 0 | 19.2037 | 0 | 9 | 0 | 19.2037 | 0 | 10 | 0 | 19.2037 | 0 | 15 | 0 | 19.2037 | 0 | 20 | 0 | 19.2037 | 0 | 37.857 | -19.2037 | 0 | 2.6846 | 47.857 | -19.2037 | 0 | 2.6846 | 57.857 | -19.2037 | 0 | 2.6846
7 | 22 | 43303.2083 | P6 | 0.10991 | 20.5101 | 0 | 20.5101 | 0.5 | 0 | 20.5101 | 0 | 1 | 0 | 20.5101 | 0 | 2 | 0 | 20.5101 | 0 | 3 | 0 | 20.5101 | 0 | 4 | 0 | 20.5101 | 0 | 5 | 0 | 20.5101 | 0 | 6 | 0 | 20.5101 | 0 | 7 | 0 | 20.5101 | 0 | 8 | 0 | 20.5101 | 0 | 9 | 0 | 20.5101 | 0 | 10 | 0 | 20.5101 | 0 | 15 | 0 | 20.5101 | 0 | 20 | 0 | 20.5101 | 0 | 30 | -7.0713 | 13.4388 | 0.98855 | 40 | -7.0713 | 13.4388 | 0.98855 | 50 | -7.0713 | 13.4388 | 0.98855
7 | 22 | 43303.25 | P6 | 0.10991 | 20.6407 | 2.0187 | 18.622 | 0.5 | 0 | 18.622 | 0 | 1 | 0 | 18.622 | 0 | 2 | 0 | 18.622 | 0 | 3 | 0 | 18.622 | 0 | 4 | 0 | 18.622 | 0 | 5 | 0 | 18.622 | 0 | 6 | 0 | 18.622 | 0 | 7 | 0 | 18.622 | 0 | 8 | 0 | 18.622 | 0 | 9 | 0 | 18.622 | 0 | 10 | 0 | 18.622 | 0 | 15 | 0 | 18.622 | 0 | 20 | 0 | 18.622 | 0 | 30 | 0 | 18.622 | 0 | 40 | 0 | 18.622 | 0 | 50 | 0 | 18.622 | 0
7 | 22 | 43303.2917 | P6 | 0.10991 | 19.9875 | 11.1943 | 8.7932 | 0.5 | 0 | 8.7932 | 0 | 1 | 0 | 8.7932 | 0 | 2 | 0 | 8.7932 | 0 | 3 | 0 | 8.7932 | 0 | 4 | 0 | 8.7932 | 0 | 5 | 0 | 8.7932 | 0 | 6 | 0 | 8.7932 | 0 | 7 | 0 | 8.7932 | 0 | 8 | 0 | 8.7932 | 0 | 9 | 0 | 8.7932 | 0 | 10 | 0 | 8.7932 | 0 | 15 | 0 | 8.7932 | 0 | 20 | 0 | 8.7932 | 0 | 30 | 0 | 8.7932 | 0 | 40 | 0 | 8.7932 | 0 | 50 | 0 | 8.7932 | 0
7 | 22 | 43303.3333 | P2 | 0.17081 | 20.1182 | 26.3029 | -6.1848 | 2.75 | 2.5 | -3.6848 | -0.098576 | 5.5 | 5 | -1.1848 | -0.19715 | 7.5663 | 6.1848 | 0 | -0.24387 | 8.5663 | 6.1848 | 0 | -0.24387 | 9.5663 | 6.1848 | 0 | -0.24387 | 10.5663 | 6.1848 | 0 | -0.24387 | 11.5663 | 6.1848 | 0 | -0.24387 | 12.5663 | 6.1848 | 0 | -0.24387 | 13.5663 | 6.1848 | 0 | -0.24387 | 14.5663 | 6.1848 | 0 | -0.24387 | 15.5663 | 6.1848 | 0 | -0.24387 | 20.5663 | 6.1848 | 0 | -0.24387 | 25.5663 | 6.1848 | 0 | -0.24387 | 35.5663 | 6.1848 | 0 | -0.24387 | 45.5663 | 6.1848 | 0 | -0.24387 | 55.5663 | 6.1848 | 0 | -0.24387
7 | 22 | 43303.375 | P1 | 0.19846 | 19.3343 | 25.586 | -6.2517 | 5 | 2.5 | -3.7517 | -0.098576 | 10 | 5 | -1.2517 | -0.19715 | 13.1928 | 6.2517 | 0 | -0.24651 | 14.1928 | 6.2517 | 0 | -0.24651 | 15.1928 | 6.2517 | 0 | -0.24651 | 16.1928 | 6.2517 | 0 | -0.24651 | 17.1928 | 6.2517 | 0 | -0.24651 | 18.1928 | 6.2517 | 0 | -0.24651 | 19.1928 | 6.2517 | 0 | -0.24651 | 20.1928 | 6.2517 | 0 | -0.24651 | 21.1928 | 6.2517 | 0 | -0.24651 | 26.1928 | 6.2517 | 0 | -0.24651 | 31.1928 | 6.2517 | 0 | -0.24651 | 41.1928 | 6.2517 | 0 | -0.24651 | 51.1928 | 6.2517 | 0 | -0.24651 | 61.1928 | 6.2517 | 0 | -0.24651
7 | 22 | 43303.4167 | P1 | 0.19846 | 19.0731 | 25.8924 | -6.8194 | 5 | 0 | -6.8194 | 0 | 10 | 0 | -6.8194 | 0 | 19.3303 | 6.8194 | 0 | -0.26889 | 20.3303 | 6.8194 | 0 | -0.26889 | 21.3303 | 6.8194 | 0 | -0.26889 | 22.3303 | 6.8194 | 0 | -0.26889 | 23.3303 | 6.8194 | 0 | -0.26889 | 24.3303 | 6.8194 | 0 | -0.26889 | 25.3303 | 6.8194 | 0 | -0.26889 | 26.3303 | 6.8194 | 0 | -0.26889 | 27.3303 | 6.8194 | 0 | -0.26889 | 32.3303 | 6.8194 | 0 | -0.26889 | 37.3303 | 6.8194 | 0 | -0.26889 | 47.3303 | 6.8194 | 0 | -0.26889 | 57.3303 | 6.8194 | 0 | -0.26889 | 67.3303 | 6.8194 | 0 | -0.26889
7 | 22 | 43303.4583 | P1 | 0.19846 | 18.4199 | 48.484 | -30.0642 | 5 | 0 | -30.0642 | 0 | 10 | 0 | -30.0642 | 0 | 20 | 0.74415 | -29.32 | -0.029342 | 30 | 10.7441 | -19.32 | -0.42365 | 39.3303 | 20 | -10.0642 | -0.78861 | 44.8303 | 25 | -5.0642 | -0.98576 | 50.3303 | 30 | -0.064176 | -1.1829 | 51.388 | 30.0642 | 0 | -1.1854 | 52.388 | 30.0642 | 0 | -1.1854 | 53.388 | 30.0642 | 0 | -1.1854 | 54.388 | 30.0642 | 0 | -1.1854 | 59.388 | 30.0642 | 0 | -1.1854 | 64.388 | 30.0642 | 0 | -1.1854 | 74.388 | 30.0642 | 0 | -1.1854 | 84.388 | 30.0642 | 0 | -1.1854 | 94.388 | 30.0642 | 0 | -1.1854
7 | 22 | 43303.5 | P1 | 0.19846 | 18.6811 | 66.581 | -47.8999 | 5 | 0 | -47.8999 | 0 | 10 | 0 | -47.8999 | 0 | 20 | 0 | -47.8999 | 0 | 30 | 0 | -47.8999 | 0 | 40 | 0.74415 | -47.1558 | -0.029342 | 50 | 5.7441 | -42.1558 | -0.22649 | 60 | 10.7441 | -37.1558 | -0.42365 | 70 | 20.68 | -27.2199 | -0.81542 | 80 | 30.68 | -17.2199 | -1.2097 | 90 | 40.68 | -7.2199 | -1.604 | 97.4979 | 47.8999 | 0 | -1.8887 | 102.4979 | 47.8999 | 0 | -1.8887 | 107.4979 | 47.8999 | 0 | -1.8887 | 117.4979 | 47.8999 | 0 | -1.8887 | 127.4979 | 47.8999 | 0 | -1.8887 | 137.4979 | 47.8999 | 0 | -1.8887
7 | 22 | 43303.5417 | P1 | 0.19846 | 18.1586 | 74.4859 | -56.3273 | 5 | 0 | -56.3273 | 0 | 10 | 0 | -56.3273 | 0 | 20 | 0 | -56.3273 | 0 | 30 | 0 | -56.3273 | 0 | 40 | 0 | -56.3273 | 0 | 50 | 0 | -56.3273 | 0 | 60 | 0 | -56.3273 | 0 | 70 | 0 | -56.3273 | 0 | 80 | 0 | -56.3273 | 0 | 90 | 0 | -56.3273 | 0 | 100 | 2.7801 | -53.5472 | -0.10962 | 150 | 52.7801 | -3.5472 | -2.0811 | 158.1925 | 56.3273 | 0 | -2.221 | 168.1925 | 56.3273 | 0 | -2.221 | 178.1925 | 56.3273 | 0 | -2.221 | 188.1925 | 56.3273 | 0 | -2.221
7 | 22 | 43303.5833 | P2 | 0.17081 | 17.7667 | 71.3428 | -53.5761 | 5 | 0 | -53.5761 | 0 | 10 | 0 | -53.5761 | 0 | 20 | 0 | -53.5761 | 0 | 30 | 0 | -53.5761 | 0 | 40 | 0 | -53.5761 | 0 | 50 | 0 | -53.5761 | 0 | 60 | 0 | -53.5761 | 0 | 70 | 0 | -53.5761 | 0 | 80 | 0 | -53.5761 | 0 | 90 | 0 | -53.5761 | 0 | 100 | 0 | -53.5761 | 0 | 150 | 0 | -53.5761 | 0 | 200 | 46.4528 | -7.1234 | -1.8317 | 216.411 | 53.5761 | 0 | -2.1125 | 226.411 | 53.5761 | 0 | -2.1125 | 236.411 | 53.5761 | 0 | -2.1125
7 | 22 | 43303.625 | P2 | 0.17081 | 17.7667 | 63.3618 | -45.5951 | 5 | 0 | -45.5951 | 0 | 10 | 0 | -45.5951 | 0 | 20 | 0 | -45.5951 | 0 | 30 | 0 | -45.5951 | 0 | 40 | 0 | -45.5951 | 0 | 50 | 0 | -45.5951 | 0 | 60 | 0 | -45.5951 | 0 | 70 | 0 | -45.5951 | 0 | 80 | 0 | -45.5951 | 0 | 90 | 0 | -45.5951 | 0 | 100 | 0 | -45.5951 | 0 | 150 | 0 | -45.5951 | 0 | 200 | 0 | -45.5951 | 0 | 257.4466 | 45.5951 | 0 | -1.7978 | 267.4466 | 45.5951 | 0 | -1.7978 | 277.4466 | 45.5951 | 0 | -1.7978
7 | 22 | 43303.6667 | P2 | 0.17081 | 18.028 | 50.4816 | -32.4536 | 5 | 0 | -32.4536 | 0 | 10 | 0 | -32.4536 | 0 | 20 | 0 | -32.4536 | 0 | 30 | 0 | -32.4536 | 0 | 40 | 0 | -32.4536 | 0 | 50 | 0 | -32.4536 | 0 | 60 | 0 | -32.4536 | 0 | 70 | 0 | -32.4536 | 0 | 80 | 0 | -32.4536 | 0 | 90 | 0 | -32.4536 | 0 | 100 | 0 | -32.4536 | 0 | 150 | 0 | -32.4536 | 0 | 200 | 0 | -32.4536 | 0 | 286.6548 | 32.4536 | 0 | -1.2797 | 296.6548 | 32.4536 | 0 | -1.2797 | 306.6548 | 32.4536 | 0 | -1.2797
7 | 22 | 43303.7083 | P2 | 0.17081 | 18.8118 | 35.8137 | -17.0019 | 5 | 0 | -17.0019 | 0 | 10 | 0 | -17.0019 | 0 | 20 | 0 | -17.0019 | 0 | 30 | 0 | -17.0019 | 0 | 40 | 0 | -17.0019 | 0 | 50 | 0 | -17.0019 | 0 | 60 | 0 | -17.0019 | 0 | 70 | 0 | -17.0019 | 0 | 80 | 0 | -17.0019 | 0 | 90 | 0 | -17.0019 | 0 | 100 | 0 | -17.0019 | 0 | 150 | 0 | -17.0019 | 0 | 200 | 0 | -17.0019 | 0 | 300 | 14.828 | -2.1739 | -0.58467 | 311.9565 | 17.0019 | 0 | -0.67039 | 321.9565 | 17.0019 | 0 | -0.67039
7 | 22 | 43303.75 | P1 | 0.19846 | 19.2037 | 20.0342 | -0.83046 | 5 | 0 | -0.83046 | 0 | 10 | 0 | -0.83046 | 0 | 20 | 0 | -0.83046 | 0 | 30 | 0 | -0.83046 | 0 | 40 | 0 | -0.83046 | 0 | 50 | 0 | -0.83046 | 0 | 60 | 0 | -0.83046 | 0 | 70 | 0 | -0.83046 | 0 | 80 | 0 | -0.83046 | 0 | 90 | 0 | -0.83046 | 0 | 100 | 0 | -0.83046 | 0 | 150 | 0 | -0.83046 | 0 | 200 | 0 | -0.83046 | 0 | 300 | 0 | -0.83046 | 0 | 312.7039 | 0.83046 | 1.6209e-14 | -0.032746 | 322.7039 | 0.83046 | 1.6209e-14 | -0.032746
7 | 22 | 43303.7917 | P1 | 0.19846 | 21.2939 | 6.2552 | 15.0387 | 2.2222 | -2.5 | 12.5387 | 0.63109 | 4.4444 | -5 | 10.0387 | 1.2622 | 8.8889 | -10 | 5.0387 | 2.5244 | 13.3333 | -15 | 0.038689 | 3.7866 | 23.2903 | -15.0387 | 0 | 3.7963 | 33.2903 | -15.0387 | 0 | 3.7963 | 43.2903 | -15.0387 | 0 | 3.7963 | 53.2903 | -15.0387 | 0 | 3.7963 | 63.2903 | -15.0387 | 0 | 3.7963 | 73.2903 | -15.0387 | 0 | 3.7963 | 83.2903 | -15.0387 | 0 | 3.7963 | 133.2903 | -15.0387 | 0 | 3.7963 | 183.2903 | -15.0387 | 0 | 3.7963 | 283.2903 | -15.0387 | 0 | 3.7963 | 295.9943 | -15.0387 | 0 | 3.7963 | 305.9943 | -15.0387 | 0 | 3.7963
7 | 22 | 43303.8333 | P1 | 0.19846 | 25.213 | 0 | 25.213 | 0.5 | -1.55 | 23.663 | 0.39128 | 1 | -3.1 | 22.113 | 0.78255 | 2 | -6.2 | 19.013 | 1.5651 | 3 | -9.3 | 15.913 | 2.3477 | 4 | -17.3613 | 7.8517 | 4.3826 | 5.5126 | -25 | 0.21301 | 6.3109 | 15.2759 | -25.213 | 0 | 6.3647 | 25.2759 | -25.213 | 0 | 6.3647 | 35.2759 | -25.213 | 0 | 6.3647 | 45.2759 | -25.213 | 0 | 6.3647 | 55.2759 | -25.213 | 0 | 6.3647 | 105.2759 | -25.213 | 0 | 6.3647 | 155.2759 | -25.213 | 0 | 6.3647 | 255.2759 | -25.213 | 0 | 6.3647 | 267.9798 | -25.213 | 0 | 6.3647 | 277.9798 | -25.213 | 0 | 6.3647
7 | 22 | 43303.875 | P1 | 0.19846 | 27.9564 | 0 | 27.9564 | 0.5 | 0 | 27.9564 | 0 | 1 | 0 | 27.9564 | 0 | 2 | 0 | 27.9564 | 0 | 3 | 0 | 27.9564 | 0 | 4 | 0 | 27.9564 | 0 | 5 | -0.46131 | 27.4951 | 0.11645 | 6 | -8.3483 | 19.6081 | 2.1074 | 7 | -16.4483 | 11.5081 | 4.1522 | 8 | -24.5483 | 3.4081 | 6.1969 | 14.2132 | -27.9564 | 0 | 7.0572 | 24.2132 | -27.9564 | 0 | 7.0572 | 74.2132 | -27.9564 | 0 | 7.0572 | 124.2132 | -27.9564 | 0 | 7.0572 | 224.2132 | -27.9564 | 0 | 7.0572 | 236.9172 | -27.9564 | 0 | 7.0572 | 246.9172 | -27.9564 | 0 | 7.0572
7 | 22 | 43303.9167 | P2 | 0.17081 | 25.3437 | 0 | 25.3437 | 0.5 | 0 | 25.3437 | 0 | 1 | 0 | 25.3437 | 0 | 2 | 0 | 25.3437 | 0 | 3 | 0 | 25.3437 | 0 | 4 | 0 | 25.3437 | 0 | 5 | 0 | 25.3437 | 0 | 6 | 0 | 25.3437 | 0 | 7 | 0 | 25.3437 | 0 | 8 | 0 | 25.3437 | 0 | 9 | -4.6919 | 20.6518 | 1.0194 | 10 | -12.7919 | 12.5518 | 2.7793 | 46.0536 | -25.3437 | 0 | 5.5064 | 96.0536 | -25.3437 | 0 | 5.5064 | 196.0536 | -25.3437 | 0 | 5.5064 | 208.7575 | -25.3437 | 0 | 5.5064 | 218.7575 | -25.3437 | 0 | 5.5064
7 | 22 | 43303.9583 | P2 | 0.17081 | 23.9066 | 0 | 23.9066 | 0.5 | 0 | 23.9066 | 0 | 1 | 0 | 23.9066 | 0 | 2 | 0 | 23.9066 | 0 | 3 | 0 | 23.9066 | 0 | 4 | 0 | 23.9066 | 0 | 5 | 0 | 23.9066 | 0 | 6 | 0 | 23.9066 | 0 | 7 | 0 | 23.9066 | 0 | 8 | 0 | 23.9066 | 0 | 9 | 0 | 23.9066 | 0 | 10 | 0 | 23.9066 | 0 | 19.4907 | -23.9066 | 0 | 5.1942 | 69.4907 | -23.9066 | 0 | 5.1942 | 169.4907 | -23.9066 | 0 | 5.1942 | 182.1946 | -23.9066 | 0 | 5.1942 | 192.1946 | -23.9066 | 0 | 5.1942
7 | 23 | 43304 | P6 | 0.10991 | 20.902 | 0 | 20.902 | 0.5 | 0 | 20.902 | 0 | 1 | 0 | 20.902 | 0 | 2 | 0 | 20.902 | 0 | 3 | 0 | 20.902 | 0 | 4 | 0 | 20.902 | 0 | 5 | 0 | 20.902 | 0 | 6 | 0 | 20.902 | 0 | 7 | 0 | 20.902 | 0 | 8 | 0 | 20.902 | 0 | 9 | 0 | 20.902 | 0 | 10 | 0 | 20.902 | 0 | 15 | -4.0416 | 16.8604 | 0.56501 | 46.2663 | -20.902 | 0 | 2.922 | 146.2663 | -20.902 | 0 | 2.922 | 158.9702 | -20.902 | 0 | 2.922 | 168.9702 | -20.902 | 0 | 2.922
7 | 23 | 43304.0417 | P6 | 0.10991 | 17.636 | 0 | 17.636 | 0.5 | 0 | 17.636 | 0 | 1 | 0 | 17.636 | 0 | 2 | 0 | 17.636 | 0 | 3 | 0 | 17.636 | 0 | 4 | 0 | 17.636 | 0 | 5 | 0 | 17.636 | 0 | 6 | 0 | 17.636 | 0 | 7 | 0 | 17.636 | 0 | 8 | 0 | 17.636 | 0 | 9 | 0 | 17.636 | 0 | 10 | 0 | 17.636 | 0 | 15 | 0 | 17.636 | 0 | 26.6707 | -17.636 | 0 | 2.4655 | 126.6707 | -17.636 | 0 | 2.4655 | 139.3746 | -17.636 | 0 | 2.4655 | 149.3746 | -17.636 | 0 | 2.4655
7 | 23 | 43304.0833 | P6 | 0.10991 | 17.3748 | 0 | 17.3748 | 0.5 | 0 | 17.3748 | 0 | 1 | 0 | 17.3748 | 0 | 2 | 0 | 17.3748 | 0 | 3 | 0 | 17.3748 | 0 | 4 | 0 | 17.3748 | 0 | 5 | 0 | 17.3748 | 0 | 6 | 0 | 17.3748 | 0 | 7 | 0 | 17.3748 | 0 | 8 | 0 | 17.3748 | 0 | 9 | 0 | 17.3748 | 0 | 10 | 0 | 17.3748 | 0 | 15 | 0 | 17.3748 | 0 | 20 | -6.0036 | 11.3712 | 0.83929 | 107.3653 | -17.3748 | 0 | 2.429 | 120.0693 | -17.3748 | 0 | 2.429 | 130.0693 | -17.3748 | 0 | 2.429
7 | 23 | 43304.125 | P6 | 0.10991 | 17.7667 | 0 | 17.7667 | 0.5 | 0 | 17.7667 | 0 | 1 | 0 | 17.7667 | 0 | 2 | 0 | 17.7667 | 0 | 3 | 0 | 17.7667 | 0 | 4 | 0 | 17.7667 | 0 | 5 | 0 | 17.7667 | 0 | 6 | 0 | 17.7667 | 0 | 7 | 0 | 17.7667 | 0 | 8 | 0 | 17.7667 | 0 | 9 | 0 | 17.7667 | 0 | 10 | 0 | 17.7667 | 0 | 15 | 0 | 17.7667 | 0 | 20 | 0 | 17.7667 | 0 | 87.6246 | -17.7667 | 0 | 2.4837 | 100.3285 | -17.7667 | 0 | 2.4837 | 110.3285 | -17.7667 | 0 | 2.4837
7 | 23 | 43304.1667 | P6 | 0.10991 | 18.028 | 0 | 18.028 | 0.5 | 0 | 18.028 | 0 | 1 | 0 | 18.028 | 0 | 2 | 0 | 18.028 | 0 | 3 | 0 | 18.028 | 0 | 4 | 0 | 18.028 | 0 | 5 | 0 | 18.028 | 0 | 6 | 0 | 18.028 | 0 | 7 | 0 | 18.028 | 0 | 8 | 0 | 18.028 | 0 | 9 | 0 | 18.028 | 0 | 10 | 0 | 18.028 | 0 | 15 | 0 | 18.028 | 0 | 20 | 0 | 18.028 | 0 | 67.5935 | -18.028 | 0 | 2.5203 | 80.2975 | -18.028 | 0 | 2.5203 | 90.2975 | -18.028 | 0 | 2.5203
7 | 23 | 43304.2083 | P6 | 0.10991 | 19.0731 | 0 | 19.0731 | 0.5 | 0 | 19.0731 | 0 | 1 | 0 | 19.0731 | 0 | 2 | 0 | 19.0731 | 0 | 3 | 0 | 19.0731 | 0 | 4 | 0 | 19.0731 | 0 | 5 | 0 | 19.0731 | 0 | 6 | 0 | 19.0731 | 0 | 7 | 0 | 19.0731 | 0 | 8 | 0 | 19.0731 | 0 | 9 | 0 | 19.0731 | 0 | 10 | 0 | 19.0731 | 0 | 15 | 0 | 19.0731 | 0 | 20 | 0 | 19.0731 | 0 | 46.4012 | -19.0731 | 0 | 2.6664 | 59.1052 | -19.0731 | 0 | 2.6664 | 69.1052 | -19.0731 | 0 | 2.6664
7 | 23 | 43304.25 | P6 | 0.10991 | 19.2037 | 1.1538 | 18.0499 | 0.5 | 0 | 18.0499 | 0 | 1 | 0 | 18.0499 | 0 | 2 | 0 | 18.0499 | 0 | 3 | 0 | 18.0499 | 0 | 4 | 0 | 18.0499 | 0 | 5 | 0 | 18.0499 | 0 | 6 | 0 | 18.0499 | 0 | 7 | 0 | 18.0499 | 0 | 8 | 0 | 18.0499 | 0 | 9 | 0 | 18.0499 | 0 | 10 | 0 | 18.0499 | 0 | 15 | 0 | 18.0499 | 0 | 20 | 0 | 18.0499 | 0 | 30 | -14.7611 | 3.2887 | 2.0636 | 40 | -17.1947 | 0.85519 | 2.4038 | 50 | -17.1947 | 0.85519 | 2.4038
7 | 23 | 43304.2917 | P6 | 0.10991 | 17.2441 | 11.0396 | 6.2045 | 0.5 | 0 | 6.2045 | 0 | 1 | 0 | 6.2045 | 0 | 2 | 0 | 6.2045 | 0 | 3 | 0 | 6.2045 | 0 | 4 | 0 | 6.2045 | 0 | 5 | 0 | 6.2045 | 0 | 6 | 0 | 6.2045 | 0 | 7 | 0 | 6.2045 | 0 | 8 | 0 | 6.2045 | 0 | 9 | 0 | 6.2045 | 0 | 10 | 0 | 6.2045 | 0 | 15 | 0 | 6.2045 | 0 | 20 | 0 | 6.2045 | 0 | 30 | 0 | 6.2045 | 0 | 40 | 0 | 6.2045 | 0 | 50 | 0 | 6.2045 | 0
7 | 23 | 43304.3333 | P2 | 0.17081 | 17.5054 | 26.0222 | -8.5168 | 2.75 | 2.5 | -6.0168 | -0.098576 | 5.5 | 5 | -3.5168 | -0.19715 | 9.6651 | 8.5168 | 0 | -0.33582 | 10.6651 | 8.5168 | 0 | -0.33582 | 11.6651 | 8.5168 | 0 | -0.33582 | 12.6651 | 8.5168 | 0 | -0.33582 | 13.6651 | 8.5168 | 0 | -0.33582 | 14.6651 | 8.5168 | 0 | -0.33582 | 15.6651 | 8.5168 | 0 | -0.33582 | 16.6651 | 8.5168 | 0 | -0.33582 | 17.6651 | 8.5168 | 0 | -0.33582 | 22.6651 | 8.5168 | 0 | -0.33582 | 27.6651 | 8.5168 | 0 | -0.33582 | 37.6651 | 8.5168 | 0 | -0.33582 | 47.6651 | 8.5168 | 0 | -0.33582 | 57.6651 | 8.5168 | 0 | -0.33582
7 | 23 | 43304.375 | P1 | 0.19846 | 18.4199 | 39.7189 | -21.299 | 5 | 2.5 | -18.799 | -0.098576 | 10 | 5 | -16.299 | -0.19715 | 18.6651 | 10 | -11.299 | -0.39431 | 24.1651 | 15 | -6.299 | -0.59146 | 29.6651 | 20 | -1.299 | -0.78861 | 31.8343 | 21.299 | 0 | -0.83983 | 32.8343 | 21.299 | 0 | -0.83983 | 33.8343 | 21.299 | 0 | -0.83983 | 34.8343 | 21.299 | 0 | -0.83983 | 35.8343 | 21.299 | 0 | -0.83983 | 36.8343 | 21.299 | 0 | -0.83983 | 41.8343 | 21.299 | 0 | -0.83983 | 46.8343 | 21.299 | 0 | -0.83983 | 56.8343 | 21.299 | 0 | -0.83983 | 66.8343 | 21.299 | 0 | -0.83983 | 76.8343 | 21.299 | 0 | -0.83983
7 | 23 | 43304.4167 | P1 | 0.19846 | 18.6811 | 55.3347 | -36.6535 | 5 | 0 | -36.6535 | 0 | 10 | 0 | -36.6535 | 0 | 20 | 1.4832 | -35.1703 | -0.058483 | 30 | 6.4832 | -30.1703 | -0.25564 | 40 | 11.4832 | -25.1703 | -0.45279 | 50 | 20.1841 | -16.4694 | -0.79587 | 59.8343 | 30 | -6.6535 | -1.1829 | 65.3343 | 35 | -1.6535 | -1.3801 | 67.8224 | 36.6535 | 0 | -1.4453 | 68.8224 | 36.6535 | 0 | -1.4453 | 69.8224 | 36.6535 | 0 | -1.4453 | 74.8224 | 36.6535 | 0 | -1.4453 | 79.8224 | 36.6535 | 0 | -1.4453 | 89.8224 | 36.6535 | 0 | -1.4453 | 99.8224 | 36.6535 | 0 | -1.4453 | 109.8224 | 36.6535 | 0 | -1.4453
7 | 23 | 43304.4583 | P1 | 0.19846 | 18.2892 | 67.2142 | -48.925 | 5 | 0 | -48.925 | 0 | 10 | 0 | -48.925 | 0 | 20 | 0 | -48.925 | 0 | 30 | 0 | -48.925 | 0 | 40 | 0 | -48.925 | 0 | 50 | 0 | -48.925 | 0 | 60 | 0.18415 | -48.7408 | -0.007261 | 70 | 5.1841 | -43.7408 | -0.20441 | 80 | 13.5306 | -35.3943 | -0.53352 | 90 | 23.5306 | -25.3943 | -0.92782 | 100 | 33.5306 | -15.3943 | -1.3221 | 118.8549 | 48.925 | 0 | -1.9291 | 123.8549 | 48.925 | 0 | -1.9291 | 133.8549 | 48.925 | 0 | -1.9291 | 143.8549 | 48.925 | 0 | -1.9291 | 153.8549 | 48.925 | 0 | -1.9291
7 | 23 | 43304.5 | P1 | 0.19846 | 18.1586 | 72.8596 | -54.701 | 5 | 0 | -54.701 | 0 | 10 | 0 | -54.701 | 0 | 20 | 0 | -54.701 | 0 | 30 | 0 | -54.701 | 0 | 40 | 0 | -54.701 | 0 | 50 | 0 | -54.701 | 0 | 60 | 0 | -54.701 | 0 | 70 | 0 | -54.701 | 0 | 80 | 0 | -54.701 | 0 | 90 | 0 | -54.701 | 0 | 100 | 0 | -54.701 | 0 | 150 | 34.6057 | -20.0954 | -1.3645 | 173.0858 | 54.701 | 0 | -2.1569 | 183.0858 | 54.701 | 0 | -2.1569 | 193.0858 | 54.701 | 0 | -2.1569 | 203.0858 | 54.701 | 0 | -2.1569
7 | 23 | 43304.5417 | P1 | 0.19846 | 17.7667 | 73.892 | -56.1253 | 5 | 0 | -56.1253 | 0 | 10 | 0 | -56.1253 | 0 | 20 | 0 | -56.1253 | 0 | 30 | 0 | -56.1253 | 0 | 40 | 0 | -56.1253 | 0 | 50 | 0 | -56.1253 | 0 | 60 | 0 | -56.1253 | 0 | 70 | 0 | -56.1253 | 0 | 80 | 0 | -56.1253 | 0 | 90 | 0 | -56.1253 | 0 | 100 | 0 | -56.1253 | 0 | 150 | 0 | -56.1253 | 0 | 200 | 29.9046 | -26.2207 | -1.1792 | 233.5986 | 56.1253 | 0 | -2.213 | 243.5986 | 56.1253 | 0 | -2.213 | 253.5986 | 56.1253 | 0 | -2.213
7 | 23 | 43304.5833 | P2 | 0.17081 | 17.7667 | 69.5445 | -51.7778 | 5 | 0 | -51.7778 | 0 | 10 | 0 | -51.7778 | 0 | 20 | 0 | -51.7778 | 0 | 30 | 0 | -51.7778 | 0 | 40 | 0 | -51.7778 | 0 | 50 | 0 | -51.7778 | 0 | 60 | 0 | -51.7778 | 0 | 70 | 0 | -51.7778 | 0 | 80 | 0 | -51.7778 | 0 | 90 | 0 | -51.7778 | 0 | 100 | 0 | -51.7778 | 0 | 150 | 0 | -51.7778 | 0 | 200 | 0 | -51.7778 | 0 | 280.1986 | 51.7778 | 0 | -2.0416 | 290.1986 | 51.7778 | 0 | -2.0416 | 300.1986 | 51.7778 | 0 | -2.0416
7 | 23 | 43304.625 | P2 | 0.17081 | 17.7667 | 61.1084 | -43.3417 | 5 | 0 | -43.3417 | 0 | 10 | 0 | -43.3417 | 0 | 20 | 0 | -43.3417 | 0 | 30 | 0 | -43.3417 | 0 | 40 | 0 | -43.3417 | 0 | 50 | 0 | -43.3417 | 0 | 60 | 0 | -43.3417 | 0 | 70 | 0 | -43.3417 | 0 | 80 | 0 | -43.3417 | 0 | 90 | 0 | -43.3417 | 0 | 100 | 0 | -43.3417 | 0 | 150 | 0 | -43.3417 | 0 | 200 | 0 | -43.3417 | 0 | 300 | 22.0015 | -21.3402 | -0.86753 | 329.2062 | 43.3417 | 0 | -1.709 | 339.2062 | 43.3417 | 0 | -1.709
7 | 23 | 43304.6667 | P2 | 0.17081 | 17.8973 | 49.4522 | -31.5549 | 5 | 0 | -31.5549 | 0 | 10 | 0 | -31.5549 | 0 | 20 | 0 | -31.5549 | 0 | 30 | 0 | -31.5549 | 0 | 40 | 0 | -31.5549 | 0 | 50 | 0 | -31.5549 | 0 | 60 | 0 | -31.5549 | 0 | 70 | 0 | -31.5549 | 0 | 80 | 0 | -31.5549 | 0 | 90 | 0 | -31.5549 | 0 | 100 | 0 | -31.5549 | 0 | 150 | 0 | -31.5549 | 0 | 200 | 0 | -31.5549 | 0 | 300 | 0 | -31.5549 | 0 | 357.6056 | 31.5549 | 0 | -1.2442 | 367.6056 | 31.5549 | 0 | -1.2442
7 | 23 | 43304.7083 | P2 | 0.17081 | 18.5505 | 34.9624 | -16.4119 | 5 | 0 | -16.4119 | 0 | 10 | 0 | -16.4119 | 0 | 20 | 0 | -16.4119 | 0 | 30 | 0 | -16.4119 | 0 | 40 | 0 | -16.4119 | 0 | 50 | 0 | -16.4119 | 0 | 60 | 0 | -16.4119 | 0 | 70 | 0 | -16.4119 | 0 | 80 | 0 | -16.4119 | 0 | 90 | 0 | -16.4119 | 0 | 100 | 0 | -16.4119 | 0 | 150 | 0 | -16.4119 | 0 | 200 | 0 | -16.4119 | 0 | 300 | 0 | -16.4119 | 0 | 372.3764 | 16.4119 | 0 | -0.64713 | 382.3764 | 16.4119 | 0 | -0.64713
7 | 23 | 43304.75 | P1 | 0.19846 | 19.8569 | 18.9709 | 0.88601 | 4.0155 | -0.88601 | 0 | 0.22366 | 9.0155 | -0.88601 | 0 | 0.22366 | 19.0155 | -0.88601 | 1.4433e-15 | 0.22366 | 29.0155 | -0.88601 | 1.4433e-15 | 0.22366 | 39.0155 | -0.88601 | 1.4433e-15 | 0.22366 | 49.0155 | -0.88601 | 1.4433e-15 | 0.22366 | 59.0155 | -0.88601 | 1.4433e-15 | 0.22366 | 69.0155 | -0.88601 | 1.4433e-15 | 0.22366 | 79.0155 | -0.88601 | 1.4433e-15 | 0.22366 | 89.0155 | -0.88601 | 1.4433e-15 | 0.22366 | 99.0155 | -0.88601 | 1.4433e-15 | 0.22366 | 149.0155 | -0.88601 | 1.4433e-15 | 0.22366 | 199.0155 | -0.88601 | 1.4433e-15 | 0.22366 | 299.0155 | -0.88601 | 1.4433e-15 | 0.22366 | 371.3919 | -0.88601 | 1.4433e-15 | 0.22366 | 381.3919 | -0.88601 | 1.4433e-15 | 0.22366
7 | 23 | 43304.7917 | P1 | 0.19846 | 21.5552 | 6.0665 | 15.4886 | 1.2378 | -2.5 | 12.9886 | 0.63109 | 3.46 | -5 | 10.4886 | 1.2622 | 7.9044 | -10 | 5.4886 | 2.5244 | 12.3489 | -15 | 0.48862 | 3.7866 | 21.806 | -15.4886 | 0 | 3.9099 | 31.806 | -15.4886 | 0 | 3.9099 | 41.806 | -15.4886 | 0 | 3.9099 | 51.806 | -15.4886 | 0 | 3.9099 | 61.806 | -15.4886 | 0 | 3.9099 | 71.806 | -15.4886 | 0 | 3.9099 | 81.806 | -15.4886 | 0 | 3.9099 | 131.806 | -15.4886 | 0 | 3.9099 | 181.806 | -15.4886 | 0 | 3.9099 | 281.806 | -15.4886 | 1.954e-14 | 3.9099 | 354.1823 | -15.4886 | 1.954e-14 | 3.9099 | 364.1823 | -15.4886 | 1.954e-14 | 3.9099
7 | 23 | 43304.8333 | P1 | 0.19846 | 22.6003 | 0 | 22.6003 | 0.5 | -0.66399 | 21.9363 | 0.16762 | 1 | -2.214 | 20.3863 | 0.55889 | 2 | -5.314 | 17.2863 | 1.3414 | 3 | -8.414 | 14.1863 | 2.124 | 4 | -16.0254 | 6.5749 | 4.0454 | 6.6946 | -22.6003 | 0 | 5.7051 | 16.6946 | -22.6003 | 0 | 5.7051 | 26.6946 | -22.6003 | 0 | 5.7051 | 36.6946 | -22.6003 | 0 | 5.7051 | 46.6946 | -22.6003 | 0 | 5.7051 | 56.6946 | -22.6003 | 0 | 5.7051 | 106.6946 | -22.6003 | 0 | 5.7051 | 156.6946 | -22.6003 | 0 | 5.7051 | 256.6946 | -22.6003 | 0 | 5.7051 | 329.0709 | -22.6003 | 0 | 5.7051 | 339.0709 | -22.6003 | 0 | 5.7051
7 | 23 | 43304.875 | P1 | 0.19846 | 24.5598 | 0 | 24.5598 | 0.5 | 0 | 24.5598 | 0 | 1 | 0 | 24.5598 | 0 | 2 | 0 | 24.5598 | 0 | 3 | 0 | 24.5598 | 0 | 4 | 0 | 24.5598 | 0 | 5 | -1.5251 | 23.0347 | 0.38499 | 6 | -9.6251 | 14.9347 | 2.4297 | 7 | -17.7251 | 6.8347 | 4.4745 | 9.4059 | -24.5598 | 0 | 6.1998 | 19.4059 | -24.5598 | 0 | 6.1998 | 29.4059 | -24.5598 | 0 | 6.1998 | 79.4059 | -24.5598 | 0 | 6.1998 | 129.4059 | -24.5598 | 0 | 6.1998 | 229.4059 | -24.5598 | 0 | 6.1998 | 301.7822 | -24.5598 | 0 | 6.1998 | 311.7822 | -24.5598 | 0 | 6.1998
7 | 23 | 43304.9167 | P2 | 0.17081 | 24.5598 | 0 | 24.5598 | 0.5 | 0 | 24.5598 | 0 | 1 | 0 | 24.5598 | 0 | 2 | 0 | 24.5598 | 0 | 3 | 0 | 24.5598 | 0 | 4 | 0 | 24.5598 | 0 | 5 | 0 | 24.5598 | 0 | 6 | 0 | 24.5598 | 0 | 7 | 0 | 24.5598 | 0 | 8 | -1.2653 | 23.2946 | 0.2749 | 9 | -9.3653 | 15.1946 | 2.0348 | 10 | -17.4653 | 7.0946 | 3.7947 | 52.1172 | -24.5598 | 0 | 5.3361 | 102.1172 | -24.5598 | 0 | 5.3361 | 202.1172 | -24.5598 | 0 | 5.3361 | 274.4935 | -24.5598 | 0 | 5.3361 | 284.4935 | -24.5598 | 0 | 5.3361
7 | 23 | 43304.9583 | P2 | 0.17081 | 23.5147 | 0 | 23.5147 | 0.5 | 0 | 23.5147 | 0 | 1 | 0 | 23.5147 | 0 | 2 | 0 | 23.5147 | 0 | 3 | 0 | 23.5147 | 0 | 4 | 0 | 23.5147 | 0 | 5 | 0 | 23.5147 | 0 | 6 | 0 | 23.5147 | 0 | 7 | 0 | 23.5147 | 0 | 8 | 0 | 23.5147 | 0 | 9 | 0 | 23.5147 | 0 | 10 | 0 | 23.5147 | 0 | 25.9897 | -23.5147 | 0 | 5.109 | 75.9897 | -23.5147 | 0 | 5.109 | 175.9897 | -23.5147 | 0 | 5.109 | 248.366 | -23.5147 | 0 | 5.109 | 258.366 | -23.5147 | 0 | 5.109
7 | 24 | 43305 | P6 | 0.10991 | 19.7262 | 0 | 19.7262 | 0.5 | 0 | 19.7262 | 0 | 1 | 0 | 19.7262 | 0 | 2 | 0 | 19.7262 | 0 | 3 | 0 | 19.7262 | 0 | 4 | 0 | 19.7262 | 0 | 5 | 0 | 19.7262 | 0 | 6 | 0 | 19.7262 | 0 | 7 | 0 | 19.7262 | 0 | 8 | 0 | 19.7262 | 0 | 9 | 0 | 19.7262 | 0 | 10 | 0 | 19.7262 | 0 | 15 | -9.8907 | 9.8355 | 1.3827 | 54.0716 | -19.7262 | 0 | 2.7577 | 154.0716 | -19.7262 | 0 | 2.7577 | 226.448 | -19.7262 | 0 | 2.7577 | 236.448 | -19.7262 | 0 | 2.7577
7 | 24 | 43305.0417 | P6 | 0.10991 | 17.7667 | 0 | 17.7667 | 0.5 | 0 | 17.7667 | 0 | 1 | 0 | 17.7667 | 0 | 2 | 0 | 17.7667 | 0 | 3 | 0 | 17.7667 | 0 | 4 | 0 | 17.7667 | 0 | 5 | 0 | 17.7667 | 0 | 6 | 0 | 17.7667 | 0 | 7 | 0 | 17.7667 | 0 | 8 | 0 | 17.7667 | 0 | 9 | 0 | 17.7667 | 0 | 10 | 0 | 17.7667 | 0 | 15 | 0 | 17.7667 | 0 | 34.3309 | -17.7667 | 0 | 2.4837 | 134.3309 | -17.7667 | 0 | 2.4837 | 206.7072 | -17.7667 | 0 | 2.4837 | 216.7072 | -17.7667 | 0 | 2.4837
7 | 24 | 43305.0833 | P6 | 0.10991 | 17.7667 | 0 | 17.7667 | 0.5 | 0 | 17.7667 | 0 | 1 | 0 | 17.7667 | 0 | 2 | 0 | 17.7667 | 0 | 3 | 0 | 17.7667 | 0 | 4 | 0 | 17.7667 | 0 | 5 | 0 | 17.7667 | 0 | 6 | 0 | 17.7667 | 0 | 7 | 0 | 17.7667 | 0 | 8 | 0 | 17.7667 | 0 | 9 | 0 | 17.7667 | 0 | 10 | 0 | 17.7667 | 0 | 15 | 0 | 17.7667 | 0 | 20 | -12.8978 | 4.8689 | 1.8031 | 114.5901 | -17.7667 | 0 | 2.4837 | 186.9665 | -17.7667 | 0 | 2.4837 | 196.9665 | -17.7667 | 0 | 2.4837
7 | 24 | 43305.125 | P6 | 0.10991 | 17.7667 | 0 | 17.7667 | 0.5 | 0 | 17.7667 | 0 | 1 | 0 | 17.7667 | 0 | 2 | 0 | 17.7667 | 0 | 3 | 0 | 17.7667 | 0 | 4 | 0 | 17.7667 | 0 | 5 | 0 | 17.7667 | 0 | 6 | 0 | 17.7667 | 0 | 7 | 0 | 17.7667 | 0 | 8 | 0 | 17.7667 | 0 | 9 | 0 | 17.7667 | 0 | 10 | 0 | 17.7667 | 0 | 15 | 0 | 17.7667 | 0 | 20 | 0 | 17.7667 | 0 | 94.8494 | -17.7667 | 0 | 2.4837 | 167.2257 | -17.7667 | 0 | 2.4837 | 177.2257 | -17.7667 | 0 | 2.4837
7 | 24 | 43305.1667 | P6 | 0.10991 | 17.8973 | 0 | 17.8973 | 0.5 | 0 | 17.8973 | 0 | 1 | 0 | 17.8973 | 0 | 2 | 0 | 17.8973 | 0 | 3 | 0 | 17.8973 | 0 | 4 | 0 | 17.8973 | 0 | 5 | 0 | 17.8973 | 0 | 6 | 0 | 17.8973 | 0 | 7 | 0 | 17.8973 | 0 | 8 | 0 | 17.8973 | 0 | 9 | 0 | 17.8973 | 0 | 10 | 0 | 17.8973 | 0 | 15 | 0 | 17.8973 | 0 | 20 | 0 | 17.8973 | 0 | 74.9635 | -17.8973 | 0 | 2.502 | 147.3398 | -17.8973 | 0 | 2.502 | 157.3398 | -17.8973 | 0 | 2.502
7 | 24 | 43305.2083 | P6 | 0.10991 | 18.8118 | 0 | 18.8118 | 0.5 | 0 | 18.8118 | 0 | 1 | 0 | 18.8118 | 0 | 2 | 0 | 18.8118 | 0 | 3 | 0 | 18.8118 | 0 | 4 | 0 | 18.8118 | 0 | 5 | 0 | 18.8118 | 0 | 6 | 0 | 18.8118 | 0 | 7 | 0 | 18.8118 | 0 | 8 | 0 | 18.8118 | 0 | 9 | 0 | 18.8118 | 0 | 10 | 0 | 18.8118 | 0 | 15 | 0 | 18.8118 | 0 | 20 | 0 | 18.8118 | 0 | 54.0615 | -18.8118 | 0 | 2.6298 | 126.4378 | -18.8118 | 0 | 2.6298 | 136.4378 | -18.8118 | 0 | 2.6298
7 | 24 | 43305.25 | P6 | 0.10991 | 19.5956 | 1.5863 | 18.0094 | 0.5 | 0 | 18.0094 | 0 | 1 | 0 | 18.0094 | 0 | 2 | 0 | 18.0094 | 0 | 3 | 0 | 18.0094 | 0 | 4 | 0 | 18.0094 | 0 | 5 | 0 | 18.0094 | 0 | 6 | 0 | 18.0094 | 0 | 7 | 0 | 18.0094 | 0 | 8 | 0 | 18.0094 | 0 | 9 | 0 | 18.0094 | 0 | 10 | 0 | 18.0094 | 0 | 15 | 0 | 18.0094 | 0 | 20 | 0 | 18.0094 | 0 | 34.0511 | -18.0094 | 0 | 2.5177 | 106.4274 | -18.0094 | 0 | 2.5177 | 116.4274 | -18.0094 | 0 | 2.5177
7 | 24 | 43305.2917 | P6 | 0.10991 | 17.2441 | 1.4723 | 15.7718 | 0.5 | 0 | 15.7718 | 0 | 1 | 0 | 15.7718 | 0 | 2 | 0 | 15.7718 | 0 | 3 | 0 | 15.7718 | 0 | 4 | 0 | 15.7718 | 0 | 5 | 0 | 15.7718 | 0 | 6 | 0 | 15.7718 | 0 | 7 | 0 | 15.7718 | 0 | 8 | 0 | 15.7718 | 0 | 9 | 0 | 15.7718 | 0 | 10 | 0 | 15.7718 | 0 | 15 | 0 | 15.7718 | 0 | 20 | 0 | 15.7718 | 0 | 30 | -3.646 | 12.1259 | 0.5097 | 88.9032 | -15.7718 | 0 | 2.2049 | 98.9032 | -15.7718 | 0 | 2.2049
7 | 24 | 43305.3333 | P2 | 0.17081 | 17.2441 | 14.6045 | 2.6396 | 0.5 | 0 | 2.6396 | 0 | 1 | 0 | 2.6396 | 0 | 2 | 0 | 2.6396 | 0 | 3 | 0 | 2.6396 | 0 | 4 | 0 | 2.6396 | 0 | 5 | 0 | 2.6396 | 0 | 6 | 0 | 2.6396 | 0 | 7 | 0 | 2.6396 | 0 | 8 | 0 | 2.6396 | 0 | 9 | 0 | 2.6396 | 0 | 10 | 0 | 2.6396 | 0 | 15 | 0 | 2.6396 | 0 | 20 | 0 | 2.6396 | 0 | 30 | 0 | 2.6396 | 0 | 85.9703 | -2.6396 | 0 | 0.5735 | 95.9703 | -2.6396 | 0 | 0.5735
7 | 24 | 43305.375 | P1 | 0.19846 | 17.636 | 25.2306 | -7.5946 | 2.75 | 2.5 | -5.0946 | -0.098576 | 5.5 | 5 | -2.5946 | -0.19715 | 8.8351 | 7.5946 | 0 | -0.29946 | 9.8351 | 7.5946 | 0 | -0.29946 | 10.8351 | 7.5946 | 0 | -0.29946 | 11.8351 | 7.5946 | 0 | -0.29946 | 12.8351 | 7.5946 | 0 | -0.29946 | 13.8351 | 7.5946 | 0 | -0.29946 | 14.8351 | 7.5946 | 0 | -0.29946 | 15.8351 | 7.5946 | 0 | -0.29946 | 16.8351 | 7.5946 | 0 | -0.29946 | 21.8351 | 7.5946 | 0 | -0.29946 | 26.8351 | 7.5946 | 0 | -0.29946 | 36.8351 | 7.5946 | 0 | -0.29946 | 92.8054 | 7.5946 | 0 | -0.29946 | 102.8054 | 7.5946 | 0 | -0.29946
7 | 24 | 43305.4167 | P1 | 0.19846 | 18.9424 | 48.9904 | -30.048 | 5 | 2.5 | -27.548 | -0.098576 | 10 | 5 | -25.048 | -0.19715 | 17.8351 | 10 | -20.048 | -0.39431 | 23.3351 | 15 | -15.048 | -0.59146 | 28.8351 | 20 | -10.048 | -0.78861 | 34.3351 | 25 | -5.048 | -0.98576 | 39.8351 | 30 | -0.047989 | -1.1829 | 40.8783 | 30.048 | 0 | -1.1848 | 41.8783 | 30.048 | 0 | -1.1848 | 42.8783 | 30.048 | 0 | -1.1848 | 43.8783 | 30.048 | 0 | -1.1848 | 48.8783 | 30.048 | 0 | -1.1848 | 53.8783 | 30.048 | 0 | -1.1848 | 63.8783 | 30.048 | 0 | -1.1848 | 119.8486 | 30.048 | 0 | -1.1848 | 129.8486 | 30.048 | 0 | -1.1848
7 | 24 | 43305.4583 | P1 | 0.19846 | 19.2037 | 44.4792 | -25.2755 | 5 | 0 | -25.2755 | 0 | 10 | 0 | -25.2755 | 0 | 20 | 2.4054 | -22.87 | -0.094848 | 30 | 7.4054 | -17.87 | -0.292 | 40 | 12.4054 | -12.87 | -0.48915 | 50 | 17.4054 | -7.87 | -0.68631 | 60 | 22.4054 | -2.87 | -0.88346 | 63.6262 | 25.2755 | 0 | -0.99663 | 64.6262 | 25.2755 | 0 | -0.99663 | 65.6262 | 25.2755 | 0 | -0.99663 | 66.6262 | 25.2755 | 0 | -0.99663 | 71.6262 | 25.2755 | 0 | -0.99663 | 76.6262 | 25.2755 | 0 | -0.99663 | 86.6262 | 25.2755 | 0 | -0.99663 | 142.5965 | 25.2755 | 0 | -0.99663 | 152.5965 | 25.2755 | 0 | -0.99663
7 | 24 | 43305.5 | P1 | 0.19846 | 18.6811 | 74.144 | -55.4629 | 5 | 0 | -55.4629 | 0 | 10 | 0 | -55.4629 | 0 | 20 | 0 | -55.4629 | 0 | 30 | 0 | -55.4629 | 0 | 40 | 0 | -55.4629 | 0 | 50 | 0 | -55.4629 | 0 | 60 | 0 | -55.4629 | 0 | 70 | 7.082 | -48.3809 | -0.27925 | 80 | 17.082 | -38.3809 | -0.67355 | 90 | 27.082 | -28.3809 | -1.0679 | 100 | 37.082 | -18.3809 | -1.4622 | 121.5428 | 55.4629 | 0 | -2.1869 | 126.5428 | 55.4629 | 0 | -2.1869 | 136.5428 | 55.4629 | 0 | -2.1869 | 192.5131 | 55.4629 | 0 | -2.1869 | 202.5131 | 55.4629 | 0 | -2.1869
7 | 24 | 43305.5417 | P1 | 0.19846 | 18.2892 | 52.5312 | -34.2419 | 5 | 0 | -34.2419 | 0 | 10 | 0 | -34.2419 | 0 | 20 | 0 | -34.2419 | 0 | 30 | 0 | -34.2419 | 0 | 40 | 0 | -34.2419 | 0 | 50 | 0 | -34.2419 | 0 | 60 | 0 | -34.2419 | 0 | 70 | 0 | -34.2419 | 0 | 80 | 0 | -34.2419 | 0 | 90 | 0 | -34.2419 | 0 | 100 | 0 | -34.2419 | 0 | 150 | 31.6191 | -2.6229 | -1.2468 | 157.3606 | 34.2419 | 0 | -1.3502 | 167.3606 | 34.2419 | 0 | -1.3502 | 223.3309 | 34.2419 | 0 | -1.3502 | 233.3309 | 34.2419 | 0 | -1.3502
7 | 24 | 43305.5833 | P2 | 0.17081 | 18.1586 | 50.545 | -32.3864 | 5 | 0 | -32.3864 | 0 | 10 | 0 | -32.3864 | 0 | 20 | 0 | -32.3864 | 0 | 30 | 0 | -32.3864 | 0 | 40 | 0 | -32.3864 | 0 | 50 | 0 | -32.3864 | 0 | 60 | 0 | -32.3864 | 0 | 70 | 0 | -32.3864 | 0 | 80 | 0 | -32.3864 | 0 | 90 | 0 | -32.3864 | 0 | 100 | 0 | -32.3864 | 0 | 150 | 0 | -32.3864 | 0 | 186.5083 | 32.3864 | 0 | -1.277 | 196.5083 | 32.3864 | 0 | -1.277 | 252.4786 | 32.3864 | 0 | -1.277 | 262.4786 | 32.3864 | 0 | -1.277
7 | 24 | 43305.625 | P2 | 0.17081 | 18.2892 | 35.6582 | -17.369 | 5 | 0 | -17.369 | 0 | 10 | 0 | -17.369 | 0 | 20 | 0 | -17.369 | 0 | 30 | 0 | -17.369 | 0 | 40 | 0 | -17.369 | 0 | 50 | 0 | -17.369 | 0 | 60 | 0 | -17.369 | 0 | 70 | 0 | -17.369 | 0 | 80 | 0 | -17.369 | 0 | 90 | 0 | -17.369 | 0 | 100 | 0 | -17.369 | 0 | 150 | 0 | -17.369 | 0 | 200 | 14.9908 | -2.3782 | -0.59109 | 212.1404 | 17.369 | 0 | -0.68487 | 268.1107 | 17.369 | 2.8422e-14 | -0.68487 | 278.1107 | 17.369 | 0 | -0.68487
7 | 24 | 43305.6667 | P2 | 0.17081 | 20.7713 | 24.6337 | -3.8623 | 5 | 0 | -3.8623 | 0 | 10 | 0 | -3.8623 | 0 | 20 | 0 | -3.8623 | 0 | 30 | 0 | -3.8623 | 0 | 40 | 0 | -3.8623 | 0 | 50 | 0 | -3.8623 | 0 | 60 | 0 | -3.8623 | 0 | 70 | 0 | -3.8623 | 0 | 80 | 0 | -3.8623 | 0 | 90 | 0 | -3.8623 | 0 | 100 | 0 | -3.8623 | 0 | 150 | 0 | -3.8623 | 0 | 200 | 0 | -3.8623 | 0 | 215.6165 | 3.8623 | 5.3291e-15 | -0.15229 | 271.5868 | 3.8623 | 5.3291e-15 | -0.15229 | 281.5868 | 3.8623 | 5.3291e-15 | -0.15229
7 | 24 | 43305.7083 | P2 | 0.17081 | 24.0373 | 9.5718 | 14.4654 | 2.2222 | -2.5 | 11.9654 | 0.54317 | 4.4444 | -5 | 9.4654 | 1.0863 | 8.8889 | -10 | 4.4654 | 2.1727 | 13.9273 | -14.4654 | 0 | 3.1429 | 23.9273 | -14.4654 | 0 | 3.1429 | 33.9273 | -14.4654 | 0 | 3.1429 | 43.9273 | -14.4654 | 0 | 3.1429 | 53.9273 | -14.4654 | 0 | 3.1429 | 63.9273 | -14.4654 | 0 | 3.1429 | 73.9273 | -14.4654 | 0 | 3.1429 | 83.9273 | -14.4654 | 0 | 3.1429 | 133.9273 | -14.4654 | 0 | 3.1429 | 183.9273 | -14.4654 | 0 | 3.1429 | 199.5438 | -14.4654 | 0 | 3.1429 | 255.5141 | -14.4654 | 0 | 3.1429 | 265.5141 | -14.4654 | 0 | 3.1429
7 | 24 | 43305.75 | P1 | 0.19846 | 25.4743 | 15.2792 | 10.1951 | 0.5 | -1.55 | 8.6451 | 0.39128 | 1 | -3.1 | 7.0951 | 0.78255 | 2 | -6.2 | 3.9951 | 1.5651 | 3 | -9.8346 | 0.36055 | 2.4826 | 12.5994 | -10.1951 | 0 | 2.5736 | 22.5994 | -10.1951 | 0 | 2.5736 | 32.5994 | -10.1951 | 0 | 2.5736 | 42.5994 | -10.1951 | 0 | 2.5736 | 52.5994 | -10.1951 | 0 | 2.5736 | 62.5994 | -10.1951 | 0 | 2.5736 | 72.5994 | -10.1951 | 0 | 2.5736 | 122.5994 | -10.1951 | 0 | 2.5736 | 172.5994 | -10.1951 | 0 | 2.5736 | 188.2159 | -10.1951 | 0 | 2.5736 | 244.1862 | -10.1951 | 0 | 2.5736 | 254.1862 | -10.1951 | 0 | 2.5736
7 | 24 | 43305.7917 | P1 | 0.19846 | 24.8211 | 5.9896 | 18.8315 | 0.5 | 0 | 18.8315 | 0 | 1 | 0 | 18.8315 | 0 | 2 | 0 | 18.8315 | 0 | 3 | 0 | 18.8315 | 0 | 4 | -7.7395 | 11.0921 | 1.9537 | 5 | -15.8395 | 2.9921 | 3.9985 | 11.6755 | -18.8315 | 0 | 4.7538 | 21.6755 | -18.8315 | 0 | 4.7538 | 31.6755 | -18.8315 | 0 | 4.7538 | 41.6755 | -18.8315 | 0 | 4.7538 | 51.6755 | -18.8315 | 0 | 4.7538 | 101.6755 | -18.8315 | 0 | 4.7538 | 151.6755 | -18.8315 | 0 | 4.7538 | 167.292 | -18.8315 | 0 | 4.7538 | 223.2622 | -18.8315 | 0 | 4.7538 | 233.2622 | -18.8315 | 0 | 4.7538
7 | 24 | 43305.8333 | P1 | 0.19846 | 23.1228 | 0 | 23.1228 | 0.5 | 0 | 23.1228 | 0 | 1 | 0 | 23.1228 | 0 | 2 | 0 | 23.1228 | 0 | 3 | 0 | 23.1228 | 0 | 4 | 0 | 23.1228 | 0 | 5 | 0 | 23.1228 | 0 | 6 | -5.1079 | 18.0149 | 1.2894 | 7 | -13.2079 | 9.9149 | 3.3342 | 8 | -21.3079 | 1.8149 | 5.3789 | 15.9835 | -23.1228 | 0 | 5.837 | 25.9835 | -23.1228 | 0 | 5.837 | 75.9835 | -23.1228 | 0 | 5.837 | 125.9835 | -23.1228 | 0 | 5.837 | 141.5999 | -23.1228 | 0 | 5.837 | 197.5702 | -23.1228 | 0 | 5.837 | 207.5702 | -23.1228 | 0 | 5.837
7 | 24 | 43305.875 | P1 | 0.19846 | 20.2488 | 0 | 20.2488 | 0.5 | 0 | 20.2488 | 0 | 1 | 0 | 20.2488 | 0 | 2 | 0 | 20.2488 | 0 | 3 | 0 | 20.2488 | 0 | 4 | 0 | 20.2488 | 0 | 5 | 0 | 20.2488 | 0 | 6 | 0 | 20.2488 | 0 | 7 | 0 | 20.2488 | 0 | 8 | 0 | 20.2488 | 0 | 9 | -6.2851 | 13.9637 | 1.5866 | 10 | -14.3851 | 5.8637 | 3.6313 | 53.4848 | -20.2488 | 0 | 5.1115 | 103.4848 | -20.2488 | 0 | 5.1115 | 119.1013 | -20.2488 | 0 | 5.1115 | 175.0716 | -20.2488 | 0 | 5.1115 | 185.0716 | -20.2488 | 0 | 5.1115
7 | 24 | 43305.9167 | P2 | 0.17081 | 19.8569 | 0 | 19.8569 | 0.5 | 0 | 19.8569 | 0 | 1 | 0 | 19.8569 | 0 | 2 | 0 | 19.8569 | 0 | 3 | 0 | 19.8569 | 0 | 4 | 0 | 19.8569 | 0 | 5 | 0 | 19.8569 | 0 | 6 | 0 | 19.8569 | 0 | 7 | 0 | 19.8569 | 0 | 8 | 0 | 19.8569 | 0 | 9 | 0 | 19.8569 | 0 | 10 | 0 | 19.8569 | 0 | 31.4216 | -19.8569 | 0 | 4.3143 | 81.4216 | -19.8569 | 0 | 4.3143 | 97.0381 | -19.8569 | 0 | 4.3143 | 153.0084 | -19.8569 | 0 | 4.3143 | 163.0084 | -19.8569 | 0 | 4.3143
7 | 24 | 43305.9583 | P2 | 0.17081 | 19.7262 | 0 | 19.7262 | 0.5 | 0 | 19.7262 | 0 | 1 | 0 | 19.7262 | 0 | 2 | 0 | 19.7262 | 0 | 3 | 0 | 19.7262 | 0 | 4 | 0 | 19.7262 | 0 | 5 | 0 | 19.7262 | 0 | 6 | 0 | 19.7262 | 0 | 7 | 0 | 19.7262 | 0 | 8 | 0 | 19.7262 | 0 | 9 | 0 | 19.7262 | 0 | 10 | 0 | 19.7262 | 0 | 15 | -14.7794 | 4.9468 | 3.2111 | 59.5035 | -19.7262 | 0 | 4.2859 | 75.12 | -19.7262 | 0 | 4.2859 | 131.0903 | -19.7262 | 0 | 4.2859 | 141.0903 | -19.7262 | 0 | 4.2859
7 | 25 | 43306 | P6 | 0.10991 | 18.6811 | 0 | 18.6811 | 0.5 | 0 | 18.6811 | 0 | 1 | 0 | 18.6811 | 0 | 2 | 0 | 18.6811 | 0 | 3 | 0 | 18.6811 | 0 | 4 | 0 | 18.6811 | 0 | 5 | 0 | 18.6811 | 0 | 6 | 0 | 18.6811 | 0 | 7 | 0 | 18.6811 | 0 | 8 | 0 | 18.6811 | 0 | 9 | 0 | 18.6811 | 0 | 10 | 0 | 18.6811 | 0 | 15 | 0 | 18.6811 | 0 | 38.7467 | -18.6811 | 0 | 2.6116 | 54.3632 | -18.6811 | 0 | 2.6116 | 110.3335 | -18.6811 | 0 | 2.6116 | 120.3335 | -18.6811 | 0 | 2.6116
7 | 25 | 43306.0417 | P6 | 0.10991 | 15.1539 | 0 | 15.1539 | 0.5 | 0 | 15.1539 | 0 | 1 | 0 | 15.1539 | 0 | 2 | 0 | 15.1539 | 0 | 3 | 0 | 15.1539 | 0 | 4 | 0 | 15.1539 | 0 | 5 | 0 | 15.1539 | 0 | 6 | 0 | 15.1539 | 0 | 7 | 0 | 15.1539 | 0 | 8 | 0 | 15.1539 | 0 | 9 | 0 | 15.1539 | 0 | 10 | 0 | 15.1539 | 0 | 15 | 0 | 15.1539 | 0 | 21.909 | -15.1539 | 0 | 2.1185 | 37.5255 | -15.1539 | 0 | 2.1185 | 93.4958 | -15.1539 | 0 | 2.1185 | 103.4958 | -15.1539 | 0 | 2.1185
7 | 25 | 43306.0833 | P6 | 0.10991 | 10.451 | 0 | 10.451 | 0.5 | 0 | 10.451 | 0 | 1 | 0 | 10.451 | 0 | 2 | 0 | 10.451 | 0 | 3 | 0 | 10.451 | 0 | 4 | 0 | 10.451 | 0 | 5 | 0 | 10.451 | 0 | 6 | 0 | 10.451 | 0 | 7 | 0 | 10.451 | 0 | 8 | 0 | 10.451 | 0 | 9 | 0 | 10.451 | 0 | 10 | 0 | 10.451 | 0 | 15 | 0 | 10.451 | 0 | 20 | -1.7181 | 8.7329 | 0.24019 | 30 | -6.7729 | 3.678 | 0.94684 | 81.8836 | -10.451 | 0 | 1.461 | 91.8836 | -10.451 | 0 | 1.461
7 | 25 | 43306.125 | P6 | 0.10991 | 10.5816 | 0 | 10.5816 | 0.5 | 0 | 10.5816 | 0 | 1 | 0 | 10.5816 | 0 | 2 | 0 | 10.5816 | 0 | 3 | 0 | 10.5816 | 0 | 4 | 0 | 10.5816 | 0 | 5 | 0 | 10.5816 | 0 | 6 | 0 | 10.5816 | 0 | 7 | 0 | 10.5816 | 0 | 8 | 0 | 10.5816 | 0 | 9 | 0 | 10.5816 | 0 | 10 | 0 | 10.5816 | 0 | 15 | 0 | 10.5816 | 0 | 20 | 0 | 10.5816 | 0 | 30 | 0 | 10.5816 | 0 | 70.1262 | -10.5816 | 0 | 1.4793 | 80.1262 | -10.5816 | 0 | 1.4793
7 | 25 | 43306.1667 | P6 | 0.10991 | 11.1042 | 0 | 11.1042 | 0.5 | 0 | 11.1042 | 0 | 1 | 0 | 11.1042 | 0 | 2 | 0 | 11.1042 | 0 | 3 | 0 | 11.1042 | 0 | 4 | 0 | 11.1042 | 0 | 5 | 0 | 11.1042 | 0 | 6 | 0 | 11.1042 | 0 | 7 | 0 | 11.1042 | 0 | 8 | 0 | 11.1042 | 0 | 9 | 0 | 11.1042 | 0 | 10 | 0 | 11.1042 | 0 | 15 | 0 | 11.1042 | 0 | 20 | 0 | 11.1042 | 0 | 30 | 0 | 11.1042 | 0 | 57.7882 | -11.1042 | 0 | 1.5523 | 67.7882 | -11.1042 | 0 | 1.5523
7 | 25 | 43306.2083 | P6 | 0.10991 | 11.4961 | 0 | 11.4961 | 0.5 | 0 | 11.4961 | 0 | 1 | 0 | 11.4961 | 0 | 2 | 0 | 11.4961 | 0 | 3 | 0 | 11.4961 | 0 | 4 | 0 | 11.4961 | 0 | 5 | 0 | 11.4961 | 0 | 6 | 0 | 11.4961 | 0 | 7 | 0 | 11.4961 | 0 | 8 | 0 | 11.4961 | 0 | 9 | 0 | 11.4961 | 0 | 10 | 0 | 11.4961 | 0 | 15 | 0 | 11.4961 | 0 | 20 | 0 | 11.4961 | 0 | 30 | 0 | 11.4961 | 0 | 45.0148 | -11.4961 | 0 | 1.6071 | 55.0148 | -11.4961 | 0 | 1.6071
7 | 25 | 43306.25 | P6 | 0.10991 | 11.4961 | 1.8028 | 9.6933 | 0.5 | 0 | 9.6933 | 0 | 1 | 0 | 9.6933 | 0 | 2 | 0 | 9.6933 | 0 | 3 | 0 | 9.6933 | 0 | 4 | 0 | 9.6933 | 0 | 5 | 0 | 9.6933 | 0 | 6 | 0 | 9.6933 | 0 | 7 | 0 | 9.6933 | 0 | 8 | 0 | 9.6933 | 0 | 9 | 0 | 9.6933 | 0 | 10 | 0 | 9.6933 | 0 | 15 | 0 | 9.6933 | 0 | 20 | 0 | 9.6933 | 0 | 30 | 0 | 9.6933 | 0 | 40 | -4.5133 | 5.1799 | 0.63095 | 50 | -4.5133 | 5.1799 | 0.63095
7 | 25 | 43306.2917 | P6 | 0.10991 | 11.4961 | 11.1309 | 0.36516 | 0.5 | 0 | 0.36516 | 0 | 1 | 0 | 0.36516 | 0 | 2 | 0 | 0.36516 | 0 | 3 | 0 | 0.36516 | 0 | 4 | 0 | 0.36516 | 0 | 5 | 0 | 0.36516 | 0 | 6 | 0 | 0.36516 | 0 | 7 | 0 | 0.36516 | 0 | 8 | 0 | 0.36516 | 0 | 9 | 0 | 0.36516 | 0 | 10 | 0 | 0.36516 | 0 | 15 | 0 | 0.36516 | 0 | 20 | 0 | 0.36516 | 0 | 30 | 0 | 0.36516 | 0 | 40 | 0 | 0.36516 | 0 | 50 | 0 | 0.36516 | 0
7 | 25 | 43306.3333 | P2 | 0.17081 | 13.8476 | 27.4907 | -13.6432 | 2.75 | 2.5 | -11.1432 | -0.098576 | 5.5 | 5 | -8.6432 | -0.19715 | 11 | 10 | -3.6432 | -0.39431 | 15.2789 | 13.6432 | 0 | -0.53796 | 16.2789 | 13.6432 | 0 | -0.53796 | 17.2789 | 13.6432 | 0 | -0.53796 | 18.2789 | 13.6432 | 0 | -0.53796 | 19.2789 | 13.6432 | 0 | -0.53796 | 20.2789 | 13.6432 | 0 | -0.53796 | 21.2789 | 13.6432 | 0 | -0.53796 | 22.2789 | 13.6432 | 0 | -0.53796 | 27.2789 | 13.6432 | 0 | -0.53796 | 32.2789 | 13.6432 | 0 | -0.53796 | 42.2789 | 13.6432 | 0 | -0.53796 | 52.2789 | 13.6432 | 0 | -0.53796 | 62.2789 | 13.6432 | 0 | -0.53796
7 | 25 | 43306.375 | P1 | 0.19846 | 20.3794 | 44.3365 | -23.9571 | 5 | 2.5 | -21.4571 | -0.098576 | 10 | 5 | -18.9571 | -0.19715 | 20 | 10 | -13.9571 | -0.39431 | 28.7789 | 15 | -8.9571 | -0.59146 | 34.2789 | 20 | -3.9571 | -0.78861 | 38.8403 | 23.9571 | 0 | -0.94464 | 39.8403 | 23.9571 | 0 | -0.94464 | 40.8403 | 23.9571 | 0 | -0.94464 | 41.8403 | 23.9571 | 0 | -0.94464 | 42.8403 | 23.9571 | 0 | -0.94464 | 43.8403 | 23.9571 | 0 | -0.94464 | 48.8403 | 23.9571 | 0 | -0.94464 | 53.8403 | 23.9571 | 0 | -0.94464 | 63.8403 | 23.9571 | 0 | -0.94464 | 73.8403 | 23.9571 | 0 | -0.94464 | 83.8403 | 23.9571 | 0 | -0.94464
7 | 25 | 43306.4167 | P1 | 0.19846 | 18.9424 | 57.9857 | -39.0433 | 5 | 0 | -39.0433 | 0 | 10 | 0 | -39.0433 | 0 | 20 | 0 | -39.0433 | 0 | 30 | 1.3568 | -37.6865 | -0.0535 | 40 | 6.3568 | -32.6865 | -0.25065 | 50 | 12.3997 | -26.6436 | -0.48893 | 60 | 22.3997 | -16.6436 | -0.88323 | 70 | 32.3997 | -6.6436 | -1.2775 | 76.9792 | 39.0433 | 0 | -1.5395 | 77.9792 | 39.0433 | 0 | -1.5395 | 78.9792 | 39.0433 | 0 | -1.5395 | 83.9792 | 39.0433 | 0 | -1.5395 | 88.9792 | 39.0433 | 0 | -1.5395 | 98.9792 | 39.0433 | 0 | -1.5395 | 108.9792 | 39.0433 | 0 | -1.5395 | 118.9792 | 39.0433 | 0 | -1.5395
7 | 25 | 43306.4583 | P1 | 0.19846 | 19.465 | 68.8721 | -49.4072 | 5 | 0 | -49.4072 | 0 | 10 | 0 | -49.4072 | 0 | 20 | 0 | -49.4072 | 0 | 30 | 0 | -49.4072 | 0 | 40 | 0 | -49.4072 | 0 | 50 | 0 | -49.4072 | 0 | 60 | 0 | -49.4072 | 0 | 70 | 0 | -49.4072 | 0 | 80 | 3.3564 | -46.0507 | -0.13235 | 90 | 13.3564 | -36.0507 | -0.52665 | 100 | 23.3564 | -26.0507 | -0.92096 | 128.4457 | 49.4072 | 0 | -1.9481 | 133.4457 | 49.4072 | 0 | -1.9481 | 143.4457 | 49.4072 | 0 | -1.9481 | 153.4457 | 49.4072 | 0 | -1.9481 | 163.4457 | 49.4072 | 0 | -1.9481
7 | 25 | 43306.5 | P1 | 0.19846 | 18.4199 | 69.8833 | -51.4635 | 5 | 0 | -51.4635 | 0 | 10 | 0 | -51.4635 | 0 | 20 | 0 | -51.4635 | 0 | 30 | 0 | -51.4635 | 0 | 40 | 0 | -51.4635 | 0 | 50 | 0 | -51.4635 | 0 | 60 | 0 | -51.4635 | 0 | 70 | 0 | -51.4635 | 0 | 80 | 0 | -51.4635 | 0 | 90 | 0 | -51.4635 | 0 | 100 | 0 | -51.4635 | 0 | 150 | 23.9493 | -27.5142 | -0.94433 | 179.7628 | 51.4635 | 0 | -2.0292 | 189.7628 | 51.4635 | 0 | -2.0292 | 199.7628 | 51.4635 | 0 | -2.0292 | 209.7628 | 51.4635 | 0 | -2.0292
7 | 25 | 43306.5417 | P1 | 0.19846 | 13.4556 | 75.8397 | -62.3841 | 5 | 0 | -62.3841 | 0 | 10 | 0 | -62.3841 | 0 | 20 | 0 | -62.3841 | 0 | 30 | 0 | -62.3841 | 0 | 40 | 0 | -62.3841 | 0 | 50 | 0 | -62.3841 | 0 | 60 | 0 | -62.3841 | 0 | 70 | 0 | -62.3841 | 0 | 80 | 0 | -62.3841 | 0 | 90 | 0 | -62.3841 | 0 | 100 | 0 | -62.3841 | 0 | 150 | 0 | -62.3841 | 0 | 200 | 22.4858 | -39.8983 | -0.88663 | 245.9085 | 62.3841 | 0 | -2.4598 | 255.9085 | 62.3841 | 0 | -2.4598 | 265.9085 | 62.3841 | 0 | -2.4598
7 | 25 | 43306.5833 | P2 | 0.17081 | 11.7574 | 72.1782 | -60.4208 | 5 | 0 | -60.4208 | 0 | 10 | 0 | -60.4208 | 0 | 20 | 0 | -60.4208 | 0 | 30 | 0 | -60.4208 | 0 | 40 | 0 | -60.4208 | 0 | 50 | 0 | -60.4208 | 0 | 60 | 0 | -60.4208 | 0 | 70 | 0 | -60.4208 | 0 | 80 | 0 | -60.4208 | 0 | 90 | 0 | -60.4208 | 0 | 100 | 0 | -60.4208 | 0 | 150 | 0 | -60.4208 | 0 | 200 | 0 | -60.4208 | 0 | 300 | 60.1017 | -0.31912 | -2.3698 | 310.2872 | 60.4208 | 0 | -2.3824 | 320.2872 | 60.4208 | 0 | -2.3824
7 | 25 | 43306.625 | P2 | 0.17081 | 12.2799 | 63.0116 | -50.7317 | 5 | 0 | -50.7317 | 0 | 10 | 0 | -50.7317 | 0 | 20 | 0 | -50.7317 | 0 | 30 | 0 | -50.7317 | 0 | 40 | 0 | -50.7317 | 0 | 50 | 0 | -50.7317 | 0 | 60 | 0 | -50.7317 | 0 | 70 | 0 | -50.7317 | 0 | 80 | 0 | -50.7317 | 0 | 90 | 0 | -50.7317 | 0 | 100 | 0 | -50.7317 | 0 | 150 | 0 | -50.7317 | 0 | 200 | 0 | -50.7317 | 0 | 300 | 0 | -50.7317 | 0 | 355.9457 | 50.7317 | 0 | -2.0004 | 365.9457 | 50.7317 | 0 | -2.0004
7 | 25 | 43306.6667 | P2 | 0.17081 | 11.6267 | 51.889 | -40.2623 | 5 | 0 | -40.2623 | 0 | 10 | 0 | -40.2623 | 0 | 20 | 0 | -40.2623 | 0 | 30 | 0 | -40.2623 | 0 | 40 | 0 | -40.2623 | 0 | 50 | 0 | -40.2623 | 0 | 60 | 0 | -40.2623 | 0 | 70 | 0 | -40.2623 | 0 | 80 | 0 | -40.2623 | 0 | 90 | 0 | -40.2623 | 0 | 100 | 0 | -40.2623 | 0 | 150 | 0 | -40.2623 | 0 | 200 | 0 | -40.2623 | 0 | 300 | 0 | -40.2623 | 0 | 392.1817 | 40.2623 | 0 | -1.5876 | 402.1817 | 40.2623 | 0 | -1.5876
7 | 25 | 43306.7083 | P2 | 0.17081 | 11.7574 | 36.1449 | -24.3876 | 5 | 0 | -24.3876 | 0 | 10 | 0 | -24.3876 | 0 | 20 | 0 | -24.3876 | 0 | 30 | 0 | -24.3876 | 0 | 40 | 0 | -24.3876 | 0 | 50 | 0 | -24.3876 | 0 | 60 | 0 | -24.3876 | 0 | 70 | 0 | -24.3876 | 0 | 80 | 0 | -24.3876 | 0 | 90 | 0 | -24.3876 | 0 | 100 | 0 | -24.3876 | 0 | 150 | 0 | -24.3876 | 0 | 200 | 0 | -24.3876 | 0 | 300 | 0 | -24.3876 | 0 | 400 | 8.6869 | -15.7006 | -0.34253 | 424.1306 | 24.3876 | 0 | -0.96161
7 | 25 | 43306.75 | P1 | 0.19846 | 10.9735 | 20.3503 | -9.3768 | 5 | 0 | -9.3768 | 0 | 10 | 0 | -9.3768 | 0 | 20 | 0 | -9.3768 | 0 | 30 | 0 | -9.3768 | 0 | 40 | 0 | -9.3768 | 0 | 50 | 0 | -9.3768 | 0 | 60 | 0 | -9.3768 | 0 | 70 | 0 | -9.3768 | 0 | 80 | 0 | -9.3768 | 0 | 90 | 0 | -9.3768 | 0 | 100 | 0 | -9.3768 | 0 | 150 | 0 | -9.3768 | 0 | 200 | 0 | -9.3768 | 0 | 300 | 0 | -9.3768 | 0 | 400 | 0 | -9.3768 | 0 | 432.5697 | 9.3768 | 0 | -0.36973
7 | 25 | 43306.7917 | P1 | 0.19846 | 10.8429 | 4.4705 | 6.3724 | 2.2222 | -2.5 | 3.8724 | 0.63109 | 4.4444 | -5 | 1.3724 | 1.2622 | 12.9195 | -6.3724 | 0 | 1.6086 | 22.9195 | -6.3724 | 0 | 1.6086 | 32.9195 | -6.3724 | 0 | 1.6086 | 42.9195 | -6.3724 | 0 | 1.6086 | 52.9195 | -6.3724 | 0 | 1.6086 | 62.9195 | -6.3724 | 0 | 1.6086 | 72.9195 | -6.3724 | 0 | 1.6086 | 82.9195 | -6.3724 | 0 | 1.6086 | 92.9195 | -6.3724 | 0 | 1.6086 | 142.9195 | -6.3724 | 0 | 1.6086 | 192.9195 | -6.3724 | 0 | 1.6086 | 292.9195 | -6.3724 | 0 | 1.6086 | 392.9195 | -6.3724 | 0 | 1.6086 | 425.4892 | -6.3724 | 0 | 1.6086
7 | 25 | 43306.8333 | P1 | 0.19846 | 10.5816 | 0 | 10.5816 | 0.5 | -1.55 | 9.0316 | 0.39128 | 1 | -3.1 | 7.4816 | 0.78255 | 2 | -9.8276 | 0.75405 | 2.4808 | 11.1622 | -10.5816 | 0 | 2.6712 | 21.1622 | -10.5816 | 0 | 2.6712 | 31.1622 | -10.5816 | 0 | 2.6712 | 41.1622 | -10.5816 | 0 | 2.6712 | 51.1622 | -10.5816 | 0 | 2.6712 | 61.1622 | -10.5816 | 0 | 2.6712 | 71.1622 | -10.5816 | 0 | 2.6712 | 81.1622 | -10.5816 | 0 | 2.6712 | 131.1622 | -10.5816 | 0 | 2.6712 | 181.1622 | -10.5816 | 0 | 2.6712 | 281.1622 | -10.5816 | -2.1316e-14 | 2.6712 | 381.1622 | -10.5816 | -2.1316e-14 | 2.6712 | 413.7319 | -10.5816 | -2.1316e-14 | 2.6712
7 | 25 | 43306.875 | P1 | 0.19846 | 10.9735 | 0 | 10.9735 | 0.5 | 0 | 10.9735 | 0 | 1 | 0 | 10.9735 | 0 | 2 | 0 | 10.9735 | 0 | 3 | -7.346 | 3.6276 | 1.8544 | 8.9693 | -10.9735 | 0 | 2.7701 | 18.9693 | -10.9735 | 0 | 2.7701 | 28.9693 | -10.9735 | 0 | 2.7701 | 38.9693 | -10.9735 | 0 | 2.7701 | 48.9693 | -10.9735 | 0 | 2.7701 | 58.9693 | -10.9735 | 0 | 2.7701 | 68.9693 | -10.9735 | 0 | 2.7701 | 118.9693 | -10.9735 | 0 | 2.7701 | 168.9693 | -10.9735 | 0 | 2.7701 | 268.9693 | -10.9735 | 0 | 2.7701 | 368.9693 | -10.9735 | 0 | 2.7701 | 401.539 | -10.9735 | 0 | 2.7701
7 | 25 | 43306.9167 | P2 | 0.17081 | 10.9735 | 0 | 10.9735 | 0.5 | 0 | 10.9735 | 0 | 1 | 0 | 10.9735 | 0 | 2 | 0 | 10.9735 | 0 | 3 | 0 | 10.9735 | 0 | 4 | -4.4724 | 6.5011 | 0.97171 | 6.7765 | -10.9735 | 0 | 2.3842 | 16.7765 | -10.9735 | 0 | 2.3842 | 26.7765 | -10.9735 | 0 | 2.3842 | 36.7765 | -10.9735 | 0 | 2.3842 | 46.7765 | -10.9735 | 0 | 2.3842 | 56.7765 | -10.9735 | 0 | 2.3842 | 106.7765 | -10.9735 | 0 | 2.3842 | 156.7765 | -10.9735 | 0 | 2.3842 | 256.7765 | -10.9735 | 0 | 2.3842 | 356.7765 | -10.9735 | 0 | 2.3842 | 389.3462 | -10.9735 | 0 | 2.3842
7 | 25 | 43306.9583 | P2 | 0.17081 | 10.8429 | 0 | 10.8429 | 0.5 | 0 | 10.8429 | 0 | 1 | 0 | 10.8429 | 0 | 2 | 0 | 10.8429 | 0 | 3 | 0 | 10.8429 | 0 | 4 | 0 | 10.8429 | 0 | 5 | -1.5989 | 9.244 | 0.34738 | 6 | -9.6989 | 1.144 | 2.1073 | 14.7289 | -10.8429 | 0 | 2.3558 | 24.7289 | -10.8429 | 0 | 2.3558 | 34.7289 | -10.8429 | 0 | 2.3558 | 44.7289 | -10.8429 | 0 | 2.3558 | 94.7289 | -10.8429 | 0 | 2.3558 | 144.7289 | -10.8429 | 0 | 2.3558 | 244.7289 | -10.8429 | 0 | 2.3558 | 344.7289 | -10.8429 | 1.954e-14 | 2.3558 | 377.2986 | -10.8429 | 1.954e-14 | 2.3558
7 | 26 | 43307 | P6 | 0.10991 | 10.3204 | 0 | 10.3204 | 0.5 | 0 | 10.3204 | 0 | 1 | 0 | 10.3204 | 0 | 2 | 0 | 10.3204 | 0 | 3 | 0 | 10.3204 | 0 | 4 | 0 | 10.3204 | 0 | 5 | 0 | 10.3204 | 0 | 6 | 0 | 10.3204 | 0 | 7 | -6.956 | 3.3644 | 0.97243 | 13.2618 | -10.3204 | 0 | 1.4428 | 23.2618 | -10.3204 | 0 | 1.4428 | 33.2618 | -10.3204 | 0 | 1.4428 | 83.2618 | -10.3204 | 0 | 1.4428 | 133.2618 | -10.3204 | 0 | 1.4428 | 233.2618 | -10.3204 | 0 | 1.4428 | 333.2618 | -10.3204 | 0 | 1.4428 | 365.8315 | -10.3204 | 0 | 1.4428
7 | 26 | 43307.0417 | P6 | 0.10991 | 10.0591 | 0 | 10.0591 | 0.5 | 0 | 10.0591 | 0 | 1 | 0 | 10.0591 | 0 | 2 | 0 | 10.0591 | 0 | 3 | 0 | 10.0591 | 0 | 4 | 0 | 10.0591 | 0 | 5 | 0 | 10.0591 | 0 | 6 | 0 | 10.0591 | 0 | 7 | 0 | 10.0591 | 0 | 8 | -4.7356 | 5.3235 | 0.66203 | 12.085 | -10.0591 | 0 | 1.4062 | 22.085 | -10.0591 | 0 | 1.4062 | 72.085 | -10.0591 | 0 | 1.4062 | 122.085 | -10.0591 | 0 | 1.4062 | 222.085 | -10.0591 | 0 | 1.4062 | 322.085 | -10.0591 | 0 | 1.4062 | 354.6547 | -10.0591 | 0 | 1.4062
7 | 26 | 43307.0833 | P6 | 0.10991 | 10.451 | 0 | 10.451 | 0.5 | 0 | 10.451 | 0 | 1 | 0 | 10.451 | 0 | 2 | 0 | 10.451 | 0 | 3 | 0 | 10.451 | 0 | 4 | 0 | 10.451 | 0 | 5 | 0 | 10.451 | 0 | 6 | 0 | 10.451 | 0 | 7 | 0 | 10.451 | 0 | 8 | 0 | 10.451 | 0 | 9 | -2.7765 | 7.6744 | 0.38815 | 10.4728 | -10.451 | 0 | 1.461 | 60.4728 | -10.451 | 0 | 1.461 | 110.4728 | -10.451 | 0 | 1.461 | 210.4728 | -10.451 | 0 | 1.461 | 310.4728 | -10.451 | 0 | 1.461 | 343.0425 | -10.451 | 0 | 1.461
7 | 26 | 43307.125 | P6 | 0.10991 | 10.3204 | 0 | 10.3204 | 0.5 | 0 | 10.3204 | 0 | 1 | 0 | 10.3204 | 0 | 2 | 0 | 10.3204 | 0 | 3 | 0 | 10.3204 | 0 | 4 | 0 | 10.3204 | 0 | 5 | 0 | 10.3204 | 0 | 6 | 0 | 10.3204 | 0 | 7 | 0 | 10.3204 | 0 | 8 | 0 | 10.3204 | 0 | 9 | 0 | 10.3204 | 0 | 10 | -0.42555 | 9.8948 | 0.059491 | 49.0058 | -10.3204 | 0 | 1.4428 | 99.0058 | -10.3204 | 0 | 1.4428 | 199.0058 | -10.3204 | 0 | 1.4428 | 299.0058 | -10.3204 | 0 | 1.4428 | 331.5755 | -10.3204 | 0 | 1.4428
7 | 26 | 43307.1667 | P6 | 0.10991 | 10.1897 | 0 | 10.1897 | 0.5 | 0 | 10.1897 | 0 | 1 | 0 | 10.1897 | 0 | 2 | 0 | 10.1897 | 0 | 3 | 0 | 10.1897 | 0 | 4 | 0 | 10.1897 | 0 | 5 | 0 | 10.1897 | 0 | 6 | 0 | 10.1897 | 0 | 7 | 0 | 10.1897 | 0 | 8 | 0 | 10.1897 | 0 | 9 | 0 | 10.1897 | 0 | 10 | 0 | 10.1897 | 0 | 37.6839 | -10.1897 | 0 | 1.4245 | 87.6839 | -10.1897 | 0 | 1.4245 | 187.6839 | -10.1897 | 0 | 1.4245 | 287.6839 | -10.1897 | 2.1316e-14 | 1.4245 | 320.2536 | -10.1897 | 2.1316e-14 | 1.4245
7 | 26 | 43307.2083 | P6 | 0.10991 | 11.1042 | 0 | 11.1042 | 0.5 | 0 | 11.1042 | 0 | 1 | 0 | 11.1042 | 0 | 2 | 0 | 11.1042 | 0 | 3 | 0 | 11.1042 | 0 | 4 | 0 | 11.1042 | 0 | 5 | 0 | 11.1042 | 0 | 6 | 0 | 11.1042 | 0 | 7 | 0 | 11.1042 | 0 | 8 | 0 | 11.1042 | 0 | 9 | 0 | 11.1042 | 0 | 10 | 0 | 11.1042 | 0 | 25.3459 | -11.1042 | 0 | 1.5523 | 75.3459 | -11.1042 | 0 | 1.5523 | 175.3459 | -11.1042 | 0 | 1.5523 | 275.3459 | -11.1042 | 0 | 1.5523 | 307.9156 | -11.1042 | 0 | 1.5523
7 | 26 | 43307.25 | P6 | 0.10991 | 11.3655 | 1.5146 | 9.8509 | 0.5 | 0 | 9.8509 | 0 | 1 | 0 | 9.8509 | 0 | 2 | 0 | 9.8509 | 0 | 3 | 0 | 9.8509 | 0 | 4 | 0 | 9.8509 | 0 | 5 | 0 | 9.8509 | 0 | 6 | 0 | 9.8509 | 0 | 7 | 0 | 9.8509 | 0 | 8 | 0 | 9.8509 | 0 | 9 | 0 | 9.8509 | 0 | 10 | 0 | 9.8509 | 0 | 15 | -9.3113 | 0.53958 | 1.3017 | 64.4005 | -9.8509 | 0 | 1.3771 | 164.4005 | -9.8509 | 0 | 1.3771 | 264.4005 | -9.8509 | 0 | 1.3771 | 296.9702 | -9.8509 | 0 | 1.3771
7 | 26 | 43307.2917 | P6 | 0.10991 | 11.2348 | 8.2558 | 2.9791 | 0.5 | 0 | 2.9791 | 0 | 1 | 0 | 2.9791 | 0 | 2 | 0 | 2.9791 | 0 | 3 | 0 | 2.9791 | 0 | 4 | 0 | 2.9791 | 0 | 5 | 0 | 2.9791 | 0 | 6 | 0 | 2.9791 | 0 | 7 | 0 | 2.9791 | 0 | 8 | 0 | 2.9791 | 0 | 9 | 0 | 2.9791 | 0 | 10 | 0 | 2.9791 | 0 | 15 | 0 | 2.9791 | 0 | 61.0904 | -2.9791 | 0 | 0.41647 | 161.0904 | -2.9791 | -1.0214e-14 | 0.41647 | 261.0904 | -2.9791 | 1.5543e-14 | 0.41647 | 293.6601 | -2.9791 | 1.5543e-14 | 0.41647
7 | 26 | 43307.3333 | P2 | 0.17081 | 13.4556 | 18.2849 | -4.8293 | 2.75 | 2.5 | -2.3293 | -0.098576 | 5.3463 | 4.8293 | 0 | -0.19042 | 6.3463 | 4.8293 | 0 | -0.19042 | 7.3463 | 4.8293 | 0 | -0.19042 | 8.3463 | 4.8293 | 0 | -0.19042 | 9.3463 | 4.8293 | 0 | -0.19042 | 10.3463 | 4.8293 | 0 | -0.19042 | 11.3463 | 4.8293 | 0 | -0.19042 | 12.3463 | 4.8293 | 0 | -0.19042 | 13.3463 | 4.8293 | 0 | -0.19042 | 14.3463 | 4.8293 | 0 | -0.19042 | 19.3463 | 4.8293 | 0 | -0.19042 | 65.4367 | 4.8293 | 0 | -0.19042 | 165.4367 | 4.8293 | 0 | -0.19042 | 265.4367 | 4.8293 | 2.931e-14 | -0.19042 | 298.0064 | 4.8293 | 2.931e-14 | -0.19042
7 | 26 | 43307.375 | P1 | 0.19846 | 18.028 | 25.7151 | -7.6871 | 5 | 2.5 | -5.1871 | -0.098576 | 9.8463 | 5 | -2.6871 | -0.19715 | 13.2647 | 7.6871 | 0 | -0.30311 | 14.2647 | 7.6871 | 0 | -0.30311 | 15.2647 | 7.6871 | 0 | -0.30311 | 16.2647 | 7.6871 | 0 | -0.30311 | 17.2647 | 7.6871 | 0 | -0.30311 | 18.2647 | 7.6871 | 0 | -0.30311 | 19.2647 | 7.6871 | 0 | -0.30311 | 20.2647 | 7.6871 | 0 | -0.30311 | 21.2647 | 7.6871 | 0 | -0.30311 | 26.2647 | 7.6871 | 0 | -0.30311 | 72.3551 | 7.6871 | 0 | -0.30311 | 172.3551 | 7.6871 | 0 | -0.30311 | 272.3551 | 7.6871 | 0 | -0.30311 | 304.9248 | 7.6871 | 0 | -0.30311
7 | 26 | 43307.4167 | P1 | 0.19846 | 18.5505 | 37.2324 | -18.6819 | 5 | 0 | -18.6819 | 0 | 10 | 0.17075 | -18.5111 | -0.0067326 | 20 | 7.4836 | -11.1982 | -0.29508 | 27.7647 | 15 | -3.6819 | -0.59146 | 32.0784 | 18.6819 | 0 | -0.73664 | 33.0784 | 18.6819 | 0 | -0.73664 | 34.0784 | 18.6819 | 0 | -0.73664 | 35.0784 | 18.6819 | 0 | -0.73664 | 36.0784 | 18.6819 | 0 | -0.73664 | 37.0784 | 18.6819 | 0 | -0.73664 | 38.0784 | 18.6819 | 0 | -0.73664 | 43.0784 | 18.6819 | 0 | -0.73664 | 89.1688 | 18.6819 | 0 | -0.73664 | 189.1688 | 18.6819 | 0 | -0.73664 | 289.1688 | 18.6819 | 0 | -0.73664 | 321.7385 | 18.6819 | 0 | -0.73664
7 | 26 | 43307.4583 | P1 | 0.19846 | 17.8973 | 35.2726 | -17.3753 | 5 | 0 | -17.3753 | 0 | 10 | 0 | -17.3753 | 0 | 20 | 0 | -17.3753 | 0 | 30 | 2.4836 | -14.8916 | -0.097931 | 40 | 8.8018 | -8.5735 | -0.34706 | 48.7162 | 17.3753 | 0 | -0.68512 | 49.7162 | 17.3753 | 0 | -0.68512 | 50.7162 | 17.3753 | 0 | -0.68512 | 51.7162 | 17.3753 | 0 | -0.68512 | 52.7162 | 17.3753 | 0 | -0.68512 | 53.7162 | 17.3753 | 0 | -0.68512 | 58.7162 | 17.3753 | 0 | -0.68512 | 104.8065 | 17.3753 | 0 | -0.68512 | 204.8065 | 17.3753 | 0 | -0.68512 | 304.8065 | 17.3753 | 0 | -0.68512 | 337.3762 | 17.3753 | 0 | -0.68512
7 | 26 | 43307.5 | P1 | 0.19846 | 16.8522 | 37.6391 | -20.7869 | 5 | 0 | -20.7869 | 0 | 10 | 0 | -20.7869 | 0 | 20 | 0 | -20.7869 | 0 | 30 | 0 | -20.7869 | 0 | 40 | 0 | -20.7869 | 0 | 50 | 1.4265 | -19.3604 | -0.056247 | 60 | 11.4265 | -9.3604 | -0.45055 | 69.4244 | 20.7869 | 0 | -0.81964 | 70.4244 | 20.7869 | 0 | -0.81964 | 71.4244 | 20.7869 | 0 | -0.81964 | 72.4244 | 20.7869 | 0 | -0.81964 | 77.4244 | 20.7869 | 0 | -0.81964 | 123.5148 | 20.7869 | 0 | -0.81964 | 223.5148 | 20.7869 | 0 | -0.81964 | 323.5148 | 20.7869 | 0 | -0.81964 | 356.0845 | 20.7869 | 0 | -0.81964
7 | 26 | 43307.5417 | P1 | 0.19846 | 11.888 | 41.2455 | -29.3575 | 5 | 0 | -29.3575 | 0 | 10 | 0 | -29.3575 | 0 | 20 | 0 | -29.3575 | 0 | 30 | 0 | -29.3575 | 0 | 40 | 0 | -29.3575 | 0 | 50 | 0 | -29.3575 | 0 | 60 | 0 | -29.3575 | 0 | 70 | 0.63959 | -28.718 | -0.025219 | 80 | 10.6396 | -18.718 | -0.41952 | 90 | 20.6396 | -8.718 | -0.81383 | 98.8462 | 29.3575 | 0 | -1.1576 | 103.8462 | 29.3575 | 0 | -1.1576 | 149.9366 | 29.3575 | 0 | -1.1576 | 249.9366 | 29.3575 | 0 | -1.1576 | 349.9366 | 29.3575 | 0 | -1.1576 | 382.5063 | 29.3575 | 0 | -1.1576
7 | 26 | 43307.5833 | P2 | 0.17081 | 9.7978 | 52.6451 | -42.8473 | 5 | 0 | -42.8473 | 0 | 10 | 0 | -42.8473 | 0 | 20 | 0 | -42.8473 | 0 | 30 | 0 | -42.8473 | 0 | 40 | 0 | -42.8473 | 0 | 50 | 0 | -42.8473 | 0 | 60 | 0 | -42.8473 | 0 | 70 | 0 | -42.8473 | 0 | 80 | 0 | -42.8473 | 0 | 90 | 0 | -42.8473 | 0 | 100 | 1.282 | -41.5653 | -0.050551 | 142.4088 | 42.8473 | 0 | -1.6895 | 188.4991 | 42.8473 | 0 | -1.6895 | 288.4991 | 42.8473 | 0 | -1.6895 | 388.4991 | 42.8473 | 0 | -1.6895 | 421.0688 | 42.8473 | 0 | -1.6895
7 | 26 | 43307.625 | P2 | 0.17081 | 9.4059 | 46.7288 | -37.3229 | 5 | 0 | -37.3229 | 0 | 10 | 0 | -37.3229 | 0 | 20 | 0 | -37.3229 | 0 | 30 | 0 | -37.3229 | 0 | 40 | 0 | -37.3229 | 0 | 50 | 0 | -37.3229 | 0 | 60 | 0 | -37.3229 | 0 | 70 | 0 | -37.3229 | 0 | 80 | 0 | -37.3229 | 0 | 90 | 0 | -37.3229 | 0 | 100 | 0 | -37.3229 | 0 | 150 | 8.4347 | -28.8881 | -0.33259 | 200 | 12.7787 | -24.5441 | -0.50387 | 300 | 12.7787 | -24.5441 | -0.50387 | 400 | 12.7787 | -24.5441 | -0.50387 | 454.6594 | 37.3229 | 0 | -1.4717
7 | 26 | 43307.6667 | P2 | 0.17081 | 9.4059 | 40.8863 | -31.4804 | 5 | 0 | -31.4804 | 0 | 10 | 0 | -31.4804 | 0 | 20 | 0 | -31.4804 | 0 | 30 | 0 | -31.4804 | 0 | 40 | 0 | -31.4804 | 0 | 50 | 0 | -31.4804 | 0 | 60 | 0 | -31.4804 | 0 | 70 | 0 | -31.4804 | 0 | 80 | 0 | -31.4804 | 0 | 90 | 0 | -31.4804 | 0 | 100 | 0 | -31.4804 | 0 | 150 | 0 | -31.4804 | 0 | 200 | 0 | -31.4804 | 0 | 300 | 0 | -31.4804 | 0 | 400 | 0 | -31.4804 | 0 | 482.9918 | 31.4804 | -3.1974e-14 | -1.2413
7 | 26 | 43307.7083 | P2 | 0.17081 | 9.4059 | 24.8586 | -15.4527 | 5 | 0 | -15.4527 | 0 | 10 | 0 | -15.4527 | 0 | 20 | 0 | -15.4527 | 0 | 30 | 0 | -15.4527 | 0 | 40 | 0 | -15.4527 | 0 | 50 | 0 | -15.4527 | 0 | 60 | 0 | -15.4527 | 0 | 70 | 0 | -15.4527 | 0 | 80 | 0 | -15.4527 | 0 | 90 | 0 | -15.4527 | 0 | 100 | 0 | -15.4527 | 0 | 150 | 0 | -15.4527 | 0 | 200 | 0 | -15.4527 | 0 | 300 | 0 | -15.4527 | 0 | 400 | 0 | -15.4527 | 0 | 496.8992 | 15.4527 | -2.8422e-14 | -0.60931
7 | 26 | 43307.75 | P1 | 0.19846 | 9.4059 | 15.4709 | -6.065 | 5 | 0 | -6.065 | 0 | 10 | 0 | -6.065 | 0 | 20 | 0 | -6.065 | 0 | 30 | 0 | -6.065 | 0 | 40 | 0 | -6.065 | 0 | 50 | 0 | -6.065 | 0 | 60 | 0 | -6.065 | 0 | 70 | 0 | -6.065 | 0 | 80 | 0 | -6.065 | 0 | 90 | 0 | -6.065 | 0 | 100 | 0 | -6.065 | 0 | 150 | 0 | -6.065 | 0 | 200 | 0 | -6.065 | 0 | 300 | 0 | -6.065 | 0 | 400 | 0 | -6.065 | 0 | 500 | 3.4453 | -2.6197 | -0.13585
7 | 26 | 43307.7917 | P1 | 0.19846 | 9.4059 | 4.5429 | 4.863 | 2.2222 | -2.5 | 2.363 | 0.63109 | 4.5967 | -4.863 | 0 | 1.2276 | 14.5967 | -4.863 | 0 | 1.2276 | 24.5967 | -4.863 | 0 | 1.2276 | 34.5967 | -4.863 | 0 | 1.2276 | 44.5967 | -4.863 | 0 | 1.2276 | 54.5967 | -4.863 | 0 | 1.2276 | 64.5967 | -4.863 | 0 | 1.2276 | 74.5967 | -4.863 | 0 | 1.2276 | 84.5967 | -4.863 | 0 | 1.2276 | 94.5967 | -4.863 | 0 | 1.2276 | 144.5967 | -4.863 | 8.8818e-15 | 1.2276 | 194.5967 | -4.863 | 8.8818e-15 | 1.2276 | 294.5967 | -4.863 | -1.6875e-14 | 1.2276 | 394.5967 | -4.863 | -1.6875e-14 | 1.2276 | 494.5967 | -4.863 | -1.6875e-14 | 1.2276
7 | 26 | 43307.8333 | P1 | 0.19846 | 10.5816 | 0 | 10.5816 | 0.5 | -1.55 | 9.0316 | 0.39128 | 1 | -3.237 | 7.3446 | 0.81715 | 3.4856 | -10 | 0.58163 | 2.5244 | 12.8393 | -10.5816 | 0 | 2.6712 | 22.8393 | -10.5816 | 0 | 2.6712 | 32.8393 | -10.5816 | 0 | 2.6712 | 42.8393 | -10.5816 | 0 | 2.6712 | 52.8393 | -10.5816 | 0 | 2.6712 | 62.8393 | -10.5816 | 0 | 2.6712 | 72.8393 | -10.5816 | 0 | 2.6712 | 82.8393 | -10.5816 | 0 | 2.6712 | 132.8393 | -10.5816 | 0 | 2.6712 | 182.8393 | -10.5816 | 0 | 2.6712 | 282.8393 | -10.5816 | -2.1316e-14 | 2.6712 | 382.8393 | -10.5816 | -2.1316e-14 | 2.6712 | 482.8393 | -10.5816 | -2.1316e-14 | 2.6712
7 | 26 | 43307.875 | P1 | 0.19846 | 15.2846 | 0 | 15.2846 | 0.5 | 0 | 15.2846 | 0 | 1 | 0 | 15.2846 | 0 | 2 | -1.337 | 13.9475 | 0.33752 | 3 | -8.8554 | 6.4292 | 2.2354 | 5.8565 | -15.2846 | 0 | 3.8584 | 15.8565 | -15.2846 | 0 | 3.8584 | 25.8565 | -15.2846 | 0 | 3.8584 | 35.8565 | -15.2846 | 0 | 3.8584 | 45.8565 | -15.2846 | 0 | 3.8584 | 55.8565 | -15.2846 | 0 | 3.8584 | 65.8565 | -15.2846 | 0 | 3.8584 | 115.8565 | -15.2846 | 0 | 3.8584 | 165.8565 | -15.2846 | 0 | 3.8584 | 265.8565 | -15.2846 | 0 | 3.8584 | 365.8565 | -15.2846 | 0 | 3.8584 | 465.8565 | -15.2846 | 0 | 3.8584
7 | 26 | 43307.9167 | P2 | 0.17081 | 18.4199 | 0 | 18.4199 | 0.5 | 0 | 18.4199 | 0 | 1 | 0 | 18.4199 | 0 | 2 | 0 | 18.4199 | 0 | 3 | 0 | 18.4199 | 0 | 4 | -1.6708 | 16.749 | 0.36302 | 5 | -9.7708 | 8.649 | 2.1229 | 6 | -17.8708 | 0.54903 | 3.8828 | 15.39 | -18.4199 | 0 | 4.0021 | 25.39 | -18.4199 | 0 | 4.0021 | 35.39 | -18.4199 | 0 | 4.0021 | 45.39 | -18.4199 | 0 | 4.0021 | 95.39 | -18.4199 | 0 | 4.0021 | 145.39 | -18.4199 | 0 | 4.0021 | 245.39 | -18.4199 | 0 | 4.0021 | 345.39 | -18.4199 | 0 | 4.0021 | 445.39 | -18.4199 | 0 | 4.0021
7 | 26 | 43307.9583 | P2 | 0.17081 | 16.7216 | 0 | 16.7216 | 0.5 | 0 | 16.7216 | 0 | 1 | 0 | 16.7216 | 0 | 2 | 0 | 16.7216 | 0 | 3 | 0 | 16.7216 | 0 | 4 | 0 | 16.7216 | 0 | 5 | 0 | 16.7216 | 0 | 6 | 0 | 16.7216 | 0 | 7 | -7.551 | 9.1706 | 1.6406 | 8 | -15.651 | 1.0706 | 3.4005 | 16.8104 | -16.7216 | 0 | 3.6331 | 26.8104 | -16.7216 | 0 | 3.6331 | 76.8104 | -16.7216 | 0 | 3.6331 | 126.8104 | -16.7216 | 0 | 3.6331 | 226.8104 | -16.7216 | 0 | 3.6331 | 326.8104 | -16.7216 | 0 | 3.6331 | 426.8104 | -16.7216 | 0 | 3.6331
7 | 27 | 43308 | P6 | 0.10991 | 13.7169 | 0 | 13.7169 | 0.5 | 0 | 13.7169 | 0 | 1 | 0 | 13.7169 | 0 | 2 | 0 | 13.7169 | 0 | 3 | 0 | 13.7169 | 0 | 4 | 0 | 13.7169 | 0 | 5 | 0 | 13.7169 | 0 | 6 | 0 | 13.7169 | 0 | 7 | 0 | 13.7169 | 0 | 8 | 0 | 13.7169 | 0 | 9 | -7.0294 | 6.6875 | 0.98269 | 11.5694 | -13.7169 | 0 | 1.9176 | 61.5694 | -13.7169 | 0 | 1.9176 | 111.5694 | -13.7169 | 0 | 1.9176 | 211.5694 | -13.7169 | 0 | 1.9176 | 311.5694 | -13.7169 | 1.4211e-14 | 1.9176 | 411.5694 | -13.7169 | 1.4211e-14 | 1.9176
7 | 27 | 43308.0417 | P6 | 0.10991 | 9.4059 | 0 | 9.4059 | 0.5 | 0 | 9.4059 | 0 | 1 | 0 | 9.4059 | 0 | 2 | 0 | 9.4059 | 0 | 3 | 0 | 9.4059 | 0 | 4 | 0 | 9.4059 | 0 | 5 | 0 | 9.4059 | 0 | 6 | 0 | 9.4059 | 0 | 7 | 0 | 9.4059 | 0 | 8 | 0 | 9.4059 | 0 | 9 | 0 | 9.4059 | 0 | 10 | -1.4125 | 7.9934 | 0.19746 | 51.1184 | -9.4059 | 0 | 1.3149 | 101.1184 | -9.4059 | 0 | 1.3149 | 201.1184 | -9.4059 | 0 | 1.3149 | 301.1184 | -9.4059 | 0 | 1.3149 | 401.1184 | -9.4059 | 0 | 1.3149
7 | 27 | 43308.0833 | P6 | 0.10991 | 9.4059 | 0 | 9.4059 | 0.5 | 0 | 9.4059 | 0 | 1 | 0 | 9.4059 | 0 | 2 | 0 | 9.4059 | 0 | 3 | 0 | 9.4059 | 0 | 4 | 0 | 9.4059 | 0 | 5 | 0 | 9.4059 | 0 | 6 | 0 | 9.4059 | 0 | 7 | 0 | 9.4059 | 0 | 8 | 0 | 9.4059 | 0 | 9 | 0 | 9.4059 | 0 | 10 | 0 | 9.4059 | 0 | 40.6674 | -9.4059 | 0 | 1.3149 | 90.6674 | -9.4059 | 0 | 1.3149 | 190.6674 | -9.4059 | 0 | 1.3149 | 290.6674 | -9.4059 | 0 | 1.3149 | 390.6674 | -9.4059 | 0 | 1.3149
7 | 27 | 43308.125 | P6 | 0.10991 | 9.4059 | 0 | 9.4059 | 0.5 | 0 | 9.4059 | 0 | 1 | 0 | 9.4059 | 0 | 2 | 0 | 9.4059 | 0 | 3 | 0 | 9.4059 | 0 | 4 | 0 | 9.4059 | 0 | 5 | 0 | 9.4059 | 0 | 6 | 0 | 9.4059 | 0 | 7 | 0 | 9.4059 | 0 | 8 | 0 | 9.4059 | 0 | 9 | 0 | 9.4059 | 0 | 10 | 0 | 9.4059 | 0 | 30.2164 | -9.4059 | 0 | 1.3149 | 80.2164 | -9.4059 | 0 | 1.3149 | 180.2164 | -9.4059 | 0 | 1.3149 | 280.2164 | -9.4059 | 0 | 1.3149 | 380.2164 | -9.4059 | 0 | 1.3149
7 | 27 | 43308.1667 | P6 | 0.10991 | 9.6672 | 0 | 9.6672 | 0.5 | 0 | 9.6672 | 0 | 1 | 0 | 9.6672 | 0 | 2 | 0 | 9.6672 | 0 | 3 | 0 | 9.6672 | 0 | 4 | 0 | 9.6672 | 0 | 5 | 0 | 9.6672 | 0 | 6 | 0 | 9.6672 | 0 | 7 | 0 | 9.6672 | 0 | 8 | 0 | 9.6672 | 0 | 9 | 0 | 9.6672 | 0 | 10 | 0 | 9.6672 | 0 | 19.4751 | -9.6672 | 0 | 1.3514 | 69.4751 | -9.6672 | 0 | 1.3514 | 169.4751 | -9.6672 | 0 | 1.3514 | 269.4751 | -9.6672 | 0 | 1.3514 | 369.4751 | -9.6672 | 0 | 1.3514
7 | 27 | 43308.2083 | P6 | 0.10991 | 12.5412 | 0 | 12.5412 | 0.5 | 0 | 12.5412 | 0 | 1 | 0 | 12.5412 | 0 | 2 | 0 | 12.5412 | 0 | 3 | 0 | 12.5412 | 0 | 4 | 0 | 12.5412 | 0 | 5 | 0 | 12.5412 | 0 | 6 | 0 | 12.5412 | 0 | 7 | 0 | 12.5412 | 0 | 8 | 0 | 12.5412 | 0 | 9 | 0 | 12.5412 | 0 | 10 | 0 | 12.5412 | 0 | 15 | -4.0276 | 8.5136 | 0.56305 | 55.5405 | -12.5412 | 0 | 1.7532 | 155.5405 | -12.5412 | 0 | 1.7532 | 255.5405 | -12.5412 | 0 | 1.7532 | 355.5405 | -12.5412 | -1.7764e-14 | 1.7532
7 | 27 | 43308.25 | P6 | 0.10991 | 18.6811 | 1.3697 | 17.3115 | 0.5 | 0 | 17.3115 | 0 | 1 | 0 | 17.3115 | 0 | 2 | 0 | 17.3115 | 0 | 3 | 0 | 17.3115 | 0 | 4 | 0 | 17.3115 | 0 | 5 | 0 | 17.3115 | 0 | 6 | 0 | 17.3115 | 0 | 7 | 0 | 17.3115 | 0 | 8 | 0 | 17.3115 | 0 | 9 | 0 | 17.3115 | 0 | 10 | 0 | 17.3115 | 0 | 15 | 0 | 17.3115 | 0 | 36.3055 | -17.3115 | 0 | 2.4201 | 136.3055 | -17.3115 | 0 | 2.4201 | 236.3055 | -17.3115 | 0 | 2.4201 | 336.3055 | -17.3115 | 0 | 2.4201
7 | 27 | 43308.2917 | P6 | 0.10991 | 18.1586 | 11.0992 | 7.0594 | 0.5 | 0 | 7.0594 | 0 | 1 | 0 | 7.0594 | 0 | 2 | 0 | 7.0594 | 0 | 3 | 0 | 7.0594 | 0 | 4 | 0 | 7.0594 | 0 | 5 | 0 | 7.0594 | 0 | 6 | 0 | 7.0594 | 0 | 7 | 0 | 7.0594 | 0 | 8 | 0 | 7.0594 | 0 | 9 | 0 | 7.0594 | 0 | 10 | 0 | 7.0594 | 0 | 15 | 0 | 7.0594 | 0 | 28.4618 | -7.0594 | 0 | 0.98688 | 128.4618 | -7.0594 | -7.1054e-15 | 0.98688 | 228.4618 | -7.0594 | -7.1054e-15 | 0.98688 | 328.4618 | -7.0594 | 1.8652e-14 | 0.98688
7 | 27 | 43308.3333 | P6 | 0.10991 | 18.1586 | 20.0983 | -1.9397 | 2.2457 | 1.9397 | 0 | -0.076484 | 2.7457 | 1.9397 | 0 | -0.076484 | 3.7457 | 1.9397 | 0 | -0.076484 | 4.7457 | 1.9397 | 0 | -0.076484 | 5.7457 | 1.9397 | 0 | -0.076484 | 6.7457 | 1.9397 | 0 | -0.076484 | 7.7457 | 1.9397 | 0 | -0.076484 | 8.7457 | 1.9397 | 0 | -0.076484 | 9.7457 | 1.9397 | 0 | -0.076484 | 10.7457 | 1.9397 | 0 | -0.076484 | 11.7457 | 1.9397 | 0 | -0.076484 | 16.7457 | 1.9397 | 0 | -0.076484 | 30.2075 | 1.9397 | 0 | -0.076484 | 130.2075 | 1.9397 | 9.1038e-15 | -0.076484 | 230.2075 | 1.9397 | 9.1038e-15 | -0.076484 | 330.2075 | 1.9397 | -2.2649e-14 | -0.076484
7 | 27 | 43308.375 | P6 | 0.10991 | 19.5956 | 42.3873 | -22.7917 | 4.4957 | 2.5 | -20.2917 | -0.098576 | 7.2457 | 5 | -17.7917 | -0.19715 | 12.7457 | 10 | -12.7917 | -0.39431 | 18.2457 | 15 | -7.7917 | -0.59146 | 23.7457 | 20 | -2.7917 | -0.78861 | 27.2583 | 22.7917 | 0 | -0.89869 | 28.2583 | 22.7917 | 0 | -0.89869 | 29.2583 | 22.7917 | 0 | -0.89869 | 30.2583 | 22.7917 | 0 | -0.89869 | 31.2583 | 22.7917 | 0 | -0.89869 | 32.2583 | 22.7917 | 0 | -0.89869 | 37.2583 | 22.7917 | 0 | -0.89869 | 50.72 | 22.7917 | 0 | -0.89869 | 150.72 | 22.7917 | 0 | -0.89869 | 250.72 | 22.7917 | 0 | -0.89869 | 350.72 | 22.7917 | 0 | -0.89869
7 | 27 | 43308.4167 | P6 | 0.10991 | 20.6407 | 22.5456 | -1.9049 | 5 | 0.56029 | -1.3446 | -0.022093 | 8.9601 | 1.9049 | 0 | -0.075111 | 14.4601 | 1.9049 | 0 | -0.075111 | 19.9601 | 1.9049 | 0 | -0.075111 | 25.4601 | 1.9049 | 0 | -0.075111 | 28.9727 | 1.9049 | 0 | -0.075111 | 29.9727 | 1.9049 | 0 | -0.075111 | 30.9727 | 1.9049 | 0 | -0.075111 | 31.9727 | 1.9049 | 0 | -0.075111 | 32.9727 | 1.9049 | 0 | -0.075111 | 33.9727 | 1.9049 | 0 | -0.075111 | 38.9727 | 1.9049 | 0 | -0.075111 | 52.4344 | 1.9049 | 0 | -0.075111 | 152.4344 | 1.9049 | 8.6597e-15 | -0.075111 | 252.4344 | 1.9049 | 8.6597e-15 | -0.075111 | 352.4344 | 1.9049 | -2.2871e-14 | -0.075111
7 | 27 | 43308.4583 | P6 | 0.10991 | 21.1633 | 29.0604 | -7.8971 | 5 | 0 | -7.8971 | 0 | 10 | 1.1554 | -6.7417 | -0.045558 | 20 | 6.1554 | -1.7417 | -0.24271 | 27.0676 | 7.8971 | 0 | -0.31139 | 32.5676 | 7.8971 | 0 | -0.31139 | 36.0801 | 7.8971 | 0 | -0.31139 | 37.0801 | 7.8971 | 0 | -0.31139 | 38.0801 | 7.8971 | 0 | -0.31139 | 39.0801 | 7.8971 | 0 | -0.31139 | 40.0801 | 7.8971 | 0 | -0.31139 | 41.0801 | 7.8971 | 0 | -0.31139 | 46.0801 | 7.8971 | 0 | -0.31139 | 59.5419 | 7.8971 | 0 | -0.31139 | 159.5419 | 7.8971 | -8.8818e-15 | -0.31139 | 259.5419 | 7.8971 | 2.3093e-14 | -0.31139 | 359.5419 | 7.8971 | -8.8818e-15 | -0.31139
7 | 27 | 43308.5 | P6 | 0.10991 | 20.6407 | 41.4961 | -20.8554 | 5 | 0 | -20.8554 | 0 | 10 | 0 | -20.8554 | 0 | 20 | 0 | -20.8554 | 0 | 30 | 3.2583 | -17.5971 | -0.12848 | 40 | 8.2583 | -12.5971 | -0.32563 | 50 | 15.4666 | -5.3888 | -0.60985 | 55.8499 | 20.8554 | 0 | -0.82234 | 56.8499 | 20.8554 | 0 | -0.82234 | 57.8499 | 20.8554 | 0 | -0.82234 | 58.8499 | 20.8554 | 0 | -0.82234 | 59.8499 | 20.8554 | 0 | -0.82234 | 64.8499 | 20.8554 | 0 | -0.82234 | 78.3117 | 20.8554 | 0 | -0.82234 | 178.3117 | 20.8554 | 0 | -0.82234 | 278.3117 | 20.8554 | 2.8422e-14 | -0.82234 | 378.3117 | 20.8554 | 2.8422e-14 | -0.82234
7 | 27 | 43308.5417 | P6 | 0.10991 | 21.2939 | 43.1389 | -21.845 | 5 | 0 | -21.845 | 0 | 10 | 0 | -21.845 | 0 | 20 | 0 | -21.845 | 0 | 30 | 0 | -21.845 | 0 | 40 | 0 | -21.845 | 0 | 50 | 0 | -21.845 | 0 | 60 | 4.6112 | -17.2339 | -0.18182 | 70 | 14.6112 | -7.2339 | -0.57613 | 77.5105 | 21.845 | 0 | -0.86136 | 78.5105 | 21.845 | 0 | -0.86136 | 79.5105 | 21.845 | 0 | -0.86136 | 84.5105 | 21.845 | 0 | -0.86136 | 97.9723 | 21.845 | 0 | -0.86136 | 197.9723 | 21.845 | 0 | -0.86136 | 297.9723 | 21.845 | 0 | -0.86136 | 397.9723 | 21.845 | 0 | -0.86136
7 | 27 | 43308.5833 | P6 | 0.10991 | 20.6407 | 35.7457 | -15.105 | 5 | 0 | -15.105 | 0 | 10 | 0 | -15.105 | 0 | 20 | 0 | -15.105 | 0 | 30 | 0 | -15.105 | 0 | 40 | 0 | -15.105 | 0 | 50 | 0 | -15.105 | 0 | 60 | 0 | -15.105 | 0 | 70 | 0 | -15.105 | 0 | 80 | 2.7661 | -12.3389 | -0.10907 | 90 | 12.7661 | -2.3389 | -0.50337 | 93.105 | 15.105 | 0 | -0.5956 | 98.105 | 15.105 | 0 | -0.5956 | 111.5668 | 15.105 | 0 | -0.5956 | 211.5668 | 15.105 | -1.4211e-14 | -0.5956 | 311.5668 | 15.105 | -1.4211e-14 | -0.5956 | 411.5668 | 15.105 | -1.4211e-14 | -0.5956
7 | 27 | 43308.625 | P6 | 0.10991 | 19.9875 | 57.2922 | -37.3047 | 5 | 0 | -37.3047 | 0 | 10 | 0 | -37.3047 | 0 | 20 | 0 | -37.3047 | 0 | 30 | 0 | -37.3047 | 0 | 40 | 0 | -37.3047 | 0 | 50 | 0 | -37.3047 | 0 | 60 | 0 | -37.3047 | 0 | 70 | 0 | -37.3047 | 0 | 80 | 0 | -37.3047 | 0 | 90 | 0 | -37.3047 | 0 | 100 | 7.6611 | -29.6436 | -0.30208 | 131.6792 | 37.3047 | 0 | -1.4709 | 145.141 | 37.3047 | 0 | -1.4709 | 245.141 | 37.3047 | 0 | -1.4709 | 345.141 | 37.3047 | 0 | -1.4709 | 445.141 | 37.3047 | 0 | -1.4709
7 | 27 | 43308.6667 | P6 | 0.10991 | 20.2488 | 45.9236 | -25.6748 | 5 | 0 | -25.6748 | 0 | 10 | 0 | -25.6748 | 0 | 20 | 0 | -25.6748 | 0 | 30 | 0 | -25.6748 | 0 | 40 | 0 | -25.6748 | 0 | 50 | 0 | -25.6748 | 0 | 60 | 0 | -25.6748 | 0 | 70 | 0 | -25.6748 | 0 | 80 | 0 | -25.6748 | 0 | 90 | 0 | -25.6748 | 0 | 100 | 0 | -25.6748 | 0 | 150 | 20.3564 | -5.3183 | -0.80266 | 168.2483 | 25.6748 | 0 | -1.0124 | 268.2483 | 25.6748 | 0 | -1.0124 | 368.2483 | 25.6748 | 0 | -1.0124 | 468.2483 | 25.6748 | 0 | -1.0124
7 | 27 | 43308.7083 | P6 | 0.10991 | 19.9875 | 30.427 | -10.4395 | 5 | 0 | -10.4395 | 0 | 10 | 0 | -10.4395 | 0 | 20 | 0 | -10.4395 | 0 | 30 | 0 | -10.4395 | 0 | 40 | 0 | -10.4395 | 0 | 50 | 0 | -10.4395 | 0 | 60 | 0 | -10.4395 | 0 | 70 | 0 | -10.4395 | 0 | 80 | 0 | -10.4395 | 0 | 90 | 0 | -10.4395 | 0 | 100 | 0 | -10.4395 | 0 | 150 | 0 | -10.4395 | 0 | 177.6439 | 10.4395 | 0 | -0.41164 | 277.6439 | 10.4395 | 3.1974e-14 | -0.41164 | 377.6439 | 10.4395 | 3.1974e-14 | -0.41164 | 477.6439 | 10.4395 | 3.1974e-14 | -0.41164
7 | 27 | 43308.75 | P6 | 0.10991 | 20.7713 | 7.4362 | 13.3351 | 2.2222 | -2.5 | 10.8351 | 0.34949 | 4.4444 | -5 | 8.3351 | 0.69899 | 8.8889 | -10 | 3.3351 | 1.398 | 15.1832 | -13.3351 | 0 | 1.8642 | 25.1832 | -13.3351 | 0 | 1.8642 | 35.1832 | -13.3351 | 0 | 1.8642 | 45.1832 | -13.3351 | 0 | 1.8642 | 55.1832 | -13.3351 | 0 | 1.8642 | 65.1832 | -13.3351 | 0 | 1.8642 | 75.1832 | -13.3351 | 0 | 1.8642 | 85.1832 | -13.3351 | 0 | 1.8642 | 135.1832 | -13.3351 | 0 | 1.8642 | 162.827 | -13.3351 | 0 | 1.8642 | 262.827 | -13.3351 | -1.5987e-14 | 1.8642 | 362.827 | -13.3351 | -1.5987e-14 | 1.8642 | 462.827 | -13.3351 | -1.5987e-14 | 1.8642
7 | 27 | 43308.7917 | P6 | 0.10991 | 22.6003 | 1.5146 | 21.0857 | 0.5 | -1.55 | 19.5357 | 0.21669 | 1 | -3.1 | 17.9857 | 0.43337 | 2 | -6.2 | 14.8857 | 0.86675 | 3 | -10.9649 | 10.1208 | 1.5329 | 4 | -19.0649 | 2.0208 | 2.6652 | 11.7546 | -21.0857 | 0 | 2.9477 | 21.7546 | -21.0857 | 0 | 2.9477 | 31.7546 | -21.0857 | 0 | 2.9477 | 41.7546 | -21.0857 | 0 | 2.9477 | 51.7546 | -21.0857 | 0 | 2.9477 | 61.7546 | -21.0857 | 0 | 2.9477 | 111.7546 | -21.0857 | 0 | 2.9477 | 139.3985 | -21.0857 | 0 | 2.9477 | 239.3985 | -21.0857 | 0 | 2.9477 | 339.3985 | -21.0857 | 0 | 2.9477 | 439.3985 | -21.0857 | 0 | 2.9477
7 | 27 | 43308.8333 | P6 | 0.10991 | 23.3841 | 0 | 23.3841 | 0.5 | 0 | 23.3841 | 0 | 1 | 0 | 23.3841 | 0 | 2 | 0 | 23.3841 | 0 | 3 | 0 | 23.3841 | 0 | 4 | 0 | 23.3841 | 0 | 5 | -6.0792 | 17.3049 | 0.84985 | 6 | -14.1792 | 9.2049 | 1.9822 | 7 | -22.2792 | 1.1049 | 3.1146 | 15.7723 | -23.3841 | 0 | 3.269 | 25.7723 | -23.3841 | 0 | 3.269 | 35.7723 | -23.3841 | 0 | 3.269 | 85.7723 | -23.3841 | 0 | 3.269 | 113.4162 | -23.3841 | 0 | 3.269 | 213.4162 | -23.3841 | 0 | 3.269 | 313.4162 | -23.3841 | 0 | 3.269 | 413.4162 | -23.3841 | 0 | 3.269
7 | 27 | 43308.875 | P6 | 0.10991 | 19.3343 | 0 | 19.3343 | 0.5 | 0 | 19.3343 | 0 | 1 | 0 | 19.3343 | 0 | 2 | 0 | 19.3343 | 0 | 3 | 0 | 19.3343 | 0 | 4 | 0 | 19.3343 | 0 | 5 | 0 | 19.3343 | 0 | 6 | 0 | 19.3343 | 0 | 7 | 0 | 19.3343 | 0 | 8 | -6.9951 | 12.3393 | 0.9779 | 9 | -15.0951 | 4.2393 | 2.1103 | 14.2897 | -19.3343 | 0 | 2.7029 | 64.2897 | -19.3343 | 0 | 2.7029 | 91.9336 | -19.3343 | 0 | 2.7029 | 191.9336 | -19.3343 | 0 | 2.7029 | 291.9336 | -19.3343 | 0 | 2.7029 | 391.9336 | -19.3343 | 0 | 2.7029
7 | 27 | 43308.9167 | P6 | 0.10991 | 17.636 | 0 | 17.636 | 0.5 | 0 | 17.636 | 0 | 1 | 0 | 17.636 | 0 | 2 | 0 | 17.636 | 0 | 3 | 0 | 17.636 | 0 | 4 | 0 | 17.636 | 0 | 5 | 0 | 17.636 | 0 | 6 | 0 | 17.636 | 0 | 7 | 0 | 17.636 | 0 | 8 | 0 | 17.636 | 0 | 9 | 0 | 17.636 | 0 | 10 | -3.8607 | 13.7753 | 0.53972 | 44.6941 | -17.636 | 0 | 2.4655 | 72.338 | -17.636 | 0 | 2.4655 | 172.338 | -17.636 | 0 | 2.4655 | 272.338 | -17.636 | 0 | 2.4655 | 372.338 | -17.636 | 0 | 2.4655
7 | 27 | 43308.9583 | P6 | 0.10991 | 17.3748 | 0 | 17.3748 | 0.5 | 0 | 17.3748 | 0 | 1 | 0 | 17.3748 | 0 | 2 | 0 | 17.3748 | 0 | 3 | 0 | 17.3748 | 0 | 4 | 0 | 17.3748 | 0 | 5 | 0 | 17.3748 | 0 | 6 | 0 | 17.3748 | 0 | 7 | 0 | 17.3748 | 0 | 8 | 0 | 17.3748 | 0 | 9 | 0 | 17.3748 | 0 | 10 | 0 | 17.3748 | 0 | 25.3888 | -17.3748 | 0 | 2.429 | 53.0327 | -17.3748 | 0 | 2.429 | 153.0327 | -17.3748 | 0 | 2.429 | 253.0327 | -17.3748 | 0 | 2.429 | 353.0327 | -17.3748 | 0 | 2.429
7 | 28 | 43309 | P6 | 0.10991 | 16.0684 | 0 | 16.0684 | 0.5 | 0 | 16.0684 | 0 | 1 | 0 | 16.0684 | 0 | 2 | 0 | 16.0684 | 0 | 3 | 0 | 16.0684 | 0 | 4 | 0 | 16.0684 | 0 | 5 | 0 | 16.0684 | 0 | 6 | 0 | 16.0684 | 0 | 7 | 0 | 16.0684 | 0 | 8 | 0 | 16.0684 | 0 | 9 | 0 | 16.0684 | 0 | 10 | 0 | 16.0684 | 0 | 15 | -9.3499 | 6.7185 | 1.3071 | 35.1789 | -16.0684 | 0 | 2.2463 | 135.1789 | -16.0684 | 0 | 2.2463 | 235.1789 | -16.0684 | 0 | 2.2463 | 335.1789 | -16.0684 | 0 | 2.2463
7 | 28 | 43309.0417 | P6 | 0.10991 | 10.9735 | 0 | 10.9735 | 0.5 | 0 | 10.9735 | 0 | 1 | 0 | 10.9735 | 0 | 2 | 0 | 10.9735 | 0 | 3 | 0 | 10.9735 | 0 | 4 | 0 | 10.9735 | 0 | 5 | 0 | 10.9735 | 0 | 6 | 0 | 10.9735 | 0 | 7 | 0 | 10.9735 | 0 | 8 | 0 | 10.9735 | 0 | 9 | 0 | 10.9735 | 0 | 10 | 0 | 10.9735 | 0 | 15 | 0 | 10.9735 | 0 | 22.9861 | -10.9735 | 0 | 1.5341 | 122.9861 | -10.9735 | 0 | 1.5341 | 222.9861 | -10.9735 | 0 | 1.5341 | 322.9861 | -10.9735 | 0 | 1.5341
7 | 28 | 43309.0833 | P6 | 0.10991 | 10.9735 | 0 | 10.9735 | 0.5 | 0 | 10.9735 | 0 | 1 | 0 | 10.9735 | 0 | 2 | 0 | 10.9735 | 0 | 3 | 0 | 10.9735 | 0 | 4 | 0 | 10.9735 | 0 | 5 | 0 | 10.9735 | 0 | 6 | 0 | 10.9735 | 0 | 7 | 0 | 10.9735 | 0 | 8 | 0 | 10.9735 | 0 | 9 | 0 | 10.9735 | 0 | 10 | 0 | 10.9735 | 0 | 15 | 0 | 10.9735 | 0 | 20 | -2.6875 | 8.2861 | 0.3757 | 110.7932 | -10.9735 | 0 | 1.5341 | 210.7932 | -10.9735 | 0 | 1.5341 | 310.7932 | -10.9735 | 0 | 1.5341
7 | 28 | 43309.125 | P6 | 0.10991 | 10.9735 | 0 | 10.9735 | 0.5 | 0 | 10.9735 | 0 | 1 | 0 | 10.9735 | 0 | 2 | 0 | 10.9735 | 0 | 3 | 0 | 10.9735 | 0 | 4 | 0 | 10.9735 | 0 | 5 | 0 | 10.9735 | 0 | 6 | 0 | 10.9735 | 0 | 7 | 0 | 10.9735 | 0 | 8 | 0 | 10.9735 | 0 | 9 | 0 | 10.9735 | 0 | 10 | 0 | 10.9735 | 0 | 15 | 0 | 10.9735 | 0 | 20 | 0 | 10.9735 | 0 | 98.6004 | -10.9735 | 0 | 1.5341 | 198.6004 | -10.9735 | 0 | 1.5341 | 298.6004 | -10.9735 | 0 | 1.5341
7 | 28 | 43309.1667 | P6 | 0.10991 | 10.9735 | 0 | 10.9735 | 0.5 | 0 | 10.9735 | 0 | 1 | 0 | 10.9735 | 0 | 2 | 0 | 10.9735 | 0 | 3 | 0 | 10.9735 | 0 | 4 | 0 | 10.9735 | 0 | 5 | 0 | 10.9735 | 0 | 6 | 0 | 10.9735 | 0 | 7 | 0 | 10.9735 | 0 | 8 | 0 | 10.9735 | 0 | 9 | 0 | 10.9735 | 0 | 10 | 0 | 10.9735 | 0 | 15 | 0 | 10.9735 | 0 | 20 | 0 | 10.9735 | 0 | 86.4076 | -10.9735 | 0 | 1.5341 | 186.4076 | -10.9735 | 0 | 1.5341 | 286.4076 | -10.9735 | 0 | 1.5341
7 | 28 | 43309.2083 | P6 | 0.10991 | 12.9331 | 0 | 12.9331 | 0.5 | 0 | 12.9331 | 0 | 1 | 0 | 12.9331 | 0 | 2 | 0 | 12.9331 | 0 | 3 | 0 | 12.9331 | 0 | 4 | 0 | 12.9331 | 0 | 5 | 0 | 12.9331 | 0 | 6 | 0 | 12.9331 | 0 | 7 | 0 | 12.9331 | 0 | 8 | 0 | 12.9331 | 0 | 9 | 0 | 12.9331 | 0 | 10 | 0 | 12.9331 | 0 | 15 | 0 | 12.9331 | 0 | 20 | 0 | 12.9331 | 0 | 72.0375 | -12.9331 | 0 | 1.808 | 172.0375 | -12.9331 | 0 | 1.808 | 272.0375 | -12.9331 | 0 | 1.808
7 | 28 | 43309.25 | P6 | 0.10991 | 18.8118 | 1.4421 | 17.3697 | 0.5 | 0 | 17.3697 | 0 | 1 | 0 | 17.3697 | 0 | 2 | 0 | 17.3697 | 0 | 3 | 0 | 17.3697 | 0 | 4 | 0 | 17.3697 | 0 | 5 | 0 | 17.3697 | 0 | 6 | 0 | 17.3697 | 0 | 7 | 0 | 17.3697 | 0 | 8 | 0 | 17.3697 | 0 | 9 | 0 | 17.3697 | 0 | 10 | 0 | 17.3697 | 0 | 15 | 0 | 17.3697 | 0 | 20 | 0 | 17.3697 | 0 | 52.7379 | -17.3697 | 0 | 2.4282 | 152.7379 | -17.3697 | 0 | 2.4282 | 252.7379 | -17.3697 | 0 | 2.4282
7 | 28 | 43309.2917 | P6 | 0.10991 | 19.0731 | 10.7672 | 8.3059 | 0.5 | 0 | 8.3059 | 0 | 1 | 0 | 8.3059 | 0 | 2 | 0 | 8.3059 | 0 | 3 | 0 | 8.3059 | 0 | 4 | 0 | 8.3059 | 0 | 5 | 0 | 8.3059 | 0 | 6 | 0 | 8.3059 | 0 | 7 | 0 | 8.3059 | 0 | 8 | 0 | 8.3059 | 0 | 9 | 0 | 8.3059 | 0 | 10 | 0 | 8.3059 | 0 | 15 | 0 | 8.3059 | 0 | 20 | 0 | 8.3059 | 0 | 43.5091 | -8.3059 | 0 | 1.1611 | 143.5091 | -8.3059 | 0 | 1.1611 | 243.5091 | -8.3059 | 0 | 1.1611
7 | 28 | 43309.3333 | P6 | 0.10991 | 19.8569 | 26.8531 | -6.9962 | 2.75 | 2.5 | -4.4962 | -0.098576 | 5.5 | 5 | -1.9962 | -0.19715 | 8.2966 | 6.9962 | 0 | -0.27586 | 9.2966 | 6.9962 | 0 | -0.27586 | 10.2966 | 6.9962 | 0 | -0.27586 | 11.2966 | 6.9962 | 0 | -0.27586 | 12.2966 | 6.9962 | 0 | -0.27586 | 13.2966 | 6.9962 | 0 | -0.27586 | 14.2966 | 6.9962 | 0 | -0.27586 | 15.2966 | 6.9962 | 0 | -0.27586 | 16.2966 | 6.9962 | 0 | -0.27586 | 21.2966 | 6.9962 | 0 | -0.27586 | 26.2966 | 6.9962 | 0 | -0.27586 | 49.8057 | 6.9962 | 0 | -0.27586 | 149.8057 | 6.9962 | 0 | -0.27586 | 249.8057 | 6.9962 | 0 | -0.27586
7 | 28 | 43309.375 | P6 | 0.10991 | 20.1182 | 43.5208 | -23.4026 | 5 | 2.5 | -20.9026 | -0.098576 | 10 | 5 | -18.4026 | -0.19715 | 17.2966 | 10 | -13.4026 | -0.39431 | 22.7966 | 15 | -8.4026 | -0.59146 | 28.2966 | 20 | -3.4026 | -0.78861 | 32.3589 | 23.4026 | 0 | -0.92278 | 33.3589 | 23.4026 | 0 | -0.92278 | 34.3589 | 23.4026 | 0 | -0.92278 | 35.3589 | 23.4026 | 0 | -0.92278 | 36.3589 | 23.4026 | 0 | -0.92278 | 37.3589 | 23.4026 | 0 | -0.92278 | 42.3589 | 23.4026 | 0 | -0.92278 | 47.3589 | 23.4026 | 0 | -0.92278 | 70.8681 | 23.4026 | 0 | -0.92278 | 170.8681 | 23.4026 | 0 | -0.92278 | 270.8681 | 23.4026 | 0 | -0.92278
7 | 28 | 43309.4167 | P6 | 0.10991 | 20.2488 | 57.3843 | -37.1355 | 5 | 0 | -37.1355 | 0 | 10 | 0 | -37.1355 | 0 | 20 | 3.0038 | -34.1317 | -0.11844 | 30 | 8.0038 | -29.1317 | -0.31559 | 40 | 13.0038 | -24.1317 | -0.51275 | 50 | 19.6012 | -17.5343 | -0.77288 | 60 | 29.6012 | -7.5343 | -1.1672 | 65.8589 | 35 | -2.1355 | -1.3801 | 68.7809 | 37.1355 | 0 | -1.4643 | 69.7809 | 37.1355 | 0 | -1.4643 | 70.7809 | 37.1355 | 0 | -1.4643 | 75.7809 | 37.1355 | 0 | -1.4643 | 80.7809 | 37.1355 | 0 | -1.4643 | 104.29 | 37.1355 | 0 | -1.4643 | 204.29 | 37.1355 | 0 | -1.4643 | 304.29 | 37.1355 | 0 | -1.4643
7 | 28 | 43309.4583 | P6 | 0.10991 | 18.2892 | 68.2699 | -49.9807 | 5 | 0 | -49.9807 | 0 | 10 | 0 | -49.9807 | 0 | 20 | 0 | -49.9807 | 0 | 30 | 0 | -49.9807 | 0 | 40 | 0 | -49.9807 | 0 | 50 | 0 | -49.9807 | 0 | 60 | 0 | -49.9807 | 0 | 70 | 4.6012 | -45.3795 | -0.18143 | 80 | 12.4657 | -37.515 | -0.49153 | 90 | 22.4657 | -27.515 | -0.88583 | 100 | 32.4657 | -17.515 | -1.2801 | 120.7635 | 49.9807 | 0 | -1.9708 | 125.7635 | 49.9807 | 0 | -1.9708 | 149.2726 | 49.9807 | 0 | -1.9708 | 249.2726 | 49.9807 | 0 | -1.9708 | 349.2726 | 49.9807 | 0 | -1.9708
7 | 28 | 43309.5 | P6 | 0.10991 | 18.1586 | 74.8813 | -56.7227 | 5 | 0 | -56.7227 | 0 | 10 | 0 | -56.7227 | 0 | 20 | 0 | -56.7227 | 0 | 30 | 0 | -56.7227 | 0 | 40 | 0 | -56.7227 | 0 | 50 | 0 | -56.7227 | 0 | 60 | 0 | -56.7227 | 0 | 70 | 0 | -56.7227 | 0 | 80 | 0 | -56.7227 | 0 | 90 | 0 | -56.7227 | 0 | 100 | 0 | -56.7227 | 0 | 150 | 32.485 | -24.2377 | -1.2809 | 176.8139 | 56.7227 | 0 | -2.2366 | 200.3231 | 56.7227 | 0 | -2.2366 | 300.3231 | 56.7227 | 0 | -2.2366 | 400.3231 | 56.7227 | 0 | -2.2366
7 | 28 | 43309.5417 | P6 | 0.10991 | 17.636 | 75.6654 | -58.0293 | 5 | 0 | -58.0293 | 0 | 10 | 0 | -58.0293 | 0 | 20 | 0 | -58.0293 | 0 | 30 | 0 | -58.0293 | 0 | 40 | 0 | -58.0293 | 0 | 50 | 0 | -58.0293 | 0 | 60 | 0 | -58.0293 | 0 | 70 | 0 | -58.0293 | 0 | 80 | 0 | -58.0293 | 0 | 90 | 0 | -58.0293 | 0 | 100 | 0 | -58.0293 | 0 | 150 | 0 | -58.0293 | 0 | 200 | 25.7623 | -32.267 | -1.0158 | 252.5495 | 58.0293 | 0 | -2.2881 | 352.5495 | 58.0293 | 0 | -2.2881 | 452.5495 | 58.0293 | 0 | -2.2881
7 | 28 | 43309.5833 | P6 | 0.10991 | 17.2441 | 71.9994 | -54.7552 | 5 | 0 | -54.7552 | 0 | 10 | 0 | -54.7552 | 0 | 20 | 0 | -54.7552 | 0 | 30 | 0 | -54.7552 | 0 | 40 | 0 | -54.7552 | 0 | 50 | 0 | -54.7552 | 0 | 60 | 0 | -54.7552 | 0 | 70 | 0 | -54.7552 | 0 | 80 | 0 | -54.7552 | 0 | 90 | 0 | -54.7552 | 0 | 100 | 0 | -54.7552 | 0 | 150 | 0 | -54.7552 | 0 | 200 | 0 | -54.7552 | 0 | 300 | 52.7228 | -2.0324 | -2.0789 | 400 | 52.7228 | -2.0324 | -2.0789 | 500 | 52.7228 | -2.0324 | -2.0789
7 | 28 | 43309.625 | P6 | 0.10991 | 17.2441 | 64.2409 | -46.9968 | 5 | 0 | -46.9968 | 0 | 10 | 0 | -46.9968 | 0 | 20 | 0 | -46.9968 | 0 | 30 | 0 | -46.9968 | 0 | 40 | 0 | -46.9968 | 0 | 50 | 0 | -46.9968 | 0 | 60 | 0 | -46.9968 | 0 | 70 | 0 | -46.9968 | 0 | 80 | 0 | -46.9968 | 0 | 90 | 0 | -46.9968 | 0 | 100 | 0 | -46.9968 | 0 | 150 | 0 | -46.9968 | 0 | 200 | 0 | -46.9968 | 0 | 300 | 0 | -46.9968 | 0 | 400 | 0 | -46.9968 | 0 | 500 | 0 | -46.9968 | 0
7 | 28 | 43309.6667 | P6 | 0.10991 | 17.2441 | 51.5999 | -34.3558 | 5 | 0 | -34.3558 | 0 | 10 | 0 | -34.3558 | 0 | 20 | 0 | -34.3558 | 0 | 30 | 0 | -34.3558 | 0 | 40 | 0 | -34.3558 | 0 | 50 | 0 | -34.3558 | 0 | 60 | 0 | -34.3558 | 0 | 70 | 0 | -34.3558 | 0 | 80 | 0 | -34.3558 | 0 | 90 | 0 | -34.3558 | 0 | 100 | 0 | -34.3558 | 0 | 150 | 0 | -34.3558 | 0 | 200 | 0 | -34.3558 | 0 | 300 | 0 | -34.3558 | 0 | 400 | 0 | -34.3558 | 0 | 500 | 0 | -34.3558 | 0
7 | 28 | 43309.7083 | P6 | 0.10991 | 17.5054 | 36.0431 | -18.5377 | 5 | 0 | -18.5377 | 0 | 10 | 0 | -18.5377 | 0 | 20 | 0 | -18.5377 | 0 | 30 | 0 | -18.5377 | 0 | 40 | 0 | -18.5377 | 0 | 50 | 0 | -18.5377 | 0 | 60 | 0 | -18.5377 | 0 | 70 | 0 | -18.5377 | 0 | 80 | 0 | -18.5377 | 0 | 90 | 0 | -18.5377 | 0 | 100 | 0 | -18.5377 | 0 | 150 | 0 | -18.5377 | 0 | 200 | 0 | -18.5377 | 0 | 300 | 0 | -18.5377 | 0 | 400 | 0 | -18.5377 | 0 | 500 | 0 | -18.5377 | 0
7 | 28 | 43309.75 | P6 | 0.10991 | 18.5505 | 19.8387 | -1.2882 | 5 | 0 | -1.2882 | 0 | 10 | 0 | -1.2882 | 0 | 20 | 0 | -1.2882 | 0 | 30 | 0 | -1.2882 | 0 | 40 | 0 | -1.2882 | 0 | 50 | 0 | -1.2882 | 0 | 60 | 0 | -1.2882 | 0 | 70 | 0 | -1.2882 | 0 | 80 | 0 | -1.2882 | 0 | 90 | 0 | -1.2882 | 0 | 100 | 0 | -1.2882 | 0 | 150 | 0 | -1.2882 | 0 | 200 | 0 | -1.2882 | 0 | 300 | 0 | -1.2882 | 0 | 400 | 0 | -1.2882 | 0 | 500 | 0 | -1.2882 | 0
7 | 28 | 43309.7917 | P6 | 0.10991 | 20.1182 | 4.5429 | 15.5752 | 2.2222 | -2.5 | 13.0752 | 0.34949 | 4.4444 | -5 | 10.5752 | 0.69899 | 8.8889 | -10 | 5.5752 | 1.398 | 13.3333 | -15 | 0.57523 | 2.097 | 22.6942 | -15.5752 | 0 | 2.1774 | 32.6942 | -15.5752 | 0 | 2.1774 | 42.6942 | -15.5752 | 0 | 2.1774 | 52.6942 | -15.5752 | 0 | 2.1774 | 62.6942 | -15.5752 | 0 | 2.1774 | 72.6942 | -15.5752 | 0 | 2.1774 | 82.6942 | -15.5752 | 0 | 2.1774 | 132.6942 | -15.5752 | 0 | 2.1774 | 182.6942 | -15.5752 | 0 | 2.1774 | 282.6942 | -15.5752 | -1.5987e-14 | 2.1774 | 382.6942 | -15.5752 | -1.5987e-14 | 2.1774 | 482.6942 | -15.5752 | -1.5987e-14 | 2.1774
7 | 28 | 43309.8333 | P6 | 0.10991 | 22.0777 | 0 | 22.0777 | 0.5 | -1.55 | 20.5277 | 0.21669 | 1 | -3.1 | 18.9777 | 0.43337 | 2 | -6.2 | 15.8777 | 0.86675 | 3 | -9.3 | 12.7777 | 1.3001 | 4 | -16.8248 | 5.2529 | 2.3521 | 8.1634 | -22.0777 | 0 | 3.0864 | 18.1634 | -22.0777 | 0 | 3.0864 | 28.1634 | -22.0777 | 0 | 3.0864 | 38.1634 | -22.0777 | 0 | 3.0864 | 48.1634 | -22.0777 | 0 | 3.0864 | 58.1634 | -22.0777 | 0 | 3.0864 | 108.1634 | -22.0777 | 0 | 3.0864 | 158.1634 | -22.0777 | 0 | 3.0864 | 258.1634 | -22.0777 | 0 | 3.0864 | 358.1634 | -22.0777 | 0 | 3.0864 | 458.1634 | -22.0777 | 0 | 3.0864
7 | 28 | 43309.875 | P6 | 0.10991 | 19.9875 | 0 | 19.9875 | 0.5 | 0 | 19.9875 | 0 | 1 | 0 | 19.9875 | 0 | 2 | 0 | 19.9875 | 0 | 3 | 0 | 19.9875 | 0 | 4 | 0 | 19.9875 | 0 | 5 | -2.8471 | 17.1405 | 0.39801 | 6 | -10.9471 | 9.0405 | 1.5304 | 7 | -19.0471 | 0.94046 | 2.6627 | 15.955 | -19.9875 | 0 | 2.7942 | 25.955 | -19.9875 | 0 | 2.7942 | 35.955 | -19.9875 | 0 | 2.7942 | 85.955 | -19.9875 | 0 | 2.7942 | 135.955 | -19.9875 | 0 | 2.7942 | 235.955 | -19.9875 | 0 | 2.7942 | 335.955 | -19.9875 | 0 | 2.7942 | 435.955 | -19.9875 | 0 | 2.7942
7 | 28 | 43309.9167 | P6 | 0.10991 | 16.9829 | 0 | 16.9829 | 0.5 | 0 | 16.9829 | 0 | 1 | 0 | 16.9829 | 0 | 2 | 0 | 16.9829 | 0 | 3 | 0 | 16.9829 | 0 | 4 | 0 | 16.9829 | 0 | 5 | 0 | 16.9829 | 0 | 6 | 0 | 16.9829 | 0 | 7 | 0 | 16.9829 | 0 | 8 | -7.1595 | 9.8233 | 1.0009 | 9 | -15.2595 | 1.7233 | 2.1332 | 17.0852 | -16.9829 | 0 | 2.3742 | 67.0852 | -16.9829 | 0 | 2.3742 | 117.0852 | -16.9829 | 0 | 2.3742 | 217.0852 | -16.9829 | 0 | 2.3742 | 317.0852 | -16.9829 | 0 | 2.3742 | 417.0852 | -16.9829 | 0 | 2.3742
7 | 28 | 43309.9583 | P6 | 0.10991 | 16.3297 | 0 | 16.3297 | 0.5 | 0 | 16.3297 | 0 | 1 | 0 | 16.3297 | 0 | 2 | 0 | 16.3297 | 0 | 3 | 0 | 16.3297 | 0 | 4 | 0 | 16.3297 | 0 | 5 | 0 | 16.3297 | 0 | 6 | 0 | 16.3297 | 0 | 7 | 0 | 16.3297 | 0 | 8 | 0 | 16.3297 | 0 | 9 | 0 | 16.3297 | 0 | 10 | -6.3767 | 9.953 | 0.89145 | 48.9411 | -16.3297 | 0 | 2.2829 | 98.9411 | -16.3297 | 0 | 2.2829 | 198.9411 | -16.3297 | 0 | 2.2829 | 298.9411 | -16.3297 | 0 | 2.2829 | 398.9411 | -16.3297 | 0 | 2.2829
7 | 29 | 43310 | P6 | 0.10991 | 15.0233 | 0 | 15.0233 | 0.5 | 0 | 15.0233 | 0 | 1 | 0 | 15.0233 | 0 | 2 | 0 | 15.0233 | 0 | 3 | 0 | 15.0233 | 0 | 4 | 0 | 15.0233 | 0 | 5 | 0 | 15.0233 | 0 | 6 | 0 | 15.0233 | 0 | 7 | 0 | 15.0233 | 0 | 8 | 0 | 15.0233 | 0 | 9 | 0 | 15.0233 | 0 | 10 | 0 | 15.0233 | 0 | 32.2486 | -15.0233 | 0 | 2.1002 | 82.2486 | -15.0233 | 0 | 2.1002 | 182.2486 | -15.0233 | 0 | 2.1002 | 282.2486 | -15.0233 | 1.5987e-14 | 2.1002 | 382.2486 | -15.0233 | 1.5987e-14 | 2.1002
7 | 29 | 43310.0417 | P6 | 0.10991 | 10.0591 | 0 | 10.0591 | 0.5 | 0 | 10.0591 | 0 | 1 | 0 | 10.0591 | 0 | 2 | 0 | 10.0591 | 0 | 3 | 0 | 10.0591 | 0 | 4 | 0 | 10.0591 | 0 | 5 | 0 | 10.0591 | 0 | 6 | 0 | 10.0591 | 0 | 7 | 0 | 10.0591 | 0 | 8 | 0 | 10.0591 | 0 | 9 | 0 | 10.0591 | 0 | 10 | 0 | 10.0591 | 0 | 21.0718 | -10.0591 | 0 | 1.4062 | 71.0718 | -10.0591 | 0 | 1.4062 | 171.0718 | -10.0591 | 0 | 1.4062 | 271.0718 | -10.0591 | 0 | 1.4062 | 371.0718 | -10.0591 | 0 | 1.4062
7 | 29 | 43310.0833 | P6 | 0.10991 | 10.3204 | 0 | 10.3204 | 0.5 | 0 | 10.3204 | 0 | 1 | 0 | 10.3204 | 0 | 2 | 0 | 10.3204 | 0 | 3 | 0 | 10.3204 | 0 | 4 | 0 | 10.3204 | 0 | 5 | 0 | 10.3204 | 0 | 6 | 0 | 10.3204 | 0 | 7 | 0 | 10.3204 | 0 | 8 | 0 | 10.3204 | 0 | 9 | 0 | 10.3204 | 0 | 10 | 0 | 10.3204 | 0 | 15 | -5.4646 | 4.8557 | 0.76394 | 59.6048 | -10.3204 | 0 | 1.4428 | 159.6048 | -10.3204 | 0 | 1.4428 | 259.6048 | -10.3204 | 0 | 1.4428 | 359.6048 | -10.3204 | 0 | 1.4428
7 | 29 | 43310.125 | P6 | 0.10991 | 10.0591 | 0 | 10.0591 | 0.5 | 0 | 10.0591 | 0 | 1 | 0 | 10.0591 | 0 | 2 | 0 | 10.0591 | 0 | 3 | 0 | 10.0591 | 0 | 4 | 0 | 10.0591 | 0 | 5 | 0 | 10.0591 | 0 | 6 | 0 | 10.0591 | 0 | 7 | 0 | 10.0591 | 0 | 8 | 0 | 10.0591 | 0 | 9 | 0 | 10.0591 | 0 | 10 | 0 | 10.0591 | 0 | 15 | 0 | 10.0591 | 0 | 48.428 | -10.0591 | 0 | 1.4062 | 148.428 | -10.0591 | 0 | 1.4062 | 248.428 | -10.0591 | 0 | 1.4062 | 348.428 | -10.0591 | 0 | 1.4062
7 | 29 | 43310.1667 | P6 | 0.10991 | 10.451 | 0 | 10.451 | 0.5 | 0 | 10.451 | 0 | 1 | 0 | 10.451 | 0 | 2 | 0 | 10.451 | 0 | 3 | 0 | 10.451 | 0 | 4 | 0 | 10.451 | 0 | 5 | 0 | 10.451 | 0 | 6 | 0 | 10.451 | 0 | 7 | 0 | 10.451 | 0 | 8 | 0 | 10.451 | 0 | 9 | 0 | 10.451 | 0 | 10 | 0 | 10.451 | 0 | 15 | 0 | 10.451 | 0 | 36.8158 | -10.451 | 0 | 1.461 | 136.8158 | -10.451 | 0 | 1.461 | 236.8158 | -10.451 | 0 | 1.461 | 336.8158 | -10.451 | 0 | 1.461
7 | 29 | 43310.2083 | P6 | 0.10991 | 12.4106 | 0 | 12.4106 | 0.5 | 0 | 12.4106 | 0 | 1 | 0 | 12.4106 | 0 | 2 | 0 | 12.4106 | 0 | 3 | 0 | 12.4106 | 0 | 4 | 0 | 12.4106 | 0 | 5 | 0 | 12.4106 | 0 | 6 | 0 | 12.4106 | 0 | 7 | 0 | 12.4106 | 0 | 8 | 0 | 12.4106 | 0 | 9 | 0 | 12.4106 | 0 | 10 | 0 | 12.4106 | 0 | 15 | 0 | 12.4106 | 0 | 23.0263 | -12.4106 | 0 | 1.735 | 123.0263 | -12.4106 | 0 | 1.735 | 223.0263 | -12.4106 | 0 | 1.735 | 323.0263 | -12.4106 | 0 | 1.735
7 | 29 | 43310.25 | P6 | 0.10991 | 18.5505 | 1.5146 | 17.0359 | 0.5 | 0 | 17.0359 | 0 | 1 | 0 | 17.0359 | 0 | 2 | 0 | 17.0359 | 0 | 3 | 0 | 17.0359 | 0 | 4 | 0 | 17.0359 | 0 | 5 | 0 | 17.0359 | 0 | 6 | 0 | 17.0359 | 0 | 7 | 0 | 17.0359 | 0 | 8 | 0 | 17.0359 | 0 | 9 | 0 | 17.0359 | 0 | 10 | 0 | 17.0359 | 0 | 15 | 0 | 17.0359 | 0 | 20 | -2.7237 | 14.3123 | 0.38076 | 104.0975 | -17.0359 | 0 | 2.3816 | 204.0975 | -17.0359 | 0 | 2.3816 | 304.0975 | -17.0359 | 0 | 2.3816
7 | 29 | 43310.2917 | P6 | 0.10991 | 19.3343 | 10.7317 | 8.6026 | 0.5 | 0 | 8.6026 | 0 | 1 | 0 | 8.6026 | 0 | 2 | 0 | 8.6026 | 0 | 3 | 0 | 8.6026 | 0 | 4 | 0 | 8.6026 | 0 | 5 | 0 | 8.6026 | 0 | 6 | 0 | 8.6026 | 0 | 7 | 0 | 8.6026 | 0 | 8 | 0 | 8.6026 | 0 | 9 | 0 | 8.6026 | 0 | 10 | 0 | 8.6026 | 0 | 15 | 0 | 8.6026 | 0 | 20 | 0 | 8.6026 | 0 | 94.539 | -8.6026 | 0 | 1.2026 | 194.539 | -8.6026 | 0 | 1.2026 | 294.539 | -8.6026 | 2.4869e-14 | 1.2026
7 | 29 | 43310.3333 | P2 | 0.17081 | 19.5956 | 23.1184 | -3.5228 | 2.75 | 2.5 | -1.0228 | -0.098576 | 4.1705 | 3.5228 | 0 | -0.1389 | 5.1705 | 3.5228 | 0 | -0.1389 | 6.1705 | 3.5228 | 0 | -0.1389 | 7.1705 | 3.5228 | 0 | -0.1389 | 8.1705 | 3.5228 | 0 | -0.1389 | 9.1705 | 3.5228 | 0 | -0.1389 | 10.1705 | 3.5228 | 0 | -0.1389 | 11.1705 | 3.5228 | 0 | -0.1389 | 12.1705 | 3.5228 | 0 | -0.1389 | 13.1705 | 3.5228 | 0 | -0.1389 | 18.1705 | 3.5228 | 0 | -0.1389 | 23.1705 | 3.5228 | 0 | -0.1389 | 97.7095 | 3.5228 | 5.3291e-15 | -0.1389 | 197.7095 | 3.5228 | 5.3291e-15 | -0.1389 | 297.7095 | 3.5228 | 5.3291e-15 | -0.1389
7 | 29 | 43310.375 | P1 | 0.19846 | 20.2488 | 38.3221 | -18.0733 | 5 | 2.5 | -15.5733 | -0.098576 | 8.6705 | 5 | -13.0733 | -0.19715 | 14.1705 | 10 | -8.0733 | -0.39431 | 19.6705 | 15 | -3.0733 | -0.59146 | 23.4364 | 18.0733 | 0 | -0.71264 | 24.4364 | 18.0733 | 0 | -0.71264 | 25.4364 | 18.0733 | 0 | -0.71264 | 26.4364 | 18.0733 | 0 | -0.71264 | 27.4364 | 18.0733 | 0 | -0.71264 | 28.4364 | 18.0733 | 0 | -0.71264 | 29.4364 | 18.0733 | 0 | -0.71264 | 34.4364 | 18.0733 | 0 | -0.71264 | 39.4364 | 18.0733 | 0 | -0.71264 | 113.9754 | 18.0733 | 0 | -0.71264 | 213.9754 | 18.0733 | 0 | -0.71264 | 313.9754 | 18.0733 | 0 | -0.71264
7 | 29 | 43310.4167 | P1 | 0.19846 | 19.5956 | 49.25 | -29.6544 | 5 | 0 | -29.6544 | 0 | 10 | 1.4772 | -28.1772 | -0.058248 | 20 | 6.4772 | -23.1772 | -0.2554 | 30 | 11.4772 | -18.1772 | -0.45255 | 40 | 18.404 | -11.2504 | -0.72568 | 46.9364 | 25 | -4.6544 | -0.98576 | 52.1254 | 29.6544 | 0 | -1.1693 | 53.1254 | 29.6544 | 0 | -1.1693 | 54.1254 | 29.6544 | 0 | -1.1693 | 55.1254 | 29.6544 | 0 | -1.1693 | 56.1254 | 29.6544 | 0 | -1.1693 | 61.1254 | 29.6544 | 0 | -1.1693 | 66.1254 | 29.6544 | 0 | -1.1693 | 140.6644 | 29.6544 | 0 | -1.1693 | 240.6644 | 29.6544 | 0 | -1.1693 | 340.6644 | 29.6544 | 0 | -1.1693
7 | 29 | 43310.4583 | P1 | 0.19846 | 18.6811 | 66.1833 | -47.5022 | 5 | 0 | -47.5022 | 0 | 10 | 0 | -47.5022 | 0 | 20 | 0 | -47.5022 | 0 | 30 | 0 | -47.5022 | 0 | 40 | 0 | -47.5022 | 0 | 50 | 3.404 | -44.0982 | -0.13422 | 60 | 8.7496 | -38.7526 | -0.345 | 70 | 18.7496 | -28.7526 | -0.7393 | 80 | 28.7496 | -18.7526 | -1.1336 | 90 | 38.7496 | -8.7526 | -1.5279 | 98.8774 | 47.5022 | 0 | -1.873 | 103.8774 | 47.5022 | 0 | -1.873 | 108.8774 | 47.5022 | 0 | -1.873 | 183.4164 | 47.5022 | 0 | -1.873 | 283.4164 | 47.5022 | 0 | -1.873 | 383.4164 | 47.5022 | 0 | -1.873
7 | 29 | 43310.5 | P1 | 0.19846 | 18.4199 | 74.4044 | -55.9845 | 5 | 0 | -55.9845 | 0 | 10 | 0 | -55.9845 | 0 | 20 | 0 | -55.9845 | 0 | 30 | 0 | -55.9845 | 0 | 40 | 0 | -55.9845 | 0 | 50 | 0 | -55.9845 | 0 | 60 | 0 | -55.9845 | 0 | 70 | 0 | -55.9845 | 0 | 80 | 0 | -55.9845 | 0 | 90 | 0 | -55.9845 | 0 | 100 | 1.2474 | -54.7372 | -0.049184 | 150 | 51.2474 | -4.7372 | -2.0207 | 159.2634 | 55.9845 | 0 | -2.2075 | 233.8025 | 55.9845 | 0 | -2.2075 | 333.8025 | 55.9845 | 0 | -2.2075 | 433.8025 | 55.9845 | 0 | -2.2075
7 | 29 | 43310.5417 | P1 | 0.19846 | 18.6811 | 75.1077 | -56.4266 | 5 | 0 | -56.4266 | 0 | 10 | 0 | -56.4266 | 0 | 20 | 0 | -56.4266 | 0 | 30 | 0 | -56.4266 | 0 | 40 | 0 | -56.4266 | 0 | 50 | 0 | -56.4266 | 0 | 60 | 0 | -56.4266 | 0 | 70 | 0 | -56.4266 | 0 | 80 | 0 | -56.4266 | 0 | 90 | 0 | -56.4266 | 0 | 100 | 0 | -56.4266 | 0 | 150 | 0 | -56.4266 | 0 | 200 | 45.2628 | -11.1637 | -1.7847 | 284.5864 | 56.4266 | 0 | -2.2249 | 384.5864 | 56.4266 | 0 | -2.2249 | 484.5864 | 56.4266 | 0 | -2.2249
7 | 29 | 43310.5833 | P2 | 0.17081 | 18.2892 | 71.4432 | -53.1539 | 5 | 0 | -53.1539 | 0 | 10 | 0 | -53.1539 | 0 | 20 | 0 | -53.1539 | 0 | 30 | 0 | -53.1539 | 0 | 40 | 0 | -53.1539 | 0 | 50 | 0 | -53.1539 | 0 | 60 | 0 | -53.1539 | 0 | 70 | 0 | -53.1539 | 0 | 80 | 0 | -53.1539 | 0 | 90 | 0 | -53.1539 | 0 | 100 | 0 | -53.1539 | 0 | 150 | 0 | -53.1539 | 0 | 200 | 0 | -53.1539 | 0 | 300 | 17.1263 | -36.0277 | -0.6753 | 400 | 17.1263 | -36.0277 | -0.6753 | 500 | 17.1263 | -36.0277 | -0.6753
7 | 29 | 43310.625 | P2 | 0.17081 | 18.1586 | 63.7723 | -45.6137 | 5 | 0 | -45.6137 | 0 | 10 | 0 | -45.6137 | 0 | 20 | 0 | -45.6137 | 0 | 30 | 0 | -45.6137 | 0 | 40 | 0 | -45.6137 | 0 | 50 | 0 | -45.6137 | 0 | 60 | 0 | -45.6137 | 0 | 70 | 0 | -45.6137 | 0 | 80 | 0 | -45.6137 | 0 | 90 | 0 | -45.6137 | 0 | 100 | 0 | -45.6137 | 0 | 150 | 0 | -45.6137 | 0 | 200 | 0 | -45.6137 | 0 | 300 | 0 | -45.6137 | 0 | 400 | 0 | -45.6137 | 0 | 500 | 0 | -45.6137 | 0
7 | 29 | 43310.6667 | P2 | 0.17081 | 17.8973 | 51.1381 | -33.2408 | 5 | 0 | -33.2408 | 0 | 10 | 0 | -33.2408 | 0 | 20 | 0 | -33.2408 | 0 | 30 | 0 | -33.2408 | 0 | 40 | 0 | -33.2408 | 0 | 50 | 0 | -33.2408 | 0 | 60 | 0 | -33.2408 | 0 | 70 | 0 | -33.2408 | 0 | 80 | 0 | -33.2408 | 0 | 90 | 0 | -33.2408 | 0 | 100 | 0 | -33.2408 | 0 | 150 | 0 | -33.2408 | 0 | 200 | 0 | -33.2408 | 0 | 300 | 0 | -33.2408 | 0 | 400 | 0 | -33.2408 | 0 | 500 | 0 | -33.2408 | 0
7 | 29 | 43310.7083 | P2 | 0.17081 | 18.4199 | 35.8137 | -17.3938 | 5 | 0 | -17.3938 | 0 | 10 | 0 | -17.3938 | 0 | 20 | 0 | -17.3938 | 0 | 30 | 0 | -17.3938 | 0 | 40 | 0 | -17.3938 | 0 | 50 | 0 | -17.3938 | 0 | 60 | 0 | -17.3938 | 0 | 70 | 0 | -17.3938 | 0 | 80 | 0 | -17.3938 | 0 | 90 | 0 | -17.3938 | 0 | 100 | 0 | -17.3938 | 0 | 150 | 0 | -17.3938 | 0 | 200 | 0 | -17.3938 | 0 | 300 | 0 | -17.3938 | 0 | 400 | 0 | -17.3938 | 0 | 500 | 0 | -17.3938 | 0
7 | 29 | 43310.75 | P1 | 0.19846 | 19.9875 | 19.6908 | 0.29672 | 4.6703 | -0.29672 | 0 | 0.074904 | 9.6703 | -0.29672 | 0 | 0.074904 | 19.6703 | -0.29672 | 0 | 0.074904 | 29.6703 | -0.29672 | 0 | 0.074904 | 39.6703 | -0.29672 | 2.8311e-15 | 0.074904 | 49.6703 | -0.29672 | 2.8311e-15 | 0.074904 | 59.6703 | -0.29672 | 2.8311e-15 | 0.074904 | 69.6703 | -0.29672 | 2.8311e-15 | 0.074904 | 79.6703 | -0.29672 | 2.8311e-15 | 0.074904 | 89.6703 | -0.29672 | 2.8311e-15 | 0.074904 | 99.6703 | -0.29672 | 2.8311e-15 | 0.074904 | 149.6703 | -0.29672 | -9.9365e-15 | 0.074904 | 199.6703 | -0.29672 | -9.9365e-15 | 0.074904 | 299.6703 | -0.29672 | -9.9365e-15 | 0.074904 | 399.6703 | -0.29672 | -9.9365e-15 | 0.074904 | 499.6703 | -0.29672 | -9.9365e-15 | 0.074904
7 | 29 | 43310.7917 | P1 | 0.19846 | 23.6454 | 4.4705 | 19.1749 | 1.8925 | -2.5 | 16.6749 | 0.63109 | 4.1148 | -5 | 14.1749 | 1.2622 | 8.5592 | -10 | 9.1749 | 2.5244 | 13.0036 | -15 | 4.1749 | 3.7866 | 18.3649 | -19.1749 | 0 | 4.8404 | 28.3649 | -19.1749 | 0 | 4.8404 | 38.3649 | -19.1749 | 0 | 4.8404 | 48.3649 | -19.1749 | 0 | 4.8404 | 58.3649 | -19.1749 | 0 | 4.8404 | 68.3649 | -19.1749 | 0 | 4.8404 | 78.3649 | -19.1749 | 0 | 4.8404 | 128.3649 | -19.1749 | 0 | 4.8404 | 178.3649 | -19.1749 | 0 | 4.8404 | 278.3649 | -19.1749 | 0 | 4.8404 | 378.3649 | -19.1749 | 0 | 4.8404 | 478.3649 | -19.1749 | 0 | 4.8404
7 | 29 | 43310.8333 | P1 | 0.19846 | 23.3841 | 0 | 23.3841 | 0.5 | -1.2533 | 22.1308 | 0.31637 | 1 | -2.8033 | 20.5808 | 0.70765 | 2 | -5.9033 | 17.4808 | 1.4902 | 3 | -9.0033 | 14.3808 | 2.2728 | 4 | -12.9284 | 10.4557 | 3.2636 | 5 | -21.0284 | 2.3557 | 5.3083 | 12.3826 | -23.3841 | 0 | 5.903 | 22.3826 | -23.3841 | 0 | 5.903 | 32.3826 | -23.3841 | 0 | 5.903 | 42.3826 | -23.3841 | 0 | 5.903 | 52.3826 | -23.3841 | 0 | 5.903 | 102.3826 | -23.3841 | 0 | 5.903 | 152.3826 | -23.3841 | 0 | 5.903 | 252.3826 | -23.3841 | 0 | 5.903 | 352.3826 | -23.3841 | 0 | 5.903 | 452.3826 | -23.3841 | 0 | 5.903
7 | 29 | 43310.875 | P1 | 0.19846 | 20.6407 | 0 | 20.6407 | 0.5 | 0 | 20.6407 | 0 | 1 | 0 | 20.6407 | 0 | 2 | 0 | 20.6407 | 0 | 3 | 0 | 20.6407 | 0 | 4 | 0 | 20.6407 | 0 | 5 | 0 | 20.6407 | 0 | 6 | -5.7443 | 14.8964 | 1.4501 | 7 | -13.8443 | 6.7964 | 3.4948 | 9.4484 | -20.6407 | 0 | 5.2105 | 19.4484 | -20.6407 | 0 | 5.2105 | 29.4484 | -20.6407 | 0 | 5.2105 | 79.4484 | -20.6407 | 0 | 5.2105 | 129.4484 | -20.6407 | 0 | 5.2105 | 229.4484 | -20.6407 | 0 | 5.2105 | 329.4484 | -20.6407 | 0 | 5.2105 | 429.4484 | -20.6407 | 0 | 5.2105
7 | 29 | 43310.9167 | P2 | 0.17081 | 18.028 | 0 | 18.028 | 0.5 | 0 | 18.028 | 0 | 1 | 0 | 18.028 | 0 | 2 | 0 | 18.028 | 0 | 3 | 0 | 18.028 | 0 | 4 | 0 | 18.028 | 0 | 5 | 0 | 18.028 | 0 | 6 | 0 | 18.028 | 0 | 7 | 0 | 18.028 | 0 | 8 | -1.3036 | 16.7244 | 0.28323 | 9 | -9.4036 | 8.6244 | 2.0431 | 10 | -17.5036 | 0.52436 | 3.803 | 59.4174 | -18.028 | 0 | 3.9169 | 109.4174 | -18.028 | 0 | 3.9169 | 209.4174 | -18.028 | 0 | 3.9169 | 309.4174 | -18.028 | 0 | 3.9169 | 409.4174 | -18.028 | 0 | 3.9169
7 | 29 | 43310.9583 | P2 | 0.17081 | 17.1135 | 0 | 17.1135 | 0.5 | 0 | 17.1135 | 0 | 1 | 0 | 17.1135 | 0 | 2 | 0 | 17.1135 | 0 | 3 | 0 | 17.1135 | 0 | 4 | 0 | 17.1135 | 0 | 5 | 0 | 17.1135 | 0 | 6 | 0 | 17.1135 | 0 | 7 | 0 | 17.1135 | 0 | 8 | 0 | 17.1135 | 0 | 9 | 0 | 17.1135 | 0 | 10 | 0 | 17.1135 | 0 | 40.4024 | -17.1135 | 0 | 3.7182 | 90.4024 | -17.1135 | 0 | 3.7182 | 190.4024 | -17.1135 | 0 | 3.7182 | 290.4024 | -17.1135 | 0 | 3.7182 | 390.4024 | -17.1135 | 0 | 3.7182
7 | 30 | 43311 | P6 | 0.10991 | 15.0233 | 0 | 15.0233 | 0.5 | 0 | 15.0233 | 0 | 1 | 0 | 15.0233 | 0 | 2 | 0 | 15.0233 | 0 | 3 | 0 | 15.0233 | 0 | 4 | 0 | 15.0233 | 0 | 5 | 0 | 15.0233 | 0 | 6 | 0 | 15.0233 | 0 | 7 | 0 | 15.0233 | 0 | 8 | 0 | 15.0233 | 0 | 9 | 0 | 15.0233 | 0 | 10 | 0 | 15.0233 | 0 | 23.7098 | -15.0233 | 0 | 2.1002 | 73.7098 | -15.0233 | 0 | 2.1002 | 173.7098 | -15.0233 | 0 | 2.1002 | 273.7098 | -15.0233 | 1.5987e-14 | 2.1002 | 373.7098 | -15.0233 | 1.5987e-14 | 2.1002
7 | 30 | 43311.0417 | P6 | 0.10991 | 9.9284 | 0 | 9.9284 | 0.5 | 0 | 9.9284 | 0 | 1 | 0 | 9.9284 | 0 | 2 | 0 | 9.9284 | 0 | 3 | 0 | 9.9284 | 0 | 4 | 0 | 9.9284 | 0 | 5 | 0 | 9.9284 | 0 | 6 | 0 | 9.9284 | 0 | 7 | 0 | 9.9284 | 0 | 8 | 0 | 9.9284 | 0 | 9 | 0 | 9.9284 | 0 | 10 | 0 | 9.9284 | 0 | 15 | -7.8388 | 2.0896 | 1.0959 | 62.6782 | -9.9284 | 0 | 1.388 | 162.6782 | -9.9284 | 0 | 1.388 | 262.6782 | -9.9284 | -1.954e-14 | 1.388 | 362.6782 | -9.9284 | -1.954e-14 | 1.388
7 | 30 | 43311.0833 | P6 | 0.10991 | 9.9284 | 0 | 9.9284 | 0.5 | 0 | 9.9284 | 0 | 1 | 0 | 9.9284 | 0 | 2 | 0 | 9.9284 | 0 | 3 | 0 | 9.9284 | 0 | 4 | 0 | 9.9284 | 0 | 5 | 0 | 9.9284 | 0 | 6 | 0 | 9.9284 | 0 | 7 | 0 | 9.9284 | 0 | 8 | 0 | 9.9284 | 0 | 9 | 0 | 9.9284 | 0 | 10 | 0 | 9.9284 | 0 | 15 | 0 | 9.9284 | 0 | 51.6466 | -9.9284 | 0 | 1.388 | 151.6466 | -9.9284 | 0 | 1.388 | 251.6466 | -9.9284 | 0 | 1.388 | 351.6466 | -9.9284 | -1.954e-14 | 1.388
7 | 30 | 43311.125 | P6 | 0.10991 | 9.9284 | 0 | 9.9284 | 0.5 | 0 | 9.9284 | 0 | 1 | 0 | 9.9284 | 0 | 2 | 0 | 9.9284 | 0 | 3 | 0 | 9.9284 | 0 | 4 | 0 | 9.9284 | 0 | 5 | 0 | 9.9284 | 0 | 6 | 0 | 9.9284 | 0 | 7 | 0 | 9.9284 | 0 | 8 | 0 | 9.9284 | 0 | 9 | 0 | 9.9284 | 0 | 10 | 0 | 9.9284 | 0 | 15 | 0 | 9.9284 | 0 | 40.615 | -9.9284 | 0 | 1.388 | 140.615 | -9.9284 | 0 | 1.388 | 240.615 | -9.9284 | 0 | 1.388 | 340.615 | -9.9284 | -1.954e-14 | 1.388
7 | 30 | 43311.1667 | P6 | 0.10991 | 10.1897 | 0 | 10.1897 | 0.5 | 0 | 10.1897 | 0 | 1 | 0 | 10.1897 | 0 | 2 | 0 | 10.1897 | 0 | 3 | 0 | 10.1897 | 0 | 4 | 0 | 10.1897 | 0 | 5 | 0 | 10.1897 | 0 | 6 | 0 | 10.1897 | 0 | 7 | 0 | 10.1897 | 0 | 8 | 0 | 10.1897 | 0 | 9 | 0 | 10.1897 | 0 | 10 | 0 | 10.1897 | 0 | 15 | 0 | 10.1897 | 0 | 29.2931 | -10.1897 | 0 | 1.4245 | 129.2931 | -10.1897 | 0 | 1.4245 | 229.2931 | -10.1897 | 0 | 1.4245 | 329.2931 | -10.1897 | 2.1316e-14 | 1.4245
7 | 30 | 43311.2083 | P6 | 0.10991 | 12.9331 | 0 | 12.9331 | 0.5 | 0 | 12.9331 | 0 | 1 | 0 | 12.9331 | 0 | 2 | 0 | 12.9331 | 0 | 3 | 0 | 12.9331 | 0 | 4 | 0 | 12.9331 | 0 | 5 | 0 | 12.9331 | 0 | 6 | 0 | 12.9331 | 0 | 7 | 0 | 12.9331 | 0 | 8 | 0 | 12.9331 | 0 | 9 | 0 | 12.9331 | 0 | 10 | 0 | 12.9331 | 0 | 15 | 0 | 12.9331 | 0 | 20 | -8.3638 | 4.5693 | 1.1692 | 114.923 | -12.9331 | 0 | 1.808 | 214.923 | -12.9331 | 0 | 1.808 | 314.923 | -12.9331 | 0 | 1.808
7 | 30 | 43311.25 | P6 | 0.10991 | 18.9424 | 1.2255 | 17.7169 | 0.5 | 0 | 17.7169 | 0 | 1 | 0 | 17.7169 | 0 | 2 | 0 | 17.7169 | 0 | 3 | 0 | 17.7169 | 0 | 4 | 0 | 17.7169 | 0 | 5 | 0 | 17.7169 | 0 | 6 | 0 | 17.7169 | 0 | 7 | 0 | 17.7169 | 0 | 8 | 0 | 17.7169 | 0 | 9 | 0 | 17.7169 | 0 | 10 | 0 | 17.7169 | 0 | 15 | 0 | 17.7169 | 0 | 20 | 0 | 17.7169 | 0 | 95.2376 | -17.7169 | 0 | 2.4768 | 195.2376 | -17.7169 | 0 | 2.4768 | 295.2376 | -17.7169 | 0 | 2.4768
7 | 30 | 43311.2917 | P6 | 0.10991 | 19.2037 | 10.0993 | 9.1044 | 0.5 | 0 | 9.1044 | 0 | 1 | 0 | 9.1044 | 0 | 2 | 0 | 9.1044 | 0 | 3 | 0 | 9.1044 | 0 | 4 | 0 | 9.1044 | 0 | 5 | 0 | 9.1044 | 0 | 6 | 0 | 9.1044 | 0 | 7 | 0 | 9.1044 | 0 | 8 | 0 | 9.1044 | 0 | 9 | 0 | 9.1044 | 0 | 10 | 0 | 9.1044 | 0 | 15 | 0 | 9.1044 | 0 | 20 | 0 | 9.1044 | 0 | 85.1216 | -9.1044 | 0 | 1.2728 | 185.1216 | -9.1044 | 0 | 1.2728 | 285.1216 | -9.1044 | 0 | 1.2728
7 | 30 | 43311.3333 | P2 | 0.17081 | 19.0731 | 21.3201 | -2.247 | 2.5223 | 2.247 | 0 | -0.088601 | 3.0223 | 2.247 | 0 | -0.088601 | 4.0223 | 2.247 | 0 | -0.088601 | 5.0223 | 2.247 | 0 | -0.088601 | 6.0223 | 2.247 | 0 | -0.088601 | 7.0223 | 2.247 | 0 | -0.088601 | 8.0223 | 2.247 | 0 | -0.088601 | 9.0223 | 2.247 | 0 | -0.088601 | 10.0223 | 2.247 | 0 | -0.088601 | 11.0223 | 2.247 | 0 | -0.088601 | 12.0223 | 2.247 | 0 | -0.088601 | 17.0223 | 2.247 | 0 | -0.088601 | 22.0223 | 2.247 | 0 | -0.088601 | 87.1439 | 2.247 | -4.4409e-15 | -0.088601 | 187.1439 | 2.247 | -4.4409e-15 | -0.088601 | 287.1439 | 2.247 | -4.4409e-15 | -0.088601
7 | 30 | 43311.375 | P1 | 0.19846 | 19.465 | 34.6953 | -15.2303 | 4.7723 | 2.5 | -12.7303 | -0.098576 | 7.5223 | 5 | -10.2303 | -0.19715 | 13.0223 | 10 | -5.2303 | -0.39431 | 18.5223 | 15 | -0.23031 | -0.59146 | 19.7296 | 15.2303 | 0 | -0.60054 | 20.7296 | 15.2303 | 0 | -0.60054 | 21.7296 | 15.2303 | 0 | -0.60054 | 22.7296 | 15.2303 | 0 | -0.60054 | 23.7296 | 15.2303 | 0 | -0.60054 | 24.7296 | 15.2303 | 0 | -0.60054 | 25.7296 | 15.2303 | 0 | -0.60054 | 30.7296 | 15.2303 | 0 | -0.60054 | 35.7296 | 15.2303 | 0 | -0.60054 | 100.8512 | 15.2303 | 0 | -0.60054 | 200.8512 | 15.2303 | 1.4211e-14 | -0.60054 | 300.8512 | 15.2303 | -1.7764e-14 | -0.60054
7 | 30 | 43311.4167 | P1 | 0.19846 | 18.2892 | 43.9057 | -25.6164 | 5 | 0.253 | -25.3634 | -0.0099758 | 10 | 2.753 | -22.8634 | -0.10855 | 20 | 7.753 | -17.8634 | -0.3057 | 30 | 12.753 | -12.8634 | -0.50286 | 37.7296 | 20 | -5.6164 | -0.78861 | 43.2296 | 25 | -0.61642 | -0.98576 | 44.7844 | 25.6164 | 0 | -1.0101 | 45.7844 | 25.6164 | 0 | -1.0101 | 46.7844 | 25.6164 | 0 | -1.0101 | 47.7844 | 25.6164 | 0 | -1.0101 | 48.7844 | 25.6164 | 0 | -1.0101 | 53.7844 | 25.6164 | 0 | -1.0101 | 58.7844 | 25.6164 | 0 | -1.0101 | 123.906 | 25.6164 | 0 | -1.0101 | 223.906 | 25.6164 | 0 | -1.0101 | 323.906 | 25.6164 | -2.8422e-14 | -1.0101
7 | 30 | 43311.4583 | P1 | 0.19846 | 18.2892 | 36.517 | -18.2277 | 5 | 0 | -18.2277 | 0 | 10 | 0 | -18.2277 | 0 | 20 | 0 | -18.2277 | 0 | 30 | 0 | -18.2277 | 0 | 40 | 2.5227 | -15.7051 | -0.099471 | 50 | 7.5227 | -10.7051 | -0.29662 | 60 | 16.9063 | -1.3215 | -0.66662 | 62.1893 | 18.2277 | 0 | -0.71873 | 63.1893 | 18.2277 | 0 | -0.71873 | 64.1893 | 18.2277 | 0 | -0.71873 | 65.1893 | 18.2277 | 0 | -0.71873 | 70.1893 | 18.2277 | 0 | -0.71873 | 75.1893 | 18.2277 | 0 | -0.71873 | 140.311 | 18.2277 | 0 | -0.71873 | 240.311 | 18.2277 | 0 | -0.71873 | 340.311 | 18.2277 | 0 | -0.71873
7 | 30 | 43311.5 | P1 | 0.19846 | 18.4199 | 38.9846 | -20.5648 | 5 | 0 | -20.5648 | 0 | 10 | 0 | -20.5648 | 0 | 20 | 0 | -20.5648 | 0 | 30 | 0 | -20.5648 | 0 | 40 | 0 | -20.5648 | 0 | 50 | 0 | -20.5648 | 0 | 60 | 0 | -20.5648 | 0 | 70 | 8.6785 | -11.8863 | -0.3422 | 80 | 18.6785 | -1.8863 | -0.7365 | 82.6976 | 20.5648 | 0 | -0.81088 | 83.6976 | 20.5648 | 0 | -0.81088 | 88.6976 | 20.5648 | 0 | -0.81088 | 93.6976 | 20.5648 | 0 | -0.81088 | 158.8193 | 20.5648 | 0 | -0.81088 | 258.8193 | 20.5648 | 0 | -0.81088 | 358.8193 | 20.5648 | 0 | -0.81088
7 | 30 | 43311.5417 | P1 | 0.19846 | 18.9424 | 57.0039 | -38.0615 | 5 | 0 | -38.0615 | 0 | 10 | 0 | -38.0615 | 0 | 20 | 0 | -38.0615 | 0 | 30 | 0 | -38.0615 | 0 | 40 | 0 | -38.0615 | 0 | 50 | 0 | -38.0615 | 0 | 60 | 0 | -38.0615 | 0 | 70 | 0 | -38.0615 | 0 | 80 | 0 | -38.0615 | 0 | 90 | 8.1137 | -29.9478 | -0.31993 | 100 | 18.1137 | -19.9478 | -0.71423 | 122.953 | 38.0615 | 0 | -1.5008 | 127.953 | 38.0615 | 0 | -1.5008 | 193.0746 | 38.0615 | 0 | -1.5008 | 293.0746 | 38.0615 | 0 | -1.5008 | 393.0746 | 38.0615 | 0 | -1.5008
7 | 30 | 43311.5833 | P2 | 0.17081 | 19.0731 | 69.5717 | -50.4986 | 5 | 0 | -50.4986 | 0 | 10 | 0 | -50.4986 | 0 | 20 | 0 | -50.4986 | 0 | 30 | 0 | -50.4986 | 0 | 40 | 0 | -50.4986 | 0 | 50 | 0 | -50.4986 | 0 | 60 | 0 | -50.4986 | 0 | 70 | 0 | -50.4986 | 0 | 80 | 0 | -50.4986 | 0 | 90 | 0 | -50.4986 | 0 | 100 | 0 | -50.4986 | 0 | 150 | 30.0522 | -20.4464 | -1.185 | 173.4017 | 50.4986 | 0 | -1.9912 | 238.5234 | 50.4986 | 0 | -1.9912 | 338.5234 | 50.4986 | 0 | -1.9912 | 438.5234 | 50.4986 | 0 | -1.9912
7 | 30 | 43311.625 | P2 | 0.17081 | 18.4199 | 63.1391 | -44.7193 | 5 | 0 | -44.7193 | 0 | 10 | 0 | -44.7193 | 0 | 20 | 0 | -44.7193 | 0 | 30 | 0 | -44.7193 | 0 | 40 | 0 | -44.7193 | 0 | 50 | 0 | -44.7193 | 0 | 60 | 0 | -44.7193 | 0 | 70 | 0 | -44.7193 | 0 | 80 | 0 | -44.7193 | 0 | 90 | 0 | -44.7193 | 0 | 100 | 0 | -44.7193 | 0 | 150 | 0 | -44.7193 | 0 | 200 | 29.5536 | -15.1657 | -1.1653 | 278.7707 | 44.7193 | 0 | -1.7633 | 378.7707 | 44.7193 | 0 | -1.7633 | 478.7707 | 44.7193 | 0 | -1.7633
7 | 30 | 43311.6667 | P2 | 0.17081 | 18.9424 | 50.3548 | -31.4124 | 5 | 0 | -31.4124 | 0 | 10 | 0 | -31.4124 | 0 | 20 | 0 | -31.4124 | 0 | 30 | 0 | -31.4124 | 0 | 40 | 0 | -31.4124 | 0 | 50 | 0 | -31.4124 | 0 | 60 | 0 | -31.4124 | 0 | 70 | 0 | -31.4124 | 0 | 80 | 0 | -31.4124 | 0 | 90 | 0 | -31.4124 | 0 | 100 | 0 | -31.4124 | 0 | 150 | 0 | -31.4124 | 0 | 200 | 0 | -31.4124 | 0 | 300 | 23.5881 | -7.8243 | -0.93009 | 400 | 23.5881 | -7.8243 | -0.93009 | 500 | 23.5881 | -7.8243 | -0.93009
7 | 30 | 43311.7083 | P2 | 0.17081 | 20.2488 | 34.7896 | -14.5408 | 5 | 0 | -14.5408 | 0 | 10 | 0 | -14.5408 | 0 | 20 | 0 | -14.5408 | 0 | 30 | 0 | -14.5408 | 0 | 40 | 0 | -14.5408 | 0 | 50 | 0 | -14.5408 | 0 | 60 | 0 | -14.5408 | 0 | 70 | 0 | -14.5408 | 0 | 80 | 0 | -14.5408 | 0 | 90 | 0 | -14.5408 | 0 | 100 | 0 | -14.5408 | 0 | 150 | 0 | -14.5408 | 0 | 200 | 0 | -14.5408 | 0 | 300 | 0 | -14.5408 | 0 | 400 | 0 | -14.5408 | 0 | 500 | 0 | -14.5408 | 0
7 | 30 | 43311.75 | P1 | 0.19846 | 23.6454 | 19.358 | 4.2874 | 2.2222 | -2.5 | 1.7874 | 0.63109 | 5.2363 | -4.2874 | 0 | 1.0823 | 15.2363 | -4.2874 | 0 | 1.0823 | 25.2363 | -4.2874 | 0 | 1.0823 | 35.2363 | -4.2874 | 0 | 1.0823 | 45.2363 | -4.2874 | 0 | 1.0823 | 55.2363 | -4.2874 | 0 | 1.0823 | 65.2363 | -4.2874 | 0 | 1.0823 | 75.2363 | -4.2874 | 0 | 1.0823 | 85.2363 | -4.2874 | 0 | 1.0823 | 95.2363 | -4.2874 | 0 | 1.0823 | 145.2363 | -4.2874 | 0 | 1.0823 | 195.2363 | -4.2874 | 0 | 1.0823 | 295.2363 | -4.2874 | 2.0428e-14 | 1.0823 | 395.2363 | -4.2874 | 2.0428e-14 | 1.0823 | 495.2363 | -4.2874 | 2.0428e-14 | 1.0823
7 | 30 | 43311.7917 | P1 | 0.19846 | 25.213 | 4.2547 | 20.9584 | 0.5 | -1.55 | 19.4084 | 0.39128 | 1 | -3.8126 | 17.1457 | 0.96245 | 4.1251 | -10 | 10.9584 | 2.5244 | 8.5696 | -15 | 5.9584 | 3.7866 | 13.014 | -20 | 0.95836 | 5.0487 | 21.9492 | -20.9584 | 0 | 5.2907 | 31.9492 | -20.9584 | 0 | 5.2907 | 41.9492 | -20.9584 | 0 | 5.2907 | 51.9492 | -20.9584 | 0 | 5.2907 | 61.9492 | -20.9584 | 0 | 5.2907 | 71.9492 | -20.9584 | 0 | 5.2907 | 121.9492 | -20.9584 | 0 | 5.2907 | 171.9492 | -20.9584 | 0 | 5.2907 | 271.9492 | -20.9584 | 0 | 5.2907 | 371.9492 | -20.9584 | 0 | 5.2907 | 471.9492 | -20.9584 | 0 | 5.2907
7 | 30 | 43311.8333 | P1 | 0.19846 | 22.8615 | 0 | 22.8615 | 0.5 | 0 | 22.8615 | 0 | 1 | 0 | 22.8615 | 0 | 2 | -1.9126 | 20.9489 | 0.48282 | 3 | -5.0126 | 17.8489 | 1.2654 | 4 | -8.1126 | 14.7489 | 2.0479 | 5 | -15.2543 | 7.6073 | 3.8507 | 6.5475 | -22.8615 | 0 | 5.7711 | 16.5475 | -22.8615 | 0 | 5.7711 | 26.5475 | -22.8615 | 0 | 5.7711 | 36.5475 | -22.8615 | 0 | 5.7711 | 46.5475 | -22.8615 | 0 | 5.7711 | 96.5475 | -22.8615 | 0 | 5.7711 | 146.5475 | -22.8615 | 0 | 5.7711 | 246.5475 | -22.8615 | 0 | 5.7711 | 346.5475 | -22.8615 | -2.8422e-14 | 5.7711 | 446.5475 | -22.8615 | -2.8422e-14 | 5.7711
7 | 30 | 43311.875 | P1 | 0.19846 | 18.9424 | 0 | 18.9424 | 0.5 | 0 | 18.9424 | 0 | 1 | 0 | 18.9424 | 0 | 2 | 0 | 18.9424 | 0 | 3 | 0 | 18.9424 | 0 | 4 | 0 | 18.9424 | 0 | 5 | 0 | 18.9424 | 0 | 6 | -0.49274 | 18.4497 | 0.12438 | 7 | -8.5927 | 10.3497 | 2.1691 | 8 | -16.6927 | 2.2497 | 4.2139 | 15.5004 | -18.9424 | 0 | 4.7818 | 25.5004 | -18.9424 | 0 | 4.7818 | 75.5004 | -18.9424 | 0 | 4.7818 | 125.5004 | -18.9424 | 0 | 4.7818 | 225.5004 | -18.9424 | 0 | 4.7818 | 325.5004 | -18.9424 | 0 | 4.7818 | 425.5004 | -18.9424 | 0 | 4.7818
7 | 30 | 43311.9167 | P2 | 0.17081 | 17.636 | 0 | 17.636 | 0.5 | 0 | 17.636 | 0 | 1 | 0 | 17.636 | 0 | 2 | 0 | 17.636 | 0 | 3 | 0 | 17.636 | 0 | 4 | 0 | 17.636 | 0 | 5 | 0 | 17.636 | 0 | 6 | 0 | 17.636 | 0 | 7 | 0 | 17.636 | 0 | 8 | 0 | 17.636 | 0 | 9 | -5.8503 | 11.7857 | 1.2711 | 10 | -13.9503 | 3.6857 | 3.031 | 55.9047 | -17.636 | 0 | 3.8318 | 105.9047 | -17.636 | 0 | 3.8318 | 205.9047 | -17.636 | 0 | 3.8318 | 305.9047 | -17.636 | 0 | 3.8318 | 405.9047 | -17.636 | 0 | 3.8318
7 | 30 | 43311.9583 | P2 | 0.17081 | 16.8522 | 0 | 16.8522 | 0.5 | 0 | 16.8522 | 0 | 1 | 0 | 16.8522 | 0 | 2 | 0 | 16.8522 | 0 | 3 | 0 | 16.8522 | 0 | 4 | 0 | 16.8522 | 0 | 5 | 0 | 16.8522 | 0 | 6 | 0 | 16.8522 | 0 | 7 | 0 | 16.8522 | 0 | 8 | 0 | 16.8522 | 0 | 9 | 0 | 16.8522 | 0 | 10 | 0 | 16.8522 | 0 | 37.1801 | -16.8522 | 0 | 3.6615 | 87.1801 | -16.8522 | 0 | 3.6615 | 187.1801 | -16.8522 | 0 | 3.6615 | 287.1801 | -16.8522 | 0 | 3.6615 | 387.1801 | -16.8522 | 0 | 3.6615
7 | 31 | 43312 | P6 | 0.10991 | 14.5007 | 0 | 14.5007 | 0.5 | 0 | 14.5007 | 0 | 1 | 0 | 14.5007 | 0 | 2 | 0 | 14.5007 | 0 | 3 | 0 | 14.5007 | 0 | 4 | 0 | 14.5007 | 0 | 5 | 0 | 14.5007 | 0 | 6 | 0 | 14.5007 | 0 | 7 | 0 | 14.5007 | 0 | 8 | 0 | 14.5007 | 0 | 9 | 0 | 14.5007 | 0 | 10 | 0 | 14.5007 | 0 | 21.0681 | -14.5007 | 0 | 2.0272 | 71.0681 | -14.5007 | 0 | 2.0272 | 171.0681 | -14.5007 | 0 | 2.0272 | 271.0681 | -14.5007 | -1.4211e-14 | 2.0272 | 371.0681 | -14.5007 | -1.4211e-14 | 2.0272
7 | 31 | 43312.0417 | P6 | 0.10991 | 10.9735 | 0 | 10.9735 | 0.5 | 0 | 10.9735 | 0 | 1 | 0 | 10.9735 | 0 | 2 | 0 | 10.9735 | 0 | 3 | 0 | 10.9735 | 0 | 4 | 0 | 10.9735 | 0 | 5 | 0 | 10.9735 | 0 | 6 | 0 | 10.9735 | 0 | 7 | 0 | 10.9735 | 0 | 8 | 0 | 10.9735 | 0 | 9 | 0 | 10.9735 | 0 | 10 | 0 | 10.9735 | 0 | 15 | -5.4613 | 5.5122 | 0.76348 | 58.8753 | -10.9735 | 0 | 1.5341 | 158.8753 | -10.9735 | 0 | 1.5341 | 258.8753 | -10.9735 | 0 | 1.5341 | 358.8753 | -10.9735 | 0 | 1.5341
7 | 31 | 43312.0833 | P6 | 0.10991 | 10.8429 | 0 | 10.8429 | 0.5 | 0 | 10.8429 | 0 | 1 | 0 | 10.8429 | 0 | 2 | 0 | 10.8429 | 0 | 3 | 0 | 10.8429 | 0 | 4 | 0 | 10.8429 | 0 | 5 | 0 | 10.8429 | 0 | 6 | 0 | 10.8429 | 0 | 7 | 0 | 10.8429 | 0 | 8 | 0 | 10.8429 | 0 | 9 | 0 | 10.8429 | 0 | 10 | 0 | 10.8429 | 0 | 15 | 0 | 10.8429 | 0 | 46.8276 | -10.8429 | 0 | 1.5158 | 146.8276 | -10.8429 | 0 | 1.5158 | 246.8276 | -10.8429 | 0 | 1.5158 | 346.8276 | -10.8429 | 1.954e-14 | 1.5158
7 | 31 | 43312.125 | P6 | 0.10991 | 10.5816 | 0 | 10.5816 | 0.5 | 0 | 10.5816 | 0 | 1 | 0 | 10.5816 | 0 | 2 | 0 | 10.5816 | 0 | 3 | 0 | 10.5816 | 0 | 4 | 0 | 10.5816 | 0 | 5 | 0 | 10.5816 | 0 | 6 | 0 | 10.5816 | 0 | 7 | 0 | 10.5816 | 0 | 8 | 0 | 10.5816 | 0 | 9 | 0 | 10.5816 | 0 | 10 | 0 | 10.5816 | 0 | 15 | 0 | 10.5816 | 0 | 35.0703 | -10.5816 | 0 | 1.4793 | 135.0703 | -10.5816 | 0 | 1.4793 | 235.0703 | -10.5816 | 0 | 1.4793 | 335.0703 | -10.5816 | -2.1316e-14 | 1.4793
7 | 31 | 43312.1667 | P6 | 0.10991 | 11.2348 | 0 | 11.2348 | 0.5 | 0 | 11.2348 | 0 | 1 | 0 | 11.2348 | 0 | 2 | 0 | 11.2348 | 0 | 3 | 0 | 11.2348 | 0 | 4 | 0 | 11.2348 | 0 | 5 | 0 | 11.2348 | 0 | 6 | 0 | 11.2348 | 0 | 7 | 0 | 11.2348 | 0 | 8 | 0 | 11.2348 | 0 | 9 | 0 | 11.2348 | 0 | 10 | 0 | 11.2348 | 0 | 15 | 0 | 11.2348 | 0 | 22.5871 | -11.2348 | 0 | 1.5706 | 122.5871 | -11.2348 | 0 | 1.5706 | 222.5871 | -11.2348 | 0 | 1.5706 | 322.5871 | -11.2348 | -1.7764e-14 | 1.5706
7 | 31 | 43312.2083 | P6 | 0.10991 | 14.2395 | 0 | 14.2395 | 0.5 | 0 | 14.2395 | 0 | 1 | 0 | 14.2395 | 0 | 2 | 0 | 14.2395 | 0 | 3 | 0 | 14.2395 | 0 | 4 | 0 | 14.2395 | 0 | 5 | 0 | 14.2395 | 0 | 6 | 0 | 14.2395 | 0 | 7 | 0 | 14.2395 | 0 | 8 | 0 | 14.2395 | 0 | 9 | 0 | 14.2395 | 0 | 10 | 0 | 14.2395 | 0 | 15 | 0 | 14.2395 | 0 | 20 | -2.3284 | 11.9111 | 0.32551 | 106.7655 | -14.2395 | 0 | 1.9906 | 206.7655 | -14.2395 | 0 | 1.9906 | 306.7655 | -14.2395 | 0 | 1.9906
7 | 31 | 43312.25 | P6 | 0.10991 | 20.6407 | 1.1538 | 19.4869 | 0.5 | 0 | 19.4869 | 0 | 1 | 0 | 19.4869 | 0 | 2 | 0 | 19.4869 | 0 | 3 | 0 | 19.4869 | 0 | 4 | 0 | 19.4869 | 0 | 5 | 0 | 19.4869 | 0 | 6 | 0 | 19.4869 | 0 | 7 | 0 | 19.4869 | 0 | 8 | 0 | 19.4869 | 0 | 9 | 0 | 19.4869 | 0 | 10 | 0 | 19.4869 | 0 | 15 | 0 | 19.4869 | 0 | 20 | 0 | 19.4869 | 0 | 85.1134 | -19.4869 | 0 | 2.7242 | 185.1134 | -19.4869 | 0 | 2.7242 | 285.1134 | -19.4869 | 0 | 2.7242
7 | 31 | 43312.2917 | P6 | 0.10991 | 19.7262 | 4.9059 | 14.8203 | 0.5 | 0 | 14.8203 | 0 | 1 | 0 | 14.8203 | 0 | 2 | 0 | 14.8203 | 0 | 3 | 0 | 14.8203 | 0 | 4 | 0 | 14.8203 | 0 | 5 | 0 | 14.8203 | 0 | 6 | 0 | 14.8203 | 0 | 7 | 0 | 14.8203 | 0 | 8 | 0 | 14.8203 | 0 | 9 | 0 | 14.8203 | 0 | 10 | 0 | 14.8203 | 0 | 15 | 0 | 14.8203 | 0 | 20 | 0 | 14.8203 | 0 | 68.6464 | -14.8203 | 0 | 2.0718 | 168.6464 | -14.8203 | 0 | 2.0718 | 268.6464 | -14.8203 | 0 | 2.0718
7 | 31 | 43312.3333 | P2 | 0.17081 | 20.1182 | 8.6142 | 11.504 | 0.5 | 0 | 11.504 | 0 | 1 | 0 | 11.504 | 0 | 2 | 0 | 11.504 | 0 | 3 | 0 | 11.504 | 0 | 4 | 0 | 11.504 | 0 | 5 | 0 | 11.504 | 0 | 6 | 0 | 11.504 | 0 | 7 | 0 | 11.504 | 0 | 8 | 0 | 11.504 | 0 | 9 | 0 | 11.504 | 0 | 10 | 0 | 11.504 | 0 | 15 | 0 | 11.504 | 0 | 20 | 0 | 11.504 | 0 | 55.8642 | -11.504 | 0 | 2.4994 | 155.8642 | -11.504 | 0 | 2.4994 | 255.8642 | -11.504 | 0 | 2.4994
7 | 31 | 43312.375 | P1 | 0.19846 | 22.4696 | 8.7614 | 13.7083 | 0.5 | 0 | 13.7083 | 0 | 1 | 0 | 13.7083 | 0 | 2 | 0 | 13.7083 | 0 | 3 | 0 | 13.7083 | 0 | 4 | 0 | 13.7083 | 0 | 5 | 0 | 13.7083 | 0 | 6 | 0 | 13.7083 | 0 | 7 | 0 | 13.7083 | 0 | 8 | 0 | 13.7083 | 0 | 9 | 0 | 13.7083 | 0 | 10 | 0 | 13.7083 | 0 | 15 | 0 | 13.7083 | 0 | 20 | 0 | 13.7083 | 0 | 40.6328 | -13.7083 | 0 | 3.4605 | 140.6328 | -13.7083 | 0 | 3.4605 | 240.6328 | -13.7083 | 0 | 3.4605
7 | 31 | 43312.4167 | P1 | 0.19846 | 22.6003 | 23.6398 | -1.0396 | 1.4356 | 1.0396 | 0 | -0.04099 | 1.9356 | 1.0396 | 0 | -0.04099 | 2.9356 | 1.0396 | 0 | -0.04099 | 3.9356 | 1.0396 | 0 | -0.04099 | 4.9356 | 1.0396 | 0 | -0.04099 | 5.9356 | 1.0396 | 0 | -0.04099 | 6.9356 | 1.0396 | 0 | -0.04099 | 7.9356 | 1.0396 | 0 | -0.04099 | 8.9356 | 1.0396 | 0 | -0.04099 | 9.9356 | 1.0396 | 0 | -0.04099 | 10.9356 | 1.0396 | 0 | -0.04099 | 15.9356 | 1.0396 | 0 | -0.04099 | 20.9356 | 1.0396 | 0 | -0.04099 | 41.5684 | 1.0396 | -3.5527e-15 | -0.04099 | 141.5684 | 1.0396 | -1.1546e-14 | -0.04099 | 241.5684 | 1.0396 | -1.1546e-14 | -0.04099
7 | 31 | 43312.4583 | P1 | 0.19846 | 22.8615 | 46.4473 | -23.5857 | 3.6856 | 2.5 | -21.0857 | -0.098576 | 6.4356 | 5 | -18.5857 | -0.19715 | 11.9356 | 10 | -13.5857 | -0.39431 | 17.4356 | 15 | -8.5857 | -0.59146 | 22.9356 | 20 | -3.5857 | -0.78861 | 27.1628 | 23.5857 | 0 | -0.93 | 28.1628 | 23.5857 | 0 | -0.93 | 29.1628 | 23.5857 | 0 | -0.93 | 30.1628 | 23.5857 | 0 | -0.93 | 31.1628 | 23.5857 | 0 | -0.93 | 32.1628 | 23.5857 | 0 | -0.93 | 37.1628 | 23.5857 | 0 | -0.93 | 42.1628 | 23.5857 | 0 | -0.93 | 62.7956 | 23.5857 | 0 | -0.93 | 162.7956 | 23.5857 | 0 | -0.93 | 262.7956 | 23.5857 | 0 | -0.93
7 | 31 | 43312.5 | P1 | 0.19846 | 22.4696 | 55.6418 | -33.1722 | 5 | 1.4604 | -31.7117 | -0.057586 | 10 | 3.9604 | -29.2117 | -0.15616 | 20 | 8.9604 | -24.2117 | -0.35331 | 30 | 13.9604 | -19.2117 | -0.55047 | 40 | 18.9604 | -14.2117 | -0.74762 | 49.6628 | 25 | -8.1722 | -0.98576 | 55.1628 | 30 | -3.1722 | -1.1829 | 59.0177 | 33.1722 | 0 | -1.308 | 60.0177 | 33.1722 | 0 | -1.308 | 61.0177 | 33.1722 | 0 | -1.308 | 62.0177 | 33.1722 | 0 | -1.308 | 67.0177 | 33.1722 | 0 | -1.308 | 72.0177 | 33.1722 | 0 | -1.308 | 92.6505 | 33.1722 | 0 | -1.308 | 192.6505 | 33.1722 | 0 | -1.308 | 292.6505 | 33.1722 | 0 | -1.308
7 | 31 | 43312.5417 | P1 | 0.19846 | 22.339 | 47.0261 | -24.6871 | 5 | 0 | -24.6871 | 0 | 10 | 0 | -24.6871 | 0 | 20 | 0 | -24.6871 | 0 | 30 | 0 | -24.6871 | 0 | 40 | 0 | -24.6871 | 0 | 50 | 0.37471 | -24.3124 | -0.014775 | 60 | 5.3747 | -19.3124 | -0.21193 | 70 | 12.2025 | -12.4846 | -0.48115 | 80 | 22.2025 | -2.4846 | -0.87546 | 83.2361 | 24.6871 | 0 | -0.97342 | 84.2361 | 24.6871 | 0 | -0.97342 | 89.2361 | 24.6871 | 0 | -0.97342 | 94.2361 | 24.6871 | 0 | -0.97342 | 114.8689 | 24.6871 | 0 | -0.97342 | 214.8689 | 24.6871 | 0 | -0.97342 | 314.8689 | 24.6871 | 0 | -0.97342
7 | 31 | 43312.5833 | P2 | 0.17081 | 21.9471 | 51.0891 | -29.142 | 5 | 0 | -29.142 | 0 | 10 | 0 | -29.142 | 0 | 20 | 0 | -29.142 | 0 | 30 | 0 | -29.142 | 0 | 40 | 0 | -29.142 | 0 | 50 | 0 | -29.142 | 0 | 60 | 0 | -29.142 | 0 | 70 | 0 | -29.142 | 0 | 80 | 0 | -29.142 | 0 | 90 | 7.5154 | -21.6265 | -0.29634 | 100 | 17.5154 | -11.6265 | -0.69064 | 115.4639 | 29.142 | 0 | -1.1491 | 120.4639 | 29.142 | 0 | -1.1491 | 141.0967 | 29.142 | 0 | -1.1491 | 241.0967 | 29.142 | 0 | -1.1491 | 341.0967 | 29.142 | 0 | -1.1491
7 | 31 | 43312.625 | P2 | 0.17081 | 22.0777 | 35.2356 | -13.1579 | 5 | 0 | -13.1579 | 0 | 10 | 0 | -13.1579 | 0 | 20 | 0 | -13.1579 | 0 | 30 | 0 | -13.1579 | 0 | 40 | 0 | -13.1579 | 0 | 50 | 0 | -13.1579 | 0 | 60 | 0 | -13.1579 | 0 | 70 | 0 | -13.1579 | 0 | 80 | 0 | -13.1579 | 0 | 90 | 0 | -13.1579 | 0 | 100 | 0 | -13.1579 | 0 | 127.306 | 13.1579 | 0 | -0.51882 | 132.306 | 13.1579 | 0 | -0.51882 | 152.9388 | 13.1579 | 0 | -0.51882 | 252.9388 | 13.1579 | 0 | -0.51882 | 352.9388 | 13.1579 | -2.6645e-14 | -0.51882
7 | 31 | 43312.6667 | P2 | 0.17081 | 22.339 | 37.8293 | -15.4903 | 5 | 0 | -15.4903 | 0 | 10 | 0 | -15.4903 | 0 | 20 | 0 | -15.4903 | 0 | 30 | 0 | -15.4903 | 0 | 40 | 0 | -15.4903 | 0 | 50 | 0 | -15.4903 | 0 | 60 | 0 | -15.4903 | 0 | 70 | 0 | -15.4903 | 0 | 80 | 0 | -15.4903 | 0 | 90 | 0 | -15.4903 | 0 | 100 | 0 | -15.4903 | 0 | 141.2473 | 15.4903 | 0 | -0.61079 | 146.2473 | 15.4903 | -1.4211e-14 | -0.61079 | 166.8801 | 15.4903 | -1.4211e-14 | -0.61079 | 266.8801 | 15.4903 | -1.4211e-14 | -0.61079 | 366.8801 | 15.4903 | 1.7764e-14 | -0.61079
7 | 31 | 43312.7083 | P2 | 0.17081 | 23.1228 | 34.1346 | -11.0118 | 5 | 0 | -11.0118 | 0 | 10 | 0 | -11.0118 | 0 | 20 | 0 | -11.0118 | 0 | 30 | 0 | -11.0118 | 0 | 40 | 0 | -11.0118 | 0 | 50 | 0 | -11.0118 | 0 | 60 | 0 | -11.0118 | 0 | 70 | 0 | -11.0118 | 0 | 80 | 0 | -11.0118 | 0 | 90 | 0 | -11.0118 | 0 | 100 | 0 | -11.0118 | 0 | 150 | 9.7253 | -1.2865 | -0.38347 | 156.1578 | 11.0118 | 0 | -0.4342 | 176.7907 | 11.0118 | 0 | -0.4342 | 276.7907 | 11.0118 | -2.3093e-14 | -0.4342 | 376.7907 | 11.0118 | -2.3093e-14 | -0.4342
7 | 31 | 43312.75 | P1 | 0.19846 | 26.7807 | 18.1174 | 8.6633 | 2.2222 | -2.5 | 6.1633 | 0.63109 | 4.4444 | -5 | 3.6633 | 1.2622 | 10.3741 | -8.6633 | 0 | 2.1869 | 20.3741 | -8.6633 | 0 | 2.1869 | 30.3741 | -8.6633 | 0 | 2.1869 | 40.3741 | -8.6633 | 0 | 2.1869 | 50.3741 | -8.6633 | 0 | 2.1869 | 60.3741 | -8.6633 | 0 | 2.1869 | 70.3741 | -8.6633 | 0 | 2.1869 | 80.3741 | -8.6633 | 0 | 2.1869 | 90.3741 | -8.6633 | 0 | 2.1869 | 140.3741 | -8.6633 | 0 | 2.1869 | 146.532 | -8.6633 | 0 | 2.1869 | 167.1648 | -8.6633 | 0 | 2.1869 | 267.1648 | -8.6633 | 0 | 2.1869 | 367.1648 | -8.6633 | 0 | 2.1869
7 | 31 | 43312.7917 | P1 | 0.19846 | 27.0419 | 4.6871 | 22.3549 | 0.5 | -1.55 | 20.8049 | 0.39128 | 1 | -3.1 | 19.2549 | 0.78255 | 2 | -7.5367 | 14.8182 | 1.9025 | 3.7075 | -15 | 7.3549 | 3.7866 | 8.1519 | -20 | 2.3549 | 5.0487 | 15.5354 | -22.3549 | 0 | 5.6432 | 25.5354 | -22.3549 | 0 | 5.6432 | 35.5354 | -22.3549 | 0 | 5.6432 | 45.5354 | -22.3549 | 0 | 5.6432 | 55.5354 | -22.3549 | 0 | 5.6432 | 65.5354 | -22.3549 | 0 | 5.6432 | 115.5354 | -22.3549 | 0 | 5.6432 | 121.6932 | -22.3549 | 0 | 5.6432 | 142.326 | -22.3549 | 0 | 5.6432 | 242.326 | -22.3549 | 0 | 5.6432 | 342.326 | -22.3549 | -2.8422e-14 | 5.6432
7 | 31 | 43312.8333 | P1 | 0.19846 | 25.8662 | 0 | 25.8662 | 0.5 | 0 | 25.8662 | 0 | 1 | 0 | 25.8662 | 0 | 2 | 0 | 25.8662 | 0 | 3 | -0.63671 | 25.2295 | 0.16073 | 4 | -3.7367 | 22.1295 | 0.94328 | 5 | -9.4818 | 16.3844 | 2.3936 | 6 | -17.5818 | 8.2844 | 4.4383 | 7 | -25.6818 | 0.18436 | 6.483 | 16.7952 | -25.8662 | 0 | 6.5296 | 26.7952 | -25.8662 | 0 | 6.5296 | 36.7952 | -25.8662 | 0 | 6.5296 | 86.7952 | -25.8662 | 0 | 6.5296 | 92.953 | -25.8662 | 0 | 6.5296 | 113.5858 | -25.8662 | 0 | 6.5296 | 213.5858 | -25.8662 | 0 | 6.5296 | 313.5858 | -25.8662 | 0 | 6.5296
7 | 31 | 43312.875 | P1 | 0.19846 | 22.9922 | 0 | 22.9922 | 0.5 | 0 | 22.9922 | 0 | 1 | 0 | 22.9922 | 0 | 2 | 0 | 22.9922 | 0 | 3 | 0 | 22.9922 | 0 | 4 | 0 | 22.9922 | 0 | 5 | 0 | 22.9922 | 0 | 6 | 0 | 22.9922 | 0 | 7 | 0 | 22.9922 | 0 | 8 | -7.9156 | 15.0765 | 1.9982 | 9 | -16.0156 | 6.9765 | 4.0429 | 11.2483 | -22.9922 | 0 | 5.8041 | 61.2483 | -22.9922 | 0 | 5.8041 | 67.4061 | -22.9922 | 0 | 5.8041 | 88.0389 | -22.9922 | 0 | 5.8041 | 188.0389 | -22.9922 | 0 | 5.8041 | 288.0389 | -22.9922 | 0 | 5.8041
7 | 31 | 43312.9167 | P2 | 0.17081 | 21.5552 | 0 | 21.5552 | 0.5 | 0 | 21.5552 | 0 | 1 | 0 | 21.5552 | 0 | 2 | 0 | 21.5552 | 0 | 3 | 0 | 21.5552 | 0 | 4 | 0 | 21.5552 | 0 | 5 | 0 | 21.5552 | 0 | 6 | 0 | 21.5552 | 0 | 7 | 0 | 21.5552 | 0 | 8 | 0 | 21.5552 | 0 | 9 | 0 | 21.5552 | 0 | 10 | -1.1235 | 20.4317 | 0.24409 | 37.2981 | -21.5552 | 0 | 4.6833 | 43.456 | -21.5552 | 0 | 4.6833 | 64.0888 | -21.5552 | 0 | 4.6833 | 164.0888 | -21.5552 | 0 | 4.6833 | 264.0888 | -21.5552 | 0 | 4.6833
7 | 31 | 43312.9583 | P2 | 0.17081 | 21.8164 | 0 | 21.8164 | 0.5 | 0 | 21.8164 | 0 | 1 | 0 | 21.8164 | 0 | 2 | 0 | 21.8164 | 0 | 3 | 0 | 21.8164 | 0 | 4 | 0 | 21.8164 | 0 | 5 | 0 | 21.8164 | 0 | 6 | 0 | 21.8164 | 0 | 7 | 0 | 21.8164 | 0 | 8 | 0 | 21.8164 | 0 | 9 | 0 | 21.8164 | 0 | 10 | 0 | 21.8164 | 0 | 15 | -20.0683 | 1.7481 | 4.3602 | 20 | -21.1104 | 0.70609 | 4.5866 | 39.8483 | -21.8164 | 0 | 4.74 | 139.8483 | -21.8164 | 0 | 4.74 | 239.8483 | -21.8164 | 0 | 4.74
8 | 1 | 43313 | P6 | 0.10991 | 20.5101 | 0 | 20.5101 | 0.5 | 0 | 20.5101 | 0 | 1 | 0 | 20.5101 | 0 | 2 | 0 | 20.5101 | 0 | 3 | 0 | 20.5101 | 0 | 4 | 0 | 20.5101 | 0 | 5 | 0 | 20.5101 | 0 | 6 | 0 | 20.5101 | 0 | 7 | 0 | 20.5101 | 0 | 8 | 0 | 20.5101 | 0 | 9 | 0 | 20.5101 | 0 | 10 | 0 | 20.5101 | 0 | 15 | 0 | 20.5101 | 0 | 20 | 0 | 20.5101 | 0 | 30 | -8.8634 | 11.6466 | 1.2391 | 117.0593 | -20.5101 | 0 | 2.8673 | 217.0593 | -20.5101 | 0 | 2.8673
8 | 1 | 43313.0417 | P6 | 0.10991 | 16.7216 | 0 | 16.7216 | 0.5 | 0 | 16.7216 | 0 | 1 | 0 | 16.7216 | 0 | 2 | 0 | 16.7216 | 0 | 3 | 0 | 16.7216 | 0 | 4 | 0 | 16.7216 | 0 | 5 | 0 | 16.7216 | 0 | 6 | 0 | 16.7216 | 0 | 7 | 0 | 16.7216 | 0 | 8 | 0 | 16.7216 | 0 | 9 | 0 | 16.7216 | 0 | 10 | 0 | 16.7216 | 0 | 15 | 0 | 16.7216 | 0 | 20 | 0 | 16.7216 | 0 | 30 | 0 | 16.7216 | 0 | 98.4798 | -16.7216 | 0 | 2.3376 | 198.4798 | -16.7216 | 0 | 2.3376
8 | 1 | 43313.0833 | P6 | 0.10991 | 13.7169 | 0 | 13.7169 | 0.5 | 0 | 13.7169 | 0 | 1 | 0 | 13.7169 | 0 | 2 | 0 | 13.7169 | 0 | 3 | 0 | 13.7169 | 0 | 4 | 0 | 13.7169 | 0 | 5 | 0 | 13.7169 | 0 | 6 | 0 | 13.7169 | 0 | 7 | 0 | 13.7169 | 0 | 8 | 0 | 13.7169 | 0 | 9 | 0 | 13.7169 | 0 | 10 | 0 | 13.7169 | 0 | 15 | 0 | 13.7169 | 0 | 20 | 0 | 13.7169 | 0 | 30 | 0 | 13.7169 | 0 | 83.2387 | -13.7169 | 0 | 1.9176 | 183.2387 | -13.7169 | 0 | 1.9176
8 | 1 | 43313.125 | P6 | 0.10991 | 13.9782 | 0 | 13.9782 | 0.5 | 0 | 13.9782 | 0 | 1 | 0 | 13.9782 | 0 | 2 | 0 | 13.9782 | 0 | 3 | 0 | 13.9782 | 0 | 4 | 0 | 13.9782 | 0 | 5 | 0 | 13.9782 | 0 | 6 | 0 | 13.9782 | 0 | 7 | 0 | 13.9782 | 0 | 8 | 0 | 13.9782 | 0 | 9 | 0 | 13.9782 | 0 | 10 | 0 | 13.9782 | 0 | 15 | 0 | 13.9782 | 0 | 20 | 0 | 13.9782 | 0 | 30 | 0 | 13.9782 | 0 | 67.7074 | -13.9782 | 0 | 1.9541 | 167.7074 | -13.9782 | 0 | 1.9541
8 | 1 | 43313.1667 | P6 | 0.10991 | 13.7169 | 0 | 13.7169 | 0.5 | 0 | 13.7169 | 0 | 1 | 0 | 13.7169 | 0 | 2 | 0 | 13.7169 | 0 | 3 | 0 | 13.7169 | 0 | 4 | 0 | 13.7169 | 0 | 5 | 0 | 13.7169 | 0 | 6 | 0 | 13.7169 | 0 | 7 | 0 | 13.7169 | 0 | 8 | 0 | 13.7169 | 0 | 9 | 0 | 13.7169 | 0 | 10 | 0 | 13.7169 | 0 | 15 | 0 | 13.7169 | 0 | 20 | 0 | 13.7169 | 0 | 30 | 0 | 13.7169 | 0 | 52.4664 | -13.7169 | 0 | 1.9176 | 152.4664 | -13.7169 | 0 | 1.9176
8 | 1 | 43313.2083 | P6 | 0.10991 | 14.2395 | 0 | 14.2395 | 0.5 | 0 | 14.2395 | 0 | 1 | 0 | 14.2395 | 0 | 2 | 0 | 14.2395 | 0 | 3 | 0 | 14.2395 | 0 | 4 | 0 | 14.2395 | 0 | 5 | 0 | 14.2395 | 0 | 6 | 0 | 14.2395 | 0 | 7 | 0 | 14.2395 | 0 | 8 | 0 | 14.2395 | 0 | 9 | 0 | 14.2395 | 0 | 10 | 0 | 14.2395 | 0 | 15 | 0 | 14.2395 | 0 | 20 | 0 | 14.2395 | 0 | 30 | 0 | 14.2395 | 0 | 40 | -11.2197 | 3.0197 | 1.5685 | 136.6447 | -14.2395 | 0 | 1.9906
8 | 1 | 43313.25 | P6 | 0.10991 | 14.6314 | 1.1538 | 13.4775 | 0.5 | 0 | 13.4775 | 0 | 1 | 0 | 13.4775 | 0 | 2 | 0 | 13.4775 | 0 | 3 | 0 | 13.4775 | 0 | 4 | 0 | 13.4775 | 0 | 5 | 0 | 13.4775 | 0 | 6 | 0 | 13.4775 | 0 | 7 | 0 | 13.4775 | 0 | 8 | 0 | 13.4775 | 0 | 9 | 0 | 13.4775 | 0 | 10 | 0 | 13.4775 | 0 | 15 | 0 | 13.4775 | 0 | 20 | 0 | 13.4775 | 0 | 30 | 0 | 13.4775 | 0 | 40 | 0 | 13.4775 | 0 | 121.6697 | -13.4775 | 0 | 1.8841
8 | 1 | 43313.2917 | P6 | 0.10991 | 14.762 | 9.3915 | 5.3705 | 0.5 | 0 | 5.3705 | 0 | 1 | 0 | 5.3705 | 0 | 2 | 0 | 5.3705 | 0 | 3 | 0 | 5.3705 | 0 | 4 | 0 | 5.3705 | 0 | 5 | 0 | 5.3705 | 0 | 6 | 0 | 5.3705 | 0 | 7 | 0 | 5.3705 | 0 | 8 | 0 | 5.3705 | 0 | 9 | 0 | 5.3705 | 0 | 10 | 0 | 5.3705 | 0 | 15 | 0 | 5.3705 | 0 | 20 | 0 | 5.3705 | 0 | 30 | 0 | 5.3705 | 0 | 40 | 0 | 5.3705 | 0 | 115.7024 | -5.3705 | 0 | 0.75079
8 | 1 | 43313.3333 | P4 | 0.14197 | 17.2441 | 21.6287 | -4.3846 | 2.75 | 2.5 | -1.8846 | -0.098576 | 4.9461 | 4.3846 | 0 | -0.17289 | 5.9461 | 4.3846 | 0 | -0.17289 | 6.9461 | 4.3846 | 0 | -0.17289 | 7.9461 | 4.3846 | 0 | -0.17289 | 8.9461 | 4.3846 | 0 | -0.17289 | 9.9461 | 4.3846 | 0 | -0.17289 | 10.9461 | 4.3846 | 0 | -0.17289 | 11.9461 | 4.3846 | 0 | -0.17289 | 12.9461 | 4.3846 | 0 | -0.17289 | 13.9461 | 4.3846 | 0 | -0.17289 | 18.9461 | 4.3846 | 0 | -0.17289 | 23.9461 | 4.3846 | 0 | -0.17289 | 33.9461 | 4.3846 | 0 | -0.17289 | 43.9461 | 4.3846 | 0 | -0.17289 | 119.6485 | 4.3846 | 0 | -0.17289
8 | 1 | 43313.375 | P3 | 0.14539 | 23.2535 | 41.1135 | -17.86 | 5 | 2.5 | -15.36 | -0.098576 | 9.4461 | 5 | -12.86 | -0.19715 | 14.9461 | 10 | -7.86 | -0.39431 | 20.4461 | 15 | -2.86 | -0.59146 | 24.0201 | 17.86 | 0 | -0.70423 | 25.0201 | 17.86 | 0 | -0.70423 | 26.0201 | 17.86 | 0 | -0.70423 | 27.0201 | 17.86 | 0 | -0.70423 | 28.0201 | 17.86 | 0 | -0.70423 | 29.0201 | 17.86 | 0 | -0.70423 | 30.0201 | 17.86 | 0 | -0.70423 | 35.0201 | 17.86 | 0 | -0.70423 | 40.0201 | 17.86 | 0 | -0.70423 | 50.0201 | 17.86 | 0 | -0.70423 | 60.0201 | 17.86 | 0 | -0.70423 | 135.7226 | 17.86 | 0 | -0.70423
8 | 1 | 43313.4167 | P3 | 0.14539 | 22.6003 | 56.1799 | -33.5796 | 5 | 0 | -33.5796 | 0 | 10 | 0.61543 | -32.9642 | -0.024267 | 20 | 5.6154 | -27.9642 | -0.22142 | 30 | 10.6154 | -22.9642 | -0.41857 | 40 | 17.7554 | -15.8242 | -0.7001 | 47.5201 | 25 | -8.5796 | -0.98576 | 53.0201 | 30 | -3.5796 | -1.1829 | 57.2418 | 33.5796 | 0 | -1.3241 | 58.2418 | 33.5796 | 0 | -1.3241 | 59.2418 | 33.5796 | 0 | -1.3241 | 60.2418 | 33.5796 | 0 | -1.3241 | 65.2418 | 33.5796 | 0 | -1.3241 | 70.2418 | 33.5796 | 0 | -1.3241 | 80.2418 | 33.5796 | 0 | -1.3241 | 90.2418 | 33.5796 | 0 | -1.3241 | 165.9442 | 33.5796 | 0 | -1.3241
8 | 1 | 43313.4583 | P3 | 0.14539 | 22.9922 | 67.2346 | -44.2424 | 5 | 0 | -44.2424 | 0 | 10 | 0 | -44.2424 | 0 | 20 | 0 | -44.2424 | 0 | 30 | 0 | -44.2424 | 0 | 40 | 0 | -44.2424 | 0 | 50 | 2.7554 | -41.487 | -0.10865 | 60 | 7.7554 | -36.487 | -0.3058 | 70 | 14.1758 | -30.0666 | -0.55896 | 80 | 24.1758 | -20.0666 | -0.95326 | 90 | 34.1758 | -10.0666 | -1.3476 | 100 | 44.1758 | -0.06658 | -1.7419 | 105.0599 | 44.2424 | 0 | -1.7445 | 110.0599 | 44.2424 | 0 | -1.7445 | 120.0599 | 44.2424 | 0 | -1.7445 | 130.0599 | 44.2424 | 0 | -1.7445 | 205.7624 | 44.2424 | 0 | -1.7445
8 | 1 | 43313.5 | P3 | 0.14539 | 21.8164 | 74.2738 | -52.4574 | 5 | 0 | -52.4574 | 0 | 10 | 0 | -52.4574 | 0 | 20 | 0 | -52.4574 | 0 | 30 | 0 | -52.4574 | 0 | 40 | 0 | -52.4574 | 0 | 50 | 0 | -52.4574 | 0 | 60 | 0 | -52.4574 | 0 | 70 | 0 | -52.4574 | 0 | 80 | 0 | -52.4574 | 0 | 90 | 0 | -52.4574 | 0 | 100 | 0 | -52.4574 | 0 | 150 | 49.9334 | -2.524 | -1.9689 | 157.2716 | 52.4574 | 0 | -2.0684 | 167.2716 | 52.4574 | 0 | -2.0684 | 177.2716 | 52.4574 | 0 | -2.0684 | 252.974 | 52.4574 | 0 | -2.0684
8 | 1 | 43313.5417 | P3 | 0.14539 | 17.8973 | 74.5342 | -56.6369 | 5 | 0 | -56.6369 | 0 | 10 | 0 | -56.6369 | 0 | 20 | 0 | -56.6369 | 0 | 30 | 0 | -56.6369 | 0 | 40 | 0 | -56.6369 | 0 | 50 | 0 | -56.6369 | 0 | 60 | 0 | -56.6369 | 0 | 70 | 0 | -56.6369 | 0 | 80 | 0 | -56.6369 | 0 | 90 | 0 | -56.6369 | 0 | 100 | 0 | -56.6369 | 0 | 150 | 0 | -56.6369 | 0 | 200 | 47.476 | -9.1608 | -1.872 | 218.2448 | 56.6369 | 0 | -2.2332 | 228.2448 | 56.6369 | 0 | -2.2332 | 303.9472 | 56.6369 | 0 | -2.2332
8 | 1 | 43313.5833 | P4 | 0.14197 | 16.9829 | 71.3805 | -54.3977 | 5 | 0 | -54.3977 | 0 | 10 | 0 | -54.3977 | 0 | 20 | 0 | -54.3977 | 0 | 30 | 0 | -54.3977 | 0 | 40 | 0 | -54.3977 | 0 | 50 | 0 | -54.3977 | 0 | 60 | 0 | -54.3977 | 0 | 70 | 0 | -54.3977 | 0 | 80 | 0 | -54.3977 | 0 | 90 | 0 | -54.3977 | 0 | 100 | 0 | -54.3977 | 0 | 150 | 0 | -54.3977 | 0 | 200 | 0 | -54.3977 | 0 | 267.2027 | 54.3977 | 0 | -2.1449 | 277.2027 | 54.3977 | 0 | -2.1449 | 352.9051 | 54.3977 | 0 | -2.1449
8 | 1 | 43313.625 | P4 | 0.14197 | 17.636 | 63.2787 | -45.6427 | 5 | 0 | -45.6427 | 0 | 10 | 0 | -45.6427 | 0 | 20 | 0 | -45.6427 | 0 | 30 | 0 | -45.6427 | 0 | 40 | 0 | -45.6427 | 0 | 50 | 0 | -45.6427 | 0 | 60 | 0 | -45.6427 | 0 | 70 | 0 | -45.6427 | 0 | 80 | 0 | -45.6427 | 0 | 90 | 0 | -45.6427 | 0 | 100 | 0 | -45.6427 | 0 | 150 | 0 | -45.6427 | 0 | 200 | 0 | -45.6427 | 0 | 300 | 36.4415 | -9.2012 | -1.4369 | 318.2811 | 45.6427 | 0 | -1.7997 | 393.9835 | 45.6427 | 0 | -1.7997
8 | 1 | 43313.6667 | P4 | 0.14197 | 16.9829 | 50.7087 | -33.7259 | 5 | 0 | -33.7259 | 0 | 10 | 0 | -33.7259 | 0 | 20 | 0 | -33.7259 | 0 | 30 | 0 | -33.7259 | 0 | 40 | 0 | -33.7259 | 0 | 50 | 0 | -33.7259 | 0 | 60 | 0 | -33.7259 | 0 | 70 | 0 | -33.7259 | 0 | 80 | 0 | -33.7259 | 0 | 90 | 0 | -33.7259 | 0 | 100 | 0 | -33.7259 | 0 | 150 | 0 | -33.7259 | 0 | 200 | 0 | -33.7259 | 0 | 300 | 0 | -33.7259 | 0 | 348.6344 | 33.7259 | 0 | -1.3298 | 424.3368 | 33.7259 | 0 | -1.3298
8 | 1 | 43313.7083 | P4 | 0.14197 | 15.9378 | 36.523 | -20.5853 | 5 | 0 | -20.5853 | 0 | 10 | 0 | -20.5853 | 0 | 20 | 0 | -20.5853 | 0 | 30 | 0 | -20.5853 | 0 | 40 | 0 | -20.5853 | 0 | 50 | 0 | -20.5853 | 0 | 60 | 0 | -20.5853 | 0 | 70 | 0 | -20.5853 | 0 | 80 | 0 | -20.5853 | 0 | 90 | 0 | -20.5853 | 0 | 100 | 0 | -20.5853 | 0 | 150 | 0 | -20.5853 | 0 | 200 | 0 | -20.5853 | 0 | 300 | 0 | -20.5853 | 0 | 367.1611 | 20.5853 | 0 | -0.81169 | 442.8635 | 20.5853 | 0 | -0.81169
8 | 1 | 43313.75 | P3 | 0.14539 | 15.0233 | 17.9514 | -2.9281 | 5 | 0 | -2.9281 | 0 | 10 | 0 | -2.9281 | 0 | 20 | 0 | -2.9281 | 0 | 30 | 0 | -2.9281 | 0 | 40 | 0 | -2.9281 | 0 | 50 | 0 | -2.9281 | 0 | 60 | 0 | -2.9281 | 0 | 70 | 0 | -2.9281 | 0 | 80 | 0 | -2.9281 | 0 | 90 | 0 | -2.9281 | 0 | 100 | 0 | -2.9281 | 0 | 150 | 0 | -2.9281 | 0 | 200 | 0 | -2.9281 | 0 | 300 | 0 | -2.9281 | 0 | 369.7964 | 2.9281 | 5.7732e-15 | -0.11545 | 445.4988 | 2.9281 | 5.7732e-15 | -0.11545
8 | 1 | 43313.7917 | P3 | 0.14539 | 14.762 | 4.6146 | 10.1474 | 2.2222 | -2.5 | 7.6474 | 0.46232 | 4.4444 | -5 | 5.1474 | 0.92463 | 8.8889 | -10 | 0.14741 | 1.8493 | 18.7251 | -10.1474 | 0 | 1.8765 | 28.7251 | -10.1474 | 0 | 1.8765 | 38.7251 | -10.1474 | 0 | 1.8765 | 48.7251 | -10.1474 | 0 | 1.8765 | 58.7251 | -10.1474 | 0 | 1.8765 | 68.7251 | -10.1474 | 0 | 1.8765 | 78.7251 | -10.1474 | 0 | 1.8765 | 88.7251 | -10.1474 | 0 | 1.8765 | 138.7251 | -10.1474 | 0 | 1.8765 | 188.7251 | -10.1474 | 0 | 1.8765 | 288.7251 | -10.1474 | -1.954e-14 | 1.8765 | 358.5215 | -10.1474 | -1.954e-14 | 1.8765 | 434.2239 | -10.1474 | -1.954e-14 | 1.8765
8 | 1 | 43313.8333 | P3 | 0.14539 | 15.0233 | 0 | 15.0233 | 0.5 | -1.55 | 13.4733 | 0.28664 | 1 | -3.1 | 11.9233 | 0.57327 | 2 | -6.2 | 8.8233 | 1.1465 | 3 | -14.1526 | 0.8707 | 2.6172 | 12.0326 | -15.0233 | 0 | 2.7782 | 22.0326 | -15.0233 | 0 | 2.7782 | 32.0326 | -15.0233 | 0 | 2.7782 | 42.0326 | -15.0233 | 0 | 2.7782 | 52.0326 | -15.0233 | 0 | 2.7782 | 62.0326 | -15.0233 | 0 | 2.7782 | 72.0326 | -15.0233 | 0 | 2.7782 | 122.0326 | -15.0233 | 0 | 2.7782 | 172.0326 | -15.0233 | 0 | 2.7782 | 272.0326 | -15.0233 | 1.5987e-14 | 2.7782 | 341.8289 | -15.0233 | 1.5987e-14 | 2.7782 | 417.5313 | -15.0233 | 1.5987e-14 | 2.7782
8 | 1 | 43313.875 | P3 | 0.14539 | 14.762 | 0 | 14.762 | 0.5 | 0 | 14.762 | 0 | 1 | 0 | 14.762 | 0 | 2 | 0 | 14.762 | 0 | 3 | 0 | 14.762 | 0 | 4 | -7.2293 | 7.5327 | 1.3369 | 5.6303 | -14.762 | 0 | 2.7299 | 15.6303 | -14.762 | 0 | 2.7299 | 25.6303 | -14.762 | 0 | 2.7299 | 35.6303 | -14.762 | 0 | 2.7299 | 45.6303 | -14.762 | 0 | 2.7299 | 55.6303 | -14.762 | 0 | 2.7299 | 105.6303 | -14.762 | 0 | 2.7299 | 155.6303 | -14.762 | 0 | 2.7299 | 255.6303 | -14.762 | 0 | 2.7299 | 325.4267 | -14.762 | -2.4869e-14 | 2.7299 | 401.1291 | -14.762 | -2.4869e-14 | 2.7299
8 | 1 | 43313.9167 | P4 | 0.14197 | 15.0233 | 0 | 15.0233 | 0.5 | 0 | 15.0233 | 0 | 1 | 0 | 15.0233 | 0 | 2 | 0 | 15.0233 | 0 | 3 | 0 | 15.0233 | 0 | 4 | 0 | 15.0233 | 0 | 5 | -0.56727 | 14.456 | 0.10244 | 6 | -8.6673 | 6.356 | 1.5651 | 8.9378 | -15.0233 | 0 | 2.7129 | 18.9378 | -15.0233 | 0 | 2.7129 | 28.9378 | -15.0233 | 0 | 2.7129 | 38.9378 | -15.0233 | 0 | 2.7129 | 88.9378 | -15.0233 | 0 | 2.7129 | 138.9378 | -15.0233 | 0 | 2.7129 | 238.9378 | -15.0233 | 0 | 2.7129 | 308.7341 | -15.0233 | 1.5987e-14 | 2.7129 | 384.4365 | -15.0233 | 1.5987e-14 | 2.7129
8 | 1 | 43313.9583 | P4 | 0.14197 | 14.6314 | 0 | 14.6314 | 0.5 | 0 | 14.6314 | 0 | 1 | 0 | 14.6314 | 0 | 2 | 0 | 14.6314 | 0 | 3 | 0 | 14.6314 | 0 | 4 | 0 | 14.6314 | 0 | 5 | 0 | 14.6314 | 0 | 6 | 0 | 14.6314 | 0 | 7 | -1.744 | 12.8874 | 0.31493 | 8 | -9.844 | 4.7874 | 1.7776 | 12.6807 | -14.6314 | 0 | 2.6422 | 22.6807 | -14.6314 | 0 | 2.6422 | 72.6807 | -14.6314 | 0 | 2.6422 | 122.6807 | -14.6314 | 0 | 2.6422 | 222.6807 | -14.6314 | 0 | 2.6422 | 292.477 | -14.6314 | 0 | 2.6422 | 368.1794 | -14.6314 | 0 | 2.6422
8 | 2 | 43314 | P6 | 0.10991 | 14.5007 | 0 | 14.5007 | 0.5 | 0 | 14.5007 | 0 | 1 | 0 | 14.5007 | 0 | 2 | 0 | 14.5007 | 0 | 3 | 0 | 14.5007 | 0 | 4 | 0 | 14.5007 | 0 | 5 | 0 | 14.5007 | 0 | 6 | 0 | 14.5007 | 0 | 7 | 0 | 14.5007 | 0 | 8 | 0 | 14.5007 | 0 | 9 | -3.3126 | 11.1882 | 0.46309 | 10 | -11.4126 | 3.0882 | 1.5955 | 56.5687 | -14.5007 | 0 | 2.0272 | 106.5687 | -14.5007 | 0 | 2.0272 | 206.5687 | -14.5007 | 0 | 2.0272 | 276.3651 | -14.5007 | -1.4211e-14 | 2.0272 | 352.0675 | -14.5007 | -1.4211e-14 | 2.0272
8 | 2 | 43314.0417 | P6 | 0.10991 | 14.1088 | 0 | 14.1088 | 0.5 | 0 | 14.1088 | 0 | 1 | 0 | 14.1088 | 0 | 2 | 0 | 14.1088 | 0 | 3 | 0 | 14.1088 | 0 | 4 | 0 | 14.1088 | 0 | 5 | 0 | 14.1088 | 0 | 6 | 0 | 14.1088 | 0 | 7 | 0 | 14.1088 | 0 | 8 | 0 | 14.1088 | 0 | 9 | 0 | 14.1088 | 0 | 10 | 0 | 14.1088 | 0 | 40.8922 | -14.1088 | 0 | 1.9724 | 90.8922 | -14.1088 | 0 | 1.9724 | 190.8922 | -14.1088 | 0 | 1.9724 | 260.6886 | -14.1088 | 2.3093e-14 | 1.9724 | 336.391 | -14.1088 | 2.3093e-14 | 1.9724
8 | 2 | 43314.0833 | P6 | 0.10991 | 14.1088 | 0 | 14.1088 | 0.5 | 0 | 14.1088 | 0 | 1 | 0 | 14.1088 | 0 | 2 | 0 | 14.1088 | 0 | 3 | 0 | 14.1088 | 0 | 4 | 0 | 14.1088 | 0 | 5 | 0 | 14.1088 | 0 | 6 | 0 | 14.1088 | 0 | 7 | 0 | 14.1088 | 0 | 8 | 0 | 14.1088 | 0 | 9 | 0 | 14.1088 | 0 | 10 | 0 | 14.1088 | 0 | 25.2157 | -14.1088 | 0 | 1.9724 | 75.2157 | -14.1088 | 0 | 1.9724 | 175.2157 | -14.1088 | 0 | 1.9724 | 245.0121 | -14.1088 | 0 | 1.9724 | 320.7145 | -14.1088 | 2.3093e-14 | 1.9724
8 | 2 | 43314.125 | P6 | 0.10991 | 14.1088 | 0 | 14.1088 | 0.5 | 0 | 14.1088 | 0 | 1 | 0 | 14.1088 | 0 | 2 | 0 | 14.1088 | 0 | 3 | 0 | 14.1088 | 0 | 4 | 0 | 14.1088 | 0 | 5 | 0 | 14.1088 | 0 | 6 | 0 | 14.1088 | 0 | 7 | 0 | 14.1088 | 0 | 8 | 0 | 14.1088 | 0 | 9 | 0 | 14.1088 | 0 | 10 | 0 | 14.1088 | 0 | 15 | -9.1942 | 4.9147 | 1.2853 | 59.5393 | -14.1088 | 0 | 1.9724 | 159.5393 | -14.1088 | 0 | 1.9724 | 229.3356 | -14.1088 | 0 | 1.9724 | 305.038 | -14.1088 | 2.3093e-14 | 1.9724
8 | 2 | 43314.1667 | P6 | 0.10991 | 14.3701 | 0 | 14.3701 | 0.5 | 0 | 14.3701 | 0 | 1 | 0 | 14.3701 | 0 | 2 | 0 | 14.3701 | 0 | 3 | 0 | 14.3701 | 0 | 4 | 0 | 14.3701 | 0 | 5 | 0 | 14.3701 | 0 | 6 | 0 | 14.3701 | 0 | 7 | 0 | 14.3701 | 0 | 8 | 0 | 14.3701 | 0 | 9 | 0 | 14.3701 | 0 | 10 | 0 | 14.3701 | 0 | 15 | 0 | 14.3701 | 0 | 43.5725 | -14.3701 | 0 | 2.0089 | 143.5725 | -14.3701 | 0 | 2.0089 | 213.3688 | -14.3701 | 0 | 2.0089 | 289.0713 | -14.3701 | 1.5987e-14 | 2.0089
8 | 2 | 43314.2083 | P6 | 0.10991 | 15.1539 | 0 | 15.1539 | 0.5 | 0 | 15.1539 | 0 | 1 | 0 | 15.1539 | 0 | 2 | 0 | 15.1539 | 0 | 3 | 0 | 15.1539 | 0 | 4 | 0 | 15.1539 | 0 | 5 | 0 | 15.1539 | 0 | 6 | 0 | 15.1539 | 0 | 7 | 0 | 15.1539 | 0 | 8 | 0 | 15.1539 | 0 | 9 | 0 | 15.1539 | 0 | 10 | 0 | 15.1539 | 0 | 15 | 0 | 15.1539 | 0 | 26.7348 | -15.1539 | 0 | 2.1185 | 126.7348 | -15.1539 | 0 | 2.1185 | 196.5311 | -15.1539 | 0 | 2.1185 | 272.2335 | -15.1539 | -1.5987e-14 | 2.1185
8 | 2 | 43314.25 | P6 | 0.10991 | 15.1539 | 1.0814 | 14.0725 | 0.5 | 0 | 14.0725 | 0 | 1 | 0 | 14.0725 | 0 | 2 | 0 | 14.0725 | 0 | 3 | 0 | 14.0725 | 0 | 4 | 0 | 14.0725 | 0 | 5 | 0 | 14.0725 | 0 | 6 | 0 | 14.0725 | 0 | 7 | 0 | 14.0725 | 0 | 8 | 0 | 14.0725 | 0 | 9 | 0 | 14.0725 | 0 | 10 | 0 | 14.0725 | 0 | 15 | 0 | 14.0725 | 0 | 20 | -6.0613 | 8.0113 | 0.84735 | 111.0986 | -14.0725 | 0 | 1.9673 | 180.895 | -14.0725 | 0 | 1.9673 | 256.5974 | -14.0725 | -1.954e-14 | 1.9673
8 | 2 | 43314.2917 | P6 | 0.10991 | 16.199 | 10.4004 | 5.7986 | 0.5 | 0 | 5.7986 | 0 | 1 | 0 | 5.7986 | 0 | 2 | 0 | 5.7986 | 0 | 3 | 0 | 5.7986 | 0 | 4 | 0 | 5.7986 | 0 | 5 | 0 | 5.7986 | 0 | 6 | 0 | 5.7986 | 0 | 7 | 0 | 5.7986 | 0 | 8 | 0 | 5.7986 | 0 | 9 | 0 | 5.7986 | 0 | 10 | 0 | 5.7986 | 0 | 15 | 0 | 5.7986 | 0 | 20 | 0 | 5.7986 | 0 | 104.6557 | -5.7986 | 0 | 0.81063 | 174.4521 | -5.7986 | 0 | 0.81063 | 250.1545 | -5.7986 | 0 | 0.81063
8 | 2 | 43314.3333 | P4 | 0.14197 | 20.1182 | 26.1113 | -5.9931 | 2.75 | 2.5 | -3.4931 | -0.098576 | 5.5 | 5 | -0.99311 | -0.19715 | 7.3938 | 5.9931 | 0 | -0.23631 | 8.3938 | 5.9931 | 0 | -0.23631 | 9.3938 | 5.9931 | 0 | -0.23631 | 10.3938 | 5.9931 | 0 | -0.23631 | 11.3938 | 5.9931 | 0 | -0.23631 | 12.3938 | 5.9931 | 0 | -0.23631 | 13.3938 | 5.9931 | 0 | -0.23631 | 14.3938 | 5.9931 | 0 | -0.23631 | 15.3938 | 5.9931 | 0 | -0.23631 | 20.3938 | 5.9931 | 0 | -0.23631 | 25.3938 | 5.9931 | 0 | -0.23631 | 110.0495 | 5.9931 | 0 | -0.23631 | 179.8459 | 5.9931 | 0 | -0.23631 | 255.5483 | 5.9931 | 0 | -0.23631
8 | 2 | 43314.375 | P3 | 0.14539 | 22.4696 | 40.4222 | -17.9526 | 5 | 2.5 | -15.4526 | -0.098576 | 10 | 5 | -12.9526 | -0.19715 | 16.3938 | 10 | -7.9526 | -0.39431 | 21.8938 | 15 | -2.9526 | -0.59146 | 25.5511 | 17.9526 | 0 | -0.70788 | 26.5511 | 17.9526 | 0 | -0.70788 | 27.5511 | 17.9526 | 0 | -0.70788 | 28.5511 | 17.9526 | 0 | -0.70788 | 29.5511 | 17.9526 | 0 | -0.70788 | 30.5511 | 17.9526 | 0 | -0.70788 | 31.5511 | 17.9526 | 0 | -0.70788 | 36.5511 | 17.9526 | 0 | -0.70788 | 41.5511 | 17.9526 | 0 | -0.70788 | 126.2069 | 17.9526 | 0 | -0.70788 | 196.0032 | 17.9526 | 0 | -0.70788 | 271.7057 | 17.9526 | 0 | -0.70788
8 | 2 | 43314.4167 | P3 | 0.14539 | 22.4696 | 55.8757 | -33.4061 | 5 | 0 | -33.4061 | 0 | 10 | 0 | -33.4061 | 0 | 20 | 4.0069 | -29.3992 | -0.15799 | 30 | 9.0069 | -24.3992 | -0.35515 | 40 | 16.0543 | -17.3518 | -0.63303 | 49.0511 | 25 | -8.4061 | -0.98576 | 54.5511 | 30 | -3.4061 | -1.1829 | 58.6166 | 33.4061 | 0 | -1.3172 | 59.6166 | 33.4061 | 0 | -1.3172 | 60.6166 | 33.4061 | 0 | -1.3172 | 61.6166 | 33.4061 | 0 | -1.3172 | 66.6166 | 33.4061 | 0 | -1.3172 | 71.6166 | 33.4061 | 0 | -1.3172 | 156.2724 | 33.4061 | 0 | -1.3172 | 226.0687 | 33.4061 | 0 | -1.3172 | 301.7711 | 33.4061 | 0 | -1.3172
8 | 2 | 43314.4583 | P3 | 0.14539 | 22.4696 | 63.3942 | -40.9246 | 5 | 0 | -40.9246 | 0 | 10 | 0 | -40.9246 | 0 | 20 | 0 | -40.9246 | 0 | 30 | 0 | -40.9246 | 0 | 40 | 0 | -40.9246 | 0 | 50 | 1.0543 | -39.8703 | -0.041571 | 60 | 6.0543 | -34.8703 | -0.23872 | 70 | 12.6482 | -28.2764 | -0.49872 | 80 | 22.6482 | -18.2764 | -0.89303 | 90 | 32.6482 | -8.2764 | -1.2873 | 98.4488 | 40.9246 | 0 | -1.6137 | 103.4488 | 40.9246 | 0 | -1.6137 | 108.4488 | 40.9246 | 0 | -1.6137 | 193.1045 | 40.9246 | 0 | -1.6137 | 262.9008 | 40.9246 | 0 | -1.6137 | 338.6033 | 40.9246 | 0 | -1.6137
8 | 2 | 43314.5 | P3 | 0.14539 | 21.1633 | 74.39 | -53.2268 | 5 | 0 | -53.2268 | 0 | 10 | 0 | -53.2268 | 0 | 20 | 0 | -53.2268 | 0 | 30 | 0 | -53.2268 | 0 | 40 | 0 | -53.2268 | 0 | 50 | 0 | -53.2268 | 0 | 60 | 0 | -53.2268 | 0 | 70 | 0 | -53.2268 | 0 | 80 | 0 | -53.2268 | 0 | 90 | 0 | -53.2268 | 0 | 100 | 1.7236 | -51.5032 | -0.067963 | 150 | 51.7236 | -1.5032 | -2.0395 | 156.3529 | 53.2268 | 0 | -2.0988 | 241.0086 | 53.2268 | 0 | -2.0988 | 310.8049 | 53.2268 | 0 | -2.0988 | 386.5074 | 53.2268 | 0 | -2.0988
8 | 2 | 43314.5417 | P3 | 0.14539 | 16.5909 | 74.6466 | -58.0557 | 5 | 0 | -58.0557 | 0 | 10 | 0 | -58.0557 | 0 | 20 | 0 | -58.0557 | 0 | 30 | 0 | -58.0557 | 0 | 40 | 0 | -58.0557 | 0 | 50 | 0 | -58.0557 | 0 | 60 | 0 | -58.0557 | 0 | 70 | 0 | -58.0557 | 0 | 80 | 0 | -58.0557 | 0 | 90 | 0 | -58.0557 | 0 | 100 | 0 | -58.0557 | 0 | 150 | 0 | -58.0557 | 0 | 200 | 48.4968 | -9.5589 | -1.9123 | 293.2587 | 58.0557 | 0 | -2.2892 | 363.0551 | 58.0557 | 0 | -2.2892 | 438.7575 | 58.0557 | 0 | -2.2892
8 | 2 | 43314.5833 | P4 | 0.14197 | 14.3701 | 71.4115 | -57.0414 | 5 | 0 | -57.0414 | 0 | 10 | 0 | -57.0414 | 0 | 20 | 0 | -57.0414 | 0 | 30 | 0 | -57.0414 | 0 | 40 | 0 | -57.0414 | 0 | 50 | 0 | -57.0414 | 0 | 60 | 0 | -57.0414 | 0 | 70 | 0 | -57.0414 | 0 | 80 | 0 | -57.0414 | 0 | 90 | 0 | -57.0414 | 0 | 100 | 0 | -57.0414 | 0 | 150 | 0 | -57.0414 | 0 | 200 | 0 | -57.0414 | 0 | 300 | 7.4903 | -49.551 | -0.29535 | 400 | 41.0499 | -15.9914 | -1.6186 | 490.0947 | 57.0414 | 0 | -2.2492
8 | 2 | 43314.625 | P4 | 0.14197 | 13.7169 | 63.3074 | -49.5905 | 5 | 0 | -49.5905 | 0 | 10 | 0 | -49.5905 | 0 | 20 | 0 | -49.5905 | 0 | 30 | 0 | -49.5905 | 0 | 40 | 0 | -49.5905 | 0 | 50 | 0 | -49.5905 | 0 | 60 | 0 | -49.5905 | 0 | 70 | 0 | -49.5905 | 0 | 80 | 0 | -49.5905 | 0 | 90 | 0 | -49.5905 | 0 | 100 | 0 | -49.5905 | 0 | 150 | 0 | -49.5905 | 0 | 200 | 0 | -49.5905 | 0 | 300 | 0 | -49.5905 | 0 | 400 | 0 | -49.5905 | 0 | 500 | 11.0059 | -38.5846 | -0.43397
8 | 2 | 43314.6667 | P4 | 0.14197 | 13.9782 | 50.7253 | -36.7471 | 5 | 0 | -36.7471 | 0 | 10 | 0 | -36.7471 | 0 | 20 | 0 | -36.7471 | 0 | 30 | 0 | -36.7471 | 0 | 40 | 0 | -36.7471 | 0 | 50 | 0 | -36.7471 | 0 | 60 | 0 | -36.7471 | 0 | 70 | 0 | -36.7471 | 0 | 80 | 0 | -36.7471 | 0 | 90 | 0 | -36.7471 | 0 | 100 | 0 | -36.7471 | 0 | 150 | 0 | -36.7471 | 0 | 200 | 0 | -36.7471 | 0 | 300 | 0 | -36.7471 | 0 | 400 | 0 | -36.7471 | 0 | 500 | 0 | -36.7471 | 0
8 | 2 | 43314.7083 | P4 | 0.14197 | 13.5863 | 35.3586 | -21.7723 | 5 | 0 | -21.7723 | 0 | 10 | 0 | -21.7723 | 0 | 20 | 0 | -21.7723 | 0 | 30 | 0 | -21.7723 | 0 | 40 | 0 | -21.7723 | 0 | 50 | 0 | -21.7723 | 0 | 60 | 0 | -21.7723 | 0 | 70 | 0 | -21.7723 | 0 | 80 | 0 | -21.7723 | 0 | 90 | 0 | -21.7723 | 0 | 100 | 0 | -21.7723 | 0 | 150 | 0 | -21.7723 | 0 | 200 | 0 | -21.7723 | 0 | 300 | 0 | -21.7723 | 0 | 400 | 0 | -21.7723 | 0 | 500 | 0 | -21.7723 | 0
8 | 2 | 43314.75 | P3 | 0.14539 | 13.7169 | 19.1686 | -5.4517 | 5 | 0 | -5.4517 | 0 | 10 | 0 | -5.4517 | 0 | 20 | 0 | -5.4517 | 0 | 30 | 0 | -5.4517 | 0 | 40 | 0 | -5.4517 | 0 | 50 | 0 | -5.4517 | 0 | 60 | 0 | -5.4517 | 0 | 70 | 0 | -5.4517 | 0 | 80 | 0 | -5.4517 | 0 | 90 | 0 | -5.4517 | 0 | 100 | 0 | -5.4517 | 0 | 150 | 0 | -5.4517 | 0 | 200 | 0 | -5.4517 | 0 | 300 | 0 | -5.4517 | 0 | 400 | 0 | -5.4517 | 0 | 500 | 0 | -5.4517 | 0
8 | 2 | 43314.7917 | P3 | 0.14539 | 13.9782 | 4.0381 | 9.9401 | 2.2222 | -2.5 | 7.4401 | 0.46232 | 4.4444 | -5 | 4.9401 | 0.92463 | 8.9554 | -9.9401 | 0 | 1.8382 | 18.9554 | -9.9401 | 0 | 1.8382 | 28.9554 | -9.9401 | 0 | 1.8382 | 38.9554 | -9.9401 | 0 | 1.8382 | 48.9554 | -9.9401 | 0 | 1.8382 | 58.9554 | -9.9401 | 0 | 1.8382 | 68.9554 | -9.9401 | 0 | 1.8382 | 78.9554 | -9.9401 | 0 | 1.8382 | 88.9554 | -9.9401 | 0 | 1.8382 | 138.9554 | -9.9401 | 0 | 1.8382 | 188.9554 | -9.9401 | 0 | 1.8382 | 288.9554 | -9.9401 | 2.4869e-14 | 1.8382 | 388.9554 | -9.9401 | 2.4869e-14 | 1.8382 | 488.9554 | -9.9401 | 2.4869e-14 | 1.8382
8 | 2 | 43314.8333 | P3 | 0.14539 | 14.8927 | 0 | 14.8927 | 0.5 | -1.55 | 13.3427 | 0.28664 | 1 | -3.1 | 11.7927 | 0.57327 | 2 | -6.2599 | 8.6328 | 1.1576 | 3 | -14.3599 | 0.53279 | 2.6555 | 12.408 | -14.8927 | 0 | 2.754 | 22.408 | -14.8927 | 0 | 2.754 | 32.408 | -14.8927 | 0 | 2.754 | 42.408 | -14.8927 | 0 | 2.754 | 52.408 | -14.8927 | 0 | 2.754 | 62.408 | -14.8927 | 0 | 2.754 | 72.408 | -14.8927 | 0 | 2.754 | 122.408 | -14.8927 | 0 | 2.754 | 172.408 | -14.8927 | 0 | 2.754 | 272.408 | -14.8927 | 0 | 2.754 | 372.408 | -14.8927 | 0 | 2.754 | 472.408 | -14.8927 | 0 | 2.754
8 | 2 | 43314.875 | P3 | 0.14539 | 19.9875 | 0 | 19.9875 | 0.5 | 0 | 19.9875 | 0 | 1 | 0 | 19.9875 | 0 | 2 | 0 | 19.9875 | 0 | 3 | 0 | 19.9875 | 0 | 4 | -7.5672 | 12.4203 | 1.3994 | 5 | -15.6672 | 4.3203 | 2.8973 | 10.1997 | -19.9875 | 0 | 3.6962 | 20.1997 | -19.9875 | 0 | 3.6962 | 30.1997 | -19.9875 | 0 | 3.6962 | 40.1997 | -19.9875 | 0 | 3.6962 | 50.1997 | -19.9875 | 0 | 3.6962 | 100.1997 | -19.9875 | 0 | 3.6962 | 150.1997 | -19.9875 | 0 | 3.6962 | 250.1997 | -19.9875 | 0 | 3.6962 | 350.1997 | -19.9875 | 0 | 3.6962 | 450.1997 | -19.9875 | 0 | 3.6962
8 | 2 | 43314.9167 | P4 | 0.14197 | 23.5147 | 0 | 23.5147 | 0.5 | 0 | 23.5147 | 0 | 1 | 0 | 23.5147 | 0 | 2 | 0 | 23.5147 | 0 | 3 | 0 | 23.5147 | 0 | 4 | 0 | 23.5147 | 0 | 5 | 0 | 23.5147 | 0 | 6 | -3.7797 | 19.735 | 0.68254 | 7 | -11.8797 | 11.635 | 2.1453 | 8 | -19.9797 | 3.535 | 3.608 | 14.0722 | -23.5147 | 0 | 4.2463 | 24.0722 | -23.5147 | 0 | 4.2463 | 74.0722 | -23.5147 | 0 | 4.2463 | 124.0722 | -23.5147 | 0 | 4.2463 | 224.0722 | -23.5147 | 0 | 4.2463 | 324.0722 | -23.5147 | 0 | 4.2463 | 424.0722 | -23.5147 | 0 | 4.2463
8 | 2 | 43314.9583 | P4 | 0.14197 | 22.0777 | 0 | 22.0777 | 0.5 | 0 | 22.0777 | 0 | 1 | 0 | 22.0777 | 0 | 2 | 0 | 22.0777 | 0 | 3 | 0 | 22.0777 | 0 | 4 | 0 | 22.0777 | 0 | 5 | 0 | 22.0777 | 0 | 6 | 0 | 22.0777 | 0 | 7 | 0 | 22.0777 | 0 | 8 | 0 | 22.0777 | 0 | 9 | -4.565 | 17.5127 | 0.82435 | 10 | -12.665 | 9.4127 | 2.2871 | 49.5414 | -22.0777 | 0 | 3.9868 | 99.5414 | -22.0777 | 0 | 3.9868 | 199.5414 | -22.0777 | 0 | 3.9868 | 299.5414 | -22.0777 | 0 | 3.9868 | 399.5414 | -22.0777 | 0 | 3.9868
8 | 3 | 43315 | P6 | 0.10991 | 16.8522 | 0 | 16.8522 | 0.5 | 0 | 16.8522 | 0 | 1 | 0 | 16.8522 | 0 | 2 | 0 | 16.8522 | 0 | 3 | 0 | 16.8522 | 0 | 4 | 0 | 16.8522 | 0 | 5 | 0 | 16.8522 | 0 | 6 | 0 | 16.8522 | 0 | 7 | 0 | 16.8522 | 0 | 8 | 0 | 16.8522 | 0 | 9 | 0 | 16.8522 | 0 | 10 | 0 | 16.8522 | 0 | 30.8167 | -16.8522 | 0 | 2.3559 | 80.8167 | -16.8522 | 0 | 2.3559 | 180.8167 | -16.8522 | 0 | 2.3559 | 280.8167 | -16.8522 | 0 | 2.3559 | 380.8167 | -16.8522 | 0 | 2.3559
8 | 3 | 43315.0417 | P6 | 0.10991 | 14.1088 | 0 | 14.1088 | 0.5 | 0 | 14.1088 | 0 | 1 | 0 | 14.1088 | 0 | 2 | 0 | 14.1088 | 0 | 3 | 0 | 14.1088 | 0 | 4 | 0 | 14.1088 | 0 | 5 | 0 | 14.1088 | 0 | 6 | 0 | 14.1088 | 0 | 7 | 0 | 14.1088 | 0 | 8 | 0 | 14.1088 | 0 | 9 | 0 | 14.1088 | 0 | 10 | 0 | 14.1088 | 0 | 15.1402 | -14.1088 | 0 | 1.9724 | 65.1402 | -14.1088 | 0 | 1.9724 | 165.1402 | -14.1088 | 0 | 1.9724 | 265.1402 | -14.1088 | 2.3093e-14 | 1.9724 | 365.1402 | -14.1088 | 2.3093e-14 | 1.9724
8 | 3 | 43315.0833 | P6 | 0.10991 | 13.9782 | 0 | 13.9782 | 0.5 | 0 | 13.9782 | 0 | 1 | 0 | 13.9782 | 0 | 2 | 0 | 13.9782 | 0 | 3 | 0 | 13.9782 | 0 | 4 | 0 | 13.9782 | 0 | 5 | 0 | 13.9782 | 0 | 6 | 0 | 13.9782 | 0 | 7 | 0 | 13.9782 | 0 | 8 | 0 | 13.9782 | 0 | 9 | 0 | 13.9782 | 0 | 10 | 0 | 13.9782 | 0 | 15 | -0.1262 | 13.852 | 0.017642 | 49.6089 | -13.9782 | 0 | 1.9541 | 149.6089 | -13.9782 | 0 | 1.9541 | 249.6089 | -13.9782 | 0 | 1.9541 | 349.6089 | -13.9782 | 0 | 1.9541
8 | 3 | 43315.125 | P6 | 0.10991 | 13.7169 | 0 | 13.7169 | 0.5 | 0 | 13.7169 | 0 | 1 | 0 | 13.7169 | 0 | 2 | 0 | 13.7169 | 0 | 3 | 0 | 13.7169 | 0 | 4 | 0 | 13.7169 | 0 | 5 | 0 | 13.7169 | 0 | 6 | 0 | 13.7169 | 0 | 7 | 0 | 13.7169 | 0 | 8 | 0 | 13.7169 | 0 | 9 | 0 | 13.7169 | 0 | 10 | 0 | 13.7169 | 0 | 15 | 0 | 13.7169 | 0 | 34.3679 | -13.7169 | 0 | 1.9176 | 134.3679 | -13.7169 | 0 | 1.9176 | 234.3679 | -13.7169 | 0 | 1.9176 | 334.3679 | -13.7169 | 1.4211e-14 | 1.9176
8 | 3 | 43315.1667 | P6 | 0.10991 | 14.2395 | 0 | 14.2395 | 0.5 | 0 | 14.2395 | 0 | 1 | 0 | 14.2395 | 0 | 2 | 0 | 14.2395 | 0 | 3 | 0 | 14.2395 | 0 | 4 | 0 | 14.2395 | 0 | 5 | 0 | 14.2395 | 0 | 6 | 0 | 14.2395 | 0 | 7 | 0 | 14.2395 | 0 | 8 | 0 | 14.2395 | 0 | 9 | 0 | 14.2395 | 0 | 10 | 0 | 14.2395 | 0 | 15 | 0 | 14.2395 | 0 | 20 | -12.9311 | 1.3084 | 1.8077 | 118.5462 | -14.2395 | 0 | 1.9906 | 218.5462 | -14.2395 | 0 | 1.9906 | 318.5462 | -14.2395 | 0 | 1.9906
8 | 3 | 43315.2083 | P6 | 0.10991 | 17.3748 | 0 | 17.3748 | 0.5 | 0 | 17.3748 | 0 | 1 | 0 | 17.3748 | 0 | 2 | 0 | 17.3748 | 0 | 3 | 0 | 17.3748 | 0 | 4 | 0 | 17.3748 | 0 | 5 | 0 | 17.3748 | 0 | 6 | 0 | 17.3748 | 0 | 7 | 0 | 17.3748 | 0 | 8 | 0 | 17.3748 | 0 | 9 | 0 | 17.3748 | 0 | 10 | 0 | 17.3748 | 0 | 15 | 0 | 17.3748 | 0 | 20 | 0 | 17.3748 | 0 | 99.2409 | -17.3748 | 0 | 2.429 | 199.2409 | -17.3748 | 0 | 2.429 | 299.2409 | -17.3748 | 0 | 2.429
8 | 3 | 43315.25 | P6 | 0.10991 | 24.8211 | 1.0814 | 23.7397 | 0.5 | 0 | 23.7397 | 0 | 1 | 0 | 23.7397 | 0 | 2 | 0 | 23.7397 | 0 | 3 | 0 | 23.7397 | 0 | 4 | 0 | 23.7397 | 0 | 5 | 0 | 23.7397 | 0 | 6 | 0 | 23.7397 | 0 | 7 | 0 | 23.7397 | 0 | 8 | 0 | 23.7397 | 0 | 9 | 0 | 23.7397 | 0 | 10 | 0 | 23.7397 | 0 | 15 | 0 | 23.7397 | 0 | 20 | 0 | 23.7397 | 0 | 72.8635 | -23.7397 | 0 | 3.3188 | 172.8635 | -23.7397 | 0 | 3.3188 | 272.8635 | -23.7397 | 0 | 3.3188
8 | 3 | 43315.2917 | P6 | 0.10991 | 22.4696 | 9.0843 | 13.3853 | 0.5 | 0 | 13.3853 | 0 | 1 | 0 | 13.3853 | 0 | 2 | 0 | 13.3853 | 0 | 3 | 0 | 13.3853 | 0 | 4 | 0 | 13.3853 | 0 | 5 | 0 | 13.3853 | 0 | 6 | 0 | 13.3853 | 0 | 7 | 0 | 13.3853 | 0 | 8 | 0 | 13.3853 | 0 | 9 | 0 | 13.3853 | 0 | 10 | 0 | 13.3853 | 0 | 15 | 0 | 13.3853 | 0 | 20 | 0 | 13.3853 | 0 | 57.9909 | -13.3853 | 0 | 1.8712 | 157.9909 | -13.3853 | 0 | 1.8712 | 257.9909 | -13.3853 | 2.1316e-14 | 1.8712
8 | 3 | 43315.3333 | P6 | 0.10991 | 22.339 | 2.7242 | 19.6147 | 0.5 | 0 | 19.6147 | 0 | 1 | 0 | 19.6147 | 0 | 2 | 0 | 19.6147 | 0 | 3 | 0 | 19.6147 | 0 | 4 | 0 | 19.6147 | 0 | 5 | 0 | 19.6147 | 0 | 6 | 0 | 19.6147 | 0 | 7 | 0 | 19.6147 | 0 | 8 | 0 | 19.6147 | 0 | 9 | 0 | 19.6147 | 0 | 10 | 0 | 19.6147 | 0 | 15 | 0 | 19.6147 | 0 | 20 | 0 | 19.6147 | 0 | 36.1968 | -19.6147 | 0 | 2.7421 | 136.1968 | -19.6147 | 0 | 2.7421 | 236.1968 | -19.6147 | 0 | 2.7421
8 | 3 | 43315.375 | P6 | 0.10991 | 22.0777 | 5.8168 | 16.261 | 0.5 | 0 | 16.261 | 0 | 1 | 0 | 16.261 | 0 | 2 | 0 | 16.261 | 0 | 3 | 0 | 16.261 | 0 | 4 | 0 | 16.261 | 0 | 5 | 0 | 16.261 | 0 | 6 | 0 | 16.261 | 0 | 7 | 0 | 16.261 | 0 | 8 | 0 | 16.261 | 0 | 9 | 0 | 16.261 | 0 | 10 | 0 | 16.261 | 0 | 15 | 0 | 16.261 | 0 | 20 | 0 | 16.261 | 0 | 30 | -5.5771 | 10.6839 | 0.77967 | 118.129 | -16.261 | 0 | 2.2732 | 218.129 | -16.261 | 0 | 2.2732
8 | 3 | 43315.4167 | P6 | 0.10991 | 22.4696 | 9.7922 | 12.6774 | 0.5 | 0 | 12.6774 | 0 | 1 | 0 | 12.6774 | 0 | 2 | 0 | 12.6774 | 0 | 3 | 0 | 12.6774 | 0 | 4 | 0 | 12.6774 | 0 | 5 | 0 | 12.6774 | 0 | 6 | 0 | 12.6774 | 0 | 7 | 0 | 12.6774 | 0 | 8 | 0 | 12.6774 | 0 | 9 | 0 | 12.6774 | 0 | 10 | 0 | 12.6774 | 0 | 15 | 0 | 12.6774 | 0 | 20 | 0 | 12.6774 | 0 | 30 | 0 | 12.6774 | 0 | 104.043 | -12.6774 | 0 | 1.7723 | 204.043 | -12.6774 | 0 | 1.7723
8 | 3 | 43315.4583 | P6 | 0.10991 | 22.4696 | 8.3938 | 14.0758 | 0.5 | 0 | 14.0758 | 0 | 1 | 0 | 14.0758 | 0 | 2 | 0 | 14.0758 | 0 | 3 | 0 | 14.0758 | 0 | 4 | 0 | 14.0758 | 0 | 5 | 0 | 14.0758 | 0 | 6 | 0 | 14.0758 | 0 | 7 | 0 | 14.0758 | 0 | 8 | 0 | 14.0758 | 0 | 9 | 0 | 14.0758 | 0 | 10 | 0 | 14.0758 | 0 | 15 | 0 | 14.0758 | 0 | 20 | 0 | 14.0758 | 0 | 30 | 0 | 14.0758 | 0 | 88.4033 | -14.0758 | 0 | 1.9678 | 188.4033 | -14.0758 | 0 | 1.9678
8 | 3 | 43315.5 | P6 | 0.10991 | 22.6003 | 15.6829 | 6.9174 | 0.5 | 0 | 6.9174 | 0 | 1 | 0 | 6.9174 | 0 | 2 | 0 | 6.9174 | 0 | 3 | 0 | 6.9174 | 0 | 4 | 0 | 6.9174 | 0 | 5 | 0 | 6.9174 | 0 | 6 | 0 | 6.9174 | 0 | 7 | 0 | 6.9174 | 0 | 8 | 0 | 6.9174 | 0 | 9 | 0 | 6.9174 | 0 | 10 | 0 | 6.9174 | 0 | 15 | 0 | 6.9174 | 0 | 20 | 0 | 6.9174 | 0 | 30 | 0 | 6.9174 | 0 | 80.7173 | -6.9174 | 0 | 0.96703 | 180.7173 | -6.9174 | 0 | 0.96703
8 | 3 | 43315.5417 | P6 | 0.10991 | 22.8615 | 23.218 | -0.35644 | 0.82079 | 0.35644 | 0 | -0.014055 | 1.3208 | 0.35644 | 0 | -0.014055 | 2.3208 | 0.35644 | 0 | -0.014055 | 3.3208 | 0.35644 | 0 | -0.014055 | 4.3208 | 0.35644 | 0 | -0.014055 | 5.3208 | 0.35644 | 0 | -0.014055 | 6.3208 | 0.35644 | 0 | -0.014055 | 7.3208 | 0.35644 | 0 | -0.014055 | 8.3208 | 0.35644 | 0 | -0.014055 | 9.3208 | 0.35644 | 0 | -0.014055 | 10.3208 | 0.35644 | 0 | -0.014055 | 15.3208 | 0.35644 | 0 | -0.014055 | 20.3208 | 0.35644 | -1.6098e-15 | -0.014055 | 30.3208 | 0.35644 | -1.6098e-15 | -0.014055 | 81.0381 | 0.35644 | 6.3283e-15 | -0.014055 | 181.0381 | 0.35644 | -9.4924e-15 | -0.014055
8 | 3 | 43315.5833 | P6 | 0.10991 | 22.6003 | 66.0641 | -43.4638 | 3.0708 | 2.5 | -40.9638 | -0.098576 | 5.8208 | 5 | -38.4638 | -0.19715 | 11.3208 | 10 | -33.4638 | -0.39431 | 16.8208 | 15 | -28.4638 | -0.59146 | 22.3208 | 20 | -23.4638 | -0.78861 | 27.8208 | 25 | -18.4638 | -0.98576 | 33.3208 | 30 | -13.4638 | -1.1829 | 38.8208 | 35 | -8.4638 | -1.3801 | 44.3208 | 40 | -3.4638 | -1.5772 | 48.4383 | 43.4638 | 0 | -1.7138 | 49.4383 | 43.4638 | 0 | -1.7138 | 54.4383 | 43.4638 | 0 | -1.7138 | 59.4383 | 43.4638 | 0 | -1.7138 | 69.4383 | 43.4638 | 0 | -1.7138 | 120.1556 | 43.4638 | 0 | -1.7138 | 220.1556 | 43.4638 | 0 | -1.7138
8 | 3 | 43315.625 | P6 | 0.10991 | 22.9922 | 57.4771 | -34.4849 | 5 | 2.1436 | -32.3413 | -0.084522 | 10 | 4.6436 | -29.8413 | -0.1831 | 20 | 9.6436 | -24.8413 | -0.38025 | 30 | 14.6436 | -19.8413 | -0.5774 | 40 | 19.6436 | -14.8413 | -0.77456 | 50 | 24.6436 | -9.8413 | -0.97171 | 60 | 29.6436 | -4.8413 | -1.1689 | 69.8572 | 34.4849 | 0 | -1.3598 | 75.3572 | 34.4849 | 0 | -1.3598 | 79.4747 | 34.4849 | 0 | -1.3598 | 80.4747 | 34.4849 | 0 | -1.3598 | 85.4747 | 34.4849 | 0 | -1.3598 | 90.4747 | 34.4849 | 0 | -1.3598 | 100.4747 | 34.4849 | 0 | -1.3598 | 151.192 | 34.4849 | 0 | -1.3598 | 251.192 | 34.4849 | 0 | -1.3598
8 | 3 | 43315.6667 | P6 | 0.10991 | 22.8615 | 39.7076 | -16.8461 | 5 | 0 | -16.8461 | 0 | 10 | 0 | -16.8461 | 0 | 20 | 0 | -16.8461 | 0 | 30 | 0 | -16.8461 | 0 | 40 | 0 | -16.8461 | 0 | 50 | 0 | -16.8461 | 0 | 60 | 0 | -16.8461 | 0 | 70 | 0.15866 | -16.6874 | -0.0062561 | 80 | 5.1587 | -11.6874 | -0.20341 | 90 | 11.6948 | -5.1512 | -0.46113 | 95.6361 | 16.8461 | 0 | -0.66425 | 100.6361 | 16.8461 | 0 | -0.66425 | 105.6361 | 16.8461 | 0 | -0.66425 | 115.6361 | 16.8461 | 0 | -0.66425 | 166.3534 | 16.8461 | 0 | -0.66425 | 266.3534 | 16.8461 | 0 | -0.66425
8 | 3 | 43315.7083 | P6 | 0.10991 | 23.5147 | 31.2043 | -7.6896 | 5 | 0 | -7.6896 | 0 | 10 | 0 | -7.6896 | 0 | 20 | 0 | -7.6896 | 0 | 30 | 0 | -7.6896 | 0 | 40 | 0 | -7.6896 | 0 | 50 | 0 | -7.6896 | 0 | 60 | 0 | -7.6896 | 0 | 70 | 0 | -7.6896 | 0 | 80 | 0 | -7.6896 | 0 | 90 | 0 | -7.6896 | 0 | 100 | 4.8488 | -2.8408 | -0.19119 | 107.5568 | 7.6896 | 0 | -0.3032 | 112.5568 | 7.6896 | 0 | -0.3032 | 122.5568 | 7.6896 | 0 | -0.3032 | 173.2741 | 7.6896 | 1.5099e-14 | -0.3032 | 273.2741 | 7.6896 | -1.5987e-14 | -0.3032
8 | 3 | 43315.75 | P6 | 0.10991 | 27.4338 | 14.2099 | 13.224 | 2.2222 | -2.5 | 10.724 | 0.34949 | 4.4444 | -5 | 8.224 | 0.69899 | 8.8889 | -10 | 3.224 | 1.398 | 15.3067 | -13.224 | 0 | 1.8487 | 25.3067 | -13.224 | 0 | 1.8487 | 35.3067 | -13.224 | 0 | 1.8487 | 45.3067 | -13.224 | 0 | 1.8487 | 55.3067 | -13.224 | 0 | 1.8487 | 65.3067 | -13.224 | 0 | 1.8487 | 75.3067 | -13.224 | 0 | 1.8487 | 85.3067 | -13.224 | 0 | 1.8487 | 92.8634 | -13.224 | 0 | 1.8487 | 97.8634 | -13.224 | 0 | 1.8487 | 107.8634 | -13.224 | 0 | 1.8487 | 158.5807 | -13.224 | 0 | 1.8487 | 258.5807 | -13.224 | 0 | 1.8487
8 | 3 | 43315.7917 | P6 | 0.10991 | 30.3079 | 4.0381 | 26.2698 | 0.5 | -1.55 | 24.7198 | 0.21669 | 1 | -3.1 | 23.1698 | 0.43337 | 2 | -6.2 | 20.0698 | 0.86675 | 3 | -11.076 | 15.1938 | 1.5484 | 4 | -19.176 | 7.0938 | 2.6808 | 7.5289 | -25 | 1.2698 | 3.4949 | 16.118 | -26.2698 | 0 | 3.6725 | 26.118 | -26.2698 | 0 | 3.6725 | 36.118 | -26.2698 | 0 | 3.6725 | 46.118 | -26.2698 | 0 | 3.6725 | 56.118 | -26.2698 | 0 | 3.6725 | 63.6748 | -26.2698 | 0 | 3.6725 | 68.6748 | -26.2698 | 0 | 3.6725 | 78.6748 | -26.2698 | 0 | 3.6725 | 129.3921 | -26.2698 | 0 | 3.6725 | 229.3921 | -26.2698 | 0 | 3.6725
8 | 3 | 43315.8333 | P6 | 0.10991 | 30.8304 | 0 | 30.8304 | 0.5 | 0 | 30.8304 | 0 | 1 | 0 | 30.8304 | 0 | 2 | 0 | 30.8304 | 0 | 3 | 0 | 30.8304 | 0 | 4 | 0 | 30.8304 | 0 | 5 | -2.276 | 28.5544 | 0.31818 | 6 | -9.1062 | 21.7242 | 1.273 | 7 | -17.2062 | 13.6242 | 2.4054 | 8 | -25.3062 | 5.5242 | 3.5377 | 11.862 | -30.8304 | 0 | 4.31 | 21.862 | -30.8304 | 0 | 4.31 | 29.4187 | -30.8304 | 0 | 4.31 | 34.4187 | -30.8304 | 0 | 4.31 | 44.4187 | -30.8304 | 0 | 4.31 | 95.136 | -30.8304 | 0 | 4.31 | 195.136 | -30.8304 | 0 | 4.31
8 | 3 | 43315.875 | P6 | 0.10991 | 27.0419 | 0 | 27.0419 | 0.5 | 0 | 27.0419 | 0 | 1 | 0 | 27.0419 | 0 | 2 | 0 | 27.0419 | 0 | 3 | 0 | 27.0419 | 0 | 4 | 0 | 27.0419 | 0 | 5 | 0 | 27.0419 | 0 | 6 | 0 | 27.0419 | 0 | 7 | 0 | 27.0419 | 0 | 8 | 0 | 27.0419 | 0 | 9 | -2.5758 | 24.4661 | 0.36009 | 10 | -10.6758 | 16.3661 | 1.4925 | 15 | -12.9769 | 14.0651 | 1.8141 | 20 | -12.9769 | 14.0651 | 1.8141 | 30 | -12.9769 | 14.0651 | 1.8141 | 65.0894 | -27.0419 | 0 | 3.7804 | 165.0894 | -27.0419 | 0 | 3.7804
8 | 3 | 43315.9167 | P6 | 0.10991 | 24.8211 | 0 | 24.8211 | 0.5 | 0 | 24.8211 | 0 | 1 | 0 | 24.8211 | 0 | 2 | 0 | 24.8211 | 0 | 3 | 0 | 24.8211 | 0 | 4 | 0 | 24.8211 | 0 | 5 | 0 | 24.8211 | 0 | 6 | 0 | 24.8211 | 0 | 7 | 0 | 24.8211 | 0 | 8 | 0 | 24.8211 | 0 | 9 | 0 | 24.8211 | 0 | 10 | 0 | 24.8211 | 0 | 15 | 0 | 24.8211 | 0 | 20 | 0 | 24.8211 | 0 | 30 | 0 | 24.8211 | 0 | 40 | -22.5805 | 2.2406 | 3.1567 | 137.5104 | -24.8211 | 0 | 3.4699
8 | 3 | 43315.9583 | P6 | 0.10991 | 23.1228 | 0 | 23.1228 | 0.5 | 0 | 23.1228 | 0 | 1 | 0 | 23.1228 | 0 | 2 | 0 | 23.1228 | 0 | 3 | 0 | 23.1228 | 0 | 4 | 0 | 23.1228 | 0 | 5 | 0 | 23.1228 | 0 | 6 | 0 | 23.1228 | 0 | 7 | 0 | 23.1228 | 0 | 8 | 0 | 23.1228 | 0 | 9 | 0 | 23.1228 | 0 | 10 | 0 | 23.1228 | 0 | 15 | 0 | 23.1228 | 0 | 20 | 0 | 23.1228 | 0 | 30 | 0 | 23.1228 | 0 | 40 | 0 | 23.1228 | 0 | 111.8184 | -23.1228 | 0 | 3.2325
8 | 4 | 43316 | P6 | 0.10991 | 19.5956 | 0 | 19.5956 | 0.5 | 0 | 19.5956 | 0 | 1 | 0 | 19.5956 | 0 | 2 | 0 | 19.5956 | 0 | 3 | 0 | 19.5956 | 0 | 4 | 0 | 19.5956 | 0 | 5 | 0 | 19.5956 | 0 | 6 | 0 | 19.5956 | 0 | 7 | 0 | 19.5956 | 0 | 8 | 0 | 19.5956 | 0 | 9 | 0 | 19.5956 | 0 | 10 | 0 | 19.5956 | 0 | 15 | 0 | 19.5956 | 0 | 20 | 0 | 19.5956 | 0 | 30 | 0 | 19.5956 | 0 | 40 | 0 | 19.5956 | 0 | 90.0455 | -19.5956 | 0 | 2.7394
8 | 4 | 43316.0417 | P6 | 0.10991 | 17.3748 | 0 | 17.3748 | 0.5 | 0 | 17.3748 | 0 | 1 | 0 | 17.3748 | 0 | 2 | 0 | 17.3748 | 0 | 3 | 0 | 17.3748 | 0 | 4 | 0 | 17.3748 | 0 | 5 | 0 | 17.3748 | 0 | 6 | 0 | 17.3748 | 0 | 7 | 0 | 17.3748 | 0 | 8 | 0 | 17.3748 | 0 | 9 | 0 | 17.3748 | 0 | 10 | 0 | 17.3748 | 0 | 15 | 0 | 17.3748 | 0 | 20 | 0 | 17.3748 | 0 | 30 | 0 | 17.3748 | 0 | 40 | 0 | 17.3748 | 0 | 70.7402 | -17.3748 | 0 | 2.429
8 | 4 | 43316.0833 | P6 | 0.10991 | 17.636 | 0 | 17.636 | 0.5 | 0 | 17.636 | 0 | 1 | 0 | 17.636 | 0 | 2 | 0 | 17.636 | 0 | 3 | 0 | 17.636 | 0 | 4 | 0 | 17.636 | 0 | 5 | 0 | 17.636 | 0 | 6 | 0 | 17.636 | 0 | 7 | 0 | 17.636 | 0 | 8 | 0 | 17.636 | 0 | 9 | 0 | 17.636 | 0 | 10 | 0 | 17.636 | 0 | 15 | 0 | 17.636 | 0 | 20 | 0 | 17.636 | 0 | 30 | 0 | 17.636 | 0 | 40 | 0 | 17.636 | 0 | 51.1446 | -17.636 | 0 | 2.4655
8 | 4 | 43316.125 | P6 | 0.10991 | 17.2441 | 0 | 17.2441 | 0.5 | 0 | 17.2441 | 0 | 1 | 0 | 17.2441 | 0 | 2 | 0 | 17.2441 | 0 | 3 | 0 | 17.2441 | 0 | 4 | 0 | 17.2441 | 0 | 5 | 0 | 17.2441 | 0 | 6 | 0 | 17.2441 | 0 | 7 | 0 | 17.2441 | 0 | 8 | 0 | 17.2441 | 0 | 9 | 0 | 17.2441 | 0 | 10 | 0 | 17.2441 | 0 | 15 | 0 | 17.2441 | 0 | 20 | 0 | 17.2441 | 0 | 30 | 0 | 17.2441 | 0 | 40 | 0 | 17.2441 | 0 | 50 | -1.0302 | 16.214 | 0.14401
8 | 4 | 43316.1667 | P6 | 0.10991 | 17.8973 | 0 | 17.8973 | 0.5 | 0 | 17.8973 | 0 | 1 | 0 | 17.8973 | 0 | 2 | 0 | 17.8973 | 0 | 3 | 0 | 17.8973 | 0 | 4 | 0 | 17.8973 | 0 | 5 | 0 | 17.8973 | 0 | 6 | 0 | 17.8973 | 0 | 7 | 0 | 17.8973 | 0 | 8 | 0 | 17.8973 | 0 | 9 | 0 | 17.8973 | 0 | 10 | 0 | 17.8973 | 0 | 15 | 0 | 17.8973 | 0 | 20 | 0 | 17.8973 | 0 | 30 | 0 | 17.8973 | 0 | 40 | 0 | 17.8973 | 0 | 50 | 0 | 17.8973 | 0
8 | 4 | 43316.2083 | P6 | 0.10991 | 22.339 | 0 | 22.339 | 0.5 | 0 | 22.339 | 0 | 1 | 0 | 22.339 | 0 | 2 | 0 | 22.339 | 0 | 3 | 0 | 22.339 | 0 | 4 | 0 | 22.339 | 0 | 5 | 0 | 22.339 | 0 | 6 | 0 | 22.339 | 0 | 7 | 0 | 22.339 | 0 | 8 | 0 | 22.339 | 0 | 9 | 0 | 22.339 | 0 | 10 | 0 | 22.339 | 0 | 15 | 0 | 22.339 | 0 | 20 | 0 | 22.339 | 0 | 30 | 0 | 22.339 | 0 | 40 | 0 | 22.339 | 0 | 50 | 0 | 22.339 | 0
8 | 4 | 43316.25 | P6 | 0.10991 | 29.524 | 1.0814 | 28.4426 | 0.5 | 0 | 28.4426 | 0 | 1 | 0 | 28.4426 | 0 | 2 | 0 | 28.4426 | 0 | 3 | 0 | 28.4426 | 0 | 4 | 0 | 28.4426 | 0 | 5 | 0 | 28.4426 | 0 | 6 | 0 | 28.4426 | 0 | 7 | 0 | 28.4426 | 0 | 8 | 0 | 28.4426 | 0 | 9 | 0 | 28.4426 | 0 | 10 | 0 | 28.4426 | 0 | 15 | 0 | 28.4426 | 0 | 20 | 0 | 28.4426 | 0 | 30 | 0 | 28.4426 | 0 | 40 | 0 | 28.4426 | 0 | 50 | 0 | 28.4426 | 0
8 | 4 | 43316.2917 | P6 | 0.10991 | 28.2177 | 10.5106 | 17.7071 | 0.5 | 0 | 17.7071 | 0 | 1 | 0 | 17.7071 | 0 | 2 | 0 | 17.7071 | 0 | 3 | 0 | 17.7071 | 0 | 4 | 0 | 17.7071 | 0 | 5 | 0 | 17.7071 | 0 | 6 | 0 | 17.7071 | 0 | 7 | 0 | 17.7071 | 0 | 8 | 0 | 17.7071 | 0 | 9 | 0 | 17.7071 | 0 | 10 | 0 | 17.7071 | 0 | 15 | 0 | 17.7071 | 0 | 20 | 0 | 17.7071 | 0 | 30 | 0 | 17.7071 | 0 | 40 | 0 | 17.7071 | 0 | 50 | 0 | 17.7071 | 0
8 | 4 | 43316.3333 | P6 | 0.10991 | 26.65 | 26.844 | -0.19399 | 0.67459 | 0.19399 | 0 | -0.0076493 | 1.1746 | 0.19399 | 0 | -0.0076493 | 2.1746 | 0.19399 | 0 | -0.0076493 | 3.1746 | 0.19399 | 0 | -0.0076493 | 4.1746 | 0.19399 | 0 | -0.0076493 | 5.1746 | 0.19399 | 0 | -0.0076493 | 6.1746 | 0.19399 | 0 | -0.0076493 | 7.1746 | 0.19399 | 0 | -0.0076493 | 8.1746 | 0.19399 | 0 | -0.0076493 | 9.1746 | 0.19399 | 0 | -0.0076493 | 10.1746 | 0.19399 | 0 | -0.0076493 | 15.1746 | 0.19399 | 0 | -0.0076493 | 20.1746 | 0.19399 | 1.9706e-15 | -0.0076493 | 30.1746 | 0.19399 | 1.9706e-15 | -0.0076493 | 40.1746 | 0.19399 | 1.9706e-15 | -0.0076493 | 50.1746 | 0.19399 | 1.9706e-15 | -0.0076493
8 | 4 | 43316.375 | P6 | 0.10991 | 26.3887 | 43.8626 | -17.4739 | 2.9246 | 2.5 | -14.9739 | -0.098576 | 5.6746 | 5 | -12.4739 | -0.19715 | 11.1746 | 10 | -7.4739 | -0.39431 | 16.6746 | 15 | -2.4739 | -0.59146 | 19.9011 | 17.4739 | 0 | -0.689 | 20.9011 | 17.4739 | 0 | -0.689 | 21.9011 | 17.4739 | 0 | -0.689 | 22.9011 | 17.4739 | 0 | -0.689 | 23.9011 | 17.4739 | 0 | -0.689 | 24.9011 | 17.4739 | 0 | -0.689 | 25.9011 | 17.4739 | 0 | -0.689 | 30.9011 | 17.4739 | 0 | -0.689 | 35.9011 | 17.4739 | 0 | -0.689 | 45.9011 | 17.4739 | 0 | -0.689 | 55.9011 | 17.4739 | 0 | -0.689 | 65.9011 | 17.4739 | 0 | -0.689
8 | 4 | 43316.4167 | P6 | 0.10991 | 25.6049 | 57.7284 | -32.1234 | 5 | 2.306 | -29.8174 | -0.090927 | 10 | 4.806 | -27.3174 | -0.1895 | 20 | 9.806 | -22.3174 | -0.38666 | 30 | 14.806 | -17.3174 | -0.58381 | 37.9011 | 20 | -12.1234 | -0.78861 | 43.4011 | 25 | -7.1234 | -0.98576 | 48.9011 | 30 | -2.1234 | -1.1829 | 51.8122 | 32.1234 | 0 | -1.2666 | 52.8122 | 32.1234 | 0 | -1.2666 | 53.8122 | 32.1234 | 0 | -1.2666 | 54.8122 | 32.1234 | 0 | -1.2666 | 59.8122 | 32.1234 | 0 | -1.2666 | 64.8122 | 32.1234 | 0 | -1.2666 | 74.8122 | 32.1234 | 0 | -1.2666 | 84.8122 | 32.1234 | 0 | -1.2666 | 94.8122 | 32.1234 | 0 | -1.2666
8 | 4 | 43316.4583 | P6 | 0.10991 | 25.4743 | 69.091 | -43.6167 | 5 | 0 | -43.6167 | 0 | 10 | 0 | -43.6167 | 0 | 20 | 0 | -43.6167 | 0 | 30 | 0 | -43.6167 | 0 | 40 | 2.3321 | -41.2846 | -0.091957 | 50 | 7.3321 | -36.2846 | -0.28911 | 60 | 12.3321 | -31.2846 | -0.48626 | 70 | 20.2087 | -23.408 | -0.79684 | 80 | 30.2087 | -13.408 | -1.1911 | 90 | 40.2087 | -3.408 | -1.5854 | 94.0672 | 43.6167 | 0 | -1.7198 | 99.0672 | 43.6167 | 0 | -1.7198 | 104.0672 | 43.6167 | 0 | -1.7198 | 114.0672 | 43.6167 | 0 | -1.7198 | 124.0672 | 43.6167 | 0 | -1.7198 | 134.0672 | 43.6167 | 0 | -1.7198
8 | 4 | 43316.5 | P6 | 0.10991 | 25.0824 | 74.5908 | -49.5084 | 5 | 0 | -49.5084 | 0 | 10 | 0 | -49.5084 | 0 | 20 | 0 | -49.5084 | 0 | 30 | 0 | -49.5084 | 0 | 40 | 0 | -49.5084 | 0 | 50 | 0 | -49.5084 | 0 | 60 | 0 | -49.5084 | 0 | 70 | 0 | -49.5084 | 0 | 80 | 0 | -49.5084 | 0 | 90 | 0 | -49.5084 | 0 | 100 | 6.592 | -42.9164 | -0.25993 | 143.6248 | 49.5084 | 0 | -1.9521 | 148.6248 | 49.5084 | 0 | -1.9521 | 158.6248 | 49.5084 | 0 | -1.9521 | 168.6248 | 49.5084 | 0 | -1.9521 | 178.6248 | 49.5084 | 0 | -1.9521
8 | 4 | 43316.5417 | P6 | 0.10991 | 24.6905 | 76.1529 | -51.4624 | 5 | 0 | -51.4624 | 0 | 10 | 0 | -51.4624 | 0 | 20 | 0 | -51.4624 | 0 | 30 | 0 | -51.4624 | 0 | 40 | 0 | -51.4624 | 0 | 50 | 0 | -51.4624 | 0 | 60 | 0 | -51.4624 | 0 | 70 | 0 | -51.4624 | 0 | 80 | 0 | -51.4624 | 0 | 90 | 0 | -51.4624 | 0 | 100 | 0 | -51.4624 | 0 | 150 | 7.0836 | -44.3788 | -0.27931 | 194.941 | 51.4624 | 0 | -2.0292 | 204.941 | 51.4624 | 0 | -2.0292 | 214.941 | 51.4624 | 0 | -2.0292 | 224.941 | 51.4624 | 0 | -2.0292
8 | 4 | 43316.5833 | P6 | 0.10991 | 23.6454 | 63.241 | -39.5956 | 5 | 0 | -39.5956 | 0 | 10 | 0 | -39.5956 | 0 | 20 | 0 | -39.5956 | 0 | 30 | 0 | -39.5956 | 0 | 40 | 0 | -39.5956 | 0 | 50 | 0 | -39.5956 | 0 | 60 | 0 | -39.5956 | 0 | 70 | 0 | -39.5956 | 0 | 80 | 0 | -39.5956 | 0 | 90 | 0 | -39.5956 | 0 | 100 | 0 | -39.5956 | 0 | 150 | 0 | -39.5956 | 0 | 200 | 5.6212 | -33.9745 | -0.22165 | 240.577 | 39.5956 | 0 | -1.5613 | 250.577 | 39.5956 | 0 | -1.5613 | 260.577 | 39.5956 | 0 | -1.5613
8 | 4 | 43316.625 | P6 | 0.10991 | 23.9066 | 43.5472 | -19.6406 | 5 | 0 | -19.6406 | 0 | 10 | 0 | -19.6406 | 0 | 20 | 0 | -19.6406 | 0 | 30 | 0 | -19.6406 | 0 | 40 | 0 | -19.6406 | 0 | 50 | 0 | -19.6406 | 0 | 60 | 0 | -19.6406 | 0 | 70 | 0 | -19.6406 | 0 | 80 | 0 | -19.6406 | 0 | 90 | 0 | -19.6406 | 0 | 100 | 0 | -19.6406 | 0 | 150 | 0 | -19.6406 | 0 | 200 | 0 | -19.6406 | 0 | 258.2535 | 19.6406 | -3.1974e-14 | -0.77444 | 268.2535 | 19.6406 | -3.1974e-14 | -0.77444 | 278.2535 | 19.6406 | -3.1974e-14 | -0.77444
8 | 4 | 43316.6667 | P6 | 0.10991 | 23.5147 | 48.7474 | -25.2327 | 5 | 0 | -25.2327 | 0 | 10 | 0 | -25.2327 | 0 | 20 | 0 | -25.2327 | 0 | 30 | 0 | -25.2327 | 0 | 40 | 0 | -25.2327 | 0 | 50 | 0 | -25.2327 | 0 | 60 | 0 | -25.2327 | 0 | 70 | 0 | -25.2327 | 0 | 80 | 0 | -25.2327 | 0 | 90 | 0 | -25.2327 | 0 | 100 | 0 | -25.2327 | 0 | 150 | 0 | -25.2327 | 0 | 200 | 0 | -25.2327 | 0 | 280.963 | 25.2327 | 2.8422e-14 | -0.99494 | 290.963 | 25.2327 | 2.8422e-14 | -0.99494 | 300.963 | 25.2327 | 2.8422e-14 | -0.99494
8 | 4 | 43316.7083 | P6 | 0.10991 | 24.2986 | 35.9593 | -11.6608 | 5 | 0 | -11.6608 | 0 | 10 | 0 | -11.6608 | 0 | 20 | 0 | -11.6608 | 0 | 30 | 0 | -11.6608 | 0 | 40 | 0 | -11.6608 | 0 | 50 | 0 | -11.6608 | 0 | 60 | 0 | -11.6608 | 0 | 70 | 0 | -11.6608 | 0 | 80 | 0 | -11.6608 | 0 | 90 | 0 | -11.6608 | 0 | 100 | 0 | -11.6608 | 0 | 150 | 0 | -11.6608 | 0 | 200 | 0 | -11.6608 | 0 | 291.4576 | 11.6608 | -2.1316e-14 | -0.45979 | 301.4576 | 11.6608 | -2.1316e-14 | -0.45979 | 311.4576 | 11.6608 | -2.1316e-14 | -0.45979
8 | 4 | 43316.75 | P6 | 0.10991 | 27.3032 | 19.6304 | 7.6728 | 2.2222 | -2.5 | 5.1728 | 0.34949 | 4.4444 | -5 | 2.6728 | 0.69899 | 11.4747 | -7.6728 | 0 | 1.0726 | 21.4747 | -7.6728 | 0 | 1.0726 | 31.4747 | -7.6728 | 0 | 1.0726 | 41.4747 | -7.6728 | 0 | 1.0726 | 51.4747 | -7.6728 | 0 | 1.0726 | 61.4747 | -7.6728 | 0 | 1.0726 | 71.4747 | -7.6728 | 0 | 1.0726 | 81.4747 | -7.6728 | 0 | 1.0726 | 91.4747 | -7.6728 | 0 | 1.0726 | 141.4747 | -7.6728 | 0 | 1.0726 | 191.4747 | -7.6728 | 0 | 1.0726 | 282.9323 | -7.6728 | 1.8652e-14 | 1.0726 | 292.9323 | -7.6728 | 1.8652e-14 | 1.0726 | 302.9323 | -7.6728 | 1.8652e-14 | 1.0726
8 | 4 | 43316.7917 | P6 | 0.10991 | 29.6547 | 4.3988 | 25.2559 | 0.5 | -1.55 | 23.7059 | 0.21669 | 1 | -3.1 | 22.1559 | 0.43337 | 2 | -8.5272 | 16.7287 | 1.1921 | 4.808 | -15 | 10.2559 | 2.097 | 9.2525 | -20 | 5.2559 | 2.796 | 13.6969 | -25 | 0.25589 | 3.4949 | 23.4126 | -25.2559 | 0 | 3.5307 | 33.4126 | -25.2559 | 0 | 3.5307 | 43.4126 | -25.2559 | 0 | 3.5307 | 53.4126 | -25.2559 | 0 | 3.5307 | 63.4126 | -25.2559 | 0 | 3.5307 | 113.4126 | -25.2559 | 0 | 3.5307 | 163.4126 | -25.2559 | 0 | 3.5307 | 254.8702 | -25.2559 | 0 | 3.5307 | 264.8702 | -25.2559 | 0 | 3.5307 | 274.8702 | -25.2559 | 0 | 3.5307
8 | 4 | 43316.8333 | P6 | 0.10991 | 29.524 | 0 | 29.524 | 0.5 | 0 | 29.524 | 0 | 1 | 0 | 29.524 | 0 | 2 | 0 | 29.524 | 0 | 3 | -1.6272 | 27.8968 | 0.22748 | 4 | -4.7272 | 24.7968 | 0.66085 | 5 | -7.8272 | 21.6968 | 1.0942 | 6 | -15.6713 | 13.8527 | 2.1908 | 7 | -23.7713 | 5.7527 | 3.3232 | 10.6081 | -29.524 | 0 | 4.1274 | 20.6081 | -29.524 | 0 | 4.1274 | 30.6081 | -29.524 | 0 | 4.1274 | 80.6081 | -29.524 | 0 | 4.1274 | 130.6081 | -29.524 | 0 | 4.1274 | 222.0657 | -29.524 | 0 | 4.1274 | 232.0657 | -29.524 | 0 | 4.1274 | 242.0657 | -29.524 | 0 | 4.1274
8 | 4 | 43316.875 | P6 | 0.10991 | 25.0824 | 0 | 25.0824 | 0.5 | 0 | 25.0824 | 0 | 1 | 0 | 25.0824 | 0 | 2 | 0 | 25.0824 | 0 | 3 | 0 | 25.0824 | 0 | 4 | 0 | 25.0824 | 0 | 5 | 0 | 25.0824 | 0 | 6 | 0 | 25.0824 | 0 | 7 | 0 | 25.0824 | 0 | 8 | -2.3473 | 22.7351 | 0.32814 | 9 | -10.4473 | 14.6351 | 1.4605 | 10 | -18.5473 | 6.5351 | 2.5929 | 52.7388 | -25.0824 | 0 | 3.5065 | 102.7388 | -25.0824 | 0 | 3.5065 | 194.1964 | -25.0824 | 0 | 3.5065 | 204.1964 | -25.0824 | 0 | 3.5065 | 214.1964 | -25.0824 | 0 | 3.5065
8 | 4 | 43316.9167 | P6 | 0.10991 | 23.3841 | 0 | 23.3841 | 0.5 | 0 | 23.3841 | 0 | 1 | 0 | 23.3841 | 0 | 2 | 0 | 23.3841 | 0 | 3 | 0 | 23.3841 | 0 | 4 | 0 | 23.3841 | 0 | 5 | 0 | 23.3841 | 0 | 6 | 0 | 23.3841 | 0 | 7 | 0 | 23.3841 | 0 | 8 | 0 | 23.3841 | 0 | 9 | 0 | 23.3841 | 0 | 10 | 0 | 23.3841 | 0 | 26.7565 | -23.3841 | 0 | 3.269 | 76.7565 | -23.3841 | 0 | 3.269 | 168.2141 | -23.3841 | 0 | 3.269 | 178.2141 | -23.3841 | 0 | 3.269 | 188.2141 | -23.3841 | 0 | 3.269
8 | 4 | 43316.9583 | P6 | 0.10991 | 22.8615 | 0 | 22.8615 | 0.5 | 0 | 22.8615 | 0 | 1 | 0 | 22.8615 | 0 | 2 | 0 | 22.8615 | 0 | 3 | 0 | 22.8615 | 0 | 4 | 0 | 22.8615 | 0 | 5 | 0 | 22.8615 | 0 | 6 | 0 | 22.8615 | 0 | 7 | 0 | 22.8615 | 0 | 8 | 0 | 22.8615 | 0 | 9 | 0 | 22.8615 | 0 | 10 | 0 | 22.8615 | 0 | 15 | -10.5808 | 12.2807 | 1.4792 | 51.3547 | -22.8615 | 0 | 3.196 | 142.8124 | -22.8615 | 0 | 3.196 | 152.8124 | -22.8615 | 0 | 3.196 | 162.8124 | -22.8615 | 0 | 3.196
8 | 5 | 43317 | P6 | 0.10991 | 21.0326 | 0 | 21.0326 | 0.5 | 0 | 21.0326 | 0 | 1 | 0 | 21.0326 | 0 | 2 | 0 | 21.0326 | 0 | 3 | 0 | 21.0326 | 0 | 4 | 0 | 21.0326 | 0 | 5 | 0 | 21.0326 | 0 | 6 | 0 | 21.0326 | 0 | 7 | 0 | 21.0326 | 0 | 8 | 0 | 21.0326 | 0 | 9 | 0 | 21.0326 | 0 | 10 | 0 | 21.0326 | 0 | 15 | 0 | 21.0326 | 0 | 27.9852 | -21.0326 | 0 | 2.9403 | 119.4428 | -21.0326 | 0 | 2.9403 | 129.4428 | -21.0326 | 0 | 2.9403 | 139.4428 | -21.0326 | 0 | 2.9403
8 | 5 | 43317.0417 | P6 | 0.10991 | 16.4603 | 0 | 16.4603 | 0.5 | 0 | 16.4603 | 0 | 1 | 0 | 16.4603 | 0 | 2 | 0 | 16.4603 | 0 | 3 | 0 | 16.4603 | 0 | 4 | 0 | 16.4603 | 0 | 5 | 0 | 16.4603 | 0 | 6 | 0 | 16.4603 | 0 | 7 | 0 | 16.4603 | 0 | 8 | 0 | 16.4603 | 0 | 9 | 0 | 16.4603 | 0 | 10 | 0 | 16.4603 | 0 | 15 | 0 | 16.4603 | 0 | 20 | -7.1867 | 9.2737 | 1.0047 | 101.1536 | -16.4603 | 0 | 2.3011 | 111.1536 | -16.4603 | 0 | 2.3011 | 121.1536 | -16.4603 | 0 | 2.3011
8 | 5 | 43317.0833 | P6 | 0.10991 | 15.6765 | 0 | 15.6765 | 0.5 | 0 | 15.6765 | 0 | 1 | 0 | 15.6765 | 0 | 2 | 0 | 15.6765 | 0 | 3 | 0 | 15.6765 | 0 | 4 | 0 | 15.6765 | 0 | 5 | 0 | 15.6765 | 0 | 6 | 0 | 15.6765 | 0 | 7 | 0 | 15.6765 | 0 | 8 | 0 | 15.6765 | 0 | 9 | 0 | 15.6765 | 0 | 10 | 0 | 15.6765 | 0 | 15 | 0 | 15.6765 | 0 | 20 | 0 | 15.6765 | 0 | 83.7353 | -15.6765 | 0 | 2.1915 | 93.7353 | -15.6765 | 0 | 2.1915 | 103.7353 | -15.6765 | 0 | 2.1915
8 | 5 | 43317.125 | P6 | 0.10991 | 15.8071 | 0 | 15.8071 | 0.5 | 0 | 15.8071 | 0 | 1 | 0 | 15.8071 | 0 | 2 | 0 | 15.8071 | 0 | 3 | 0 | 15.8071 | 0 | 4 | 0 | 15.8071 | 0 | 5 | 0 | 15.8071 | 0 | 6 | 0 | 15.8071 | 0 | 7 | 0 | 15.8071 | 0 | 8 | 0 | 15.8071 | 0 | 9 | 0 | 15.8071 | 0 | 10 | 0 | 15.8071 | 0 | 15 | 0 | 15.8071 | 0 | 20 | 0 | 15.8071 | 0 | 66.1718 | -15.8071 | 0 | 2.2098 | 76.1718 | -15.8071 | 0 | 2.2098 | 86.1718 | -15.8071 | 0 | 2.2098
8 | 5 | 43317.1667 | P6 | 0.10991 | 16.3297 | 0 | 16.3297 | 0.5 | 0 | 16.3297 | 0 | 1 | 0 | 16.3297 | 0 | 2 | 0 | 16.3297 | 0 | 3 | 0 | 16.3297 | 0 | 4 | 0 | 16.3297 | 0 | 5 | 0 | 16.3297 | 0 | 6 | 0 | 16.3297 | 0 | 7 | 0 | 16.3297 | 0 | 8 | 0 | 16.3297 | 0 | 9 | 0 | 16.3297 | 0 | 10 | 0 | 16.3297 | 0 | 15 | 0 | 16.3297 | 0 | 20 | 0 | 16.3297 | 0 | 48.0277 | -16.3297 | 0 | 2.2829 | 58.0277 | -16.3297 | 0 | 2.2829 | 68.0277 | -16.3297 | 0 | 2.2829
8 | 5 | 43317.2083 | P6 | 0.10991 | 19.7262 | 0 | 19.7262 | 0.5 | 0 | 19.7262 | 0 | 1 | 0 | 19.7262 | 0 | 2 | 0 | 19.7262 | 0 | 3 | 0 | 19.7262 | 0 | 4 | 0 | 19.7262 | 0 | 5 | 0 | 19.7262 | 0 | 6 | 0 | 19.7262 | 0 | 7 | 0 | 19.7262 | 0 | 8 | 0 | 19.7262 | 0 | 9 | 0 | 19.7262 | 0 | 10 | 0 | 19.7262 | 0 | 15 | 0 | 19.7262 | 0 | 20 | 0 | 19.7262 | 0 | 30 | -16.2249 | 3.5013 | 2.2682 | 40 | -16.2249 | 3.5013 | 2.2682 | 50 | -16.2249 | 3.5013 | 2.2682
8 | 5 | 43317.25 | P6 | 0.10991 | 27.8258 | 0.93726 | 26.8885 | 0.5 | 0 | 26.8885 | 0 | 1 | 0 | 26.8885 | 0 | 2 | 0 | 26.8885 | 0 | 3 | 0 | 26.8885 | 0 | 4 | 0 | 26.8885 | 0 | 5 | 0 | 26.8885 | 0 | 6 | 0 | 26.8885 | 0 | 7 | 0 | 26.8885 | 0 | 8 | 0 | 26.8885 | 0 | 9 | 0 | 26.8885 | 0 | 10 | 0 | 26.8885 | 0 | 15 | 0 | 26.8885 | 0 | 20 | 0 | 26.8885 | 0 | 30 | 0 | 26.8885 | 0 | 40 | 0 | 26.8885 | 0 | 50 | 0 | 26.8885 | 0
8 | 5 | 43317.2917 | P6 | 0.10991 | 24.8211 | 10.297 | 14.5241 | 0.5 | 0 | 14.5241 | 0 | 1 | 0 | 14.5241 | 0 | 2 | 0 | 14.5241 | 0 | 3 | 0 | 14.5241 | 0 | 4 | 0 | 14.5241 | 0 | 5 | 0 | 14.5241 | 0 | 6 | 0 | 14.5241 | 0 | 7 | 0 | 14.5241 | 0 | 8 | 0 | 14.5241 | 0 | 9 | 0 | 14.5241 | 0 | 10 | 0 | 14.5241 | 0 | 15 | 0 | 14.5241 | 0 | 20 | 0 | 14.5241 | 0 | 30 | 0 | 14.5241 | 0 | 40 | 0 | 14.5241 | 0 | 50 | 0 | 14.5241 | 0
8 | 5 | 43317.3333 | P4 | 0.14197 | 24.1679 | 26.2441 | -2.0762 | 2.3685 | 2.0762 | 0 | -0.081864 | 2.8685 | 2.0762 | 0 | -0.081864 | 3.8685 | 2.0762 | 0 | -0.081864 | 4.8685 | 2.0762 | 0 | -0.081864 | 5.8685 | 2.0762 | 0 | -0.081864 | 6.8685 | 2.0762 | 0 | -0.081864 | 7.8685 | 2.0762 | 0 | -0.081864 | 8.8685 | 2.0762 | 0 | -0.081864 | 9.8685 | 2.0762 | 0 | -0.081864 | 10.8685 | 2.0762 | 0 | -0.081864 | 11.8685 | 2.0762 | 0 | -0.081864 | 16.8685 | 2.0762 | 0 | -0.081864 | 21.8685 | 2.0762 | 0 | -0.081864 | 31.8685 | 2.0762 | 0 | -0.081864 | 41.8685 | 2.0762 | -3.5527e-15 | -0.081864 | 51.8685 | 2.0762 | -3.5527e-15 | -0.081864
8 | 5 | 43317.375 | P3 | 0.14539 | 24.5598 | 43.6574 | -19.0975 | 4.6185 | 2.5 | -16.5975 | -0.098576 | 7.3685 | 5 | -14.0975 | -0.19715 | 12.8685 | 10 | -9.0975 | -0.39431 | 18.3685 | 15 | -4.0975 | -0.59146 | 23.0563 | 19.0975 | 0 | -0.75303 | 24.0563 | 19.0975 | 0 | -0.75303 | 25.0563 | 19.0975 | 0 | -0.75303 | 26.0563 | 19.0975 | 0 | -0.75303 | 27.0563 | 19.0975 | 0 | -0.75303 | 28.0563 | 19.0975 | 0 | -0.75303 | 29.0563 | 19.0975 | 0 | -0.75303 | 34.0563 | 19.0975 | 0 | -0.75303 | 39.0563 | 19.0975 | 0 | -0.75303 | 49.0563 | 19.0975 | 0 | -0.75303 | 59.0563 | 19.0975 | 0 | -0.75303 | 69.0563 | 19.0975 | 0 | -0.75303
8 | 5 | 43317.4167 | P3 | 0.14539 | 24.4292 | 57.5201 | -33.0909 | 5 | 0.42383 | -32.6671 | -0.016712 | 10 | 2.9238 | -30.1671 | -0.11529 | 20 | 7.9238 | -25.1671 | -0.31244 | 30 | 12.9238 | -20.1671 | -0.50959 | 40 | 18.8263 | -14.2646 | -0.74233 | 46.5563 | 25 | -8.0909 | -0.98576 | 52.0563 | 30 | -3.0909 | -1.1829 | 55.8382 | 33.0909 | 0 | -1.3048 | 56.8382 | 33.0909 | 0 | -1.3048 | 57.8382 | 33.0909 | 0 | -1.3048 | 58.8382 | 33.0909 | 0 | -1.3048 | 63.8382 | 33.0909 | 0 | -1.3048 | 68.8382 | 33.0909 | 0 | -1.3048 | 78.8382 | 33.0909 | 0 | -1.3048 | 88.8382 | 33.0909 | 0 | -1.3048 | 98.8382 | 33.0909 | 0 | -1.3048
8 | 5 | 43317.4583 | P3 | 0.14539 | 23.9066 | 68.8819 | -44.9753 | 5 | 0 | -44.9753 | 0 | 10 | 0 | -44.9753 | 0 | 20 | 0 | -44.9753 | 0 | 30 | 0 | -44.9753 | 0 | 40 | 0 | -44.9753 | 0 | 50 | 3.8263 | -41.149 | -0.15087 | 60 | 8.8263 | -36.149 | -0.34802 | 70 | 15.7354 | -29.2399 | -0.62045 | 80 | 25.7354 | -19.2399 | -1.0148 | 90 | 35.7354 | -9.2399 | -1.4091 | 99.3159 | 44.9753 | 0 | -1.7734 | 104.3159 | 44.9753 | 0 | -1.7734 | 109.3159 | 44.9753 | 0 | -1.7734 | 119.3159 | 44.9753 | 0 | -1.7734 | 129.3159 | 44.9753 | 0 | -1.7734 | 139.3159 | 44.9753 | 0 | -1.7734
8 | 5 | 43317.5 | P3 | 0.14539 | 23.5147 | 75.1734 | -51.6586 | 5 | 0 | -51.6586 | 0 | 10 | 0 | -51.6586 | 0 | 20 | 0 | -51.6586 | 0 | 30 | 0 | -51.6586 | 0 | 40 | 0 | -51.6586 | 0 | 50 | 0 | -51.6586 | 0 | 60 | 0 | -51.6586 | 0 | 70 | 0 | -51.6586 | 0 | 80 | 0 | -51.6586 | 0 | 90 | 0 | -51.6586 | 0 | 100 | 0.76008 | -50.8986 | -0.02997 | 150 | 50.7601 | -0.89855 | -2.0015 | 155.8087 | 51.6586 | 0 | -2.0369 | 165.8087 | 51.6586 | 0 | -2.0369 | 175.8087 | 51.6586 | 0 | -2.0369 | 185.8087 | 51.6586 | 0 | -2.0369
8 | 5 | 43317.5417 | P3 | 0.14539 | 23.3841 | 75.8578 | -52.4737 | 5 | 0 | -52.4737 | 0 | 10 | 0 | -52.4737 | 0 | 20 | 0 | -52.4737 | 0 | 30 | 0 | -52.4737 | 0 | 40 | 0 | -52.4737 | 0 | 50 | 0 | -52.4737 | 0 | 60 | 0 | -52.4737 | 0 | 70 | 0 | -52.4737 | 0 | 80 | 0 | -52.4737 | 0 | 90 | 0 | -52.4737 | 0 | 100 | 0 | -52.4737 | 0 | 150 | 0 | -52.4737 | 0 | 200 | 49.1014 | -3.3723 | -1.9361 | 213.0351 | 52.4737 | 0 | -2.0691 | 223.0351 | 52.4737 | 0 | -2.0691 | 233.0351 | 52.4737 | 0 | -2.0691
8 | 5 | 43317.5833 | P4 | 0.14197 | 22.9922 | 72.1729 | -49.1807 | 5 | 0 | -49.1807 | 0 | 10 | 0 | -49.1807 | 0 | 20 | 0 | -49.1807 | 0 | 30 | 0 | -49.1807 | 0 | 40 | 0 | -49.1807 | 0 | 50 | 0 | -49.1807 | 0 | 60 | 0 | -49.1807 | 0 | 70 | 0 | -49.1807 | 0 | 80 | 0 | -49.1807 | 0 | 90 | 0 | -49.1807 | 0 | 100 | 0 | -49.1807 | 0 | 150 | 0 | -49.1807 | 0 | 200 | 0 | -49.1807 | 0 | 257.2977 | 49.1807 | 0 | -1.9392 | 267.2977 | 49.1807 | 0 | -1.9392 | 277.2977 | 49.1807 | 0 | -1.9392
8 | 5 | 43317.625 | P4 | 0.14197 | 22.8615 | 64.3111 | -41.4495 | 5 | 0 | -41.4495 | 0 | 10 | 0 | -41.4495 | 0 | 20 | 0 | -41.4495 | 0 | 30 | 0 | -41.4495 | 0 | 40 | 0 | -41.4495 | 0 | 50 | 0 | -41.4495 | 0 | 60 | 0 | -41.4495 | 0 | 70 | 0 | -41.4495 | 0 | 80 | 0 | -41.4495 | 0 | 90 | 0 | -41.4495 | 0 | 100 | 0 | -41.4495 | 0 | 150 | 0 | -41.4495 | 0 | 200 | 0 | -41.4495 | 0 | 294.6023 | 41.4495 | 0 | -1.6344 | 304.6023 | 41.4495 | 0 | -1.6344 | 314.6023 | 41.4495 | 0 | -1.6344
8 | 5 | 43317.6667 | P4 | 0.14197 | 22.6003 | 51.4309 | -28.8306 | 5 | 0 | -28.8306 | 0 | 10 | 0 | -28.8306 | 0 | 20 | 0 | -28.8306 | 0 | 30 | 0 | -28.8306 | 0 | 40 | 0 | -28.8306 | 0 | 50 | 0 | -28.8306 | 0 | 60 | 0 | -28.8306 | 0 | 70 | 0 | -28.8306 | 0 | 80 | 0 | -28.8306 | 0 | 90 | 0 | -28.8306 | 0 | 100 | 0 | -28.8306 | 0 | 150 | 0 | -28.8306 | 0 | 200 | 0 | -28.8306 | 0 | 300 | 5.9974 | -22.8332 | -0.23648 | 330.5499 | 28.8306 | 0 | -1.1368 | 340.5499 | 28.8306 | 0 | -1.1368
8 | 5 | 43317.7083 | P4 | 0.14197 | 22.8615 | 35.7427 | -12.8812 | 5 | 0 | -12.8812 | 0 | 10 | 0 | -12.8812 | 0 | 20 | 0 | -12.8812 | 0 | 30 | 0 | -12.8812 | 0 | 40 | 0 | -12.8812 | 0 | 50 | 0 | -12.8812 | 0 | 60 | 0 | -12.8812 | 0 | 70 | 0 | -12.8812 | 0 | 80 | 0 | -12.8812 | 0 | 90 | 0 | -12.8812 | 0 | 100 | 0 | -12.8812 | 0 | 150 | 0 | -12.8812 | 0 | 200 | 0 | -12.8812 | 0 | 300 | 0 | -12.8812 | 0 | 342.143 | 12.8812 | 0 | -0.50791 | 352.143 | 12.8812 | 0 | -0.50791
8 | 5 | 43317.75 | P3 | 0.14539 | 23.776 | 19.0841 | 4.6919 | 2.2222 | -2.5 | 2.1919 | 0.46232 | 4.7867 | -4.6919 | 0 | 0.86766 | 14.7867 | -4.6919 | 0 | 0.86766 | 24.7867 | -4.6919 | 0 | 0.86766 | 34.7867 | -4.6919 | 0 | 0.86766 | 44.7867 | -4.6919 | 0 | 0.86766 | 54.7867 | -4.6919 | 0 | 0.86766 | 64.7867 | -4.6919 | 0 | 0.86766 | 74.7867 | -4.6919 | 0 | 0.86766 | 84.7867 | -4.6919 | 0 | 0.86766 | 94.7867 | -4.6919 | 0 | 0.86766 | 144.7867 | -4.6919 | 0 | 0.86766 | 194.7867 | -4.6919 | 0 | 0.86766 | 294.7867 | -4.6919 | 0 | 0.86766 | 336.9297 | -4.6919 | 0 | 0.86766 | 346.9297 | -4.6919 | 0 | 0.86766
8 | 5 | 43317.7917 | P3 | 0.14539 | 28.087 | 3.7498 | 24.3372 | 0.5 | -1.55 | 22.7872 | 0.28664 | 1 | -3.4081 | 20.9292 | 0.63024 | 3.6756 | -10 | 14.3372 | 1.8493 | 8.1201 | -15 | 9.3372 | 2.7739 | 12.5645 | -20 | 4.3372 | 3.6985 | 17.7454 | -24.3372 | 0 | 4.5006 | 27.7454 | -24.3372 | 0 | 4.5006 | 37.7454 | -24.3372 | 0 | 4.5006 | 47.7454 | -24.3372 | 0 | 4.5006 | 57.7454 | -24.3372 | 0 | 4.5006 | 67.7454 | -24.3372 | 0 | 4.5006 | 117.7454 | -24.3372 | 0 | 4.5006 | 167.7454 | -24.3372 | 0 | 4.5006 | 267.7454 | -24.3372 | 0 | 4.5006 | 309.8883 | -24.3372 | 0 | 4.5006 | 319.8883 | -24.3372 | 0 | 4.5006
8 | 5 | 43317.8333 | P3 | 0.14539 | 28.8709 | 0 | 28.8709 | 0.5 | 0 | 28.8709 | 0 | 1 | 0 | 28.8709 | 0 | 2 | -1.5081 | 27.3628 | 0.27888 | 3 | -4.6081 | 24.2628 | 0.85215 | 4 | -7.7081 | 21.1628 | 1.4254 | 5 | -11.4708 | 17.4 | 2.1213 | 6 | -19.5708 | 9.3 | 3.6192 | 7 | -27.6708 | 1.2 | 5.1171 | 15.6666 | -28.8709 | 0 | 5.339 | 25.6666 | -28.8709 | 0 | 5.339 | 35.6666 | -28.8709 | 0 | 5.339 | 85.6666 | -28.8709 | 0 | 5.339 | 135.6666 | -28.8709 | 0 | 5.339 | 235.6666 | -28.8709 | 0 | 5.339 | 277.8096 | -28.8709 | 0 | 5.339 | 287.8096 | -28.8709 | 0 | 5.339
8 | 5 | 43317.875 | P3 | 0.14539 | 26.3887 | 0 | 26.3887 | 0.5 | 0 | 26.3887 | 0 | 1 | 0 | 26.3887 | 0 | 2 | 0 | 26.3887 | 0 | 3 | 0 | 26.3887 | 0 | 4 | 0 | 26.3887 | 0 | 5 | 0 | 26.3887 | 0 | 6 | 0 | 26.3887 | 0 | 7 | 0 | 26.3887 | 0 | 8 | -6.9 | 19.4888 | 1.276 | 9 | -15 | 11.3888 | 2.7739 | 10 | -23.1 | 3.2888 | 4.2718 | 56.3458 | -26.3887 | 0 | 4.88 | 106.3458 | -26.3887 | 0 | 4.88 | 206.3458 | -26.3887 | 0 | 4.88 | 248.4888 | -26.3887 | 0 | 4.88 | 258.4888 | -26.3887 | 0 | 4.88
8 | 5 | 43317.9167 | P4 | 0.14197 | 22.4696 | 0 | 22.4696 | 0.5 | 0 | 22.4696 | 0 | 1 | 0 | 22.4696 | 0 | 2 | 0 | 22.4696 | 0 | 3 | 0 | 22.4696 | 0 | 4 | 0 | 22.4696 | 0 | 5 | 0 | 22.4696 | 0 | 6 | 0 | 22.4696 | 0 | 7 | 0 | 22.4696 | 0 | 8 | 0 | 22.4696 | 0 | 9 | 0 | 22.4696 | 0 | 10 | 0 | 22.4696 | 0 | 31.3795 | -22.4696 | 0 | 4.0576 | 81.3795 | -22.4696 | 0 | 4.0576 | 181.3795 | -22.4696 | 0 | 4.0576 | 223.5225 | -22.4696 | 0 | 4.0576 | 233.5225 | -22.4696 | 0 | 4.0576
8 | 5 | 43317.9583 | P4 | 0.14197 | 22.2084 | 0 | 22.2084 | 0.5 | 0 | 22.2084 | 0 | 1 | 0 | 22.2084 | 0 | 2 | 0 | 22.2084 | 0 | 3 | 0 | 22.2084 | 0 | 4 | 0 | 22.2084 | 0 | 5 | 0 | 22.2084 | 0 | 6 | 0 | 22.2084 | 0 | 7 | 0 | 22.2084 | 0 | 8 | 0 | 22.2084 | 0 | 9 | 0 | 22.2084 | 0 | 10 | 0 | 22.2084 | 0 | 15 | -14.7416 | 7.4668 | 2.6621 | 56.7036 | -22.2084 | 0 | 4.0104 | 156.7036 | -22.2084 | 0 | 4.0104 | 198.8466 | -22.2084 | 0 | 4.0104 | 208.8466 | -22.2084 | 0 | 4.0104
8 | 6 | 43318 | P6 | 0.10991 | 20.1182 | 0 | 20.1182 | 0.5 | 0 | 20.1182 | 0 | 1 | 0 | 20.1182 | 0 | 2 | 0 | 20.1182 | 0 | 3 | 0 | 20.1182 | 0 | 4 | 0 | 20.1182 | 0 | 5 | 0 | 20.1182 | 0 | 6 | 0 | 20.1182 | 0 | 7 | 0 | 20.1182 | 0 | 8 | 0 | 20.1182 | 0 | 9 | 0 | 20.1182 | 0 | 10 | 0 | 20.1182 | 0 | 15 | 0 | 20.1182 | 0 | 34.3501 | -20.1182 | 0 | 2.8125 | 134.3501 | -20.1182 | 0 | 2.8125 | 176.4931 | -20.1182 | 0 | 2.8125 | 186.4931 | -20.1182 | 0 | 2.8125
8 | 6 | 43318.0417 | P6 | 0.10991 | 16.3297 | 0 | 16.3297 | 0.5 | 0 | 16.3297 | 0 | 1 | 0 | 16.3297 | 0 | 2 | 0 | 16.3297 | 0 | 3 | 0 | 16.3297 | 0 | 4 | 0 | 16.3297 | 0 | 5 | 0 | 16.3297 | 0 | 6 | 0 | 16.3297 | 0 | 7 | 0 | 16.3297 | 0 | 8 | 0 | 16.3297 | 0 | 9 | 0 | 16.3297 | 0 | 10 | 0 | 16.3297 | 0 | 15 | 0 | 16.3297 | 0 | 20 | -12.9151 | 3.4146 | 1.8055 | 116.206 | -16.3297 | 0 | 2.2829 | 158.349 | -16.3297 | 0 | 2.2829 | 168.349 | -16.3297 | 0 | 2.2829
8 | 6 | 43318.0833 | P6 | 0.10991 | 16.5909 | 0 | 16.5909 | 0.5 | 0 | 16.5909 | 0 | 1 | 0 | 16.5909 | 0 | 2 | 0 | 16.5909 | 0 | 3 | 0 | 16.5909 | 0 | 4 | 0 | 16.5909 | 0 | 5 | 0 | 16.5909 | 0 | 6 | 0 | 16.5909 | 0 | 7 | 0 | 16.5909 | 0 | 8 | 0 | 16.5909 | 0 | 9 | 0 | 16.5909 | 0 | 10 | 0 | 16.5909 | 0 | 15 | 0 | 16.5909 | 0 | 20 | 0 | 16.5909 | 0 | 97.7716 | -16.5909 | 0 | 2.3194 | 139.9146 | -16.5909 | 0 | 2.3194 | 149.9146 | -16.5909 | 0 | 2.3194
8 | 6 | 43318.125 | P6 | 0.10991 | 16.3297 | 0 | 16.3297 | 0.5 | 0 | 16.3297 | 0 | 1 | 0 | 16.3297 | 0 | 2 | 0 | 16.3297 | 0 | 3 | 0 | 16.3297 | 0 | 4 | 0 | 16.3297 | 0 | 5 | 0 | 16.3297 | 0 | 6 | 0 | 16.3297 | 0 | 7 | 0 | 16.3297 | 0 | 8 | 0 | 16.3297 | 0 | 9 | 0 | 16.3297 | 0 | 10 | 0 | 16.3297 | 0 | 15 | 0 | 16.3297 | 0 | 20 | 0 | 16.3297 | 0 | 79.6275 | -16.3297 | 0 | 2.2829 | 121.7705 | -16.3297 | 0 | 2.2829 | 131.7705 | -16.3297 | 0 | 2.2829
8 | 6 | 43318.1667 | P6 | 0.10991 | 16.5909 | 0 | 16.5909 | 0.5 | 0 | 16.5909 | 0 | 1 | 0 | 16.5909 | 0 | 2 | 0 | 16.5909 | 0 | 3 | 0 | 16.5909 | 0 | 4 | 0 | 16.5909 | 0 | 5 | 0 | 16.5909 | 0 | 6 | 0 | 16.5909 | 0 | 7 | 0 | 16.5909 | 0 | 8 | 0 | 16.5909 | 0 | 9 | 0 | 16.5909 | 0 | 10 | 0 | 16.5909 | 0 | 15 | 0 | 16.5909 | 0 | 20 | 0 | 16.5909 | 0 | 61.1932 | -16.5909 | 0 | 2.3194 | 103.3361 | -16.5909 | 0 | 2.3194 | 113.3361 | -16.5909 | 0 | 2.3194
8 | 6 | 43318.2083 | P6 | 0.10991 | 19.0731 | 0 | 19.0731 | 0.5 | 0 | 19.0731 | 0 | 1 | 0 | 19.0731 | 0 | 2 | 0 | 19.0731 | 0 | 3 | 0 | 19.0731 | 0 | 4 | 0 | 19.0731 | 0 | 5 | 0 | 19.0731 | 0 | 6 | 0 | 19.0731 | 0 | 7 | 0 | 19.0731 | 0 | 8 | 0 | 19.0731 | 0 | 9 | 0 | 19.0731 | 0 | 10 | 0 | 19.0731 | 0 | 15 | 0 | 19.0731 | 0 | 20 | 0 | 19.0731 | 0 | 40.0009 | -19.0731 | 0 | 2.6664 | 82.1438 | -19.0731 | 0 | 2.6664 | 92.1438 | -19.0731 | 0 | 2.6664
8 | 6 | 43318.25 | P6 | 0.10991 | 27.4338 | 0.72143 | 26.7124 | 0.5 | 0 | 26.7124 | 0 | 1 | 0 | 26.7124 | 0 | 2 | 0 | 26.7124 | 0 | 3 | 0 | 26.7124 | 0 | 4 | 0 | 26.7124 | 0 | 5 | 0 | 26.7124 | 0 | 6 | 0 | 26.7124 | 0 | 7 | 0 | 26.7124 | 0 | 8 | 0 | 26.7124 | 0 | 9 | 0 | 26.7124 | 0 | 10 | 0 | 26.7124 | 0 | 15 | 0 | 26.7124 | 0 | 20 | 0 | 26.7124 | 0 | 30 | -9.0008 | 17.7116 | 1.2583 | 52.4634 | -26.7124 | 0 | 3.7343 | 62.4634 | -26.7124 | 0 | 3.7343
8 | 6 | 43318.2917 | P6 | 0.10991 | 26.2581 | 8.7183 | 17.5398 | 0.5 | 0 | 17.5398 | 0 | 1 | 0 | 17.5398 | 0 | 2 | 0 | 17.5398 | 0 | 3 | 0 | 17.5398 | 0 | 4 | 0 | 17.5398 | 0 | 5 | 0 | 17.5398 | 0 | 6 | 0 | 17.5398 | 0 | 7 | 0 | 17.5398 | 0 | 8 | 0 | 17.5398 | 0 | 9 | 0 | 17.5398 | 0 | 10 | 0 | 17.5398 | 0 | 15 | 0 | 17.5398 | 0 | 20 | 0 | 17.5398 | 0 | 30 | 0 | 17.5398 | 0 | 40 | -11.217 | 6.3227 | 1.5681 | 50 | -11.217 | 6.3227 | 1.5681
8 | 6 | 43318.3333 | P4 | 0.14197 | 24.8211 | 10.4457 | 14.3754 | 0.5 | 0 | 14.3754 | 0 | 1 | 0 | 14.3754 | 0 | 2 | 0 | 14.3754 | 0 | 3 | 0 | 14.3754 | 0 | 4 | 0 | 14.3754 | 0 | 5 | 0 | 14.3754 | 0 | 6 | 0 | 14.3754 | 0 | 7 | 0 | 14.3754 | 0 | 8 | 0 | 14.3754 | 0 | 9 | 0 | 14.3754 | 0 | 10 | 0 | 14.3754 | 0 | 15 | 0 | 14.3754 | 0 | 20 | 0 | 14.3754 | 0 | 30 | 0 | 14.3754 | 0 | 40 | 0 | 14.3754 | 0 | 50 | 0 | 14.3754 | 0
8 | 6 | 43318.375 | P3 | 0.14539 | 24.1679 | 21.0869 | 3.081 | 0.5 | 0 | 3.081 | 0 | 1 | 0 | 3.081 | 0 | 2 | 0 | 3.081 | 0 | 3 | 0 | 3.081 | 0 | 4 | 0 | 3.081 | 0 | 5 | 0 | 3.081 | 0 | 6 | 0 | 3.081 | 0 | 7 | 0 | 3.081 | 0 | 8 | 0 | 3.081 | 0 | 9 | 0 | 3.081 | 0 | 10 | 0 | 3.081 | 0 | 15 | 0 | 3.081 | 0 | 20 | 0 | 3.081 | 0 | 30 | 0 | 3.081 | 0 | 40 | 0 | 3.081 | 0 | 50 | 0 | 3.081 | 0
8 | 6 | 43318.4167 | P3 | 0.14539 | 24.5598 | 13.5473 | 11.0125 | 0.5 | 0 | 11.0125 | 0 | 1 | 0 | 11.0125 | 0 | 2 | 0 | 11.0125 | 0 | 3 | 0 | 11.0125 | 0 | 4 | 0 | 11.0125 | 0 | 5 | 0 | 11.0125 | 0 | 6 | 0 | 11.0125 | 0 | 7 | 0 | 11.0125 | 0 | 8 | 0 | 11.0125 | 0 | 9 | 0 | 11.0125 | 0 | 10 | 0 | 11.0125 | 0 | 15 | 0 | 11.0125 | 0 | 20 | 0 | 11.0125 | 0 | 30 | 0 | 11.0125 | 0 | 40 | 0 | 11.0125 | 0 | 50 | 0 | 11.0125 | 0
8 | 6 | 43318.4583 | P3 | 0.14539 | 24.4292 | 11.1181 | 13.3111 | 0.5 | 0 | 13.3111 | 0 | 1 | 0 | 13.3111 | 0 | 2 | 0 | 13.3111 | 0 | 3 | 0 | 13.3111 | 0 | 4 | 0 | 13.3111 | 0 | 5 | 0 | 13.3111 | 0 | 6 | 0 | 13.3111 | 0 | 7 | 0 | 13.3111 | 0 | 8 | 0 | 13.3111 | 0 | 9 | 0 | 13.3111 | 0 | 10 | 0 | 13.3111 | 0 | 15 | 0 | 13.3111 | 0 | 20 | 0 | 13.3111 | 0 | 30 | 0 | 13.3111 | 0 | 40 | 0 | 13.3111 | 0 | 50 | 0 | 13.3111 | 0
8 | 6 | 43318.5 | P3 | 0.14539 | 24.0373 | 24.4367 | -0.39944 | 0.8595 | 0.39944 | 0 | -0.01575 | 1.3595 | 0.39944 | 0 | -0.01575 | 2.3595 | 0.39944 | 0 | -0.01575 | 3.3595 | 0.39944 | 0 | -0.01575 | 4.3595 | 0.39944 | 0 | -0.01575 | 5.3595 | 0.39944 | 0 | -0.01575 | 6.3595 | 0.39944 | 0 | -0.01575 | 7.3595 | 0.39944 | 0 | -0.01575 | 8.3595 | 0.39944 | 7.7716e-16 | -0.01575 | 9.3595 | 0.39944 | 7.7716e-16 | -0.01575 | 10.3595 | 0.39944 | 7.7716e-16 | -0.01575 | 15.3595 | 0.39944 | 7.7716e-16 | -0.01575 | 20.3595 | 0.39944 | 7.7716e-16 | -0.01575 | 30.3595 | 0.39944 | 7.7716e-16 | -0.01575 | 40.3595 | 0.39944 | -3.1641e-15 | -0.01575 | 50.3595 | 0.39944 | -3.1641e-15 | -0.01575
8 | 6 | 43318.5417 | P3 | 0.14539 | 23.9066 | 55.0698 | -31.1631 | 3.1095 | 2.5 | -28.6631 | -0.098576 | 5.8595 | 5 | -26.1631 | -0.19715 | 11.3595 | 10 | -21.1631 | -0.39431 | 16.8595 | 15 | -16.1631 | -0.59146 | 22.3595 | 20 | -11.1631 | -0.78861 | 27.8595 | 25 | -6.1631 | -0.98576 | 33.3595 | 30 | -1.1631 | -1.1829 | 35.4063 | 31.1631 | 0 | -1.2288 | 36.4063 | 31.1631 | 0 | -1.2288 | 37.4063 | 31.1631 | 0 | -1.2288 | 38.4063 | 31.1631 | 0 | -1.2288 | 43.4063 | 31.1631 | 0 | -1.2288 | 48.4063 | 31.1631 | 0 | -1.2288 | 58.4063 | 31.1631 | 0 | -1.2288 | 68.4063 | 31.1631 | 0 | -1.2288 | 78.4063 | 31.1631 | 0 | -1.2288
8 | 6 | 43318.5833 | P4 | 0.14197 | 23.6454 | 53.8193 | -30.174 | 5 | 2.1006 | -28.0734 | -0.082826 | 10 | 4.6006 | -25.5734 | -0.1814 | 20 | 9.6006 | -20.5734 | -0.37855 | 30 | 14.6006 | -15.5734 | -0.57571 | 40 | 19.6006 | -10.5734 | -0.77286 | 50 | 24.6006 | -5.5734 | -0.97001 | 60 | 29.6006 | -0.57342 | -1.1672 | 62.5629 | 30.174 | 0 | -1.1898 | 63.5629 | 30.174 | 0 | -1.1898 | 64.5629 | 30.174 | 0 | -1.1898 | 65.5629 | 30.174 | 0 | -1.1898 | 70.5629 | 30.174 | 0 | -1.1898 | 75.5629 | 30.174 | 0 | -1.1898 | 85.5629 | 30.174 | 0 | -1.1898 | 95.5629 | 30.174 | 0 | -1.1898 | 105.5629 | 30.174 | 0 | -1.1898
8 | 6 | 43318.625 | P4 | 0.14197 | 24.0373 | 39.7197 | -15.6824 | 5 | 0 | -15.6824 | 0 | 10 | 0 | -15.6824 | 0 | 20 | 0 | -15.6824 | 0 | 30 | 0 | -15.6824 | 0 | 40 | 0 | -15.6824 | 0 | 50 | 0 | -15.6824 | 0 | 60 | 0 | -15.6824 | 0 | 70 | 8.2634 | -7.419 | -0.32583 | 77.6771 | 15.6824 | 0 | -0.61836 | 78.6771 | 15.6824 | 0 | -0.61836 | 79.6771 | 15.6824 | 0 | -0.61836 | 84.6771 | 15.6824 | 0 | -0.61836 | 89.6771 | 15.6824 | 0 | -0.61836 | 99.6771 | 15.6824 | 0 | -0.61836 | 109.6771 | 15.6824 | 0 | -0.61836 | 119.6771 | 15.6824 | 0 | -0.61836
8 | 6 | 43318.6667 | P4 | 0.14197 | 24.0373 | 27.6922 | -3.655 | 5 | 0 | -3.655 | 0 | 10 | 0 | -3.655 | 0 | 20 | 0 | -3.655 | 0 | 30 | 0 | -3.655 | 0 | 40 | 0 | -3.655 | 0 | 50 | 0 | -3.655 | 0 | 60 | 0 | -3.655 | 0 | 70 | 0 | -3.655 | 0 | 80 | 2.581 | -1.0739 | -0.10177 | 81.9665 | 3.655 | -4.885e-15 | -0.14412 | 82.9665 | 3.655 | -4.885e-15 | -0.14412 | 87.9665 | 3.655 | -4.885e-15 | -0.14412 | 92.9665 | 3.655 | -4.885e-15 | -0.14412 | 102.9665 | 3.655 | -4.885e-15 | -0.14412 | 112.9665 | 3.655 | -4.885e-15 | -0.14412 | 122.9665 | 3.655 | -4.885e-15 | -0.14412
8 | 6 | 43318.7083 | P4 | 0.14197 | 23.9066 | 14.5238 | 9.3829 | 2.2222 | -2.5 | 6.8829 | 0.45145 | 4.4444 | -5 | 4.3829 | 0.90291 | 9.5746 | -9.3829 | 0 | 1.6944 | 19.5746 | -9.3829 | 0 | 1.6944 | 29.5746 | -9.3829 | 0 | 1.6944 | 39.5746 | -9.3829 | 0 | 1.6944 | 49.5746 | -9.3829 | 0 | 1.6944 | 59.5746 | -9.3829 | 0 | 1.6944 | 69.5746 | -9.3829 | 0 | 1.6944 | 71.5411 | -9.3829 | 0 | 1.6944 | 72.5411 | -9.3829 | 0 | 1.6944 | 77.5411 | -9.3829 | 0 | 1.6944 | 82.5411 | -9.3829 | 0 | 1.6944 | 92.5411 | -9.3829 | 0 | 1.6944 | 102.5411 | -9.3829 | 0 | 1.6944 | 112.5411 | -9.3829 | 0 | 1.6944
8 | 6 | 43318.75 | P3 | 0.14539 | 24.8211 | 9.7114 | 15.1097 | 0.5 | -1.55 | 13.5597 | 0.28664 | 1 | -3.1 | 12.0097 | 0.57327 | 2 | -6.8171 | 8.2925 | 1.2607 | 3 | -14.9171 | 0.19251 | 2.7586 | 12.7861 | -15.1097 | 0 | 2.7942 | 22.7861 | -15.1097 | 0 | 2.7942 | 32.7861 | -15.1097 | 0 | 2.7942 | 42.7861 | -15.1097 | 0 | 2.7942 | 52.7861 | -15.1097 | 0 | 2.7942 | 54.7526 | -15.1097 | 0 | 2.7942 | 55.7526 | -15.1097 | 0 | 2.7942 | 60.7526 | -15.1097 | 0 | 2.7942 | 65.7526 | -15.1097 | 0 | 2.7942 | 75.7526 | -15.1097 | 0 | 2.7942 | 85.7526 | -15.1097 | 0 | 2.7942 | 95.7526 | -15.1097 | 0 | 2.7942
8 | 6 | 43318.7917 | P3 | 0.14539 | 28.7402 | 2.8118 | 25.9284 | 0.5 | 0 | 25.9284 | 0 | 1 | 0 | 25.9284 | 0 | 2 | 0 | 25.9284 | 0 | 3 | 0 | 25.9284 | 0 | 4 | -7.9075 | 18.0209 | 1.4623 | 5 | -16.0075 | 9.9209 | 2.9602 | 6 | -24.1075 | 1.8209 | 4.4581 | 13.9767 | -25.9284 | 0 | 4.7949 | 23.9767 | -25.9284 | 0 | 4.7949 | 25.9432 | -25.9284 | 0 | 4.7949 | 26.9432 | -25.9284 | 0 | 4.7949 | 31.9432 | -25.9284 | 0 | 4.7949 | 36.9432 | -25.9284 | 0 | 4.7949 | 46.9432 | -25.9284 | 0 | 4.7949 | 56.9432 | -25.9284 | 0 | 4.7949 | 66.9432 | -25.9284 | 0 | 4.7949
8 | 6 | 43318.8333 | P3 | 0.14539 | 27.9564 | 0 | 27.9564 | 0.5 | 0 | 27.9564 | 0 | 1 | 0 | 27.9564 | 0 | 2 | 0 | 27.9564 | 0 | 3 | 0 | 27.9564 | 0 | 4 | 0 | 27.9564 | 0 | 5 | 0 | 27.9564 | 0 | 6 | 0 | 27.9564 | 0 | 7 | -6.2791 | 21.6773 | 1.1612 | 8 | -14.3791 | 13.5773 | 2.6591 | 9 | -15.2489 | 12.7075 | 2.8199 | 10 | -15.2489 | 12.7075 | 2.8199 | 15 | -15.2489 | 12.7075 | 2.8199 | 20 | -15.2489 | 12.7075 | 2.8199 | 30 | -15.2489 | 12.7075 | 2.8199 | 40 | -15.2489 | 12.7075 | 2.8199 | 50 | -15.2489 | 12.7075 | 2.8199
8 | 6 | 43318.875 | P3 | 0.14539 | 25.0824 | 0 | 25.0824 | 0.5 | 0 | 25.0824 | 0 | 1 | 0 | 25.0824 | 0 | 2 | 0 | 25.0824 | 0 | 3 | 0 | 25.0824 | 0 | 4 | 0 | 25.0824 | 0 | 5 | 0 | 25.0824 | 0 | 6 | 0 | 25.0824 | 0 | 7 | 0 | 25.0824 | 0 | 8 | 0 | 25.0824 | 0 | 9 | 0 | 25.0824 | 0 | 10 | 0 | 25.0824 | 0 | 15 | 0 | 25.0824 | 0 | 20 | 0 | 25.0824 | 0 | 30 | 0 | 25.0824 | 0 | 40 | 0 | 25.0824 | 0 | 50 | 0 | 25.0824 | 0
8 | 6 | 43318.9167 | P4 | 0.14197 | 23.6454 | 0 | 23.6454 | 0.5 | 0 | 23.6454 | 0 | 1 | 0 | 23.6454 | 0 | 2 | 0 | 23.6454 | 0 | 3 | 0 | 23.6454 | 0 | 4 | 0 | 23.6454 | 0 | 5 | 0 | 23.6454 | 0 | 6 | 0 | 23.6454 | 0 | 7 | 0 | 23.6454 | 0 | 8 | 0 | 23.6454 | 0 | 9 | 0 | 23.6454 | 0 | 10 | 0 | 23.6454 | 0 | 15 | 0 | 23.6454 | 0 | 20 | 0 | 23.6454 | 0 | 30 | 0 | 23.6454 | 0 | 40 | 0 | 23.6454 | 0 | 50 | 0 | 23.6454 | 0
8 | 6 | 43318.9583 | P4 | 0.14197 | 23.1228 | 0 | 23.1228 | 0.5 | 0 | 23.1228 | 0 | 1 | 0 | 23.1228 | 0 | 2 | 0 | 23.1228 | 0 | 3 | 0 | 23.1228 | 0 | 4 | 0 | 23.1228 | 0 | 5 | 0 | 23.1228 | 0 | 6 | 0 | 23.1228 | 0 | 7 | 0 | 23.1228 | 0 | 8 | 0 | 23.1228 | 0 | 9 | 0 | 23.1228 | 0 | 10 | 0 | 23.1228 | 0 | 15 | 0 | 23.1228 | 0 | 20 | 0 | 23.1228 | 0 | 30 | 0 | 23.1228 | 0 | 40 | 0 | 23.1228 | 0 | 50 | 0 | 23.1228 | 0
8 | 7 | 43319 | P6 | 0.10991 | 19.5956 | 0 | 19.5956 | 0.5 | 0 | 19.5956 | 0 | 1 | 0 | 19.5956 | 0 | 2 | 0 | 19.5956 | 0 | 3 | 0 | 19.5956 | 0 | 4 | 0 | 19.5956 | 0 | 5 | 0 | 19.5956 | 0 | 6 | 0 | 19.5956 | 0 | 7 | 0 | 19.5956 | 0 | 8 | 0 | 19.5956 | 0 | 9 | 0 | 19.5956 | 0 | 10 | 0 | 19.5956 | 0 | 15 | 0 | 19.5956 | 0 | 20 | 0 | 19.5956 | 0 | 30 | 0 | 19.5956 | 0 | 40 | 0 | 19.5956 | 0 | 50 | 0 | 19.5956 | 0
8 | 7 | 43319.0417 | P6 | 0.10991 | 17.1135 | 0 | 17.1135 | 0.5 | 0 | 17.1135 | 0 | 1 | 0 | 17.1135 | 0 | 2 | 0 | 17.1135 | 0 | 3 | 0 | 17.1135 | 0 | 4 | 0 | 17.1135 | 0 | 5 | 0 | 17.1135 | 0 | 6 | 0 | 17.1135 | 0 | 7 | 0 | 17.1135 | 0 | 8 | 0 | 17.1135 | 0 | 9 | 0 | 17.1135 | 0 | 10 | 0 | 17.1135 | 0 | 15 | 0 | 17.1135 | 0 | 20 | 0 | 17.1135 | 0 | 30 | 0 | 17.1135 | 0 | 40 | 0 | 17.1135 | 0 | 50 | 0 | 17.1135 | 0
8 | 7 | 43319.0833 | P6 | 0.10991 | 16.8522 | 0 | 16.8522 | 0.5 | 0 | 16.8522 | 0 | 1 | 0 | 16.8522 | 0 | 2 | 0 | 16.8522 | 0 | 3 | 0 | 16.8522 | 0 | 4 | 0 | 16.8522 | 0 | 5 | 0 | 16.8522 | 0 | 6 | 0 | 16.8522 | 0 | 7 | 0 | 16.8522 | 0 | 8 | 0 | 16.8522 | 0 | 9 | 0 | 16.8522 | 0 | 10 | 0 | 16.8522 | 0 | 15 | 0 | 16.8522 | 0 | 20 | 0 | 16.8522 | 0 | 30 | 0 | 16.8522 | 0 | 40 | 0 | 16.8522 | 0 | 50 | 0 | 16.8522 | 0
8 | 7 | 43319.125 | P6 | 0.10991 | 17.1135 | 0 | 17.1135 | 0.5 | 0 | 17.1135 | 0 | 1 | 0 | 17.1135 | 0 | 2 | 0 | 17.1135 | 0 | 3 | 0 | 17.1135 | 0 | 4 | 0 | 17.1135 | 0 | 5 | 0 | 17.1135 | 0 | 6 | 0 | 17.1135 | 0 | 7 | 0 | 17.1135 | 0 | 8 | 0 | 17.1135 | 0 | 9 | 0 | 17.1135 | 0 | 10 | 0 | 17.1135 | 0 | 15 | 0 | 17.1135 | 0 | 20 | 0 | 17.1135 | 0 | 30 | 0 | 17.1135 | 0 | 40 | 0 | 17.1135 | 0 | 50 | 0 | 17.1135 | 0
8 | 7 | 43319.1667 | P6 | 0.10991 | 16.8522 | 0 | 16.8522 | 0.5 | 0 | 16.8522 | 0 | 1 | 0 | 16.8522 | 0 | 2 | 0 | 16.8522 | 0 | 3 | 0 | 16.8522 | 0 | 4 | 0 | 16.8522 | 0 | 5 | 0 | 16.8522 | 0 | 6 | 0 | 16.8522 | 0 | 7 | 0 | 16.8522 | 0 | 8 | 0 | 16.8522 | 0 | 9 | 0 | 16.8522 | 0 | 10 | 0 | 16.8522 | 0 | 15 | 0 | 16.8522 | 0 | 20 | 0 | 16.8522 | 0 | 30 | 0 | 16.8522 | 0 | 40 | 0 | 16.8522 | 0 | 50 | 0 | 16.8522 | 0
8 | 7 | 43319.2083 | P6 | 0.10991 | 20.1182 | 0 | 20.1182 | 0.5 | 0 | 20.1182 | 0 | 1 | 0 | 20.1182 | 0 | 2 | 0 | 20.1182 | 0 | 3 | 0 | 20.1182 | 0 | 4 | 0 | 20.1182 | 0 | 5 | 0 | 20.1182 | 0 | 6 | 0 | 20.1182 | 0 | 7 | 0 | 20.1182 | 0 | 8 | 0 | 20.1182 | 0 | 9 | 0 | 20.1182 | 0 | 10 | 0 | 20.1182 | 0 | 15 | 0 | 20.1182 | 0 | 20 | 0 | 20.1182 | 0 | 30 | 0 | 20.1182 | 0 | 40 | 0 | 20.1182 | 0 | 50 | 0 | 20.1182 | 0
8 | 7 | 43319.25 | P6 | 0.10991 | 27.8258 | 0.79313 | 27.0326 | 0.5 | 0 | 27.0326 | 0 | 1 | 0 | 27.0326 | 0 | 2 | 0 | 27.0326 | 0 | 3 | 0 | 27.0326 | 0 | 4 | 0 | 27.0326 | 0 | 5 | 0 | 27.0326 | 0 | 6 | 0 | 27.0326 | 0 | 7 | 0 | 27.0326 | 0 | 8 | 0 | 27.0326 | 0 | 9 | 0 | 27.0326 | 0 | 10 | 0 | 27.0326 | 0 | 15 | 0 | 27.0326 | 0 | 20 | 0 | 27.0326 | 0 | 30 | 0 | 27.0326 | 0 | 40 | 0 | 27.0326 | 0 | 50 | 0 | 27.0326 | 0
8 | 7 | 43319.2917 | P6 | 0.10991 | 25.0824 | 7.8294 | 17.253 | 0.5 | 0 | 17.253 | 0 | 1 | 0 | 17.253 | 0 | 2 | 0 | 17.253 | 0 | 3 | 0 | 17.253 | 0 | 4 | 0 | 17.253 | 0 | 5 | 0 | 17.253 | 0 | 6 | 0 | 17.253 | 0 | 7 | 0 | 17.253 | 0 | 8 | 0 | 17.253 | 0 | 9 | 0 | 17.253 | 0 | 10 | 0 | 17.253 | 0 | 15 | 0 | 17.253 | 0 | 20 | 0 | 17.253 | 0 | 30 | 0 | 17.253 | 0 | 40 | 0 | 17.253 | 0 | 50 | 0 | 17.253 | 0
8 | 7 | 43319.3333 | P4 | 0.14197 | 24.8211 | 18.011 | 6.8101 | 0.5 | 0 | 6.8101 | 0 | 1 | 0 | 6.8101 | 0 | 2 | 0 | 6.8101 | 0 | 3 | 0 | 6.8101 | 0 | 4 | 0 | 6.8101 | 0 | 5 | 0 | 6.8101 | 0 | 6 | 0 | 6.8101 | 0 | 7 | 0 | 6.8101 | 0 | 8 | 0 | 6.8101 | 0 | 9 | 0 | 6.8101 | 0 | 10 | 0 | 6.8101 | 0 | 15 | 0 | 6.8101 | 0 | 20 | 0 | 6.8101 | 0 | 30 | 0 | 6.8101 | 0 | 40 | 0 | 6.8101 | 0 | 50 | 0 | 6.8101 | 0
8 | 7 | 43319.375 | P3 | 0.14539 | 24.2986 | 31.0594 | -6.7609 | 2.75 | 2.5 | -4.2609 | -0.098576 | 5.5 | 5 | -1.7609 | -0.19715 | 8.0848 | 6.7609 | 0 | -0.26658 | 9.0848 | 6.7609 | 0 | -0.26658 | 10.0848 | 6.7609 | 0 | -0.26658 | 11.0848 | 6.7609 | 0 | -0.26658 | 12.0848 | 6.7609 | 0 | -0.26658 | 13.0848 | 6.7609 | 0 | -0.26658 | 14.0848 | 6.7609 | 0 | -0.26658 | 15.0848 | 6.7609 | 0 | -0.26658 | 16.0848 | 6.7609 | 0 | -0.26658 | 21.0848 | 6.7609 | 0 | -0.26658 | 26.0848 | 6.7609 | 0 | -0.26658 | 36.0848 | 6.7609 | 0 | -0.26658 | 46.0848 | 6.7609 | 0 | -0.26658 | 56.0848 | 6.7609 | 0 | -0.26658
8 | 7 | 43319.4167 | P3 | 0.14539 | 24.9517 | 42.8831 | -17.9314 | 5 | 2.5 | -15.4314 | -0.098576 | 10 | 5 | -12.9314 | -0.19715 | 17.0848 | 10 | -7.9314 | -0.39431 | 22.5848 | 15 | -2.9314 | -0.59146 | 26.223 | 17.9314 | 0 | -0.70704 | 27.223 | 17.9314 | 0 | -0.70704 | 28.223 | 17.9314 | 0 | -0.70704 | 29.223 | 17.9314 | 0 | -0.70704 | 30.223 | 17.9314 | 0 | -0.70704 | 31.223 | 17.9314 | 0 | -0.70704 | 32.223 | 17.9314 | 0 | -0.70704 | 37.223 | 17.9314 | 0 | -0.70704 | 42.223 | 17.9314 | 0 | -0.70704 | 52.223 | 17.9314 | 0 | -0.70704 | 62.223 | 17.9314 | 0 | -0.70704 | 72.223 | 17.9314 | 0 | -0.70704
8 | 7 | 43319.4583 | P3 | 0.14539 | 24.4292 | 46.5907 | -22.1615 | 5 | 0 | -22.1615 | 0 | 10 | 0 | -22.1615 | 0 | 20 | 3.2391 | -18.9223 | -0.12772 | 30 | 8.2391 | -13.9223 | -0.32487 | 40 | 15.3077 | -6.8537 | -0.60359 | 47.1684 | 22.1615 | 0 | -0.87384 | 48.1684 | 22.1615 | 0 | -0.87384 | 49.1684 | 22.1615 | 0 | -0.87384 | 50.1684 | 22.1615 | 0 | -0.87384 | 51.1684 | 22.1615 | 0 | -0.87384 | 52.1684 | 22.1615 | 0 | -0.87384 | 57.1684 | 22.1615 | 0 | -0.87384 | 62.1684 | 22.1615 | 0 | -0.87384 | 72.1684 | 22.1615 | 0 | -0.87384 | 82.1684 | 22.1615 | 0 | -0.87384 | 92.1684 | 22.1615 | 0 | -0.87384
8 | 7 | 43319.5 | P3 | 0.14539 | 23.9066 | 61.8902 | -37.9836 | 5 | 0 | -37.9836 | 0 | 10 | 0 | -37.9836 | 0 | 20 | 0 | -37.9836 | 0 | 30 | 0 | -37.9836 | 0 | 40 | 0 | -37.9836 | 0 | 50 | 3.1463 | -34.8373 | -0.12406 | 60 | 13.1463 | -24.8373 | -0.51836 | 70 | 23.1463 | -14.8373 | -0.91267 | 80 | 33.1463 | -4.8373 | -1.307 | 85.3536 | 37.9836 | 0 | -1.4977 | 86.3536 | 37.9836 | 0 | -1.4977 | 91.3536 | 37.9836 | 0 | -1.4977 | 96.3536 | 37.9836 | 0 | -1.4977 | 106.3536 | 37.9836 | 0 | -1.4977 | 116.3536 | 37.9836 | 0 | -1.4977 | 126.3536 | 37.9836 | 0 | -1.4977
8 | 7 | 43319.5417 | P3 | 0.14539 | 22.6003 | 69.6924 | -47.0922 | 5 | 0 | -47.0922 | 0 | 10 | 0 | -47.0922 | 0 | 20 | 0 | -47.0922 | 0 | 30 | 0 | -47.0922 | 0 | 40 | 0 | -47.0922 | 0 | 50 | 0 | -47.0922 | 0 | 60 | 0 | -47.0922 | 0 | 70 | 0 | -47.0922 | 0 | 80 | 0 | -47.0922 | 0 | 90 | 5.1627 | -41.9294 | -0.20357 | 100 | 15.1627 | -31.9294 | -0.59787 | 133.7365 | 47.0922 | 0 | -1.8569 | 138.7365 | 47.0922 | 0 | -1.8569 | 148.7365 | 47.0922 | 0 | -1.8569 | 158.7365 | 47.0922 | 0 | -1.8569 | 168.7365 | 47.0922 | 0 | -1.8569
8 | 7 | 43319.5833 | P4 | 0.14197 | 20.3794 | 68.0858 | -47.7064 | 5 | 0 | -47.7064 | 0 | 10 | 0 | -47.7064 | 0 | 20 | 0 | -47.7064 | 0 | 30 | 0 | -47.7064 | 0 | 40 | 0 | -47.7064 | 0 | 50 | 0 | -47.7064 | 0 | 60 | 0 | -47.7064 | 0 | 70 | 0 | -47.7064 | 0 | 80 | 0 | -47.7064 | 0 | 90 | 0 | -47.7064 | 0 | 100 | 0 | -47.7064 | 0 | 150 | 18.0706 | -29.6358 | -0.71253 | 181.6722 | 47.7064 | 0 | -1.8811 | 191.6722 | 47.7064 | 0 | -1.8811 | 201.6722 | 47.7064 | 0 | -1.8811 | 211.6722 | 47.7064 | 0 | -1.8811
8 | 7 | 43319.625 | P4 | 0.14197 | 21.9471 | 63.6296 | -41.6826 | 5 | 0 | -41.6826 | 0 | 10 | 0 | -41.6826 | 0 | 20 | 0 | -41.6826 | 0 | 30 | 0 | -41.6826 | 0 | 40 | 0 | -41.6826 | 0 | 50 | 0 | -41.6826 | 0 | 60 | 0 | -41.6826 | 0 | 70 | 0 | -41.6826 | 0 | 80 | 0 | -41.6826 | 0 | 90 | 0 | -41.6826 | 0 | 100 | 0 | -41.6826 | 0 | 150 | 0 | -41.6826 | 0 | 200 | 20.3642 | -21.3184 | -0.80297 | 229.1865 | 41.6826 | 0 | -1.6436 | 239.1865 | 41.6826 | 0 | -1.6436 | 249.1865 | 41.6826 | 0 | -1.6436
8 | 7 | 43319.6667 | P4 | 0.14197 | 21.6858 | 49.3292 | -27.6434 | 5 | 0 | -27.6434 | 0 | 10 | 0 | -27.6434 | 0 | 20 | 0 | -27.6434 | 0 | 30 | 0 | -27.6434 | 0 | 40 | 0 | -27.6434 | 0 | 50 | 0 | -27.6434 | 0 | 60 | 0 | -27.6434 | 0 | 70 | 0 | -27.6434 | 0 | 80 | 0 | -27.6434 | 0 | 90 | 0 | -27.6434 | 0 | 100 | 0 | -27.6434 | 0 | 150 | 0 | -27.6434 | 0 | 200 | 0 | -27.6434 | 0 | 254.0656 | 27.6434 | 0 | -1.09 | 264.0656 | 27.6434 | 0 | -1.09 | 274.0656 | 27.6434 | 0 | -1.09
8 | 7 | 43319.7083 | P4 | 0.14197 | 21.0326 | 32.5144 | -11.4818 | 5 | 0 | -11.4818 | 0 | 10 | 0 | -11.4818 | 0 | 20 | 0 | -11.4818 | 0 | 30 | 0 | -11.4818 | 0 | 40 | 0 | -11.4818 | 0 | 50 | 0 | -11.4818 | 0 | 60 | 0 | -11.4818 | 0 | 70 | 0 | -11.4818 | 0 | 80 | 0 | -11.4818 | 0 | 90 | 0 | -11.4818 | 0 | 100 | 0 | -11.4818 | 0 | 150 | 0 | -11.4818 | 0 | 200 | 0 | -11.4818 | 0 | 264.3992 | 11.4818 | 0 | -0.45273 | 274.3992 | 11.4818 | 0 | -0.45273 | 284.3992 | 11.4818 | 0 | -0.45273
8 | 7 | 43319.75 | P3 | 0.14539 | 22.0777 | 17.9491 | 4.1286 | 2.2222 | -2.5 | 1.6286 | 0.46232 | 5.4126 | -4.1286 | 0 | 0.76349 | 15.4126 | -4.1286 | 0 | 0.76349 | 25.4126 | -4.1286 | 0 | 0.76349 | 35.4126 | -4.1286 | 0 | 0.76349 | 45.4126 | -4.1286 | 0 | 0.76349 | 55.4126 | -4.1286 | 0 | 0.76349 | 65.4126 | -4.1286 | 0 | 0.76349 | 75.4126 | -4.1286 | 0 | 0.76349 | 85.4126 | -4.1286 | 0 | 0.76349 | 95.4126 | -4.1286 | 0 | 0.76349 | 145.4126 | -4.1286 | -8.8818e-15 | 0.76349 | 195.4126 | -4.1286 | -8.8818e-15 | 0.76349 | 259.8119 | -4.1286 | 1.6875e-14 | 0.76349 | 269.8119 | -4.1286 | 1.6875e-14 | 0.76349 | 279.8119 | -4.1286 | 1.6875e-14 | 0.76349
8 | 7 | 43319.7917 | P3 | 0.14539 | 24.4292 | 3.8215 | 20.6077 | 0.5 | -1.55 | 19.0577 | 0.28664 | 1 | -3.9714 | 16.6363 | 0.73441 | 4.3015 | -10 | 10.6077 | 1.8493 | 8.746 | -15 | 5.6077 | 2.7739 | 13.1904 | -20 | 0.6077 | 3.6985 | 22.5152 | -20.6077 | 0 | 3.8109 | 32.5152 | -20.6077 | 0 | 3.8109 | 42.5152 | -20.6077 | 0 | 3.8109 | 52.5152 | -20.6077 | 0 | 3.8109 | 62.5152 | -20.6077 | 0 | 3.8109 | 72.5152 | -20.6077 | 0 | 3.8109 | 122.5152 | -20.6077 | 0 | 3.8109 | 172.5152 | -20.6077 | 0 | 3.8109 | 236.9144 | -20.6077 | 0 | 3.8109 | 246.9144 | -20.6077 | 0 | 3.8109 | 256.9144 | -20.6077 | 0 | 3.8109
8 | 7 | 43319.8333 | P3 | 0.14539 | 24.5598 | 0 | 24.5598 | 0.5 | 0 | 24.5598 | 0 | 1 | 0 | 24.5598 | 0 | 2 | -2.0714 | 22.4885 | 0.38305 | 3 | -5.1714 | 19.3885 | 0.95632 | 4 | -8.2714 | 16.2885 | 1.5296 | 5 | -15.7637 | 8.7962 | 2.9151 | 6 | -23.8637 | 0.69615 | 4.413 | 15.2265 | -24.5598 | 0 | 4.5418 | 25.2265 | -24.5598 | 0 | 4.5418 | 35.2265 | -24.5598 | 0 | 4.5418 | 45.2265 | -24.5598 | 0 | 4.5418 | 95.2265 | -24.5598 | 0 | 4.5418 | 145.2265 | -24.5598 | 0 | 4.5418 | 209.6257 | -24.5598 | 0 | 4.5418 | 219.6257 | -24.5598 | 0 | 4.5418 | 229.6257 | -24.5598 | 0 | 4.5418
8 | 7 | 43319.875 | P3 | 0.14539 | 21.1633 | 0 | 21.1633 | 0.5 | 0 | 21.1633 | 0 | 1 | 0 | 21.1633 | 0 | 2 | 0 | 21.1633 | 0 | 3 | 0 | 21.1633 | 0 | 4 | 0 | 21.1633 | 0 | 5 | 0 | 21.1633 | 0 | 6 | 0 | 21.1633 | 0 | 7 | -7.4038 | 13.7594 | 1.3692 | 8 | -15.5038 | 5.6594 | 2.8671 | 11.7118 | -21.1633 | 0 | 3.9136 | 21.7118 | -21.1633 | 0 | 3.9136 | 71.7118 | -21.1633 | 0 | 3.9136 | 121.7118 | -21.1633 | 0 | 3.9136 | 186.111 | -21.1633 | 0 | 3.9136 | 196.111 | -21.1633 | 0 | 3.9136 | 206.111 | -21.1633 | 0 | 3.9136
8 | 7 | 43319.9167 | P4 | 0.14197 | 20.3794 | 0 | 20.3794 | 0.5 | 0 | 20.3794 | 0 | 1 | 0 | 20.3794 | 0 | 2 | 0 | 20.3794 | 0 | 3 | 0 | 20.3794 | 0 | 4 | 0 | 20.3794 | 0 | 5 | 0 | 20.3794 | 0 | 6 | 0 | 20.3794 | 0 | 7 | 0 | 20.3794 | 0 | 8 | 0 | 20.3794 | 0 | 9 | -2.4406 | 17.9388 | 0.44073 | 10 | -10.5406 | 9.8388 | 1.9034 | 49.068 | -20.3794 | 0 | 3.6801 | 99.068 | -20.3794 | 0 | 3.6801 | 163.4672 | -20.3794 | 0 | 3.6801 | 173.4672 | -20.3794 | 0 | 3.6801 | 183.4672 | -20.3794 | 0 | 3.6801
8 | 7 | 43319.9583 | P4 | 0.14197 | 20.2488 | 0 | 20.2488 | 0.5 | 0 | 20.2488 | 0 | 1 | 0 | 20.2488 | 0 | 2 | 0 | 20.2488 | 0 | 3 | 0 | 20.2488 | 0 | 4 | 0 | 20.2488 | 0 | 5 | 0 | 20.2488 | 0 | 6 | 0 | 20.2488 | 0 | 7 | 0 | 20.2488 | 0 | 8 | 0 | 20.2488 | 0 | 9 | 0 | 20.2488 | 0 | 10 | 0 | 20.2488 | 0 | 26.5693 | -20.2488 | 0 | 3.6566 | 76.5693 | -20.2488 | 0 | 3.6566 | 140.9685 | -20.2488 | 0 | 3.6566 | 150.9685 | -20.2488 | 0 | 3.6566 | 160.9685 | -20.2488 | 0 | 3.6566
8 | 8 | 43320 | P6 | 0.10991 | 18.6811 | 0 | 18.6811 | 0.5 | 0 | 18.6811 | 0 | 1 | 0 | 18.6811 | 0 | 2 | 0 | 18.6811 | 0 | 3 | 0 | 18.6811 | 0 | 4 | 0 | 18.6811 | 0 | 5 | 0 | 18.6811 | 0 | 6 | 0 | 18.6811 | 0 | 7 | 0 | 18.6811 | 0 | 8 | 0 | 18.6811 | 0 | 9 | 0 | 18.6811 | 0 | 10 | 0 | 18.6811 | 0 | 15 | -10.4124 | 8.2688 | 1.4556 | 55.8125 | -18.6811 | 0 | 2.6116 | 120.2117 | -18.6811 | 0 | 2.6116 | 130.2117 | -18.6811 | 0 | 2.6116 | 140.2117 | -18.6811 | 0 | 2.6116
8 | 8 | 43320.0417 | P6 | 0.10991 | 15.0233 | 0 | 15.0233 | 0.5 | 0 | 15.0233 | 0 | 1 | 0 | 15.0233 | 0 | 2 | 0 | 15.0233 | 0 | 3 | 0 | 15.0233 | 0 | 4 | 0 | 15.0233 | 0 | 5 | 0 | 15.0233 | 0 | 6 | 0 | 15.0233 | 0 | 7 | 0 | 15.0233 | 0 | 8 | 0 | 15.0233 | 0 | 9 | 0 | 15.0233 | 0 | 10 | 0 | 15.0233 | 0 | 15 | 0 | 15.0233 | 0 | 39.1199 | -15.0233 | 0 | 2.1002 | 103.5191 | -15.0233 | 0 | 2.1002 | 113.5191 | -15.0233 | 0 | 2.1002 | 123.5191 | -15.0233 | 0 | 2.1002
8 | 8 | 43320.0833 | P6 | 0.10991 | 14.6314 | 0 | 14.6314 | 0.5 | 0 | 14.6314 | 0 | 1 | 0 | 14.6314 | 0 | 2 | 0 | 14.6314 | 0 | 3 | 0 | 14.6314 | 0 | 4 | 0 | 14.6314 | 0 | 5 | 0 | 14.6314 | 0 | 6 | 0 | 14.6314 | 0 | 7 | 0 | 14.6314 | 0 | 8 | 0 | 14.6314 | 0 | 9 | 0 | 14.6314 | 0 | 10 | 0 | 14.6314 | 0 | 15 | 0 | 14.6314 | 0 | 22.8628 | -14.6314 | 0 | 2.0454 | 87.262 | -14.6314 | 0 | 2.0454 | 97.262 | -14.6314 | 0 | 2.0454 | 107.262 | -14.6314 | 0 | 2.0454
8 | 8 | 43320.125 | P6 | 0.10991 | 14.6314 | 0 | 14.6314 | 0.5 | 0 | 14.6314 | 0 | 1 | 0 | 14.6314 | 0 | 2 | 0 | 14.6314 | 0 | 3 | 0 | 14.6314 | 0 | 4 | 0 | 14.6314 | 0 | 5 | 0 | 14.6314 | 0 | 6 | 0 | 14.6314 | 0 | 7 | 0 | 14.6314 | 0 | 8 | 0 | 14.6314 | 0 | 9 | 0 | 14.6314 | 0 | 10 | 0 | 14.6314 | 0 | 15 | 0 | 14.6314 | 0 | 20 | -2.5765 | 12.0548 | 0.36019 | 71.005 | -14.6314 | 0 | 2.0454 | 81.005 | -14.6314 | 0 | 2.0454 | 91.005 | -14.6314 | 0 | 2.0454
8 | 8 | 43320.1667 | P6 | 0.10991 | 14.6314 | 0 | 14.6314 | 0.5 | 0 | 14.6314 | 0 | 1 | 0 | 14.6314 | 0 | 2 | 0 | 14.6314 | 0 | 3 | 0 | 14.6314 | 0 | 4 | 0 | 14.6314 | 0 | 5 | 0 | 14.6314 | 0 | 6 | 0 | 14.6314 | 0 | 7 | 0 | 14.6314 | 0 | 8 | 0 | 14.6314 | 0 | 9 | 0 | 14.6314 | 0 | 10 | 0 | 14.6314 | 0 | 15 | 0 | 14.6314 | 0 | 20 | 0 | 14.6314 | 0 | 54.7479 | -14.6314 | 0 | 2.0454 | 64.7479 | -14.6314 | 0 | 2.0454 | 74.7479 | -14.6314 | 0 | 2.0454
8 | 8 | 43320.2083 | P6 | 0.10991 | 14.6314 | 0 | 14.6314 | 0.5 | 0 | 14.6314 | 0 | 1 | 0 | 14.6314 | 0 | 2 | 0 | 14.6314 | 0 | 3 | 0 | 14.6314 | 0 | 4 | 0 | 14.6314 | 0 | 5 | 0 | 14.6314 | 0 | 6 | 0 | 14.6314 | 0 | 7 | 0 | 14.6314 | 0 | 8 | 0 | 14.6314 | 0 | 9 | 0 | 14.6314 | 0 | 10 | 0 | 14.6314 | 0 | 15 | 0 | 14.6314 | 0 | 20 | 0 | 14.6314 | 0 | 38.4908 | -14.6314 | 0 | 2.0454 | 48.4908 | -14.6314 | 0 | 2.0454 | 58.4908 | -14.6314 | 0 | 2.0454
8 | 8 | 43320.25 | P6 | 0.10991 | 14.6314 | 0.57654 | 14.0548 | 0.5 | 0 | 14.0548 | 0 | 1 | 0 | 14.0548 | 0 | 2 | 0 | 14.0548 | 0 | 3 | 0 | 14.0548 | 0 | 4 | 0 | 14.0548 | 0 | 5 | 0 | 14.0548 | 0 | 6 | 0 | 14.0548 | 0 | 7 | 0 | 14.0548 | 0 | 8 | 0 | 14.0548 | 0 | 9 | 0 | 14.0548 | 0 | 10 | 0 | 14.0548 | 0 | 15 | 0 | 14.0548 | 0 | 20 | 0 | 14.0548 | 0 | 30 | -7.6417 | 6.4132 | 1.0683 | 40 | -7.6417 | 6.4132 | 1.0683 | 50 | -7.6417 | 6.4132 | 1.0683
8 | 8 | 43320.2917 | P6 | 0.10991 | 14.6314 | 9.7031 | 4.9282 | 0.5 | 0 | 4.9282 | 0 | 1 | 0 | 4.9282 | 0 | 2 | 0 | 4.9282 | 0 | 3 | 0 | 4.9282 | 0 | 4 | 0 | 4.9282 | 0 | 5 | 0 | 4.9282 | 0 | 6 | 0 | 4.9282 | 0 | 7 | 0 | 4.9282 | 0 | 8 | 0 | 4.9282 | 0 | 9 | 0 | 4.9282 | 0 | 10 | 0 | 4.9282 | 0 | 15 | 0 | 4.9282 | 0 | 20 | 0 | 4.9282 | 0 | 30 | 0 | 4.9282 | 0 | 40 | 0 | 4.9282 | 0 | 50 | 0 | 4.9282 | 0
8 | 8 | 43320.3333 | P4 | 0.14197 | 16.199 | 18.7309 | -2.5319 | 2.75 | 2.5 | -0.03186 | -0.098576 | 3.2787 | 2.5319 | 0 | -0.099833 | 4.2787 | 2.5319 | 0 | -0.099833 | 5.2787 | 2.5319 | 0 | -0.099833 | 6.2787 | 2.5319 | 0 | -0.099833 | 7.2787 | 2.5319 | 0 | -0.099833 | 8.2787 | 2.5319 | 0 | -0.099833 | 9.2787 | 2.5319 | 0 | -0.099833 | 10.2787 | 2.5319 | 0 | -0.099833 | 11.2787 | 2.5319 | 0 | -0.099833 | 12.2787 | 2.5319 | 0 | -0.099833 | 17.2787 | 2.5319 | 0 | -0.099833 | 22.2787 | 2.5319 | 0 | -0.099833 | 32.2787 | 2.5319 | 0 | -0.099833 | 42.2787 | 2.5319 | 0 | -0.099833 | 52.2787 | 2.5319 | 0 | -0.099833
8 | 8 | 43320.375 | P3 | 0.14539 | 22.4696 | 24.565 | -2.0954 | 4.6358 | 2.0954 | 0 | -0.082622 | 5.1645 | 2.0954 | 0 | -0.082622 | 6.1645 | 2.0954 | 0 | -0.082622 | 7.1645 | 2.0954 | 0 | -0.082622 | 8.1645 | 2.0954 | 0 | -0.082622 | 9.1645 | 2.0954 | 0 | -0.082622 | 10.1645 | 2.0954 | 0 | -0.082622 | 11.1645 | 2.0954 | 0 | -0.082622 | 12.1645 | 2.0954 | 0 | -0.082622 | 13.1645 | 2.0954 | 0 | -0.082622 | 14.1645 | 2.0954 | 0 | -0.082622 | 19.1645 | 2.0954 | 0 | -0.082622 | 24.1645 | 2.0954 | 0 | -0.082622 | 34.1645 | 2.0954 | 0 | -0.082622 | 44.1645 | 2.0954 | 0 | -0.082622 | 54.1645 | 2.0954 | 0 | -0.082622
8 | 8 | 43320.4167 | P3 | 0.14539 | 27.0419 | 32.3899 | -5.3479 | 5 | 0.40462 | -4.9433 | -0.015954 | 9.6645 | 5 | -0.34792 | -0.19715 | 10.9776 | 5.3479 | 0 | -0.21087 | 11.9776 | 5.3479 | 0 | -0.21087 | 12.9776 | 5.3479 | 0 | -0.21087 | 13.9776 | 5.3479 | 0 | -0.21087 | 14.9776 | 5.3479 | 0 | -0.21087 | 15.9776 | 5.3479 | 0 | -0.21087 | 16.9776 | 5.3479 | 0 | -0.21087 | 17.9776 | 5.3479 | 0 | -0.21087 | 18.9776 | 5.3479 | 0 | -0.21087 | 23.9776 | 5.3479 | 0 | -0.21087 | 28.9776 | 5.3479 | 0 | -0.21087 | 38.9776 | 5.3479 | 0 | -0.21087 | 48.9776 | 5.3479 | 0 | -0.21087 | 58.9776 | 5.3479 | 0 | -0.21087
8 | 8 | 43320.4583 | P3 | 0.14539 | 26.5194 | 35.7035 | -9.1841 | 5 | 0 | -9.1841 | 0 | 10 | 0.37276 | -8.8113 | -0.014698 | 19.2433 | 9.1841 | 0 | -0.36213 | 20.2433 | 9.1841 | 0 | -0.36213 | 21.2433 | 9.1841 | 0 | -0.36213 | 22.2433 | 9.1841 | 0 | -0.36213 | 23.2433 | 9.1841 | 0 | -0.36213 | 24.2433 | 9.1841 | 0 | -0.36213 | 25.2433 | 9.1841 | 0 | -0.36213 | 26.2433 | 9.1841 | 0 | -0.36213 | 27.2433 | 9.1841 | 0 | -0.36213 | 32.2433 | 9.1841 | 0 | -0.36213 | 37.2433 | 9.1841 | 0 | -0.36213 | 47.2433 | 9.1841 | 0 | -0.36213 | 57.2433 | 9.1841 | 0 | -0.36213 | 67.2433 | 9.1841 | 0 | -0.36213
8 | 8 | 43320.5 | P3 | 0.14539 | 24.5598 | 50.4204 | -25.8606 | 5 | 0 | -25.8606 | 0 | 10 | 0 | -25.8606 | 0 | 20 | 0.84074 | -25.0199 | -0.033151 | 30 | 10.8407 | -15.0199 | -0.42746 | 39.2433 | 20 | -5.8606 | -0.78861 | 44.7433 | 25 | -0.86062 | -0.98576 | 46.5179 | 25.8606 | 0 | -1.0197 | 47.5179 | 25.8606 | 0 | -1.0197 | 48.5179 | 25.8606 | 0 | -1.0197 | 49.5179 | 25.8606 | 0 | -1.0197 | 50.5179 | 25.8606 | 0 | -1.0197 | 55.5179 | 25.8606 | 0 | -1.0197 | 60.5179 | 25.8606 | 0 | -1.0197 | 70.5179 | 25.8606 | 0 | -1.0197 | 80.5179 | 25.8606 | 0 | -1.0197 | 90.5179 | 25.8606 | 0 | -1.0197
8 | 8 | 43320.5417 | P3 | 0.14539 | 19.2037 | 55.0803 | -35.8767 | 5 | 0 | -35.8767 | 0 | 10 | 0 | -35.8767 | 0 | 20 | 0 | -35.8767 | 0 | 30 | 0 | -35.8767 | 0 | 40 | 0.84074 | -35.0359 | -0.033151 | 50 | 5.8407 | -30.0359 | -0.2303 | 60 | 14.9801 | -20.8965 | -0.59067 | 70 | 24.9801 | -10.8965 | -0.98498 | 80 | 34.9801 | -0.89653 | -1.3793 | 81.8069 | 35.8767 | 0 | -1.4146 | 82.8069 | 35.8767 | 0 | -1.4146 | 87.8069 | 35.8767 | 0 | -1.4146 | 92.8069 | 35.8767 | 0 | -1.4146 | 102.8069 | 35.8767 | 0 | -1.4146 | 112.8069 | 35.8767 | 0 | -1.4146 | 122.8069 | 35.8767 | 0 | -1.4146
8 | 8 | 43320.5833 | P4 | 0.14197 | 17.2441 | 45.1644 | -27.9203 | 5 | 0 | -27.9203 | 0 | 10 | 0 | -27.9203 | 0 | 20 | 0 | -27.9203 | 0 | 30 | 0 | -27.9203 | 0 | 40 | 0 | -27.9203 | 0 | 50 | 0 | -27.9203 | 0 | 60 | 0 | -27.9203 | 0 | 70 | 0 | -27.9203 | 0 | 80 | 0 | -27.9203 | 0 | 90 | 9.1035 | -18.8168 | -0.35895 | 100 | 19.1035 | -8.8168 | -0.75326 | 112.9351 | 27.9203 | 0 | -1.1009 | 117.9351 | 27.9203 | 0 | -1.1009 | 127.9351 | 27.9203 | 0 | -1.1009 | 137.9351 | 27.9203 | 0 | -1.1009 | 147.9351 | 27.9203 | 0 | -1.1009
8 | 8 | 43320.625 | P4 | 0.14197 | 17.2441 | 56.1617 | -38.9176 | 5 | 0 | -38.9176 | 0 | 10 | 0 | -38.9176 | 0 | 20 | 0 | -38.9176 | 0 | 30 | 0 | -38.9176 | 0 | 40 | 0 | -38.9176 | 0 | 50 | 0 | -38.9176 | 0 | 60 | 0 | -38.9176 | 0 | 70 | 0 | -38.9176 | 0 | 80 | 0 | -38.9176 | 0 | 90 | 0 | -38.9176 | 0 | 100 | 0 | -38.9176 | 0 | 147.961 | 38.9176 | 0 | -1.5345 | 152.961 | 38.9176 | 0 | -1.5345 | 162.961 | 38.9176 | 0 | -1.5345 | 172.961 | 38.9176 | 0 | -1.5345 | 182.961 | 38.9176 | 0 | -1.5345
8 | 8 | 43320.6667 | P4 | 0.14197 | 16.8522 | 48.6999 | -31.8477 | 5 | 0 | -31.8477 | 0 | 10 | 0 | -31.8477 | 0 | 20 | 0 | -31.8477 | 0 | 30 | 0 | -31.8477 | 0 | 40 | 0 | -31.8477 | 0 | 50 | 0 | -31.8477 | 0 | 60 | 0 | -31.8477 | 0 | 70 | 0 | -31.8477 | 0 | 80 | 0 | -31.8477 | 0 | 90 | 0 | -31.8477 | 0 | 100 | 0 | -31.8477 | 0 | 150 | 2.2656 | -29.582 | -0.089334 | 181.6238 | 31.8477 | 0 | -1.2558 | 191.6238 | 31.8477 | 0 | -1.2558 | 201.6238 | 31.8477 | 0 | -1.2558 | 211.6238 | 31.8477 | 0 | -1.2558
8 | 8 | 43320.7083 | P4 | 0.14197 | 15.4152 | 34.4115 | -18.9963 | 5 | 0 | -18.9963 | 0 | 10 | 0 | -18.9963 | 0 | 20 | 0 | -18.9963 | 0 | 30 | 0 | -18.9963 | 0 | 40 | 0 | -18.9963 | 0 | 50 | 0 | -18.9963 | 0 | 60 | 0 | -18.9963 | 0 | 70 | 0 | -18.9963 | 0 | 80 | 0 | -18.9963 | 0 | 90 | 0 | -18.9963 | 0 | 100 | 0 | -18.9963 | 0 | 150 | 0 | -18.9963 | 0 | 198.7205 | 18.9963 | 0 | -0.74903 | 208.7205 | 18.9963 | 0 | -0.74903 | 218.7205 | 18.9963 | 0 | -0.74903 | 228.7205 | 18.9963 | 0 | -0.74903
8 | 8 | 43320.75 | P3 | 0.14539 | 14.6314 | 18.1521 | -3.5207 | 5 | 0 | -3.5207 | 0 | 10 | 0 | -3.5207 | 0 | 20 | 0 | -3.5207 | 0 | 30 | 0 | -3.5207 | 0 | 40 | 0 | -3.5207 | 0 | 50 | 0 | -3.5207 | 0 | 60 | 0 | -3.5207 | 0 | 70 | 0 | -3.5207 | 0 | 80 | 0 | -3.5207 | 0 | 90 | 0 | -3.5207 | 0 | 100 | 0 | -3.5207 | 0 | 150 | 0 | -3.5207 | 0 | 200 | 1.4216 | -2.0991 | -0.056055 | 211.8892 | 3.5207 | 1.4655e-14 | -0.13882 | 221.8892 | 3.5207 | 1.4655e-14 | -0.13882 | 231.8892 | 3.5207 | 1.4655e-14 | -0.13882
8 | 8 | 43320.7917 | P3 | 0.14539 | 14.6314 | 3.7498 | 10.8816 | 2.2222 | -2.5 | 8.3816 | 0.46232 | 4.4444 | -5 | 5.8816 | 0.92463 | 8.8889 | -10 | 0.88158 | 1.8493 | 17.9094 | -10.8816 | 0 | 2.0123 | 27.9094 | -10.8816 | 0 | 2.0123 | 37.9094 | -10.8816 | 0 | 2.0123 | 47.9094 | -10.8816 | 0 | 2.0123 | 57.9094 | -10.8816 | 0 | 2.0123 | 67.9094 | -10.8816 | 0 | 2.0123 | 77.9094 | -10.8816 | 0 | 2.0123 | 87.9094 | -10.8816 | 0 | 2.0123 | 137.9094 | -10.8816 | 0 | 2.0123 | 187.9094 | -10.8816 | 0 | 2.0123 | 199.7985 | -10.8816 | 0 | 2.0123 | 209.7985 | -10.8816 | 0 | 2.0123 | 219.7985 | -10.8816 | 0 | 2.0123
8 | 8 | 43320.8333 | P3 | 0.14539 | 14.762 | 0 | 14.762 | 0.5 | -1.55 | 13.212 | 0.28664 | 1 | -3.1 | 11.662 | 0.57327 | 2 | -6.2 | 8.562 | 1.1465 | 3 | -13.4184 | 1.3436 | 2.4814 | 11.5071 | -14.762 | 0 | 2.7299 | 21.5071 | -14.762 | 0 | 2.7299 | 31.5071 | -14.762 | 0 | 2.7299 | 41.5071 | -14.762 | 0 | 2.7299 | 51.5071 | -14.762 | 0 | 2.7299 | 61.5071 | -14.762 | 0 | 2.7299 | 71.5071 | -14.762 | 0 | 2.7299 | 121.5071 | -14.762 | 0 | 2.7299 | 171.5071 | -14.762 | 0 | 2.7299 | 183.3963 | -14.762 | 0 | 2.7299 | 193.3963 | -14.762 | 0 | 2.7299 | 203.3963 | -14.762 | 0 | 2.7299
8 | 8 | 43320.875 | P3 | 0.14539 | 15.0233 | 0 | 15.0233 | 0.5 | 0 | 15.0233 | 0 | 1 | 0 | 15.0233 | 0 | 2 | 0 | 15.0233 | 0 | 3 | 0 | 15.0233 | 0 | 4 | -6.7564 | 8.2669 | 1.2494 | 5 | -14.8564 | 0.16691 | 2.7473 | 14.8145 | -15.0233 | 0 | 2.7782 | 24.8145 | -15.0233 | 0 | 2.7782 | 34.8145 | -15.0233 | 0 | 2.7782 | 44.8145 | -15.0233 | 0 | 2.7782 | 54.8145 | -15.0233 | 0 | 2.7782 | 104.8145 | -15.0233 | 0 | 2.7782 | 154.8145 | -15.0233 | 0 | 2.7782 | 166.7037 | -15.0233 | 0 | 2.7782 | 176.7037 | -15.0233 | 0 | 2.7782 | 186.7037 | -15.0233 | 0 | 2.7782
8 | 8 | 43320.9167 | P4 | 0.14197 | 14.762 | 0 | 14.762 | 0.5 | 0 | 14.762 | 0 | 1 | 0 | 14.762 | 0 | 2 | 0 | 14.762 | 0 | 3 | 0 | 14.762 | 0 | 4 | 0 | 14.762 | 0 | 5 | 0 | 14.762 | 0 | 6 | -7.9331 | 6.8289 | 1.4326 | 8.4123 | -14.762 | 0 | 2.6657 | 18.4123 | -14.762 | 0 | 2.6657 | 28.4123 | -14.762 | 0 | 2.6657 | 38.4123 | -14.762 | 0 | 2.6657 | 88.4123 | -14.762 | 0 | 2.6657 | 138.4123 | -14.762 | 0 | 2.6657 | 150.3015 | -14.762 | 0 | 2.6657 | 160.3015 | -14.762 | 0 | 2.6657 | 170.3015 | -14.762 | 0 | 2.6657
8 | 8 | 43320.9583 | P4 | 0.14197 | 15.1539 | 0 | 15.1539 | 0.5 | 0 | 15.1539 | 0 | 1 | 0 | 15.1539 | 0 | 2 | 0 | 15.1539 | 0 | 3 | 0 | 15.1539 | 0 | 4 | 0 | 15.1539 | 0 | 5 | 0 | 15.1539 | 0 | 6 | 0 | 15.1539 | 0 | 7 | -1.2711 | 13.8829 | 0.22953 | 8 | -9.3711 | 5.7829 | 1.6922 | 11.5746 | -15.1539 | 0 | 2.7365 | 21.5746 | -15.1539 | 0 | 2.7365 | 71.5746 | -15.1539 | 0 | 2.7365 | 121.5746 | -15.1539 | 0 | 2.7365 | 133.4638 | -15.1539 | 0 | 2.7365 | 143.4638 | -15.1539 | 0 | 2.7365 | 153.4638 | -15.1539 | 0 | 2.7365
8 | 9 | 43321 | P6 | 0.10991 | 15.1539 | 0 | 15.1539 | 0.5 | 0 | 15.1539 | 0 | 1 | 0 | 15.1539 | 0 | 2 | 0 | 15.1539 | 0 | 3 | 0 | 15.1539 | 0 | 4 | 0 | 15.1539 | 0 | 5 | 0 | 15.1539 | 0 | 6 | 0 | 15.1539 | 0 | 7 | 0 | 15.1539 | 0 | 8 | 0 | 15.1539 | 0 | 9 | -2.3171 | 12.8368 | 0.32393 | 10 | -10.4171 | 4.7368 | 1.4563 | 54.7369 | -15.1539 | 0 | 2.1185 | 104.7369 | -15.1539 | 0 | 2.1185 | 116.6261 | -15.1539 | 0 | 2.1185 | 126.6261 | -15.1539 | 0 | 2.1185 | 136.6261 | -15.1539 | 0 | 2.1185
8 | 9 | 43321.0417 | P6 | 0.10991 | 15.1539 | 0 | 15.1539 | 0.5 | 0 | 15.1539 | 0 | 1 | 0 | 15.1539 | 0 | 2 | 0 | 15.1539 | 0 | 3 | 0 | 15.1539 | 0 | 4 | 0 | 15.1539 | 0 | 5 | 0 | 15.1539 | 0 | 6 | 0 | 15.1539 | 0 | 7 | 0 | 15.1539 | 0 | 8 | 0 | 15.1539 | 0 | 9 | 0 | 15.1539 | 0 | 10 | 0 | 15.1539 | 0 | 37.8992 | -15.1539 | 0 | 2.1185 | 87.8992 | -15.1539 | 0 | 2.1185 | 99.7884 | -15.1539 | 0 | 2.1185 | 109.7884 | -15.1539 | 0 | 2.1185 | 119.7884 | -15.1539 | 0 | 2.1185
8 | 9 | 43321.0833 | P6 | 0.10991 | 15.1539 | 0 | 15.1539 | 0.5 | 0 | 15.1539 | 0 | 1 | 0 | 15.1539 | 0 | 2 | 0 | 15.1539 | 0 | 3 | 0 | 15.1539 | 0 | 4 | 0 | 15.1539 | 0 | 5 | 0 | 15.1539 | 0 | 6 | 0 | 15.1539 | 0 | 7 | 0 | 15.1539 | 0 | 8 | 0 | 15.1539 | 0 | 9 | 0 | 15.1539 | 0 | 10 | 0 | 15.1539 | 0 | 21.0615 | -15.1539 | 0 | 2.1185 | 71.0615 | -15.1539 | 0 | 2.1185 | 82.9506 | -15.1539 | 0 | 2.1185 | 92.9506 | -15.1539 | 0 | 2.1185 | 102.9506 | -15.1539 | 0 | 2.1185
8 | 9 | 43321.125 | P6 | 0.10991 | 15.1539 | 0 | 15.1539 | 0.5 | 0 | 15.1539 | 0 | 1 | 0 | 15.1539 | 0 | 2 | 0 | 15.1539 | 0 | 3 | 0 | 15.1539 | 0 | 4 | 0 | 15.1539 | 0 | 5 | 0 | 15.1539 | 0 | 6 | 0 | 15.1539 | 0 | 7 | 0 | 15.1539 | 0 | 8 | 0 | 15.1539 | 0 | 9 | 0 | 15.1539 | 0 | 10 | 0 | 15.1539 | 0 | 15 | -5.4553 | 9.6986 | 0.76264 | 54.2238 | -15.1539 | 0 | 2.1185 | 66.1129 | -15.1539 | 0 | 2.1185 | 76.1129 | -15.1539 | 0 | 2.1185 | 86.1129 | -15.1539 | 0 | 2.1185
8 | 9 | 43321.1667 | P6 | 0.10991 | 15.1539 | 0 | 15.1539 | 0.5 | 0 | 15.1539 | 0 | 1 | 0 | 15.1539 | 0 | 2 | 0 | 15.1539 | 0 | 3 | 0 | 15.1539 | 0 | 4 | 0 | 15.1539 | 0 | 5 | 0 | 15.1539 | 0 | 6 | 0 | 15.1539 | 0 | 7 | 0 | 15.1539 | 0 | 8 | 0 | 15.1539 | 0 | 9 | 0 | 15.1539 | 0 | 10 | 0 | 15.1539 | 0 | 15 | 0 | 15.1539 | 0 | 37.3861 | -15.1539 | 0 | 2.1185 | 49.2752 | -15.1539 | 0 | 2.1185 | 59.2752 | -15.1539 | 0 | 2.1185 | 69.2752 | -15.1539 | 0 | 2.1185
8 | 9 | 43321.2083 | P6 | 0.10991 | 15.0233 | 0 | 15.0233 | 0.5 | 0 | 15.0233 | 0 | 1 | 0 | 15.0233 | 0 | 2 | 0 | 15.0233 | 0 | 3 | 0 | 15.0233 | 0 | 4 | 0 | 15.0233 | 0 | 5 | 0 | 15.0233 | 0 | 6 | 0 | 15.0233 | 0 | 7 | 0 | 15.0233 | 0 | 8 | 0 | 15.0233 | 0 | 9 | 0 | 15.0233 | 0 | 10 | 0 | 15.0233 | 0 | 15 | 0 | 15.0233 | 0 | 20.6935 | -15.0233 | 0 | 2.1002 | 32.5827 | -15.0233 | 0 | 2.1002 | 42.5827 | -15.0233 | 0 | 2.1002 | 52.5827 | -15.0233 | 0 | 2.1002
8 | 9 | 43321.25 | P6 | 0.10991 | 14.762 | 0.43241 | 14.3296 | 0.5 | 0 | 14.3296 | 0 | 1 | 0 | 14.3296 | 0 | 2 | 0 | 14.3296 | 0 | 3 | 0 | 14.3296 | 0 | 4 | 0 | 14.3296 | 0 | 5 | 0 | 14.3296 | 0 | 6 | 0 | 14.3296 | 0 | 7 | 0 | 14.3296 | 0 | 8 | 0 | 14.3296 | 0 | 9 | 0 | 14.3296 | 0 | 10 | 0 | 14.3296 | 0 | 15 | 0 | 14.3296 | 0 | 20 | -0.62416 | 13.7055 | 0.087256 | 30 | -2.3244 | 12.0052 | 0.32495 | 40 | -2.3244 | 12.0052 | 0.32495 | 50 | -2.3244 | 12.0052 | 0.32495
8 | 9 | 43321.2917 | P6 | 0.10991 | 15.0233 | 9.5024 | 5.5209 | 0.5 | 0 | 5.5209 | 0 | 1 | 0 | 5.5209 | 0 | 2 | 0 | 5.5209 | 0 | 3 | 0 | 5.5209 | 0 | 4 | 0 | 5.5209 | 0 | 5 | 0 | 5.5209 | 0 | 6 | 0 | 5.5209 | 0 | 7 | 0 | 5.5209 | 0 | 8 | 0 | 5.5209 | 0 | 9 | 0 | 5.5209 | 0 | 10 | 0 | 5.5209 | 0 | 15 | 0 | 5.5209 | 0 | 20 | 0 | 5.5209 | 0 | 30 | 0 | 5.5209 | 0 | 40 | 0 | 5.5209 | 0 | 50 | 0 | 5.5209 | 0
8 | 9 | 43321.3333 | P4 | 0.14197 | 16.0684 | 20.5896 | -4.5212 | 2.75 | 2.5 | -2.0212 | -0.098576 | 5.0691 | 4.5212 | 0 | -0.17827 | 6.0691 | 4.5212 | 0 | -0.17827 | 7.0691 | 4.5212 | 0 | -0.17827 | 8.0691 | 4.5212 | 0 | -0.17827 | 9.0691 | 4.5212 | 0 | -0.17827 | 10.0691 | 4.5212 | 0 | -0.17827 | 11.0691 | 4.5212 | 0 | -0.17827 | 12.0691 | 4.5212 | 0 | -0.17827 | 13.0691 | 4.5212 | 0 | -0.17827 | 14.0691 | 4.5212 | 0 | -0.17827 | 19.0691 | 4.5212 | 0 | -0.17827 | 24.0691 | 4.5212 | 0 | -0.17827 | 34.0691 | 4.5212 | 0 | -0.17827 | 44.0691 | 4.5212 | 0 | -0.17827 | 54.0691 | 4.5212 | 0 | -0.17827
8 | 9 | 43321.375 | P3 | 0.14539 | 20.7713 | 33.6773 | -12.9059 | 5 | 2.5 | -10.4059 | -0.098576 | 9.5691 | 5 | -7.9059 | -0.19715 | 15.0691 | 10 | -2.9059 | -0.39431 | 18.6844 | 12.9059 | 0 | -0.50889 | 19.6844 | 12.9059 | 0 | -0.50889 | 20.6844 | 12.9059 | 0 | -0.50889 | 21.6844 | 12.9059 | 0 | -0.50889 | 22.6844 | 12.9059 | 0 | -0.50889 | 23.6844 | 12.9059 | 0 | -0.50889 | 24.6844 | 12.9059 | 0 | -0.50889 | 25.6844 | 12.9059 | 0 | -0.50889 | 30.6844 | 12.9059 | 0 | -0.50889 | 35.6844 | 12.9059 | 0 | -0.50889 | 45.6844 | 12.9059 | 0 | -0.50889 | 55.6844 | 12.9059 | 0 | -0.50889 | 65.6844 | 12.9059 | 0 | -0.50889
8 | 9 | 43321.4167 | P3 | 0.14539 | 21.9471 | 56.7006 | -34.7535 | 5 | 0 | -34.7535 | 0 | 10 | 0.47883 | -34.2746 | -0.01888 | 20 | 5.4788 | -29.2746 | -0.21603 | 30 | 12.5729 | -22.1806 | -0.49576 | 37.6844 | 20 | -14.7535 | -0.78861 | 43.1844 | 25 | -9.7535 | -0.98576 | 48.6844 | 30 | -4.7535 | -1.1829 | 53.9625 | 34.7535 | 0 | -1.3703 | 54.9625 | 34.7535 | 0 | -1.3703 | 55.9625 | 34.7535 | 0 | -1.3703 | 56.9625 | 34.7535 | 0 | -1.3703 | 61.9625 | 34.7535 | 0 | -1.3703 | 66.9625 | 34.7535 | 0 | -1.3703 | 76.9625 | 34.7535 | 0 | -1.3703 | 86.9625 | 34.7535 | 0 | -1.3703 | 96.9625 | 34.7535 | 0 | -1.3703
8 | 9 | 43321.4583 | P3 | 0.14539 | 21.8164 | 66.0369 | -44.2205 | 5 | 0 | -44.2205 | 0 | 10 | 0 | -44.2205 | 0 | 20 | 0 | -44.2205 | 0 | 30 | 0 | -44.2205 | 0 | 40 | 2.5729 | -41.6476 | -0.10145 | 50 | 7.5729 | -36.6476 | -0.2986 | 60 | 12.5729 | -31.6476 | -0.49576 | 70 | 17.8194 | -26.4011 | -0.70263 | 80 | 27.8194 | -16.4011 | -1.0969 | 90 | 37.8194 | -6.4011 | -1.4912 | 96.761 | 44.2205 | 0 | -1.7436 | 101.761 | 44.2205 | 0 | -1.7436 | 106.761 | 44.2205 | 0 | -1.7436 | 116.761 | 44.2205 | 0 | -1.7436 | 126.761 | 44.2205 | 0 | -1.7436 | 136.761 | 44.2205 | 0 | -1.7436
8 | 9 | 43321.5 | P3 | 0.14539 | 20.5101 | 73.0974 | -52.5873 | 5 | 0 | -52.5873 | 0 | 10 | 0 | -52.5873 | 0 | 20 | 0 | -52.5873 | 0 | 30 | 0 | -52.5873 | 0 | 40 | 0 | -52.5873 | 0 | 50 | 0 | -52.5873 | 0 | 60 | 0 | -52.5873 | 0 | 70 | 0 | -52.5873 | 0 | 80 | 0 | -52.5873 | 0 | 90 | 0 | -52.5873 | 0 | 100 | 3.5989 | -48.9884 | -0.14191 | 149.0895 | 52.5873 | 0 | -2.0735 | 154.0895 | 52.5873 | 0 | -2.0735 | 164.0895 | 52.5873 | 0 | -2.0735 | 174.0895 | 52.5873 | 0 | -2.0735 | 184.0895 | 52.5873 | 0 | -2.0735
8 | 9 | 43321.5417 | P3 | 0.14539 | 17.1135 | 74.1123 | -56.9988 | 5 | 0 | -56.9988 | 0 | 10 | 0 | -56.9988 | 0 | 20 | 0 | -56.9988 | 0 | 30 | 0 | -56.9988 | 0 | 40 | 0 | -56.9988 | 0 | 50 | 0 | -56.9988 | 0 | 60 | 0 | -56.9988 | 0 | 70 | 0 | -56.9988 | 0 | 80 | 0 | -56.9988 | 0 | 90 | 0 | -56.9988 | 0 | 100 | 0 | -56.9988 | 0 | 150 | 1.0116 | -55.9872 | -0.039889 | 200 | 51.0116 | -5.9872 | -2.0114 | 215.3885 | 56.9988 | 0 | -2.2475 | 225.3885 | 56.9988 | 0 | -2.2475 | 235.3885 | 56.9988 | 0 | -2.2475
8 | 9 | 43321.5833 | P4 | 0.14197 | 15.1539 | 71.253 | -56.0991 | 5 | 0 | -56.0991 | 0 | 10 | 0 | -56.0991 | 0 | 20 | 0 | -56.0991 | 0 | 30 | 0 | -56.0991 | 0 | 40 | 0 | -56.0991 | 0 | 50 | 0 | -56.0991 | 0 | 60 | 0 | -56.0991 | 0 | 70 | 0 | -56.0991 | 0 | 80 | 0 | -56.0991 | 0 | 90 | 0 | -56.0991 | 0 | 100 | 0 | -56.0991 | 0 | 150 | 0 | -56.0991 | 0 | 200 | 0 | -56.0991 | 0 | 265.8777 | 56.0991 | 0 | -2.212 | 275.8777 | 56.0991 | 0 | -2.212 | 285.8777 | 56.0991 | 0 | -2.212
8 | 9 | 43321.625 | P4 | 0.14197 | 15.2846 | 62.9618 | -47.6772 | 5 | 0 | -47.6772 | 0 | 10 | 0 | -47.6772 | 0 | 20 | 0 | -47.6772 | 0 | 30 | 0 | -47.6772 | 0 | 40 | 0 | -47.6772 | 0 | 50 | 0 | -47.6772 | 0 | 60 | 0 | -47.6772 | 0 | 70 | 0 | -47.6772 | 0 | 80 | 0 | -47.6772 | 0 | 90 | 0 | -47.6772 | 0 | 100 | 0 | -47.6772 | 0 | 150 | 0 | -47.6772 | 0 | 200 | 0 | -47.6772 | 0 | 300 | 37.9137 | -9.7635 | -1.495 | 318.7872 | 47.6772 | 0 | -1.8799 | 328.7872 | 47.6772 | 0 | -1.8799
8 | 9 | 43321.6667 | P4 | 0.14197 | 15.5458 | 49.9126 | -34.3667 | 5 | 0 | -34.3667 | 0 | 10 | 0 | -34.3667 | 0 | 20 | 0 | -34.3667 | 0 | 30 | 0 | -34.3667 | 0 | 40 | 0 | -34.3667 | 0 | 50 | 0 | -34.3667 | 0 | 60 | 0 | -34.3667 | 0 | 70 | 0 | -34.3667 | 0 | 80 | 0 | -34.3667 | 0 | 90 | 0 | -34.3667 | 0 | 100 | 0 | -34.3667 | 0 | 150 | 0 | -34.3667 | 0 | 200 | 0 | -34.3667 | 0 | 300 | 0 | -34.3667 | 0 | 349.7172 | 34.3667 | 0 | -1.3551 | 359.7172 | 34.3667 | 0 | -1.3551
8 | 9 | 43321.7083 | P4 | 0.14197 | 15.2846 | 34.0403 | -18.7557 | 5 | 0 | -18.7557 | 0 | 10 | 0 | -18.7557 | 0 | 20 | 0 | -18.7557 | 0 | 30 | 0 | -18.7557 | 0 | 40 | 0 | -18.7557 | 0 | 50 | 0 | -18.7557 | 0 | 60 | 0 | -18.7557 | 0 | 70 | 0 | -18.7557 | 0 | 80 | 0 | -18.7557 | 0 | 90 | 0 | -18.7557 | 0 | 100 | 0 | -18.7557 | 0 | 150 | 0 | -18.7557 | 0 | 200 | 0 | -18.7557 | 0 | 300 | 0 | -18.7557 | 0 | 366.5973 | 18.7557 | 0 | -0.73955 | 376.5973 | 18.7557 | 0 | -0.73955
8 | 9 | 43321.75 | P3 | 0.14539 | 15.5458 | 17.5046 | -1.9588 | 5 | 0 | -1.9588 | 0 | 10 | 0 | -1.9588 | 0 | 20 | 0 | -1.9588 | 0 | 30 | 0 | -1.9588 | 0 | 40 | 0 | -1.9588 | 0 | 50 | 0 | -1.9588 | 0 | 60 | 0 | -1.9588 | 0 | 70 | 0 | -1.9588 | 0 | 80 | 0 | -1.9588 | 0 | 90 | 0 | -1.9588 | 0 | 100 | 0 | -1.9588 | 0 | 150 | 0 | -1.9588 | 0 | 200 | 0 | -1.9588 | 0 | 300 | 0 | -1.9588 | 0 | 368.3602 | 1.9588 | -1.8652e-14 | -0.077235 | 378.3602 | 1.9588 | -1.8652e-14 | -0.077235
8 | 9 | 43321.7917 | P3 | 0.14539 | 15.2846 | 3.7498 | 11.5348 | 2.2222 | -2.5 | 9.0348 | 0.46232 | 4.4444 | -5 | 6.5348 | 0.92463 | 8.8889 | -10 | 1.5348 | 1.8493 | 17.1836 | -11.5348 | 0 | 2.1331 | 27.1836 | -11.5348 | 0 | 2.1331 | 37.1836 | -11.5348 | 0 | 2.1331 | 47.1836 | -11.5348 | 0 | 2.1331 | 57.1836 | -11.5348 | 0 | 2.1331 | 67.1836 | -11.5348 | 0 | 2.1331 | 77.1836 | -11.5348 | 0 | 2.1331 | 87.1836 | -11.5348 | 0 | 2.1331 | 137.1836 | -11.5348 | 0 | 2.1331 | 187.1836 | -11.5348 | 0 | 2.1331 | 287.1836 | -11.5348 | -1.4211e-14 | 2.1331 | 355.5438 | -11.5348 | -1.4211e-14 | 2.1331 | 365.5438 | -11.5348 | -1.4211e-14 | 2.1331
8 | 9 | 43321.8333 | P3 | 0.14539 | 16.5909 | 0 | 16.5909 | 0.5 | -1.55 | 15.0409 | 0.28664 | 1 | -3.1 | 13.4909 | 0.57327 | 2 | -6.2 | 10.3909 | 1.1465 | 3 | -12.7652 | 3.8257 | 2.3606 | 8.7492 | -16.5909 | 0 | 3.0681 | 18.7492 | -16.5909 | 0 | 3.0681 | 28.7492 | -16.5909 | 0 | 3.0681 | 38.7492 | -16.5909 | 0 | 3.0681 | 48.7492 | -16.5909 | 0 | 3.0681 | 58.7492 | -16.5909 | 0 | 3.0681 | 68.7492 | -16.5909 | 0 | 3.0681 | 118.7492 | -16.5909 | 0 | 3.0681 | 168.7492 | -16.5909 | 0 | 3.0681 | 268.7492 | -16.5909 | 0 | 3.0681 | 337.1094 | -16.5909 | 0 | 3.0681 | 347.1094 | -16.5909 | 0 | 3.0681
8 | 9 | 43321.875 | P3 | 0.14539 | 20.6407 | 0 | 20.6407 | 0.5 | 0 | 20.6407 | 0 | 1 | 0 | 20.6407 | 0 | 2 | 0 | 20.6407 | 0 | 3 | 0 | 20.6407 | 0 | 4 | -4.2743 | 16.3664 | 0.79043 | 5 | -12.3743 | 8.2664 | 2.2883 | 6 | -20.4743 | 0.16642 | 3.7862 | 15.8151 | -20.6407 | 0 | 3.817 | 25.8151 | -20.6407 | 0 | 3.817 | 35.8151 | -20.6407 | 0 | 3.817 | 45.8151 | -20.6407 | 0 | 3.817 | 95.8151 | -20.6407 | 0 | 3.817 | 145.8151 | -20.6407 | 0 | 3.817 | 245.8151 | -20.6407 | 0 | 3.817 | 314.1753 | -20.6407 | 0 | 3.817 | 324.1753 | -20.6407 | 0 | 3.817
8 | 9 | 43321.9167 | P4 | 0.14197 | 24.6905 | 0 | 24.6905 | 0.5 | 0 | 24.6905 | 0 | 1 | 0 | 24.6905 | 0 | 2 | 0 | 24.6905 | 0 | 3 | 0 | 24.6905 | 0 | 4 | 0 | 24.6905 | 0 | 5 | 0 | 24.6905 | 0 | 6 | 0 | 24.6905 | 0 | 7 | -7.9336 | 16.7569 | 1.4327 | 8 | -16.0336 | 8.6569 | 2.8954 | 9 | -24.1336 | 0.55689 | 4.3581 | 18.3812 | -24.6905 | 0 | 4.4586 | 68.3812 | -24.6905 | 0 | 4.4586 | 118.3812 | -24.6905 | 0 | 4.4586 | 218.3812 | -24.6905 | 0 | 4.4586 | 286.7415 | -24.6905 | 0 | 4.4586 | 296.7415 | -24.6905 | 0 | 4.4586
8 | 9 | 43321.9583 | P4 | 0.14197 | 24.0373 | 0 | 24.0373 | 0.5 | 0 | 24.0373 | 0 | 1 | 0 | 24.0373 | 0 | 2 | 0 | 24.0373 | 0 | 3 | 0 | 24.0373 | 0 | 4 | 0 | 24.0373 | 0 | 5 | 0 | 24.0373 | 0 | 6 | 0 | 24.0373 | 0 | 7 | 0 | 24.0373 | 0 | 8 | 0 | 24.0373 | 0 | 9 | 0 | 24.0373 | 0 | 10 | -7.5431 | 16.4942 | 1.3621 | 41.6732 | -24.0373 | 0 | 4.3407 | 91.6732 | -24.0373 | 0 | 4.3407 | 191.6732 | -24.0373 | 0 | 4.3407 | 260.0334 | -24.0373 | 0 | 4.3407 | 270.0334 | -24.0373 | 0 | 4.3407
8 | 10 | 43322 | P6 | 0.10991 | 19.5956 | 0 | 19.5956 | 0.5 | 0 | 19.5956 | 0 | 1 | 0 | 19.5956 | 0 | 2 | 0 | 19.5956 | 0 | 3 | 0 | 19.5956 | 0 | 4 | 0 | 19.5956 | 0 | 5 | 0 | 19.5956 | 0 | 6 | 0 | 19.5956 | 0 | 7 | 0 | 19.5956 | 0 | 8 | 0 | 19.5956 | 0 | 9 | 0 | 19.5956 | 0 | 10 | 0 | 19.5956 | 0 | 19.9003 | -19.5956 | 0 | 2.7394 | 69.9003 | -19.5956 | 0 | 2.7394 | 169.9003 | -19.5956 | 0 | 2.7394 | 238.2605 | -19.5956 | 0 | 2.7394 | 248.2605 | -19.5956 | 0 | 2.7394
8 | 10 | 43322.0417 | P6 | 0.10991 | 15.6765 | 0 | 15.6765 | 0.5 | 0 | 15.6765 | 0 | 1 | 0 | 15.6765 | 0 | 2 | 0 | 15.6765 | 0 | 3 | 0 | 15.6765 | 0 | 4 | 0 | 15.6765 | 0 | 5 | 0 | 15.6765 | 0 | 6 | 0 | 15.6765 | 0 | 7 | 0 | 15.6765 | 0 | 8 | 0 | 15.6765 | 0 | 9 | 0 | 15.6765 | 0 | 10 | 0 | 15.6765 | 0 | 15 | -4.4102 | 11.2663 | 0.61654 | 52.4819 | -15.6765 | 0 | 2.1915 | 152.4819 | -15.6765 | 0 | 2.1915 | 220.8422 | -15.6765 | 0 | 2.1915 | 230.8422 | -15.6765 | 0 | 2.1915
8 | 10 | 43322.0833 | P6 | 0.10991 | 15.6765 | 0 | 15.6765 | 0.5 | 0 | 15.6765 | 0 | 1 | 0 | 15.6765 | 0 | 2 | 0 | 15.6765 | 0 | 3 | 0 | 15.6765 | 0 | 4 | 0 | 15.6765 | 0 | 5 | 0 | 15.6765 | 0 | 6 | 0 | 15.6765 | 0 | 7 | 0 | 15.6765 | 0 | 8 | 0 | 15.6765 | 0 | 9 | 0 | 15.6765 | 0 | 10 | 0 | 15.6765 | 0 | 15 | 0 | 15.6765 | 0 | 35.0636 | -15.6765 | 0 | 2.1915 | 135.0636 | -15.6765 | 0 | 2.1915 | 203.4238 | -15.6765 | 0 | 2.1915 | 213.4238 | -15.6765 | 0 | 2.1915
8 | 10 | 43322.125 | P6 | 0.10991 | 15.8071 | 0 | 15.8071 | 0.5 | 0 | 15.8071 | 0 | 1 | 0 | 15.8071 | 0 | 2 | 0 | 15.8071 | 0 | 3 | 0 | 15.8071 | 0 | 4 | 0 | 15.8071 | 0 | 5 | 0 | 15.8071 | 0 | 6 | 0 | 15.8071 | 0 | 7 | 0 | 15.8071 | 0 | 8 | 0 | 15.8071 | 0 | 9 | 0 | 15.8071 | 0 | 10 | 0 | 15.8071 | 0 | 15 | 0 | 15.8071 | 0 | 20 | -13.5573 | 2.2499 | 1.8953 | 117.5002 | -15.8071 | 0 | 2.2098 | 185.8604 | -15.8071 | 0 | 2.2098 | 195.8604 | -15.8071 | 0 | 2.2098
8 | 10 | 43322.1667 | P6 | 0.10991 | 16.0684 | 0 | 16.0684 | 0.5 | 0 | 16.0684 | 0 | 1 | 0 | 16.0684 | 0 | 2 | 0 | 16.0684 | 0 | 3 | 0 | 16.0684 | 0 | 4 | 0 | 16.0684 | 0 | 5 | 0 | 16.0684 | 0 | 6 | 0 | 16.0684 | 0 | 7 | 0 | 16.0684 | 0 | 8 | 0 | 16.0684 | 0 | 9 | 0 | 16.0684 | 0 | 10 | 0 | 16.0684 | 0 | 15 | 0 | 16.0684 | 0 | 20 | 0 | 16.0684 | 0 | 99.6464 | -16.0684 | 0 | 2.2463 | 168.0066 | -16.0684 | 0 | 2.2463 | 178.0066 | -16.0684 | 0 | 2.2463
8 | 10 | 43322.2083 | P6 | 0.10991 | 15.9378 | 0 | 15.9378 | 0.5 | 0 | 15.9378 | 0 | 1 | 0 | 15.9378 | 0 | 2 | 0 | 15.9378 | 0 | 3 | 0 | 15.9378 | 0 | 4 | 0 | 15.9378 | 0 | 5 | 0 | 15.9378 | 0 | 6 | 0 | 15.9378 | 0 | 7 | 0 | 15.9378 | 0 | 8 | 0 | 15.9378 | 0 | 9 | 0 | 15.9378 | 0 | 10 | 0 | 15.9378 | 0 | 15 | 0 | 15.9378 | 0 | 20 | 0 | 15.9378 | 0 | 81.9378 | -15.9378 | 0 | 2.2281 | 150.298 | -15.9378 | 0 | 2.2281 | 160.298 | -15.9378 | 0 | 2.2281
8 | 10 | 43322.25 | P6 | 0.10991 | 16.7216 | 0.36072 | 16.3609 | 0.5 | 0 | 16.3609 | 0 | 1 | 0 | 16.3609 | 0 | 2 | 0 | 16.3609 | 0 | 3 | 0 | 16.3609 | 0 | 4 | 0 | 16.3609 | 0 | 5 | 0 | 16.3609 | 0 | 6 | 0 | 16.3609 | 0 | 7 | 0 | 16.3609 | 0 | 8 | 0 | 16.3609 | 0 | 9 | 0 | 16.3609 | 0 | 10 | 0 | 16.3609 | 0 | 15 | 0 | 16.3609 | 0 | 20 | 0 | 16.3609 | 0 | 63.759 | -16.3609 | 0 | 2.2872 | 132.1192 | -16.3609 | 0 | 2.2872 | 142.1192 | -16.3609 | 0 | 2.2872
8 | 10 | 43322.2917 | P6 | 0.10991 | 16.5909 | 8.2339 | 8.3571 | 0.5 | 0 | 8.3571 | 0 | 1 | 0 | 8.3571 | 0 | 2 | 0 | 8.3571 | 0 | 3 | 0 | 8.3571 | 0 | 4 | 0 | 8.3571 | 0 | 5 | 0 | 8.3571 | 0 | 6 | 0 | 8.3571 | 0 | 7 | 0 | 8.3571 | 0 | 8 | 0 | 8.3571 | 0 | 9 | 0 | 8.3571 | 0 | 10 | 0 | 8.3571 | 0 | 15 | 0 | 8.3571 | 0 | 20 | 0 | 8.3571 | 0 | 54.4734 | -8.3571 | 0 | 1.1683 | 122.8336 | -8.3571 | 0 | 1.1683 | 132.8336 | -8.3571 | 0 | 1.1683
8 | 10 | 43322.3333 | P6 | 0.10991 | 16.3297 | 21.7404 | -5.4107 | 2.75 | 2.5 | -2.9107 | -0.098576 | 5.5 | 5 | -0.41072 | -0.19715 | 6.8697 | 5.4107 | 0 | -0.21335 | 7.8697 | 5.4107 | 0 | -0.21335 | 8.8697 | 5.4107 | 0 | -0.21335 | 9.8697 | 5.4107 | 0 | -0.21335 | 10.8697 | 5.4107 | 0 | -0.21335 | 11.8697 | 5.4107 | 0 | -0.21335 | 12.8697 | 5.4107 | 0 | -0.21335 | 13.8697 | 5.4107 | 0 | -0.21335 | 14.8697 | 5.4107 | 0 | -0.21335 | 19.8697 | 5.4107 | 0 | -0.21335 | 24.8697 | 5.4107 | 0 | -0.21335 | 59.343 | 5.4107 | 0 | -0.21335 | 127.7032 | 5.4107 | 0 | -0.21335 | 137.7032 | 5.4107 | 0 | -0.21335
8 | 10 | 43322.375 | P6 | 0.10991 | 16.5909 | 37.1863 | -20.5954 | 5 | 2.5 | -18.0954 | -0.098576 | 10 | 5 | -15.5954 | -0.19715 | 15.8697 | 10 | -10.5954 | -0.39431 | 21.3697 | 15 | -5.5954 | -0.59146 | 26.8697 | 20 | -0.5954 | -0.78861 | 28.4055 | 20.5954 | 0 | -0.81209 | 29.4055 | 20.5954 | 0 | -0.81209 | 30.4055 | 20.5954 | 0 | -0.81209 | 31.4055 | 20.5954 | 0 | -0.81209 | 32.4055 | 20.5954 | 0 | -0.81209 | 33.4055 | 20.5954 | 0 | -0.81209 | 38.4055 | 20.5954 | 0 | -0.81209 | 43.4055 | 20.5954 | 0 | -0.81209 | 77.8789 | 20.5954 | 0 | -0.81209 | 146.2391 | 20.5954 | 0 | -0.81209 | 156.2391 | 20.5954 | 0 | -0.81209
8 | 10 | 43322.4167 | P6 | 0.10991 | 15.9378 | 52.75 | -36.8123 | 5 | 0 | -36.8123 | 0 | 10 | 0 | -36.8123 | 0 | 20 | 4.5893 | -32.223 | -0.18096 | 30 | 9.5893 | -27.223 | -0.37811 | 40 | 14.5893 | -22.223 | -0.57526 | 50 | 23.9939 | -12.8184 | -0.94609 | 56.4055 | 30 | -6.8123 | -1.1829 | 61.9055 | 35 | -1.8123 | -1.3801 | 64.5365 | 36.8123 | 0 | -1.4515 | 65.5365 | 36.8123 | 0 | -1.4515 | 66.5365 | 36.8123 | 0 | -1.4515 | 71.5365 | 36.8123 | 0 | -1.4515 | 76.5365 | 36.8123 | 0 | -1.4515 | 111.0099 | 36.8123 | 0 | -1.4515 | 179.3701 | 36.8123 | 0 | -1.4515 | 189.3701 | 36.8123 | 0 | -1.4515
8 | 10 | 43322.4583 | P6 | 0.10991 | 15.1539 | 64.0138 | -48.8598 | 5 | 0 | -48.8598 | 0 | 10 | 0 | -48.8598 | 0 | 20 | 0 | -48.8598 | 0 | 30 | 0 | -48.8598 | 0 | 40 | 0 | -48.8598 | 0 | 50 | 0 | -48.8598 | 0 | 60 | 3.9939 | -44.8659 | -0.15748 | 70 | 8.9939 | -39.8659 | -0.35463 | 80 | 17.1816 | -31.6782 | -0.67748 | 90 | 27.1816 | -21.6782 | -1.0718 | 100 | 37.1816 | -11.6782 | -1.4661 | 115.5104 | 48.8598 | 0 | -1.9266 | 120.5104 | 48.8598 | 0 | -1.9266 | 154.9838 | 48.8598 | 0 | -1.9266 | 223.344 | 48.8598 | 0 | -1.9266 | 233.344 | 48.8598 | 0 | -1.9266
8 | 10 | 43322.5 | P6 | 0.10991 | 14.5007 | 70.7889 | -56.2882 | 5 | 0 | -56.2882 | 0 | 10 | 0 | -56.2882 | 0 | 20 | 0 | -56.2882 | 0 | 30 | 0 | -56.2882 | 0 | 40 | 0 | -56.2882 | 0 | 50 | 0 | -56.2882 | 0 | 60 | 0 | -56.2882 | 0 | 70 | 0 | -56.2882 | 0 | 80 | 0 | -56.2882 | 0 | 90 | 0 | -56.2882 | 0 | 100 | 0 | -56.2882 | 0 | 150 | 38.3218 | -17.9664 | -1.511 | 171.1697 | 56.2882 | 0 | -2.2195 | 205.6431 | 56.2882 | 0 | -2.2195 | 274.0033 | 56.2882 | 0 | -2.2195 | 284.0033 | 56.2882 | 0 | -2.2195
8 | 10 | 43322.5417 | P6 | 0.10991 | 12.2799 | 72.2529 | -59.973 | 5 | 0 | -59.973 | 0 | 10 | 0 | -59.973 | 0 | 20 | 0 | -59.973 | 0 | 30 | 0 | -59.973 | 0 | 40 | 0 | -59.973 | 0 | 50 | 0 | -59.973 | 0 | 60 | 0 | -59.973 | 0 | 70 | 0 | -59.973 | 0 | 80 | 0 | -59.973 | 0 | 90 | 0 | -59.973 | 0 | 100 | 0 | -59.973 | 0 | 150 | 0 | -59.973 | 0 | 200 | 32.0336 | -27.9394 | -1.2631 | 259.6188 | 59.973 | 0 | -2.3648 | 327.979 | 59.973 | 0 | -2.3648 | 337.979 | 59.973 | 0 | -2.3648
8 | 10 | 43322.5833 | P6 | 0.10991 | 11.4961 | 59.1026 | -47.6065 | 5 | 0 | -47.6065 | 0 | 10 | 0 | -47.6065 | 0 | 20 | 0 | -47.6065 | 0 | 30 | 0 | -47.6065 | 0 | 40 | 0 | -47.6065 | 0 | 50 | 0 | -47.6065 | 0 | 60 | 0 | -47.6065 | 0 | 70 | 0 | -47.6065 | 0 | 80 | 0 | -47.6065 | 0 | 90 | 0 | -47.6065 | 0 | 100 | 0 | -47.6065 | 0 | 150 | 0 | -47.6065 | 0 | 200 | 0 | -47.6065 | 0 | 300 | 44.868 | -2.7385 | -1.7692 | 370.8249 | 47.6065 | 0 | -1.8771 | 380.8249 | 47.6065 | 0 | -1.8771
8 | 10 | 43322.625 | P6 | 0.10991 | 11.3655 | 50.0937 | -38.7282 | 5 | 0 | -38.7282 | 0 | 10 | 0 | -38.7282 | 0 | 20 | 0 | -38.7282 | 0 | 30 | 0 | -38.7282 | 0 | 40 | 0 | -38.7282 | 0 | 50 | 0 | -38.7282 | 0 | 60 | 0 | -38.7282 | 0 | 70 | 0 | -38.7282 | 0 | 80 | 0 | -38.7282 | 0 | 90 | 0 | -38.7282 | 0 | 100 | 0 | -38.7282 | 0 | 150 | 0 | -38.7282 | 0 | 200 | 0 | -38.7282 | 0 | 300 | 0 | -38.7282 | 0 | 400 | 32.4168 | -6.3114 | -1.2782 | 415.6803 | 38.7282 | 0 | -1.5271
8 | 10 | 43322.6667 | P6 | 0.10991 | 11.3655 | 46.0028 | -34.6373 | 5 | 0 | -34.6373 | 0 | 10 | 0 | -34.6373 | 0 | 20 | 0 | -34.6373 | 0 | 30 | 0 | -34.6373 | 0 | 40 | 0 | -34.6373 | 0 | 50 | 0 | -34.6373 | 0 | 60 | 0 | -34.6373 | 0 | 70 | 0 | -34.6373 | 0 | 80 | 0 | -34.6373 | 0 | 90 | 0 | -34.6373 | 0 | 100 | 0 | -34.6373 | 0 | 150 | 0 | -34.6373 | 0 | 200 | 0 | -34.6373 | 0 | 300 | 0 | -34.6373 | 0 | 400 | 0 | -34.6373 | 0 | 446.8539 | 34.6373 | 0 | -1.3658
8 | 10 | 43322.7083 | P6 | 0.10991 | 12.5412 | 33.0517 | -20.5105 | 5 | 0 | -20.5105 | 0 | 10 | 0 | -20.5105 | 0 | 20 | 0 | -20.5105 | 0 | 30 | 0 | -20.5105 | 0 | 40 | 0 | -20.5105 | 0 | 50 | 0 | -20.5105 | 0 | 60 | 0 | -20.5105 | 0 | 70 | 0 | -20.5105 | 0 | 80 | 0 | -20.5105 | 0 | 90 | 0 | -20.5105 | 0 | 100 | 0 | -20.5105 | 0 | 150 | 0 | -20.5105 | 0 | 200 | 0 | -20.5105 | 0 | 300 | 0 | -20.5105 | 0 | 400 | 0 | -20.5105 | 0 | 465.3133 | 20.5105 | 0 | -0.80874
8 | 10 | 43322.75 | P6 | 0.10991 | 12.9331 | 16.0746 | -3.1415 | 5 | 0 | -3.1415 | 0 | 10 | 0 | -3.1415 | 0 | 20 | 0 | -3.1415 | 0 | 30 | 0 | -3.1415 | 0 | 40 | 0 | -3.1415 | 0 | 50 | 0 | -3.1415 | 0 | 60 | 0 | -3.1415 | 0 | 70 | 0 | -3.1415 | 0 | 80 | 0 | -3.1415 | 0 | 90 | 0 | -3.1415 | 0 | 100 | 0 | -3.1415 | 0 | 150 | 0 | -3.1415 | 0 | 200 | 0 | -3.1415 | 0 | 300 | 0 | -3.1415 | 0 | 400 | 0 | -3.1415 | 0 | 468.1406 | 3.1415 | -1.3767e-14 | -0.12387
8 | 10 | 43322.7917 | P6 | 0.10991 | 14.3701 | 3.6057 | 10.7644 | 2.2222 | -2.5 | 8.2644 | 0.34949 | 4.4444 | -5 | 5.7644 | 0.69899 | 8.8889 | -10 | 0.76445 | 1.398 | 18.0395 | -10.7644 | 0 | 1.5048 | 28.0395 | -10.7644 | 0 | 1.5048 | 38.0395 | -10.7644 | 0 | 1.5048 | 48.0395 | -10.7644 | 0 | 1.5048 | 58.0395 | -10.7644 | 0 | 1.5048 | 68.0395 | -10.7644 | 0 | 1.5048 | 78.0395 | -10.7644 | 0 | 1.5048 | 88.0395 | -10.7644 | 0 | 1.5048 | 138.0395 | -10.7644 | 0 | 1.5048 | 188.0395 | -10.7644 | 0 | 1.5048 | 288.0395 | -10.7644 | 2.3093e-14 | 1.5048 | 388.0395 | -10.7644 | 2.3093e-14 | 1.5048 | 456.1801 | -10.7644 | 2.3093e-14 | 1.5048
8 | 10 | 43322.8333 | P6 | 0.10991 | 14.3701 | 0 | 14.3701 | 0.5 | -1.55 | 12.8201 | 0.21669 | 1 | -3.1 | 11.2701 | 0.43337 | 2 | -6.2 | 8.1701 | 0.86675 | 3 | -13.5356 | 0.83456 | 1.8922 | 12.0727 | -14.3701 | 0 | 2.0089 | 22.0727 | -14.3701 | 0 | 2.0089 | 32.0727 | -14.3701 | 0 | 2.0089 | 42.0727 | -14.3701 | 0 | 2.0089 | 52.0727 | -14.3701 | 0 | 2.0089 | 62.0727 | -14.3701 | 0 | 2.0089 | 72.0727 | -14.3701 | 0 | 2.0089 | 122.0727 | -14.3701 | 0 | 2.0089 | 172.0727 | -14.3701 | 0 | 2.0089 | 272.0727 | -14.3701 | 1.5987e-14 | 2.0089 | 372.0727 | -14.3701 | 1.5987e-14 | 2.0089 | 440.2134 | -14.3701 | 1.5987e-14 | 2.0089
8 | 10 | 43322.875 | P6 | 0.10991 | 12.1493 | 0 | 12.1493 | 0.5 | 0 | 12.1493 | 0 | 1 | 0 | 12.1493 | 0 | 2 | 0 | 12.1493 | 0 | 3 | 0 | 12.1493 | 0 | 4 | -7.2654 | 4.8838 | 1.0157 | 8.5735 | -12.1493 | 0 | 1.6984 | 18.5735 | -12.1493 | 0 | 1.6984 | 28.5735 | -12.1493 | 0 | 1.6984 | 38.5735 | -12.1493 | 0 | 1.6984 | 48.5735 | -12.1493 | 0 | 1.6984 | 58.5735 | -12.1493 | 0 | 1.6984 | 108.5735 | -12.1493 | 0 | 1.6984 | 158.5735 | -12.1493 | 0 | 1.6984 | 258.5735 | -12.1493 | 2.3093e-14 | 1.6984 | 358.5735 | -12.1493 | 2.3093e-14 | 1.6984 | 426.7142 | -12.1493 | 2.3093e-14 | 1.6984
8 | 10 | 43322.9167 | P6 | 0.10991 | 12.4106 | 0 | 12.4106 | 0.5 | 0 | 12.4106 | 0 | 1 | 0 | 12.4106 | 0 | 2 | 0 | 12.4106 | 0 | 3 | 0 | 12.4106 | 0 | 4 | 0 | 12.4106 | 0 | 5 | -3.2162 | 9.1944 | 0.44961 | 6 | -11.3162 | 1.0944 | 1.582 | 14.784 | -12.4106 | 0 | 1.735 | 24.784 | -12.4106 | 0 | 1.735 | 34.784 | -12.4106 | 0 | 1.735 | 44.784 | -12.4106 | 0 | 1.735 | 94.784 | -12.4106 | 0 | 1.735 | 144.784 | -12.4106 | 0 | 1.735 | 244.784 | -12.4106 | 0 | 1.735 | 344.784 | -12.4106 | 0 | 1.735 | 412.9247 | -12.4106 | 0 | 1.735
8 | 10 | 43322.9583 | P6 | 0.10991 | 11.6267 | 0 | 11.6267 | 0.5 | 0 | 11.6267 | 0 | 1 | 0 | 11.6267 | 0 | 2 | 0 | 11.6267 | 0 | 3 | 0 | 11.6267 | 0 | 4 | 0 | 11.6267 | 0 | 5 | 0 | 11.6267 | 0 | 6 | 0 | 11.6267 | 0 | 7 | -7.0056 | 4.6211 | 0.97937 | 11.8654 | -11.6267 | 0 | 1.6254 | 21.8654 | -11.6267 | 0 | 1.6254 | 31.8654 | -11.6267 | 0 | 1.6254 | 81.8654 | -11.6267 | 0 | 1.6254 | 131.8654 | -11.6267 | 0 | 1.6254 | 231.8654 | -11.6267 | 0 | 1.6254 | 331.8654 | -11.6267 | 0 | 1.6254 | 400.0061 | -11.6267 | 0 | 1.6254
8 | 11 | 43323 | P6 | 0.10991 | 9.6672 | 0 | 9.6672 | 0.5 | 0 | 9.6672 | 0 | 1 | 0 | 9.6672 | 0 | 2 | 0 | 9.6672 | 0 | 3 | 0 | 9.6672 | 0 | 4 | 0 | 9.6672 | 0 | 5 | 0 | 9.6672 | 0 | 6 | 0 | 9.6672 | 0 | 7 | 0 | 9.6672 | 0 | 8 | -3.4789 | 6.1883 | 0.48634 | 11.1241 | -9.6672 | 0 | 1.3514 | 21.1241 | -9.6672 | 0 | 1.3514 | 71.1241 | -9.6672 | 0 | 1.3514 | 121.1241 | -9.6672 | 0 | 1.3514 | 221.1241 | -9.6672 | 0 | 1.3514 | 321.1241 | -9.6672 | 0 | 1.3514 | 389.2648 | -9.6672 | 0 | 1.3514
8 | 11 | 43323.0417 | P6 | 0.10991 | 7.4463 | 0 | 7.4463 | 0.5 | 0 | 7.4463 | 0 | 1 | 0 | 7.4463 | 0 | 2 | 0 | 7.4463 | 0 | 3 | 0 | 7.4463 | 0 | 4 | 0 | 7.4463 | 0 | 5 | 0 | 7.4463 | 0 | 6 | 0 | 7.4463 | 0 | 7 | 0 | 7.4463 | 0 | 8 | 0 | 7.4463 | 0 | 9 | -1.9117 | 5.5346 | 0.26725 | 12.8504 | -7.4463 | 0 | 1.041 | 62.8504 | -7.4463 | 0 | 1.041 | 112.8504 | -7.4463 | 0 | 1.041 | 212.8504 | -7.4463 | 0 | 1.041 | 312.8504 | -7.4463 | 0 | 1.041 | 380.9911 | -7.4463 | 0 | 1.041
8 | 11 | 43323.0833 | P6 | 0.10991 | 7.7076 | 0 | 7.7076 | 0.5 | 0 | 7.7076 | 0 | 1 | 0 | 7.7076 | 0 | 2 | 0 | 7.7076 | 0 | 3 | 0 | 7.7076 | 0 | 4 | 0 | 7.7076 | 0 | 5 | 0 | 7.7076 | 0 | 6 | 0 | 7.7076 | 0 | 7 | 0 | 7.7076 | 0 | 8 | 0 | 7.7076 | 0 | 9 | 0 | 7.7076 | 0 | 10 | -2.5654 | 5.1422 | 0.35864 | 54.2864 | -7.7076 | 0 | 1.0775 | 104.2864 | -7.7076 | 0 | 1.0775 | 204.2864 | -7.7076 | -1.3323e-14 | 1.0775 | 304.2864 | -7.7076 | -1.3323e-14 | 1.0775 | 372.4271 | -7.7076 | -1.3323e-14 | 1.0775
8 | 11 | 43323.125 | P6 | 0.10991 | 7.4463 | 0 | 7.4463 | 0.5 | 0 | 7.4463 | 0 | 1 | 0 | 7.4463 | 0 | 2 | 0 | 7.4463 | 0 | 3 | 0 | 7.4463 | 0 | 4 | 0 | 7.4463 | 0 | 5 | 0 | 7.4463 | 0 | 6 | 0 | 7.4463 | 0 | 7 | 0 | 7.4463 | 0 | 8 | 0 | 7.4463 | 0 | 9 | 0 | 7.4463 | 0 | 10 | 0 | 7.4463 | 0 | 46.0127 | -7.4463 | 0 | 1.041 | 96.0127 | -7.4463 | 0 | 1.041 | 196.0127 | -7.4463 | 0 | 1.041 | 296.0127 | -7.4463 | 0 | 1.041 | 364.1534 | -7.4463 | 0 | 1.041
8 | 11 | 43323.1667 | P6 | 0.10991 | 7.7076 | 0 | 7.7076 | 0.5 | 0 | 7.7076 | 0 | 1 | 0 | 7.7076 | 0 | 2 | 0 | 7.7076 | 0 | 3 | 0 | 7.7076 | 0 | 4 | 0 | 7.7076 | 0 | 5 | 0 | 7.7076 | 0 | 6 | 0 | 7.7076 | 0 | 7 | 0 | 7.7076 | 0 | 8 | 0 | 7.7076 | 0 | 9 | 0 | 7.7076 | 0 | 10 | 0 | 7.7076 | 0 | 37.4487 | -7.7076 | 0 | 1.0775 | 87.4487 | -7.7076 | 0 | 1.0775 | 187.4487 | -7.7076 | -1.3323e-14 | 1.0775 | 287.4487 | -7.7076 | -1.3323e-14 | 1.0775 | 355.5894 | -7.7076 | -1.3323e-14 | 1.0775
8 | 11 | 43323.2083 | P6 | 0.10991 | 8.2302 | 0 | 8.2302 | 0.5 | 0 | 8.2302 | 0 | 1 | 0 | 8.2302 | 0 | 2 | 0 | 8.2302 | 0 | 3 | 0 | 8.2302 | 0 | 4 | 0 | 8.2302 | 0 | 5 | 0 | 8.2302 | 0 | 6 | 0 | 8.2302 | 0 | 7 | 0 | 8.2302 | 0 | 8 | 0 | 8.2302 | 0 | 9 | 0 | 8.2302 | 0 | 10 | 0 | 8.2302 | 0 | 28.3041 | -8.2302 | 0 | 1.1506 | 78.3041 | -8.2302 | 0 | 1.1506 | 178.3041 | -8.2302 | 0 | 1.1506 | 278.3041 | -8.2302 | 1.7764e-14 | 1.1506 | 346.4447 | -8.2302 | 1.7764e-14 | 1.1506
8 | 11 | 43323.25 | P6 | 0.10991 | 10.9735 | 0.36072 | 10.6128 | 0.5 | 0 | 10.6128 | 0 | 1 | 0 | 10.6128 | 0 | 2 | 0 | 10.6128 | 0 | 3 | 0 | 10.6128 | 0 | 4 | 0 | 10.6128 | 0 | 5 | 0 | 10.6128 | 0 | 6 | 0 | 10.6128 | 0 | 7 | 0 | 10.6128 | 0 | 8 | 0 | 10.6128 | 0 | 9 | 0 | 10.6128 | 0 | 10 | 0 | 10.6128 | 0 | 16.5121 | -10.6128 | 0 | 1.4836 | 66.5121 | -10.6128 | 0 | 1.4836 | 166.5121 | -10.6128 | 0 | 1.4836 | 266.5121 | -10.6128 | -1.7764e-14 | 1.4836 | 334.6527 | -10.6128 | -1.7764e-14 | 1.4836
8 | 11 | 43323.2917 | P6 | 0.10991 | 10.8429 | 9.3236 | 1.5193 | 0.5 | 0 | 1.5193 | 0 | 1 | 0 | 1.5193 | 0 | 2 | 0 | 1.5193 | 0 | 3 | 0 | 1.5193 | 0 | 4 | 0 | 1.5193 | 0 | 5 | 0 | 1.5193 | 0 | 6 | 0 | 1.5193 | 0 | 7 | 0 | 1.5193 | 0 | 8 | 0 | 1.5193 | 0 | 9 | 0 | 1.5193 | 0 | 10 | 0 | 1.5193 | 0 | 15 | -1.3609 | 0.15846 | 0.19025 | 64.8239 | -1.5193 | -2.2204e-15 | 0.2124 | 164.8239 | -1.5193 | 1.0658e-14 | 0.2124 | 264.8239 | -1.5193 | -1.4877e-14 | 0.2124 | 332.9646 | -1.5193 | -1.4877e-14 | 0.2124
8 | 11 | 43323.3333 | P6 | 0.10991 | 10.5816 | 25.1672 | -14.5856 | 2.75 | 2.5 | -12.0856 | -0.098576 | 5.5 | 5 | -9.5856 | -0.19715 | 11 | 10 | -4.5856 | -0.39431 | 16.127 | 14.5856 | 0 | -0.57512 | 17.127 | 14.5856 | 0 | -0.57512 | 18.127 | 14.5856 | 0 | -0.57512 | 19.127 | 14.5856 | 0 | -0.57512 | 20.127 | 14.5856 | 0 | -0.57512 | 21.127 | 14.5856 | 0 | -0.57512 | 22.127 | 14.5856 | 0 | -0.57512 | 23.127 | 14.5856 | 0 | -0.57512 | 28.127 | 14.5856 | 0 | -0.57512 | 77.951 | 14.5856 | 0 | -0.57512 | 177.951 | 14.5856 | 0 | -0.57512 | 277.951 | 14.5856 | 0 | -0.57512 | 346.0916 | 14.5856 | 0 | -0.57512
8 | 11 | 43323.375 | P6 | 0.10991 | 10.9735 | 41.9708 | -30.9972 | 5 | 2.5 | -28.4972 | -0.098576 | 10 | 5 | -25.9972 | -0.19715 | 20 | 10 | -20.9972 | -0.39431 | 29.627 | 15 | -15.9972 | -0.59146 | 35.127 | 20 | -10.9972 | -0.78861 | 40.627 | 25 | -5.9972 | -0.98576 | 46.127 | 30 | -0.99722 | -1.1829 | 48.0245 | 30.9972 | 0 | -1.2222 | 49.0245 | 30.9972 | 0 | -1.2222 | 50.0245 | 30.9972 | 0 | -1.2222 | 51.0245 | 30.9972 | 0 | -1.2222 | 56.0245 | 30.9972 | 0 | -1.2222 | 105.8485 | 30.9972 | 0 | -1.2222 | 205.8485 | 30.9972 | 0 | -1.2222 | 305.8485 | 30.9972 | 0 | -1.2222 | 373.9891 | 30.9972 | 0 | -1.2222
8 | 11 | 43323.4167 | P6 | 0.10991 | 12.2799 | 56.2953 | -44.0154 | 5 | 0 | -44.0154 | 0 | 10 | 0 | -44.0154 | 0 | 20 | 0 | -44.0154 | 0 | 30 | 0.41442 | -43.601 | -0.016341 | 40 | 5.4144 | -38.601 | -0.21349 | 50 | 10.4144 | -33.601 | -0.41065 | 60 | 15.4144 | -28.601 | -0.6078 | 70 | 24.4172 | -19.5982 | -0.96278 | 80 | 34.4172 | -9.5982 | -1.3571 | 89.6384 | 44.0154 | 0 | -1.7355 | 90.6384 | 44.0154 | 0 | -1.7355 | 95.6384 | 44.0154 | 0 | -1.7355 | 145.4623 | 44.0154 | 0 | -1.7355 | 245.4623 | 44.0154 | 0 | -1.7355 | 345.4623 | 44.0154 | 0 | -1.7355 | 413.603 | 44.0154 | 0 | -1.7355
8 | 11 | 43323.4583 | P6 | 0.10991 | 19.5956 | 67.1508 | -47.5552 | 5 | 0 | -47.5552 | 0 | 10 | 0 | -47.5552 | 0 | 20 | 0 | -47.5552 | 0 | 30 | 0 | -47.5552 | 0 | 40 | 0 | -47.5552 | 0 | 50 | 0 | -47.5552 | 0 | 60 | 0 | -47.5552 | 0 | 70 | 0 | -47.5552 | 0 | 80 | 0 | -47.5552 | 0 | 90 | 0.4018 | -47.1534 | -0.015843 | 100 | 10.4018 | -37.1534 | -0.41015 | 138.4381 | 47.5552 | 0 | -1.8751 | 188.262 | 47.5552 | 0 | -1.8751 | 288.262 | 47.5552 | 0 | -1.8751 | 388.262 | 47.5552 | 0 | -1.8751 | 456.4026 | 47.5552 | 0 | -1.8751
8 | 11 | 43323.5 | P6 | 0.10991 | 29.6547 | 72.9774 | -43.3227 | 5 | 0 | -43.3227 | 0 | 10 | 0 | -43.3227 | 0 | 20 | 0 | -43.3227 | 0 | 30 | 0 | -43.3227 | 0 | 40 | 0 | -43.3227 | 0 | 50 | 0 | -43.3227 | 0 | 60 | 0 | -43.3227 | 0 | 70 | 0 | -43.3227 | 0 | 80 | 0 | -43.3227 | 0 | 90 | 0 | -43.3227 | 0 | 100 | 0 | -43.3227 | 0 | 150 | 12.8466 | -30.4761 | -0.50655 | 200 | 13.0422 | -30.2804 | -0.51426 | 300 | 13.0422 | -30.2804 | -0.51426 | 400 | 13.0422 | -30.2804 | -0.51426 | 495.393 | 43.3227 | 0 | -1.7082
8 | 11 | 43323.5417 | P6 | 0.10991 | 29.2628 | 73.6075 | -44.3447 | 5 | 0 | -44.3447 | 0 | 10 | 0 | -44.3447 | 0 | 20 | 0 | -44.3447 | 0 | 30 | 0 | -44.3447 | 0 | 40 | 0 | -44.3447 | 0 | 50 | 0 | -44.3447 | 0 | 60 | 0 | -44.3447 | 0 | 70 | 0 | -44.3447 | 0 | 80 | 0 | -44.3447 | 0 | 90 | 0 | -44.3447 | 0 | 100 | 0 | -44.3447 | 0 | 150 | 0 | -44.3447 | 0 | 200 | 0 | -44.3447 | 0 | 300 | 0 | -44.3447 | 0 | 400 | 0 | -44.3447 | 0 | 500 | 5.1189 | -39.2259 | -0.20184
8 | 11 | 43323.5833 | P6 | 0.10991 | 29.3934 | 70.7534 | -41.36 | 5 | 0 | -41.36 | 0 | 10 | 0 | -41.36 | 0 | 20 | 0 | -41.36 | 0 | 30 | 0 | -41.36 | 0 | 40 | 0 | -41.36 | 0 | 50 | 0 | -41.36 | 0 | 60 | 0 | -41.36 | 0 | 70 | 0 | -41.36 | 0 | 80 | 0 | -41.36 | 0 | 90 | 0 | -41.36 | 0 | 100 | 0 | -41.36 | 0 | 150 | 0 | -41.36 | 0 | 200 | 0 | -41.36 | 0 | 300 | 0 | -41.36 | 0 | 400 | 0 | -41.36 | 0 | 500 | 0 | -41.36 | 0
8 | 11 | 43323.625 | P6 | 0.10991 | 29.6547 | 62.3792 | -32.7245 | 5 | 0 | -32.7245 | 0 | 10 | 0 | -32.7245 | 0 | 20 | 0 | -32.7245 | 0 | 30 | 0 | -32.7245 | 0 | 40 | 0 | -32.7245 | 0 | 50 | 0 | -32.7245 | 0 | 60 | 0 | -32.7245 | 0 | 70 | 0 | -32.7245 | 0 | 80 | 0 | -32.7245 | 0 | 90 | 0 | -32.7245 | 0 | 100 | 0 | -32.7245 | 0 | 150 | 0 | -32.7245 | 0 | 200 | 0 | -32.7245 | 0 | 300 | 0 | -32.7245 | 0 | 400 | 0 | -32.7245 | 0 | 500 | 0 | -32.7245 | 0
8 | 11 | 43323.6667 | P6 | 0.10991 | 29.2628 | 49.5805 | -20.3178 | 5 | 0 | -20.3178 | 0 | 10 | 0 | -20.3178 | 0 | 20 | 0 | -20.3178 | 0 | 30 | 0 | -20.3178 | 0 | 40 | 0 | -20.3178 | 0 | 50 | 0 | -20.3178 | 0 | 60 | 0 | -20.3178 | 0 | 70 | 0 | -20.3178 | 0 | 80 | 0 | -20.3178 | 0 | 90 | 0 | -20.3178 | 0 | 100 | 0 | -20.3178 | 0 | 150 | 0 | -20.3178 | 0 | 200 | 0 | -20.3178 | 0 | 300 | 0 | -20.3178 | 0 | 400 | 0 | -20.3178 | 0 | 500 | 0 | -20.3178 | 0
8 | 11 | 43323.7083 | P6 | 0.10991 | 29.524 | 34.2116 | -4.6875 | 5 | 0 | -4.6875 | 0 | 10 | 0 | -4.6875 | 0 | 20 | 0 | -4.6875 | 0 | 30 | 0 | -4.6875 | 0 | 40 | 0 | -4.6875 | 0 | 50 | 0 | -4.6875 | 0 | 60 | 0 | -4.6875 | 0 | 70 | 0 | -4.6875 | 0 | 80 | 0 | -4.6875 | 0 | 90 | 0 | -4.6875 | 0 | 100 | 0 | -4.6875 | 0 | 150 | 0 | -4.6875 | 0 | 200 | 0 | -4.6875 | 0 | 300 | 0 | -4.6875 | 0 | 400 | 0 | -4.6875 | 0 | 500 | 0 | -4.6875 | 0
8 | 11 | 43323.75 | P6 | 0.10991 | 29.916 | 17.4314 | 12.4846 | 2.2222 | -2.5 | 9.9846 | 0.34949 | 4.4444 | -5 | 7.4846 | 0.69899 | 8.8889 | -10 | 2.4846 | 1.398 | 16.1283 | -12.4846 | 0 | 1.7453 | 26.1283 | -12.4846 | 0 | 1.7453 | 36.1283 | -12.4846 | 0 | 1.7453 | 46.1283 | -12.4846 | 0 | 1.7453 | 56.1283 | -12.4846 | 0 | 1.7453 | 66.1283 | -12.4846 | 0 | 1.7453 | 76.1283 | -12.4846 | 0 | 1.7453 | 86.1283 | -12.4846 | 0 | 1.7453 | 136.1283 | -12.4846 | 0 | 1.7453 | 186.1283 | -12.4846 | 0 | 1.7453 | 286.1283 | -12.4846 | -1.4211e-14 | 1.7453 | 386.1283 | -12.4846 | -1.4211e-14 | 1.7453 | 486.1283 | -12.4846 | -1.4211e-14 | 1.7453
8 | 11 | 43323.7917 | P6 | 0.10991 | 28.7402 | 3.3891 | 25.3511 | 0.5 | -1.55 | 23.8011 | 0.21669 | 1 | -3.1 | 22.2511 | 0.43337 | 2 | -6.2 | 19.1511 | 0.86675 | 3 | -11.8154 | 13.5357 | 1.6518 | 4 | -19.9154 | 5.4357 | 2.7841 | 8.3505 | -25 | 0.35114 | 3.4949 | 17.9603 | -25.3511 | 0 | 3.544 | 27.9603 | -25.3511 | 0 | 3.544 | 37.9603 | -25.3511 | 0 | 3.544 | 47.9603 | -25.3511 | 0 | 3.544 | 57.9603 | -25.3511 | 0 | 3.544 | 107.9603 | -25.3511 | 0 | 3.544 | 157.9603 | -25.3511 | 0 | 3.544 | 257.9603 | -25.3511 | 0 | 3.544 | 357.9603 | -25.3511 | 0 | 3.544 | 457.9603 | -25.3511 | 0 | 3.544
8 | 11 | 43323.8333 | P6 | 0.10991 | 28.3483 | 0 | 28.3483 | 0.5 | 0 | 28.3483 | 0 | 1 | 0 | 28.3483 | 0 | 2 | 0 | 28.3483 | 0 | 3 | 0 | 28.3483 | 0 | 4 | 0 | 28.3483 | 0 | 5 | -3.0154 | 25.3329 | 0.42155 | 6 | -10.7643 | 17.584 | 1.5048 | 7 | -18.8643 | 9.484 | 2.6372 | 8 | -26.9643 | 1.384 | 3.7695 | 16.4622 | -28.3483 | 0 | 3.963 | 26.4622 | -28.3483 | 0 | 3.963 | 76.4622 | -28.3483 | 0 | 3.963 | 126.4622 | -28.3483 | 0 | 3.963 | 226.4622 | -28.3483 | 0 | 3.963 | 326.4622 | -28.3483 | 0 | 3.963 | 426.4622 | -28.3483 | 0 | 3.963
8 | 11 | 43323.875 | P6 | 0.10991 | 28.3483 | 0 | 28.3483 | 0.5 | 0 | 28.3483 | 0 | 1 | 0 | 28.3483 | 0 | 2 | 0 | 28.3483 | 0 | 3 | 0 | 28.3483 | 0 | 4 | 0 | 28.3483 | 0 | 5 | 0 | 28.3483 | 0 | 6 | 0 | 28.3483 | 0 | 7 | 0 | 28.3483 | 0 | 8 | 0 | 28.3483 | 0 | 9 | -6.716 | 21.6323 | 0.93888 | 10 | -14.816 | 13.5323 | 2.0712 | 44.9641 | -28.3483 | 0 | 3.963 | 94.9641 | -28.3483 | 0 | 3.963 | 194.9641 | -28.3483 | 0 | 3.963 | 294.9641 | -28.3483 | 0 | 3.963 | 394.9641 | -28.3483 | 0 | 3.963
8 | 11 | 43323.9167 | P6 | 0.10991 | 31.7449 | 0 | 31.7449 | 0.5 | 0 | 31.7449 | 0 | 1 | 0 | 31.7449 | 0 | 2 | 0 | 31.7449 | 0 | 3 | 0 | 31.7449 | 0 | 4 | 0 | 31.7449 | 0 | 5 | 0 | 31.7449 | 0 | 6 | 0 | 31.7449 | 0 | 7 | 0 | 31.7449 | 0 | 8 | 0 | 31.7449 | 0 | 9 | 0 | 31.7449 | 0 | 10 | 0 | 31.7449 | 0 | 15 | -26.9677 | 4.7772 | 3.77 | 59.692 | -31.7449 | 0 | 4.4379 | 159.692 | -31.7449 | 0 | 4.4379 | 259.692 | -31.7449 | 0 | 4.4379 | 359.692 | -31.7449 | 0 | 4.4379
8 | 11 | 43323.9583 | P6 | 0.10991 | 30.3079 | 0 | 30.3079 | 0.5 | 0 | 30.3079 | 0 | 1 | 0 | 30.3079 | 0 | 2 | 0 | 30.3079 | 0 | 3 | 0 | 30.3079 | 0 | 4 | 0 | 30.3079 | 0 | 5 | 0 | 30.3079 | 0 | 6 | 0 | 30.3079 | 0 | 7 | 0 | 30.3079 | 0 | 8 | 0 | 30.3079 | 0 | 9 | 0 | 30.3079 | 0 | 10 | 0 | 30.3079 | 0 | 15 | 0 | 30.3079 | 0 | 26.0166 | -30.3079 | 0 | 4.237 | 126.0166 | -30.3079 | 0 | 4.237 | 226.0166 | -30.3079 | 0 | 4.237 | 326.0166 | -30.3079 | 0 | 4.237
8 | 12 | 43324 | P6 | 0.10991 | 25.4743 | 0 | 25.4743 | 0.5 | 0 | 25.4743 | 0 | 1 | 0 | 25.4743 | 0 | 2 | 0 | 25.4743 | 0 | 3 | 0 | 25.4743 | 0 | 4 | 0 | 25.4743 | 0 | 5 | 0 | 25.4743 | 0 | 6 | 0 | 25.4743 | 0 | 7 | 0 | 25.4743 | 0 | 8 | 0 | 25.4743 | 0 | 9 | 0 | 25.4743 | 0 | 10 | 0 | 25.4743 | 0 | 15 | 0 | 25.4743 | 0 | 20 | -5.4149 | 20.0594 | 0.757 | 97.7118 | -25.4743 | 0 | 3.5612 | 197.7118 | -25.4743 | 0 | 3.5612 | 297.7118 | -25.4743 | 0 | 3.5612
8 | 12 | 43324.0417 | P6 | 0.10991 | 20.3794 | 0 | 20.3794 | 0.5 | 0 | 20.3794 | 0 | 1 | 0 | 20.3794 | 0 | 2 | 0 | 20.3794 | 0 | 3 | 0 | 20.3794 | 0 | 4 | 0 | 20.3794 | 0 | 5 | 0 | 20.3794 | 0 | 6 | 0 | 20.3794 | 0 | 7 | 0 | 20.3794 | 0 | 8 | 0 | 20.3794 | 0 | 9 | 0 | 20.3794 | 0 | 10 | 0 | 20.3794 | 0 | 15 | 0 | 20.3794 | 0 | 20 | 0 | 20.3794 | 0 | 75.068 | -20.3794 | 0 | 2.849 | 175.068 | -20.3794 | 0 | 2.849 | 275.068 | -20.3794 | 0 | 2.849
8 | 12 | 43324.0833 | P6 | 0.10991 | 20.5101 | 0 | 20.5101 | 0.5 | 0 | 20.5101 | 0 | 1 | 0 | 20.5101 | 0 | 2 | 0 | 20.5101 | 0 | 3 | 0 | 20.5101 | 0 | 4 | 0 | 20.5101 | 0 | 5 | 0 | 20.5101 | 0 | 6 | 0 | 20.5101 | 0 | 7 | 0 | 20.5101 | 0 | 8 | 0 | 20.5101 | 0 | 9 | 0 | 20.5101 | 0 | 10 | 0 | 20.5101 | 0 | 15 | 0 | 20.5101 | 0 | 20 | 0 | 20.5101 | 0 | 52.2791 | -20.5101 | 0 | 2.8673 | 152.2791 | -20.5101 | 0 | 2.8673 | 252.2791 | -20.5101 | 0 | 2.8673
8 | 12 | 43324.125 | P6 | 0.10991 | 20.7713 | 0 | 20.7713 | 0.5 | 0 | 20.7713 | 0 | 1 | 0 | 20.7713 | 0 | 2 | 0 | 20.7713 | 0 | 3 | 0 | 20.7713 | 0 | 4 | 0 | 20.7713 | 0 | 5 | 0 | 20.7713 | 0 | 6 | 0 | 20.7713 | 0 | 7 | 0 | 20.7713 | 0 | 8 | 0 | 20.7713 | 0 | 9 | 0 | 20.7713 | 0 | 10 | 0 | 20.7713 | 0 | 15 | 0 | 20.7713 | 0 | 20 | 0 | 20.7713 | 0 | 30 | -20.0512 | 0.72019 | 2.8031 | 129.1998 | -20.7713 | 0 | 2.9038 | 229.1998 | -20.7713 | 0 | 2.9038
8 | 12 | 43324.1667 | P6 | 0.10991 | 20.5101 | 0 | 20.5101 | 0.5 | 0 | 20.5101 | 0 | 1 | 0 | 20.5101 | 0 | 2 | 0 | 20.5101 | 0 | 3 | 0 | 20.5101 | 0 | 4 | 0 | 20.5101 | 0 | 5 | 0 | 20.5101 | 0 | 6 | 0 | 20.5101 | 0 | 7 | 0 | 20.5101 | 0 | 8 | 0 | 20.5101 | 0 | 9 | 0 | 20.5101 | 0 | 10 | 0 | 20.5101 | 0 | 15 | 0 | 20.5101 | 0 | 20 | 0 | 20.5101 | 0 | 30 | 0 | 20.5101 | 0 | 106.4108 | -20.5101 | 0 | 2.8673 | 206.4108 | -20.5101 | 0 | 2.8673
8 | 12 | 43324.2083 | P6 | 0.10991 | 21.6858 | 0 | 21.6858 | 0.5 | 0 | 21.6858 | 0 | 1 | 0 | 21.6858 | 0 | 2 | 0 | 21.6858 | 0 | 3 | 0 | 21.6858 | 0 | 4 | 0 | 21.6858 | 0 | 5 | 0 | 21.6858 | 0 | 6 | 0 | 21.6858 | 0 | 7 | 0 | 21.6858 | 0 | 8 | 0 | 21.6858 | 0 | 9 | 0 | 21.6858 | 0 | 10 | 0 | 21.6858 | 0 | 15 | 0 | 21.6858 | 0 | 20 | 0 | 21.6858 | 0 | 30 | 0 | 21.6858 | 0 | 82.3155 | -21.6858 | 0 | 3.0316 | 182.3155 | -21.6858 | 0 | 3.0316
8 | 12 | 43324.25 | P6 | 0.10991 | 24.2986 | 0.21658 | 24.082 | 0.5 | 0 | 24.082 | 0 | 1 | 0 | 24.082 | 0 | 2 | 0 | 24.082 | 0 | 3 | 0 | 24.082 | 0 | 4 | 0 | 24.082 | 0 | 5 | 0 | 24.082 | 0 | 6 | 0 | 24.082 | 0 | 7 | 0 | 24.082 | 0 | 8 | 0 | 24.082 | 0 | 9 | 0 | 24.082 | 0 | 10 | 0 | 24.082 | 0 | 15 | 0 | 24.082 | 0 | 20 | 0 | 24.082 | 0 | 30 | 0 | 24.082 | 0 | 55.5577 | -24.082 | 0 | 3.3666 | 155.5577 | -24.082 | 0 | 3.3666
8 | 12 | 43324.2917 | P6 | 0.10991 | 25.213 | 9.1764 | 16.0366 | 0.5 | 0 | 16.0366 | 0 | 1 | 0 | 16.0366 | 0 | 2 | 0 | 16.0366 | 0 | 3 | 0 | 16.0366 | 0 | 4 | 0 | 16.0366 | 0 | 5 | 0 | 16.0366 | 0 | 6 | 0 | 16.0366 | 0 | 7 | 0 | 16.0366 | 0 | 8 | 0 | 16.0366 | 0 | 9 | 0 | 16.0366 | 0 | 10 | 0 | 16.0366 | 0 | 15 | 0 | 16.0366 | 0 | 20 | 0 | 16.0366 | 0 | 30 | 0 | 16.0366 | 0 | 40 | -14.002 | 2.0346 | 1.9574 | 137.7393 | -16.0366 | 0 | 2.2419
8 | 12 | 43324.3333 | P4 | 0.14197 | 25.7356 | 24.688 | 1.0475 | 0.5 | 0 | 1.0475 | 0 | 1 | 0 | 1.0475 | 0 | 2 | 0 | 1.0475 | 0 | 3 | 0 | 1.0475 | 0 | 4 | 0 | 1.0475 | 0 | 5 | 0 | 1.0475 | 0 | 6 | 0 | 1.0475 | 0 | 7 | 0 | 1.0475 | 0 | 8 | 0 | 1.0475 | 0 | 9 | 0 | 1.0475 | 0 | 10 | 0 | 1.0475 | 0 | 15 | 0 | 1.0475 | 0 | 20 | 0 | 1.0475 | 0 | 30 | 0 | 1.0475 | 0 | 40 | 0 | 1.0475 | 0 | 136.5754 | -1.0475 | 3.5527e-15 | 0.18917
8 | 12 | 43324.375 | P3 | 0.14539 | 26.5194 | 41.444 | -14.9246 | 2.75 | 2.5 | -12.4246 | -0.098576 | 5.5 | 5 | -9.9246 | -0.19715 | 11 | 10 | -4.9246 | -0.39431 | 16.4322 | 14.9246 | 0 | -0.58849 | 17.4322 | 14.9246 | 0 | -0.58849 | 18.4322 | 14.9246 | 0 | -0.58849 | 19.4322 | 14.9246 | 0 | -0.58849 | 20.4322 | 14.9246 | 0 | -0.58849 | 21.4322 | 14.9246 | 0 | -0.58849 | 22.4322 | 14.9246 | 0 | -0.58849 | 23.4322 | 14.9246 | 0 | -0.58849 | 28.4322 | 14.9246 | 0 | -0.58849 | 33.4322 | 14.9246 | 0 | -0.58849 | 43.4322 | 14.9246 | 0 | -0.58849 | 53.4322 | 14.9246 | 0 | -0.58849 | 150.0075 | 14.9246 | 0 | -0.58849
8 | 12 | 43324.4167 | P3 | 0.14539 | 27.3032 | 55.4962 | -28.1929 | 5 | 2.5 | -25.6929 | -0.098576 | 10 | 5 | -23.1929 | -0.19715 | 20 | 10 | -18.1929 | -0.39431 | 29.9322 | 15 | -13.1929 | -0.59146 | 35.4322 | 20 | -8.1929 | -0.78861 | 40.9322 | 25 | -3.1929 | -0.98576 | 44.8058 | 28.1929 | 0 | -1.1117 | 45.8058 | 28.1929 | 0 | -1.1117 | 46.8058 | 28.1929 | 0 | -1.1117 | 47.8058 | 28.1929 | 0 | -1.1117 | 48.8058 | 28.1929 | 0 | -1.1117 | 53.8058 | 28.1929 | 0 | -1.1117 | 58.8058 | 28.1929 | 0 | -1.1117 | 68.8058 | 28.1929 | 0 | -1.1117 | 78.8058 | 28.1929 | 0 | -1.1117 | 175.3812 | 28.1929 | 0 | -1.1117
8 | 12 | 43324.4583 | P3 | 0.14539 | 26.5194 | 66.6814 | -40.162 | 5 | 0 | -40.162 | 0 | 10 | 0 | -40.162 | 0 | 20 | 0 | -40.162 | 0 | 30 | 0.075368 | -40.0867 | -0.0029718 | 40 | 5.0754 | -35.0867 | -0.20012 | 50 | 10.0754 | -30.0867 | -0.39728 | 60 | 16.8824 | -23.2796 | -0.66568 | 70 | 26.8824 | -13.2796 | -1.06 | 80 | 36.8824 | -3.2796 | -1.4543 | 83.9516 | 40.162 | 0 | -1.5836 | 84.9516 | 40.162 | 0 | -1.5836 | 89.9516 | 40.162 | 0 | -1.5836 | 94.9516 | 40.162 | 0 | -1.5836 | 104.9516 | 40.162 | 0 | -1.5836 | 114.9516 | 40.162 | 0 | -1.5836 | 211.527 | 40.162 | 0 | -1.5836
8 | 12 | 43324.5 | P3 | 0.14539 | 28.2177 | 72.4808 | -44.2631 | 5 | 0 | -44.2631 | 0 | 10 | 0 | -44.2631 | 0 | 20 | 0 | -44.2631 | 0 | 30 | 0 | -44.2631 | 0 | 40 | 0 | -44.2631 | 0 | 50 | 0 | -44.2631 | 0 | 60 | 0 | -44.2631 | 0 | 70 | 0 | -44.2631 | 0 | 80 | 0 | -44.2631 | 0 | 90 | 6.7204 | -37.5427 | -0.26499 | 100 | 16.7204 | -27.5427 | -0.65929 | 129.7885 | 44.2631 | 0 | -1.7453 | 134.7885 | 44.2631 | 0 | -1.7453 | 144.7885 | 44.2631 | 0 | -1.7453 | 154.7885 | 44.2631 | 0 | -1.7453 | 251.3638 | 44.2631 | 0 | -1.7453
8 | 12 | 43324.5417 | P3 | 0.14539 | 29.6547 | 73.9531 | -44.2984 | 5 | 0 | -44.2984 | 0 | 10 | 0 | -44.2984 | 0 | 20 | 0 | -44.2984 | 0 | 30 | 0 | -44.2984 | 0 | 40 | 0 | -44.2984 | 0 | 50 | 0 | -44.2984 | 0 | 60 | 0 | -44.2984 | 0 | 70 | 0 | -44.2984 | 0 | 80 | 0 | -44.2984 | 0 | 90 | 0 | -44.2984 | 0 | 100 | 0 | -44.2984 | 0 | 150 | 22.4573 | -21.8412 | -0.8855 | 174.657 | 44.2984 | 0 | -1.7467 | 184.657 | 44.2984 | 0 | -1.7467 | 194.657 | 44.2984 | 0 | -1.7467 | 291.2324 | 44.2984 | 0 | -1.7467
8 | 12 | 43324.5833 | P4 | 0.14197 | 29.6547 | 70.1777 | -40.523 | 5 | 0 | -40.523 | 0 | 10 | 0 | -40.523 | 0 | 20 | 0 | -40.523 | 0 | 30 | 0 | -40.523 | 0 | 40 | 0 | -40.523 | 0 | 50 | 0 | -40.523 | 0 | 60 | 0 | -40.523 | 0 | 70 | 0 | -40.523 | 0 | 80 | 0 | -40.523 | 0 | 90 | 0 | -40.523 | 0 | 100 | 0 | -40.523 | 0 | 150 | 0 | -40.523 | 0 | 200 | 28.1588 | -12.3641 | -1.1103 | 221.1277 | 40.523 | 0 | -1.5978 | 231.1277 | 40.523 | 0 | -1.5978 | 327.7031 | 40.523 | 0 | -1.5978
8 | 12 | 43324.625 | P4 | 0.14197 | 30.6998 | 61.9008 | -31.201 | 5 | 0 | -31.201 | 0 | 10 | 0 | -31.201 | 0 | 20 | 0 | -31.201 | 0 | 30 | 0 | -31.201 | 0 | 40 | 0 | -31.201 | 0 | 50 | 0 | -31.201 | 0 | 60 | 0 | -31.201 | 0 | 70 | 0 | -31.201 | 0 | 80 | 0 | -31.201 | 0 | 90 | 0 | -31.201 | 0 | 100 | 0 | -31.201 | 0 | 150 | 0 | -31.201 | 0 | 200 | 0 | -31.201 | 0 | 249.2086 | 31.201 | 0 | -1.2303 | 259.2086 | 31.201 | 0 | -1.2303 | 355.784 | 31.201 | 0 | -1.2303
8 | 12 | 43324.6667 | P4 | 0.14197 | 30.1772 | 48.2478 | -18.0706 | 5 | 0 | -18.0706 | 0 | 10 | 0 | -18.0706 | 0 | 20 | 0 | -18.0706 | 0 | 30 | 0 | -18.0706 | 0 | 40 | 0 | -18.0706 | 0 | 50 | 0 | -18.0706 | 0 | 60 | 0 | -18.0706 | 0 | 70 | 0 | -18.0706 | 0 | 80 | 0 | -18.0706 | 0 | 90 | 0 | -18.0706 | 0 | 100 | 0 | -18.0706 | 0 | 150 | 0 | -18.0706 | 0 | 200 | 0 | -18.0706 | 0 | 265.4722 | 18.0706 | 0 | -0.71253 | 275.4722 | 18.0706 | 0 | -0.71253 | 372.0475 | 18.0706 | 0 | -0.71253
8 | 12 | 43324.7083 | P4 | 0.14197 | 30.5691 | 32.3627 | -1.7935 | 5 | 0 | -1.7935 | 0 | 10 | 0 | -1.7935 | 0 | 20 | 0 | -1.7935 | 0 | 30 | 0 | -1.7935 | 0 | 40 | 0 | -1.7935 | 0 | 50 | 0 | -1.7935 | 0 | 60 | 0 | -1.7935 | 0 | 70 | 0 | -1.7935 | 0 | 80 | 0 | -1.7935 | 0 | 90 | 0 | -1.7935 | 0 | 100 | 0 | -1.7935 | 0 | 150 | 0 | -1.7935 | 0 | 200 | 0 | -1.7935 | 0 | 267.0863 | 1.7935 | 1.6875e-14 | -0.070721 | 277.0863 | 1.7935 | 1.6875e-14 | -0.070721 | 373.6617 | 1.7935 | 1.6875e-14 | -0.070721
8 | 12 | 43324.75 | P3 | 0.14539 | 32.79 | 15.7765 | 17.0135 | 2.2222 | -2.5 | 14.5135 | 0.46232 | 4.4444 | -5 | 12.0135 | 0.92463 | 8.8889 | -10 | 7.0135 | 1.8493 | 13.3333 | -15 | 2.0135 | 2.7739 | 21.0961 | -17.0135 | 0 | 3.1462 | 31.0961 | -17.0135 | 0 | 3.1462 | 41.0961 | -17.0135 | 0 | 3.1462 | 51.0961 | -17.0135 | 0 | 3.1462 | 61.0961 | -17.0135 | 0 | 3.1462 | 71.0961 | -17.0135 | 0 | 3.1462 | 81.0961 | -17.0135 | 0 | 3.1462 | 131.0961 | -17.0135 | 0 | 3.1462 | 181.0961 | -17.0135 | 0 | 3.1462 | 248.1825 | -17.0135 | 0 | 3.1462 | 258.1825 | -17.0135 | 0 | 3.1462 | 354.7578 | -17.0135 | 0 | 3.1462
8 | 12 | 43324.7917 | P3 | 0.14539 | 32.3981 | 2.8842 | 29.5138 | 0.5 | -1.55 | 27.9638 | 0.28664 | 1 | -3.1 | 26.4138 | 0.57327 | 2 | -6.2 | 23.3138 | 1.1465 | 3 | -9.3 | 20.2138 | 1.7198 | 4 | -15.3865 | 14.1273 | 2.8454 | 5 | -23.4865 | 6.0273 | 4.3433 | 8.303 | -29.5138 | 0 | 5.4579 | 18.303 | -29.5138 | 0 | 5.4579 | 28.303 | -29.5138 | 0 | 5.4579 | 38.303 | -29.5138 | 0 | 5.4579 | 48.303 | -29.5138 | 0 | 5.4579 | 98.303 | -29.5138 | 0 | 5.4579 | 148.303 | -29.5138 | 0 | 5.4579 | 215.3893 | -29.5138 | 0 | 5.4579 | 225.3893 | -29.5138 | 0 | 5.4579 | 321.9647 | -29.5138 | 0 | 5.4579
8 | 12 | 43324.8333 | P3 | 0.14539 | 31.8755 | 0 | 31.8755 | 0.5 | 0 | 31.8755 | 0 | 1 | 0 | 31.8755 | 0 | 2 | 0 | 31.8755 | 0 | 3 | 0 | 31.8755 | 0 | 4 | 0 | 31.8755 | 0 | 5 | 0 | 31.8755 | 0 | 6 | -2.0727 | 29.8029 | 0.38329 | 7 | -10.1727 | 21.7029 | 1.8812 | 8 | -18.2727 | 13.6029 | 3.3791 | 9 | -26.3727 | 5.5029 | 4.877 | 12.8857 | -31.8755 | 0 | 5.8946 | 62.8857 | -31.8755 | 0 | 5.8946 | 112.8857 | -31.8755 | 0 | 5.8946 | 179.9721 | -31.8755 | 0 | 5.8946 | 189.9721 | -31.8755 | 0 | 5.8946 | 286.5474 | -31.8755 | 0 | 5.8946
8 | 12 | 43324.875 | P3 | 0.14539 | 31.0917 | 0 | 31.0917 | 0.5 | 0 | 31.0917 | 0 | 1 | 0 | 31.0917 | 0 | 2 | 0 | 31.0917 | 0 | 3 | 0 | 31.0917 | 0 | 4 | 0 | 31.0917 | 0 | 5 | 0 | 31.0917 | 0 | 6 | 0 | 31.0917 | 0 | 7 | 0 | 31.0917 | 0 | 8 | 0 | 31.0917 | 0 | 9 | 0 | 31.0917 | 0 | 10 | -2.5971 | 28.4945 | 0.48028 | 28.3394 | -31.0917 | 0 | 5.7497 | 78.3394 | -31.0917 | 0 | 5.7497 | 145.4257 | -31.0917 | 0 | 5.7497 | 155.4257 | -31.0917 | 0 | 5.7497 | 252.0011 | -31.0917 | 0 | 5.7497
8 | 12 | 43324.9167 | P4 | 0.14197 | 33.4432 | 0 | 33.4432 | 0.5 | 0 | 33.4432 | 0 | 1 | 0 | 33.4432 | 0 | 2 | 0 | 33.4432 | 0 | 3 | 0 | 33.4432 | 0 | 4 | 0 | 33.4432 | 0 | 5 | 0 | 33.4432 | 0 | 6 | 0 | 33.4432 | 0 | 7 | 0 | 33.4432 | 0 | 8 | 0 | 33.4432 | 0 | 9 | 0 | 33.4432 | 0 | 10 | 0 | 33.4432 | 0 | 15 | -12.0055 | 21.4377 | 2.168 | 41.1803 | -33.4432 | 0 | 6.0392 | 108.2667 | -33.4432 | 0 | 6.0392 | 118.2667 | -33.4432 | 0 | 6.0392 | 214.842 | -33.4432 | 0 | 6.0392
8 | 12 | 43324.9583 | P4 | 0.14197 | 32.1368 | 0 | 32.1368 | 0.5 | 0 | 32.1368 | 0 | 1 | 0 | 32.1368 | 0 | 2 | 0 | 32.1368 | 0 | 3 | 0 | 32.1368 | 0 | 4 | 0 | 32.1368 | 0 | 5 | 0 | 32.1368 | 0 | 6 | 0 | 32.1368 | 0 | 7 | 0 | 32.1368 | 0 | 8 | 0 | 32.1368 | 0 | 9 | 0 | 32.1368 | 0 | 10 | 0 | 32.1368 | 0 | 15 | 0 | 32.1368 | 0 | 20 | -19.0623 | 13.0745 | 3.4423 | 72.5591 | -32.1368 | 0 | 5.8033 | 82.5591 | -32.1368 | 0 | 5.8033 | 179.1345 | -32.1368 | 0 | 5.8033
8 | 13 | 43325 | P6 | 0.10991 | 26.9113 | 0 | 26.9113 | 0.5 | 0 | 26.9113 | 0 | 1 | 0 | 26.9113 | 0 | 2 | 0 | 26.9113 | 0 | 3 | 0 | 26.9113 | 0 | 4 | 0 | 26.9113 | 0 | 5 | 0 | 26.9113 | 0 | 6 | 0 | 26.9113 | 0 | 7 | 0 | 26.9113 | 0 | 8 | 0 | 26.9113 | 0 | 9 | 0 | 26.9113 | 0 | 10 | 0 | 26.9113 | 0 | 15 | 0 | 26.9113 | 0 | 20 | 0 | 26.9113 | 0 | 42.6577 | -26.9113 | 0 | 3.7621 | 52.6577 | -26.9113 | 0 | 3.7621 | 149.233 | -26.9113 | 0 | 3.7621
8 | 13 | 43325.0417 | P6 | 0.10991 | 22.8615 | 0 | 22.8615 | 0.5 | 0 | 22.8615 | 0 | 1 | 0 | 22.8615 | 0 | 2 | 0 | 22.8615 | 0 | 3 | 0 | 22.8615 | 0 | 4 | 0 | 22.8615 | 0 | 5 | 0 | 22.8615 | 0 | 6 | 0 | 22.8615 | 0 | 7 | 0 | 22.8615 | 0 | 8 | 0 | 22.8615 | 0 | 9 | 0 | 22.8615 | 0 | 10 | 0 | 22.8615 | 0 | 15 | 0 | 22.8615 | 0 | 20 | 0 | 22.8615 | 0 | 30 | -11.3919 | 11.4696 | 1.5926 | 40 | -11.3919 | 11.4696 | 1.5926 | 123.8313 | -22.8615 | 0 | 3.196
8 | 13 | 43325.0833 | P6 | 0.10991 | 22.4696 | 0 | 22.4696 | 0.5 | 0 | 22.4696 | 0 | 1 | 0 | 22.4696 | 0 | 2 | 0 | 22.4696 | 0 | 3 | 0 | 22.4696 | 0 | 4 | 0 | 22.4696 | 0 | 5 | 0 | 22.4696 | 0 | 6 | 0 | 22.4696 | 0 | 7 | 0 | 22.4696 | 0 | 8 | 0 | 22.4696 | 0 | 9 | 0 | 22.4696 | 0 | 10 | 0 | 22.4696 | 0 | 15 | 0 | 22.4696 | 0 | 20 | 0 | 22.4696 | 0 | 30 | 0 | 22.4696 | 0 | 40 | 0 | 22.4696 | 0 | 98.8651 | -22.4696 | 0 | 3.1412
8 | 13 | 43325.125 | P6 | 0.10991 | 22.339 | 0 | 22.339 | 0.5 | 0 | 22.339 | 0 | 1 | 0 | 22.339 | 0 | 2 | 0 | 22.339 | 0 | 3 | 0 | 22.339 | 0 | 4 | 0 | 22.339 | 0 | 5 | 0 | 22.339 | 0 | 6 | 0 | 22.339 | 0 | 7 | 0 | 22.339 | 0 | 8 | 0 | 22.339 | 0 | 9 | 0 | 22.339 | 0 | 10 | 0 | 22.339 | 0 | 15 | 0 | 22.339 | 0 | 20 | 0 | 22.339 | 0 | 30 | 0 | 22.339 | 0 | 40 | 0 | 22.339 | 0 | 74.044 | -22.339 | 0 | 3.1229
8 | 13 | 43325.1667 | P6 | 0.10991 | 22.0777 | 0 | 22.0777 | 0.5 | 0 | 22.0777 | 0 | 1 | 0 | 22.0777 | 0 | 2 | 0 | 22.0777 | 0 | 3 | 0 | 22.0777 | 0 | 4 | 0 | 22.0777 | 0 | 5 | 0 | 22.0777 | 0 | 6 | 0 | 22.0777 | 0 | 7 | 0 | 22.0777 | 0 | 8 | 0 | 22.0777 | 0 | 9 | 0 | 22.0777 | 0 | 10 | 0 | 22.0777 | 0 | 15 | 0 | 22.0777 | 0 | 20 | 0 | 22.0777 | 0 | 30 | 0 | 22.0777 | 0 | 40 | 0 | 22.0777 | 0 | 50 | -21.6396 | 0.43815 | 3.0252
8 | 13 | 43325.2083 | P6 | 0.10991 | 23.3841 | 0 | 23.3841 | 0.5 | 0 | 23.3841 | 0 | 1 | 0 | 23.3841 | 0 | 2 | 0 | 23.3841 | 0 | 3 | 0 | 23.3841 | 0 | 4 | 0 | 23.3841 | 0 | 5 | 0 | 23.3841 | 0 | 6 | 0 | 23.3841 | 0 | 7 | 0 | 23.3841 | 0 | 8 | 0 | 23.3841 | 0 | 9 | 0 | 23.3841 | 0 | 10 | 0 | 23.3841 | 0 | 15 | 0 | 23.3841 | 0 | 20 | 0 | 23.3841 | 0 | 30 | 0 | 23.3841 | 0 | 40 | 0 | 23.3841 | 0 | 50 | 0 | 23.3841 | 0
8 | 13 | 43325.25 | P6 | 0.10991 | 26.3887 | 0 | 26.3887 | 0.5 | 0 | 26.3887 | 0 | 1 | 0 | 26.3887 | 0 | 2 | 0 | 26.3887 | 0 | 3 | 0 | 26.3887 | 0 | 4 | 0 | 26.3887 | 0 | 5 | 0 | 26.3887 | 0 | 6 | 0 | 26.3887 | 0 | 7 | 0 | 26.3887 | 0 | 8 | 0 | 26.3887 | 0 | 9 | 0 | 26.3887 | 0 | 10 | 0 | 26.3887 | 0 | 15 | 0 | 26.3887 | 0 | 20 | 0 | 26.3887 | 0 | 30 | 0 | 26.3887 | 0 | 40 | 0 | 26.3887 | 0 | 50 | 0 | 26.3887 | 0
8 | 13 | 43325.2917 | P6 | 0.10991 | 27.1726 | 8.9312 | 18.2414 | 0.5 | 0 | 18.2414 | 0 | 1 | 0 | 18.2414 | 0 | 2 | 0 | 18.2414 | 0 | 3 | 0 | 18.2414 | 0 | 4 | 0 | 18.2414 | 0 | 5 | 0 | 18.2414 | 0 | 6 | 0 | 18.2414 | 0 | 7 | 0 | 18.2414 | 0 | 8 | 0 | 18.2414 | 0 | 9 | 0 | 18.2414 | 0 | 10 | 0 | 18.2414 | 0 | 15 | 0 | 18.2414 | 0 | 20 | 0 | 18.2414 | 0 | 30 | 0 | 18.2414 | 0 | 40 | 0 | 18.2414 | 0 | 50 | 0 | 18.2414 | 0
8 | 13 | 43325.3333 | P4 | 0.14197 | 27.1726 | 23.9915 | 3.1811 | 0.5 | 0 | 3.1811 | 0 | 1 | 0 | 3.1811 | 0 | 2 | 0 | 3.1811 | 0 | 3 | 0 | 3.1811 | 0 | 4 | 0 | 3.1811 | 0 | 5 | 0 | 3.1811 | 0 | 6 | 0 | 3.1811 | 0 | 7 | 0 | 3.1811 | 0 | 8 | 0 | 3.1811 | 0 | 9 | 0 | 3.1811 | 0 | 10 | 0 | 3.1811 | 0 | 15 | 0 | 3.1811 | 0 | 20 | 0 | 3.1811 | 0 | 30 | 0 | 3.1811 | 0 | 40 | 0 | 3.1811 | 0 | 50 | 0 | 3.1811 | 0
8 | 13 | 43325.375 | P3 | 0.14539 | 27.4338 | 40.4283 | -12.9944 | 2.75 | 2.5 | -10.4944 | -0.098576 | 5.5 | 5 | -7.9944 | -0.19715 | 11 | 10 | -2.9944 | -0.39431 | 14.695 | 12.9944 | 0 | -0.51238 | 15.695 | 12.9944 | 0 | -0.51238 | 16.695 | 12.9944 | 0 | -0.51238 | 17.695 | 12.9944 | 0 | -0.51238 | 18.695 | 12.9944 | 0 | -0.51238 | 19.695 | 12.9944 | 0 | -0.51238 | 20.695 | 12.9944 | 0 | -0.51238 | 21.695 | 12.9944 | 0 | -0.51238 | 26.695 | 12.9944 | 0 | -0.51238 | 31.695 | 12.9944 | 0 | -0.51238 | 41.695 | 12.9944 | 0 | -0.51238 | 51.695 | 12.9944 | 0 | -0.51238 | 61.695 | 12.9944 | 0 | -0.51238
8 | 13 | 43325.4167 | P3 | 0.14539 | 28.7402 | 54.7792 | -26.039 | 5 | 2.5 | -23.539 | -0.098576 | 10 | 5 | -21.039 | -0.19715 | 20 | 10 | -16.039 | -0.39431 | 28.195 | 15 | -11.039 | -0.59146 | 33.695 | 20 | -6.039 | -0.78861 | 39.195 | 25 | -1.039 | -0.98576 | 41.1301 | 26.039 | 0 | -1.0267 | 42.1301 | 26.039 | 0 | -1.0267 | 43.1301 | 26.039 | 0 | -1.0267 | 44.1301 | 26.039 | 0 | -1.0267 | 45.1301 | 26.039 | 0 | -1.0267 | 50.1301 | 26.039 | 0 | -1.0267 | 55.1301 | 26.039 | 0 | -1.0267 | 65.1301 | 26.039 | 0 | -1.0267 | 75.1301 | 26.039 | 0 | -1.0267 | 85.1301 | 26.039 | 0 | -1.0267
8 | 13 | 43325.4583 | P3 | 0.14539 | 30.4385 | 55.386 | -24.9475 | 5 | 0 | -24.9475 | 0 | 10 | 0 | -24.9475 | 0 | 20 | 0 | -24.9475 | 0 | 30 | 2.0056 | -22.9419 | -0.079081 | 40 | 7.0056 | -17.9419 | -0.27623 | 50 | 12.0056 | -12.9419 | -0.47339 | 60 | 20.9666 | -3.9809 | -0.82672 | 64.5828 | 24.9475 | 0 | -0.98369 | 65.5828 | 24.9475 | 0 | -0.98369 | 66.5828 | 24.9475 | 0 | -0.98369 | 67.5828 | 24.9475 | 0 | -0.98369 | 72.5828 | 24.9475 | 0 | -0.98369 | 77.5828 | 24.9475 | 0 | -0.98369 | 87.5828 | 24.9475 | 0 | -0.98369 | 97.5828 | 24.9475 | 0 | -0.98369 | 107.5828 | 24.9475 | 0 | -0.98369
8 | 13 | 43325.5 | P3 | 0.14539 | 30.3079 | 71.5586 | -41.2508 | 5 | 0 | -41.2508 | 0 | 10 | 0 | -41.2508 | 0 | 20 | 0 | -41.2508 | 0 | 30 | 0 | -41.2508 | 0 | 40 | 0 | -41.2508 | 0 | 50 | 0 | -41.2508 | 0 | 60 | 0 | -41.2508 | 0 | 70 | 6.0191 | -35.2317 | -0.23734 | 80 | 16.0191 | -25.2317 | -0.63164 | 90 | 26.0191 | -15.2317 | -1.0259 | 100 | 36.0191 | -5.2317 | -1.4203 | 109.7085 | 41.2508 | 0 | -1.6265 | 114.7085 | 41.2508 | 0 | -1.6265 | 124.7085 | 41.2508 | 0 | -1.6265 | 134.7085 | 41.2508 | 0 | -1.6265 | 144.7085 | 41.2508 | 0 | -1.6265
8 | 13 | 43325.5417 | P3 | 0.14539 | 28.8709 | 73.0287 | -44.1578 | 5 | 0 | -44.1578 | 0 | 10 | 0 | -44.1578 | 0 | 20 | 0 | -44.1578 | 0 | 30 | 0 | -44.1578 | 0 | 40 | 0 | -44.1578 | 0 | 50 | 0 | -44.1578 | 0 | 60 | 0 | -44.1578 | 0 | 70 | 0 | -44.1578 | 0 | 80 | 0 | -44.1578 | 0 | 90 | 0 | -44.1578 | 0 | 100 | 0 | -44.1578 | 0 | 149.4506 | 44.1578 | 0 | -1.7412 | 154.4506 | 44.1578 | 0 | -1.7412 | 164.4506 | 44.1578 | 0 | -1.7412 | 174.4506 | 44.1578 | 0 | -1.7412 | 184.4506 | 44.1578 | 0 | -1.7412
8 | 13 | 43325.5833 | P4 | 0.14197 | 29.6547 | 69.7128 | -40.0581 | 5 | 0 | -40.0581 | 0 | 10 | 0 | -40.0581 | 0 | 20 | 0 | -40.0581 | 0 | 30 | 0 | -40.0581 | 0 | 40 | 0 | -40.0581 | 0 | 50 | 0 | -40.0581 | 0 | 60 | 0 | -40.0581 | 0 | 70 | 0 | -40.0581 | 0 | 80 | 0 | -40.0581 | 0 | 90 | 0 | -40.0581 | 0 | 100 | 0 | -40.0581 | 0 | 150 | 0.6105 | -39.4476 | -0.024072 | 190.5029 | 40.0581 | 0 | -1.5795 | 200.5029 | 40.0581 | 0 | -1.5795 | 210.5029 | 40.0581 | 0 | -1.5795 | 220.5029 | 40.0581 | 0 | -1.5795
8 | 13 | 43325.625 | P4 | 0.14197 | 30.4385 | 61.7989 | -31.3604 | 5 | 0 | -31.3604 | 0 | 10 | 0 | -31.3604 | 0 | 20 | 0 | -31.3604 | 0 | 30 | 0 | -31.3604 | 0 | 40 | 0 | -31.3604 | 0 | 50 | 0 | -31.3604 | 0 | 60 | 0 | -31.3604 | 0 | 70 | 0 | -31.3604 | 0 | 80 | 0 | -31.3604 | 0 | 90 | 0 | -31.3604 | 0 | 100 | 0 | -31.3604 | 0 | 150 | 0 | -31.3604 | 0 | 200 | 10.5524 | -20.808 | -0.41609 | 228.7272 | 31.3604 | 0 | -1.2366 | 238.7272 | 31.3604 | 0 | -1.2366 | 248.7272 | 31.3604 | 0 | -1.2366
8 | 13 | 43325.6667 | P4 | 0.14197 | 29.3934 | 48.9912 | -19.5978 | 5 | 0 | -19.5978 | 0 | 10 | 0 | -19.5978 | 0 | 20 | 0 | -19.5978 | 0 | 30 | 0 | -19.5978 | 0 | 40 | 0 | -19.5978 | 0 | 50 | 0 | -19.5978 | 0 | 60 | 0 | -19.5978 | 0 | 70 | 0 | -19.5978 | 0 | 80 | 0 | -19.5978 | 0 | 90 | 0 | -19.5978 | 0 | 100 | 0 | -19.5978 | 0 | 150 | 0 | -19.5978 | 0 | 200 | 0 | -19.5978 | 0 | 246.3652 | 19.5978 | 0 | -0.77275 | 256.3652 | 19.5978 | 0 | -0.77275 | 266.3652 | 19.5978 | 0 | -0.77275
8 | 13 | 43325.7083 | P4 | 0.14197 | 29.3934 | 33.2351 | -3.8416 | 5 | 0 | -3.8416 | 0 | 10 | 0 | -3.8416 | 0 | 20 | 0 | -3.8416 | 0 | 30 | 0 | -3.8416 | 0 | 40 | 0 | -3.8416 | 0 | 50 | 0 | -3.8416 | 0 | 60 | 0 | -3.8416 | 0 | 70 | 0 | -3.8416 | 0 | 80 | 0 | -3.8416 | 0 | 90 | 0 | -3.8416 | 0 | 100 | 0 | -3.8416 | 0 | 150 | 0 | -3.8416 | 0 | 200 | 0 | -3.8416 | 0 | 249.8227 | 3.8416 | -3.5527e-15 | -0.15148 | 259.8227 | 3.8416 | -3.5527e-15 | -0.15148 | 269.8227 | 3.8416 | -3.5527e-15 | -0.15148
8 | 13 | 43325.75 | P3 | 0.14539 | 28.4789 | 16.922 | 11.5569 | 2.2222 | -2.5 | 9.0569 | 0.46232 | 4.4444 | -5 | 6.5569 | 0.92463 | 8.8889 | -10 | 1.5569 | 1.8493 | 17.159 | -11.5569 | 0 | 2.1372 | 27.159 | -11.5569 | 0 | 2.1372 | 37.159 | -11.5569 | 0 | 2.1372 | 47.159 | -11.5569 | 0 | 2.1372 | 57.159 | -11.5569 | 0 | 2.1372 | 67.159 | -11.5569 | 0 | 2.1372 | 77.159 | -11.5569 | 0 | 2.1372 | 87.159 | -11.5569 | 0 | 2.1372 | 137.159 | -11.5569 | 0 | 2.1372 | 187.159 | -11.5569 | 0 | 2.1372 | 236.9816 | -11.5569 | 0 | 2.1372 | 246.9816 | -11.5569 | 0 | 2.1372 | 256.9816 | -11.5569 | 0 | 2.1372
8 | 13 | 43325.7917 | P3 | 0.14539 | 29.0015 | 3.3166 | 25.6849 | 0.5 | -1.55 | 24.1349 | 0.28664 | 1 | -3.1 | 22.5849 | 0.57327 | 2 | -6.2 | 19.4849 | 1.1465 | 3 | -12.7431 | 12.9418 | 2.3565 | 4.9368 | -20 | 5.6849 | 3.6985 | 9.3812 | -25 | 0.68486 | 4.6232 | 18.6202 | -25.6849 | 0 | 4.7498 | 28.6202 | -25.6849 | 0 | 4.7498 | 38.6202 | -25.6849 | 0 | 4.7498 | 48.6202 | -25.6849 | 0 | 4.7498 | 58.6202 | -25.6849 | 0 | 4.7498 | 108.6202 | -25.6849 | 0 | 4.7498 | 158.6202 | -25.6849 | 0 | 4.7498 | 208.4429 | -25.6849 | 0 | 4.7498 | 218.4429 | -25.6849 | 0 | 4.7498 | 228.4429 | -25.6849 | 0 | 4.7498
8 | 13 | 43325.8333 | P3 | 0.14539 | 27.8258 | 0 | 27.8258 | 0.5 | 0 | 27.8258 | 0 | 1 | 0 | 27.8258 | 0 | 2 | 0 | 27.8258 | 0 | 3 | 0 | 27.8258 | 0 | 4 | -0.84308 | 26.9827 | 0.15591 | 5 | -3.9431 | 23.8827 | 0.72918 | 6 | -11.3582 | 16.4675 | 2.1004 | 7 | -19.4582 | 8.3675 | 3.5983 | 8 | -27.5582 | 0.26754 | 5.0962 | 17.7027 | -27.8258 | 0 | 5.1457 | 27.7027 | -27.8258 | 0 | 5.1457 | 77.7027 | -27.8258 | 0 | 5.1457 | 127.7027 | -27.8258 | 0 | 5.1457 | 177.5254 | -27.8258 | 0 | 5.1457 | 187.5254 | -27.8258 | 0 | 5.1457 | 197.5254 | -27.8258 | 0 | 5.1457
8 | 13 | 43325.875 | P3 | 0.14539 | 27.5645 | 0 | 27.5645 | 0.5 | 0 | 27.5645 | 0 | 1 | 0 | 27.5645 | 0 | 2 | 0 | 27.5645 | 0 | 3 | 0 | 27.5645 | 0 | 4 | 0 | 27.5645 | 0 | 5 | 0 | 27.5645 | 0 | 6 | 0 | 27.5645 | 0 | 7 | 0 | 27.5645 | 0 | 8 | 0 | 27.5645 | 0 | 9 | -7.8325 | 19.732 | 1.4484 | 10 | -15.9325 | 11.632 | 2.9463 | 47.0755 | -27.5645 | 0 | 5.0974 | 97.0755 | -27.5645 | 0 | 5.0974 | 146.8982 | -27.5645 | 0 | 5.0974 | 156.8982 | -27.5645 | 0 | 5.0974 | 166.8982 | -27.5645 | 0 | 5.0974
8 | 13 | 43325.9167 | P4 | 0.14197 | 30.3079 | 0 | 30.3079 | 0.5 | 0 | 30.3079 | 0 | 1 | 0 | 30.3079 | 0 | 2 | 0 | 30.3079 | 0 | 3 | 0 | 30.3079 | 0 | 4 | 0 | 30.3079 | 0 | 5 | 0 | 30.3079 | 0 | 6 | 0 | 30.3079 | 0 | 7 | 0 | 30.3079 | 0 | 8 | 0 | 30.3079 | 0 | 9 | 0 | 30.3079 | 0 | 10 | 0 | 30.3079 | 0 | 15 | -28.868 | 1.4399 | 5.213 | 63.4001 | -30.3079 | 0 | 5.473 | 113.2228 | -30.3079 | 0 | 5.473 | 123.2228 | -30.3079 | 0 | 5.473 | 133.2228 | -30.3079 | 0 | 5.473
8 | 13 | 43325.9583 | P4 | 0.14197 | 29.1321 | 0 | 29.1321 | 0.5 | 0 | 29.1321 | 0 | 1 | 0 | 29.1321 | 0 | 2 | 0 | 29.1321 | 0 | 3 | 0 | 29.1321 | 0 | 4 | 0 | 29.1321 | 0 | 5 | 0 | 29.1321 | 0 | 6 | 0 | 29.1321 | 0 | 7 | 0 | 29.1321 | 0 | 8 | 0 | 29.1321 | 0 | 9 | 0 | 29.1321 | 0 | 10 | 0 | 29.1321 | 0 | 15 | 0 | 29.1321 | 0 | 31.0311 | -29.1321 | 0 | 5.2607 | 80.8537 | -29.1321 | 0 | 5.2607 | 90.8537 | -29.1321 | 0 | 5.2607 | 100.8537 | -29.1321 | 0 | 5.2607
8 | 14 | 43326 | P6 | 0.10991 | 24.4292 | 0 | 24.4292 | 0.5 | 0 | 24.4292 | 0 | 1 | 0 | 24.4292 | 0 | 2 | 0 | 24.4292 | 0 | 3 | 0 | 24.4292 | 0 | 4 | 0 | 24.4292 | 0 | 5 | 0 | 24.4292 | 0 | 6 | 0 | 24.4292 | 0 | 7 | 0 | 24.4292 | 0 | 8 | 0 | 24.4292 | 0 | 9 | 0 | 24.4292 | 0 | 10 | 0 | 24.4292 | 0 | 15 | 0 | 24.4292 | 0 | 20 | -9.928 | 14.5012 | 1.3879 | 53.7102 | -24.4292 | 0 | 3.4151 | 63.7102 | -24.4292 | 0 | 3.4151 | 73.7102 | -24.4292 | 0 | 3.4151
8 | 14 | 43326.0417 | P6 | 0.10991 | 20.6407 | 0 | 20.6407 | 0.5 | 0 | 20.6407 | 0 | 1 | 0 | 20.6407 | 0 | 2 | 0 | 20.6407 | 0 | 3 | 0 | 20.6407 | 0 | 4 | 0 | 20.6407 | 0 | 5 | 0 | 20.6407 | 0 | 6 | 0 | 20.6407 | 0 | 7 | 0 | 20.6407 | 0 | 8 | 0 | 20.6407 | 0 | 9 | 0 | 20.6407 | 0 | 10 | 0 | 20.6407 | 0 | 15 | 0 | 20.6407 | 0 | 20 | 0 | 20.6407 | 0 | 30.7761 | -20.6407 | 0 | 2.8855 | 40.7761 | -20.6407 | 0 | 2.8855 | 50.7761 | -20.6407 | 0 | 2.8855
8 | 14 | 43326.0833 | P6 | 0.10991 | 19.9875 | 0 | 19.9875 | 0.5 | 0 | 19.9875 | 0 | 1 | 0 | 19.9875 | 0 | 2 | 0 | 19.9875 | 0 | 3 | 0 | 19.9875 | 0 | 4 | 0 | 19.9875 | 0 | 5 | 0 | 19.9875 | 0 | 6 | 0 | 19.9875 | 0 | 7 | 0 | 19.9875 | 0 | 8 | 0 | 19.9875 | 0 | 9 | 0 | 19.9875 | 0 | 10 | 0 | 19.9875 | 0 | 15 | 0 | 19.9875 | 0 | 20 | 0 | 19.9875 | 0 | 30 | -0.69847 | 19.289 | 0.097645 | 40 | -0.69847 | 19.289 | 0.097645 | 50 | -0.69847 | 19.289 | 0.097645
8 | 14 | 43326.125 | P6 | 0.10991 | 20.2488 | 0 | 20.2488 | 0.5 | 0 | 20.2488 | 0 | 1 | 0 | 20.2488 | 0 | 2 | 0 | 20.2488 | 0 | 3 | 0 | 20.2488 | 0 | 4 | 0 | 20.2488 | 0 | 5 | 0 | 20.2488 | 0 | 6 | 0 | 20.2488 | 0 | 7 | 0 | 20.2488 | 0 | 8 | 0 | 20.2488 | 0 | 9 | 0 | 20.2488 | 0 | 10 | 0 | 20.2488 | 0 | 15 | 0 | 20.2488 | 0 | 20 | 0 | 20.2488 | 0 | 30 | 0 | 20.2488 | 0 | 40 | 0 | 20.2488 | 0 | 50 | 0 | 20.2488 | 0
8 | 14 | 43326.1667 | P6 | 0.10991 | 20.1182 | 0 | 20.1182 | 0.5 | 0 | 20.1182 | 0 | 1 | 0 | 20.1182 | 0 | 2 | 0 | 20.1182 | 0 | 3 | 0 | 20.1182 | 0 | 4 | 0 | 20.1182 | 0 | 5 | 0 | 20.1182 | 0 | 6 | 0 | 20.1182 | 0 | 7 | 0 | 20.1182 | 0 | 8 | 0 | 20.1182 | 0 | 9 | 0 | 20.1182 | 0 | 10 | 0 | 20.1182 | 0 | 15 | 0 | 20.1182 | 0 | 20 | 0 | 20.1182 | 0 | 30 | 0 | 20.1182 | 0 | 40 | 0 | 20.1182 | 0 | 50 | 0 | 20.1182 | 0
8 | 14 | 43326.2083 | P6 | 0.10991 | 21.6858 | 0 | 21.6858 | 0.5 | 0 | 21.6858 | 0 | 1 | 0 | 21.6858 | 0 | 2 | 0 | 21.6858 | 0 | 3 | 0 | 21.6858 | 0 | 4 | 0 | 21.6858 | 0 | 5 | 0 | 21.6858 | 0 | 6 | 0 | 21.6858 | 0 | 7 | 0 | 21.6858 | 0 | 8 | 0 | 21.6858 | 0 | 9 | 0 | 21.6858 | 0 | 10 | 0 | 21.6858 | 0 | 15 | 0 | 21.6858 | 0 | 20 | 0 | 21.6858 | 0 | 30 | 0 | 21.6858 | 0 | 40 | 0 | 21.6858 | 0 | 50 | 0 | 21.6858 | 0
8 | 14 | 43326.25 | P6 | 0.10991 | 24.0373 | 0 | 24.0373 | 0.5 | 0 | 24.0373 | 0 | 1 | 0 | 24.0373 | 0 | 2 | 0 | 24.0373 | 0 | 3 | 0 | 24.0373 | 0 | 4 | 0 | 24.0373 | 0 | 5 | 0 | 24.0373 | 0 | 6 | 0 | 24.0373 | 0 | 7 | 0 | 24.0373 | 0 | 8 | 0 | 24.0373 | 0 | 9 | 0 | 24.0373 | 0 | 10 | 0 | 24.0373 | 0 | 15 | 0 | 24.0373 | 0 | 20 | 0 | 24.0373 | 0 | 30 | 0 | 24.0373 | 0 | 40 | 0 | 24.0373 | 0 | 50 | 0 | 24.0373 | 0
8 | 14 | 43326.2917 | P6 | 0.10991 | 23.9066 | 8.9945 | 14.9121 | 0.5 | 0 | 14.9121 | 0 | 1 | 0 | 14.9121 | 0 | 2 | 0 | 14.9121 | 0 | 3 | 0 | 14.9121 | 0 | 4 | 0 | 14.9121 | 0 | 5 | 0 | 14.9121 | 0 | 6 | 0 | 14.9121 | 0 | 7 | 0 | 14.9121 | 0 | 8 | 0 | 14.9121 | 0 | 9 | 0 | 14.9121 | 0 | 10 | 0 | 14.9121 | 0 | 15 | 0 | 14.9121 | 0 | 20 | 0 | 14.9121 | 0 | 30 | 0 | 14.9121 | 0 | 40 | 0 | 14.9121 | 0 | 50 | 0 | 14.9121 | 0
8 | 14 | 43326.3333 | P4 | 0.14197 | 23.1228 | 24.6382 | -1.5154 | 1.8639 | 1.5154 | 0 | -0.059753 | 2.3639 | 1.5154 | 0 | -0.059753 | 3.3639 | 1.5154 | 0 | -0.059753 | 4.3639 | 1.5154 | 0 | -0.059753 | 5.3639 | 1.5154 | 0 | -0.059753 | 6.3639 | 1.5154 | 0 | -0.059753 | 7.3639 | 1.5154 | 0 | -0.059753 | 8.3639 | 1.5154 | 0 | -0.059753 | 9.3639 | 1.5154 | 0 | -0.059753 | 10.3639 | 1.5154 | 0 | -0.059753 | 11.3639 | 1.5154 | 0 | -0.059753 | 16.3639 | 1.5154 | 0 | -0.059753 | 21.3639 | 1.5154 | 0 | -0.059753 | 31.3639 | 1.5154 | 0 | -0.059753 | 41.3639 | 1.5154 | -2.4425e-15 | -0.059753 | 51.3639 | 1.5154 | -2.4425e-15 | -0.059753
8 | 14 | 43326.375 | P3 | 0.14539 | 22.7309 | 41.0388 | -18.3079 | 4.1139 | 2.5 | -15.8079 | -0.098576 | 6.8639 | 5 | -13.3079 | -0.19715 | 12.3639 | 10 | -8.3079 | -0.39431 | 17.8639 | 15 | -3.3079 | -0.59146 | 21.8409 | 18.3079 | 0 | -0.72189 | 22.8409 | 18.3079 | 0 | -0.72189 | 23.8409 | 18.3079 | 0 | -0.72189 | 24.8409 | 18.3079 | 0 | -0.72189 | 25.8409 | 18.3079 | 0 | -0.72189 | 26.8409 | 18.3079 | 0 | -0.72189 | 27.8409 | 18.3079 | 0 | -0.72189 | 32.8409 | 18.3079 | 0 | -0.72189 | 37.8409 | 18.3079 | 0 | -0.72189 | 47.8409 | 18.3079 | 0 | -0.72189 | 57.8409 | 18.3079 | 0 | -0.72189 | 67.8409 | 18.3079 | 0 | -0.72189
8 | 14 | 43326.4167 | P3 | 0.14539 | 25.213 | 55.0796 | -29.8666 | 5 | 0.98461 | -28.882 | -0.038824 | 10 | 3.4846 | -26.382 | -0.1374 | 20 | 8.4846 | -21.382 | -0.33455 | 30 | 13.4846 | -16.382 | -0.5317 | 39.8409 | 20 | -9.8666 | -0.78861 | 45.3409 | 25 | -4.8666 | -0.98576 | 50.7209 | 29.8666 | 0 | -1.1777 | 51.7209 | 29.8666 | 0 | -1.1777 | 52.7209 | 29.8666 | 0 | -1.1777 | 53.7209 | 29.8666 | 0 | -1.1777 | 54.7209 | 29.8666 | 0 | -1.1777 | 59.7209 | 29.8666 | 0 | -1.1777 | 64.7209 | 29.8666 | 0 | -1.1777 | 74.7209 | 29.8666 | 0 | -1.1777 | 84.7209 | 29.8666 | 0 | -1.1777 | 94.7209 | 29.8666 | 0 | -1.1777
8 | 14 | 43326.4583 | P3 | 0.14539 | 25.3437 | 66.2581 | -40.9144 | 5 | 0 | -40.9144 | 0 | 10 | 0 | -40.9144 | 0 | 20 | 0 | -40.9144 | 0 | 30 | 0 | -40.9144 | 0 | 40 | 0.17673 | -40.7377 | -0.0069686 | 50 | 5.1767 | -35.7377 | -0.20412 | 60 | 10.3102 | -30.6043 | -0.40653 | 70 | 20.3102 | -20.6043 | -0.80084 | 80 | 30.3102 | -10.6043 | -1.1951 | 90 | 40.3102 | -0.60425 | -1.5895 | 91.5438 | 40.9144 | 0 | -1.6133 | 96.5438 | 40.9144 | 0 | -1.6133 | 101.5438 | 40.9144 | 0 | -1.6133 | 111.5438 | 40.9144 | 0 | -1.6133 | 121.5438 | 40.9144 | 0 | -1.6133 | 131.5438 | 40.9144 | 0 | -1.6133
8 | 14 | 43326.5 | P3 | 0.14539 | 24.6905 | 72.8053 | -48.1148 | 5 | 0 | -48.1148 | 0 | 10 | 0 | -48.1148 | 0 | 20 | 0 | -48.1148 | 0 | 30 | 0 | -48.1148 | 0 | 40 | 0 | -48.1148 | 0 | 50 | 0 | -48.1148 | 0 | 60 | 0 | -48.1148 | 0 | 70 | 0 | -48.1148 | 0 | 80 | 0 | -48.1148 | 0 | 90 | 0 | -48.1148 | 0 | 100 | 9.3957 | -38.7191 | -0.37048 | 139.8472 | 48.1148 | 0 | -1.8972 | 144.8472 | 48.1148 | 0 | -1.8972 | 154.8472 | 48.1148 | 0 | -1.8972 | 164.8472 | 48.1148 | 0 | -1.8972 | 174.8472 | 48.1148 | 0 | -1.8972
8 | 14 | 43326.5417 | P3 | 0.14539 | 24.9517 | 74.2776 | -49.3259 | 5 | 0 | -49.3259 | 0 | 10 | 0 | -49.3259 | 0 | 20 | 0 | -49.3259 | 0 | 30 | 0 | -49.3259 | 0 | 40 | 0 | -49.3259 | 0 | 50 | 0 | -49.3259 | 0 | 60 | 0 | -49.3259 | 0 | 70 | 0 | -49.3259 | 0 | 80 | 0 | -49.3259 | 0 | 90 | 0 | -49.3259 | 0 | 100 | 0 | -49.3259 | 0 | 150 | 11.2809 | -38.045 | -0.44481 | 189.2405 | 49.3259 | 0 | -1.9449 | 199.2405 | 49.3259 | 0 | -1.9449 | 209.2405 | 49.3259 | 0 | -1.9449 | 219.2405 | 49.3259 | 0 | -1.9449
8 | 14 | 43326.5833 | P4 | 0.14197 | 24.5598 | 70.8583 | -46.2985 | 5 | 0 | -46.2985 | 0 | 10 | 0 | -46.2985 | 0 | 20 | 0 | -46.2985 | 0 | 30 | 0 | -46.2985 | 0 | 40 | 0 | -46.2985 | 0 | 50 | 0 | -46.2985 | 0 | 60 | 0 | -46.2985 | 0 | 70 | 0 | -46.2985 | 0 | 80 | 0 | -46.2985 | 0 | 90 | 0 | -46.2985 | 0 | 100 | 0 | -46.2985 | 0 | 150 | 0 | -46.2985 | 0 | 200 | 11.955 | -34.3435 | -0.47139 | 240.9091 | 46.2985 | 0 | -1.8256 | 250.9091 | 46.2985 | 0 | -1.8256 | 260.9091 | 46.2985 | 0 | -1.8256
8 | 14 | 43326.625 | P4 | 0.14197 | 25.3437 | 60.9265 | -35.5829 | 5 | 0 | -35.5829 | 0 | 10 | 0 | -35.5829 | 0 | 20 | 0 | -35.5829 | 0 | 30 | 0 | -35.5829 | 0 | 40 | 0 | -35.5829 | 0 | 50 | 0 | -35.5829 | 0 | 60 | 0 | -35.5829 | 0 | 70 | 0 | -35.5829 | 0 | 80 | 0 | -35.5829 | 0 | 90 | 0 | -35.5829 | 0 | 100 | 0 | -35.5829 | 0 | 150 | 0 | -35.5829 | 0 | 200 | 0 | -35.5829 | 0 | 272.9337 | 35.5829 | 0 | -1.4031 | 282.9337 | 35.5829 | 0 | -1.4031 | 292.9337 | 35.5829 | 0 | -1.4031
8 | 14 | 43326.6667 | P4 | 0.14197 | 27.6951 | 49.7028 | -22.0077 | 5 | 0 | -22.0077 | 0 | 10 | 0 | -22.0077 | 0 | 20 | 0 | -22.0077 | 0 | 30 | 0 | -22.0077 | 0 | 40 | 0 | -22.0077 | 0 | 50 | 0 | -22.0077 | 0 | 60 | 0 | -22.0077 | 0 | 70 | 0 | -22.0077 | 0 | 80 | 0 | -22.0077 | 0 | 90 | 0 | -22.0077 | 0 | 100 | 0 | -22.0077 | 0 | 150 | 0 | -22.0077 | 0 | 200 | 0 | -22.0077 | 0 | 292.7406 | 22.0077 | 2.8422e-14 | -0.86777 | 302.7406 | 22.0077 | 2.8422e-14 | -0.86777 | 312.7406 | 22.0077 | 2.8422e-14 | -0.86777
8 | 14 | 43326.7083 | P4 | 0.14197 | 27.6951 | 33.4818 | -5.7867 | 5 | 0 | -5.7867 | 0 | 10 | 0 | -5.7867 | 0 | 20 | 0 | -5.7867 | 0 | 30 | 0 | -5.7867 | 0 | 40 | 0 | -5.7867 | 0 | 50 | 0 | -5.7867 | 0 | 60 | 0 | -5.7867 | 0 | 70 | 0 | -5.7867 | 0 | 80 | 0 | -5.7867 | 0 | 90 | 0 | -5.7867 | 0 | 100 | 0 | -5.7867 | 0 | 150 | 0 | -5.7867 | 0 | 200 | 0 | -5.7867 | 0 | 297.9486 | 5.7867 | 2.4869e-14 | -0.22817 | 307.9486 | 5.7867 | 2.4869e-14 | -0.22817 | 317.9486 | 5.7867 | 2.4869e-14 | -0.22817
8 | 14 | 43326.75 | P3 | 0.14539 | 27.6951 | 17.0669 | 10.6282 | 2.2222 | -2.5 | 8.1282 | 0.46232 | 4.4444 | -5 | 5.6282 | 0.92463 | 8.8889 | -10 | 0.62821 | 1.8493 | 18.1909 | -10.6282 | 0 | 1.9654 | 28.1909 | -10.6282 | 0 | 1.9654 | 38.1909 | -10.6282 | 0 | 1.9654 | 48.1909 | -10.6282 | 0 | 1.9654 | 58.1909 | -10.6282 | 0 | 1.9654 | 68.1909 | -10.6282 | 0 | 1.9654 | 78.1909 | -10.6282 | 0 | 1.9654 | 88.1909 | -10.6282 | 0 | 1.9654 | 138.1909 | -10.6282 | 0 | 1.9654 | 188.1909 | -10.6282 | 0 | 1.9654 | 286.1395 | -10.6282 | 0 | 1.9654 | 296.1395 | -10.6282 | 0 | 1.9654 | 306.1395 | -10.6282 | 0 | 1.9654
8 | 14 | 43326.7917 | P3 | 0.14539 | 27.5645 | 3.1008 | 24.4637 | 0.5 | -1.55 | 22.9137 | 0.28664 | 1 | -3.1 | 21.3637 | 0.57327 | 2 | -6.2 | 18.2637 | 1.1465 | 3 | -13.6718 | 10.7919 | 2.5283 | 5.9687 | -20 | 4.4637 | 3.6985 | 11.009 | -24.4637 | 0 | 4.524 | 21.009 | -24.4637 | 0 | 4.524 | 31.009 | -24.4637 | 0 | 4.524 | 41.009 | -24.4637 | 0 | 4.524 | 51.009 | -24.4637 | 0 | 4.524 | 61.009 | -24.4637 | 0 | 4.524 | 111.009 | -24.4637 | 0 | 4.524 | 161.009 | -24.4637 | 0 | 4.524 | 258.9577 | -24.4637 | 0 | 4.524 | 268.9577 | -24.4637 | 0 | 4.524 | 278.9577 | -24.4637 | 0 | 4.524
8 | 14 | 43326.8333 | P3 | 0.14539 | 26.65 | 0 | 26.65 | 0.5 | 0 | 26.65 | 0 | 1 | 0 | 26.65 | 0 | 2 | 0 | 26.65 | 0 | 3 | 0 | 26.65 | 0 | 4 | -1.7718 | 24.8782 | 0.32765 | 5 | -5.4081 | 21.2419 | 1.0001 | 6 | -13.5081 | 13.1419 | 2.498 | 7 | -21.6081 | 5.0419 | 3.9959 | 11.3979 | -26.65 | 0 | 4.9283 | 21.3979 | -26.65 | 0 | 4.9283 | 31.3979 | -26.65 | 0 | 4.9283 | 81.3979 | -26.65 | 0 | 4.9283 | 131.3979 | -26.65 | 0 | 4.9283 | 229.3465 | -26.65 | 0 | 4.9283 | 239.3465 | -26.65 | 0 | 4.9283 | 249.3465 | -26.65 | 0 | 4.9283
8 | 14 | 43326.875 | P3 | 0.14539 | 24.9517 | 0 | 24.9517 | 0.5 | 0 | 24.9517 | 0 | 1 | 0 | 24.9517 | 0 | 2 | 0 | 24.9517 | 0 | 3 | 0 | 24.9517 | 0 | 4 | 0 | 24.9517 | 0 | 5 | 0 | 24.9517 | 0 | 6 | 0 | 24.9517 | 0 | 7 | 0 | 24.9517 | 0 | 8 | -3.0581 | 21.8936 | 0.56552 | 9 | -11.1581 | 13.7936 | 2.0634 | 10 | -19.2581 | 5.6936 | 3.5613 | 53.6737 | -24.9517 | 0 | 4.6142 | 103.6737 | -24.9517 | 0 | 4.6142 | 201.6224 | -24.9517 | 0 | 4.6142 | 211.6224 | -24.9517 | 0 | 4.6142 | 221.6224 | -24.9517 | 0 | 4.6142
8 | 14 | 43326.9167 | P4 | 0.14197 | 24.8211 | 0 | 24.8211 | 0.5 | 0 | 24.8211 | 0 | 1 | 0 | 24.8211 | 0 | 2 | 0 | 24.8211 | 0 | 3 | 0 | 24.8211 | 0 | 4 | 0 | 24.8211 | 0 | 5 | 0 | 24.8211 | 0 | 6 | 0 | 24.8211 | 0 | 7 | 0 | 24.8211 | 0 | 8 | 0 | 24.8211 | 0 | 9 | 0 | 24.8211 | 0 | 10 | 0 | 24.8211 | 0 | 26.0947 | -24.8211 | 0 | 4.4822 | 76.0947 | -24.8211 | 0 | 4.4822 | 174.0434 | -24.8211 | 0 | 4.4822 | 184.0434 | -24.8211 | 0 | 4.4822 | 194.0434 | -24.8211 | 0 | 4.4822
8 | 14 | 43326.9583 | P4 | 0.14197 | 24.9517 | 0 | 24.9517 | 0.5 | 0 | 24.9517 | 0 | 1 | 0 | 24.9517 | 0 | 2 | 0 | 24.9517 | 0 | 3 | 0 | 24.9517 | 0 | 4 | 0 | 24.9517 | 0 | 5 | 0 | 24.9517 | 0 | 6 | 0 | 24.9517 | 0 | 7 | 0 | 24.9517 | 0 | 8 | 0 | 24.9517 | 0 | 9 | 0 | 24.9517 | 0 | 10 | 0 | 24.9517 | 0 | 15 | -9.9853 | 14.9665 | 1.8032 | 48.3706 | -24.9517 | 0 | 4.5058 | 146.3192 | -24.9517 | 0 | 4.5058 | 156.3192 | -24.9517 | 0 | 4.5058 | 166.3192 | -24.9517 | 0 | 4.5058
8 | 15 | 43327 | P6 | 0.10991 | 22.0777 | 0 | 22.0777 | 0.5 | 0 | 22.0777 | 0 | 1 | 0 | 22.0777 | 0 | 2 | 0 | 22.0777 | 0 | 3 | 0 | 22.0777 | 0 | 4 | 0 | 22.0777 | 0 | 5 | 0 | 22.0777 | 0 | 6 | 0 | 22.0777 | 0 | 7 | 0 | 22.0777 | 0 | 8 | 0 | 22.0777 | 0 | 9 | 0 | 22.0777 | 0 | 10 | 0 | 22.0777 | 0 | 15 | 0 | 22.0777 | 0 | 23.8398 | -22.0777 | 0 | 3.0864 | 121.7884 | -22.0777 | 0 | 3.0864 | 131.7884 | -22.0777 | 0 | 3.0864 | 141.7884 | -22.0777 | 0 | 3.0864
8 | 15 | 43327.0417 | P6 | 0.10991 | 19.465 | 0 | 19.465 | 0.5 | 0 | 19.465 | 0 | 1 | 0 | 19.465 | 0 | 2 | 0 | 19.465 | 0 | 3 | 0 | 19.465 | 0 | 4 | 0 | 19.465 | 0 | 5 | 0 | 19.465 | 0 | 6 | 0 | 19.465 | 0 | 7 | 0 | 19.465 | 0 | 8 | 0 | 19.465 | 0 | 9 | 0 | 19.465 | 0 | 10 | 0 | 19.465 | 0 | 15 | 0 | 19.465 | 0 | 20 | -3.4558 | 16.0092 | 0.48311 | 100.1607 | -19.465 | 0 | 2.7212 | 110.1607 | -19.465 | 0 | 2.7212 | 120.1607 | -19.465 | 0 | 2.7212
8 | 15 | 43327.0833 | P6 | 0.10991 | 19.2037 | 0 | 19.2037 | 0.5 | 0 | 19.2037 | 0 | 1 | 0 | 19.2037 | 0 | 2 | 0 | 19.2037 | 0 | 3 | 0 | 19.2037 | 0 | 4 | 0 | 19.2037 | 0 | 5 | 0 | 19.2037 | 0 | 6 | 0 | 19.2037 | 0 | 7 | 0 | 19.2037 | 0 | 8 | 0 | 19.2037 | 0 | 9 | 0 | 19.2037 | 0 | 10 | 0 | 19.2037 | 0 | 15 | 0 | 19.2037 | 0 | 20 | 0 | 19.2037 | 0 | 78.8232 | -19.2037 | 0 | 2.6846 | 88.8232 | -19.2037 | 0 | 2.6846 | 98.8232 | -19.2037 | 0 | 2.6846
8 | 15 | 43327.125 | P6 | 0.10991 | 17.5054 | 0 | 17.5054 | 0.5 | 0 | 17.5054 | 0 | 1 | 0 | 17.5054 | 0 | 2 | 0 | 17.5054 | 0 | 3 | 0 | 17.5054 | 0 | 4 | 0 | 17.5054 | 0 | 5 | 0 | 17.5054 | 0 | 6 | 0 | 17.5054 | 0 | 7 | 0 | 17.5054 | 0 | 8 | 0 | 17.5054 | 0 | 9 | 0 | 17.5054 | 0 | 10 | 0 | 17.5054 | 0 | 15 | 0 | 17.5054 | 0 | 20 | 0 | 17.5054 | 0 | 59.3728 | -17.5054 | 0 | 2.4472 | 69.3728 | -17.5054 | 0 | 2.4472 | 79.3728 | -17.5054 | 0 | 2.4472
8 | 15 | 43327.1667 | P6 | 0.10991 | 18.6811 | 0 | 18.6811 | 0.5 | 0 | 18.6811 | 0 | 1 | 0 | 18.6811 | 0 | 2 | 0 | 18.6811 | 0 | 3 | 0 | 18.6811 | 0 | 4 | 0 | 18.6811 | 0 | 5 | 0 | 18.6811 | 0 | 6 | 0 | 18.6811 | 0 | 7 | 0 | 18.6811 | 0 | 8 | 0 | 18.6811 | 0 | 9 | 0 | 18.6811 | 0 | 10 | 0 | 18.6811 | 0 | 15 | 0 | 18.6811 | 0 | 20 | 0 | 18.6811 | 0 | 38.616 | -18.6811 | 0 | 2.6116 | 48.616 | -18.6811 | 0 | 2.6116 | 58.616 | -18.6811 | 0 | 2.6116
8 | 15 | 43327.2083 | P6 | 0.10991 | 19.8569 | 0 | 19.8569 | 0.5 | 0 | 19.8569 | 0 | 1 | 0 | 19.8569 | 0 | 2 | 0 | 19.8569 | 0 | 3 | 0 | 19.8569 | 0 | 4 | 0 | 19.8569 | 0 | 5 | 0 | 19.8569 | 0 | 6 | 0 | 19.8569 | 0 | 7 | 0 | 19.8569 | 0 | 8 | 0 | 19.8569 | 0 | 9 | 0 | 19.8569 | 0 | 10 | 0 | 19.8569 | 0 | 15 | 0 | 19.8569 | 0 | 20 | 0 | 19.8569 | 0 | 30 | -7.7544 | 12.1025 | 1.084 | 40 | -7.7544 | 12.1025 | 1.084 | 50 | -7.7544 | 12.1025 | 1.084
8 | 15 | 43327.25 | P6 | 0.10991 | 19.8569 | 0 | 19.8569 | 0.5 | 0 | 19.8569 | 0 | 1 | 0 | 19.8569 | 0 | 2 | 0 | 19.8569 | 0 | 3 | 0 | 19.8569 | 0 | 4 | 0 | 19.8569 | 0 | 5 | 0 | 19.8569 | 0 | 6 | 0 | 19.8569 | 0 | 7 | 0 | 19.8569 | 0 | 8 | 0 | 19.8569 | 0 | 9 | 0 | 19.8569 | 0 | 10 | 0 | 19.8569 | 0 | 15 | 0 | 19.8569 | 0 | 20 | 0 | 19.8569 | 0 | 30 | 0 | 19.8569 | 0 | 40 | 0 | 19.8569 | 0 | 50 | 0 | 19.8569 | 0
8 | 15 | 43327.2917 | P6 | 0.10991 | 19.5956 | 8.2874 | 11.3082 | 0.5 | 0 | 11.3082 | 0 | 1 | 0 | 11.3082 | 0 | 2 | 0 | 11.3082 | 0 | 3 | 0 | 11.3082 | 0 | 4 | 0 | 11.3082 | 0 | 5 | 0 | 11.3082 | 0 | 6 | 0 | 11.3082 | 0 | 7 | 0 | 11.3082 | 0 | 8 | 0 | 11.3082 | 0 | 9 | 0 | 11.3082 | 0 | 10 | 0 | 11.3082 | 0 | 15 | 0 | 11.3082 | 0 | 20 | 0 | 11.3082 | 0 | 30 | 0 | 11.3082 | 0 | 40 | 0 | 11.3082 | 0 | 50 | 0 | 11.3082 | 0
8 | 15 | 43327.3333 | P6 | 0.10991 | 18.8118 | 25.2238 | -6.412 | 2.75 | 2.5 | -3.912 | -0.098576 | 5.5 | 5 | -1.412 | -0.19715 | 7.7708 | 6.412 | 0 | -0.25283 | 8.7708 | 6.412 | 0 | -0.25283 | 9.7708 | 6.412 | 0 | -0.25283 | 10.7708 | 6.412 | 0 | -0.25283 | 11.7708 | 6.412 | 0 | -0.25283 | 12.7708 | 6.412 | 0 | -0.25283 | 13.7708 | 6.412 | 0 | -0.25283 | 14.7708 | 6.412 | 0 | -0.25283 | 15.7708 | 6.412 | 0 | -0.25283 | 20.7708 | 6.412 | 0 | -0.25283 | 25.7708 | 6.412 | 0 | -0.25283 | 35.7708 | 6.412 | 0 | -0.25283 | 45.7708 | 6.412 | 0 | -0.25283 | 55.7708 | 6.412 | 0 | -0.25283
8 | 15 | 43327.375 | P6 | 0.10991 | 18.9424 | 40.3211 | -21.3787 | 5 | 2.5 | -18.8787 | -0.098576 | 10 | 5 | -16.3787 | -0.19715 | 16.7708 | 10 | -11.3787 | -0.39431 | 22.2708 | 15 | -6.3787 | -0.59146 | 27.7708 | 20 | -1.3787 | -0.78861 | 30.0117 | 21.3787 | 0 | -0.84297 | 31.0117 | 21.3787 | 0 | -0.84297 | 32.0117 | 21.3787 | 0 | -0.84297 | 33.0117 | 21.3787 | 0 | -0.84297 | 34.0117 | 21.3787 | 0 | -0.84297 | 35.0117 | 21.3787 | 0 | -0.84297 | 40.0117 | 21.3787 | 0 | -0.84297 | 45.0117 | 21.3787 | 0 | -0.84297 | 55.0117 | 21.3787 | 0 | -0.84297 | 65.0117 | 21.3787 | 0 | -0.84297 | 75.0117 | 21.3787 | 0 | -0.84297
8 | 15 | 43327.4167 | P6 | 0.10991 | 19.3343 | 54.0284 | -34.694 | 5 | 0 | -34.694 | 0 | 10 | 0 | -34.694 | 0 | 20 | 3.588 | -31.1061 | -0.14148 | 30 | 8.588 | -26.1061 | -0.33863 | 40 | 13.588 | -21.1061 | -0.53578 | 50 | 22.2093 | -12.4848 | -0.87572 | 58.0117 | 30 | -4.694 | -1.1829 | 63.2363 | 34.694 | 0 | -1.368 | 64.2363 | 34.694 | 0 | -1.368 | 65.2363 | 34.694 | 0 | -1.368 | 66.2363 | 34.694 | 0 | -1.368 | 71.2363 | 34.694 | 0 | -1.368 | 76.2363 | 34.694 | 0 | -1.368 | 86.2363 | 34.694 | 0 | -1.368 | 96.2363 | 34.694 | 0 | -1.368 | 106.2363 | 34.694 | 0 | -1.368
8 | 15 | 43327.4583 | P6 | 0.10991 | 19.3343 | 62.5483 | -43.2139 | 5 | 0 | -43.2139 | 0 | 10 | 0 | -43.2139 | 0 | 20 | 0 | -43.2139 | 0 | 30 | 0 | -43.2139 | 0 | 40 | 0 | -43.2139 | 0 | 50 | 0 | -43.2139 | 0 | 60 | 2.2093 | -41.0046 | -0.087113 | 70 | 7.5152 | -35.6987 | -0.29633 | 80 | 17.5152 | -25.6987 | -0.69063 | 90 | 27.5152 | -15.6987 | -1.0849 | 100 | 37.5152 | -5.6987 | -1.4792 | 110.1288 | 43.2139 | 0 | -1.7039 | 115.1288 | 43.2139 | 0 | -1.7039 | 125.1288 | 43.2139 | 0 | -1.7039 | 135.1288 | 43.2139 | 0 | -1.7039 | 145.1288 | 43.2139 | 0 | -1.7039
8 | 15 | 43327.5 | P6 | 0.10991 | 19.3343 | 72.2771 | -52.9427 | 5 | 0 | -52.9427 | 0 | 10 | 0 | -52.9427 | 0 | 20 | 0 | -52.9427 | 0 | 30 | 0 | -52.9427 | 0 | 40 | 0 | -52.9427 | 0 | 50 | 0 | -52.9427 | 0 | 60 | 0 | -52.9427 | 0 | 70 | 0 | -52.9427 | 0 | 80 | 0 | -52.9427 | 0 | 90 | 0 | -52.9427 | 0 | 100 | 0 | -52.9427 | 0 | 150 | 44.3013 | -8.6414 | -1.7468 | 162.7773 | 52.9427 | 0 | -2.0876 | 172.7773 | 52.9427 | 0 | -2.0876 | 182.7773 | 52.9427 | 0 | -2.0876 | 192.7773 | 52.9427 | 0 | -2.0876
8 | 15 | 43327.5417 | P6 | 0.10991 | 19.3343 | 74.2142 | -54.8799 | 5 | 0 | -54.8799 | 0 | 10 | 0 | -54.8799 | 0 | 20 | 0 | -54.8799 | 0 | 30 | 0 | -54.8799 | 0 | 40 | 0 | -54.8799 | 0 | 50 | 0 | -54.8799 | 0 | 60 | 0 | -54.8799 | 0 | 70 | 0 | -54.8799 | 0 | 80 | 0 | -54.8799 | 0 | 90 | 0 | -54.8799 | 0 | 100 | 0 | -54.8799 | 0 | 150 | 0 | -54.8799 | 0 | 200 | 41.3586 | -13.5213 | -1.6308 | 222.1692 | 54.8799 | 0 | -2.1639 | 232.1692 | 54.8799 | 0 | -2.1639 | 242.1692 | 54.8799 | 0 | -2.1639
8 | 15 | 43327.5833 | P6 | 0.10991 | 19.3343 | 70.804 | -51.4697 | 5 | 0 | -51.4697 | 0 | 10 | 0 | -51.4697 | 0 | 20 | 0 | -51.4697 | 0 | 30 | 0 | -51.4697 | 0 | 40 | 0 | -51.4697 | 0 | 50 | 0 | -51.4697 | 0 | 60 | 0 | -51.4697 | 0 | 70 | 0 | -51.4697 | 0 | 80 | 0 | -51.4697 | 0 | 90 | 0 | -51.4697 | 0 | 100 | 0 | -51.4697 | 0 | 150 | 0 | -51.4697 | 0 | 200 | 0 | -51.4697 | 0 | 268.4919 | 51.4697 | 0 | -2.0295 | 278.4919 | 51.4697 | 0 | -2.0295 | 288.4919 | 51.4697 | 0 | -2.0295
8 | 15 | 43327.625 | P6 | 0.10991 | 19.465 | 57.0507 | -37.5857 | 5 | 0 | -37.5857 | 0 | 10 | 0 | -37.5857 | 0 | 20 | 0 | -37.5857 | 0 | 30 | 0 | -37.5857 | 0 | 40 | 0 | -37.5857 | 0 | 50 | 0 | -37.5857 | 0 | 60 | 0 | -37.5857 | 0 | 70 | 0 | -37.5857 | 0 | 80 | 0 | -37.5857 | 0 | 90 | 0 | -37.5857 | 0 | 100 | 0 | -37.5857 | 0 | 150 | 0 | -37.5857 | 0 | 200 | 0 | -37.5857 | 0 | 300 | 35.009 | -2.5767 | -1.3804 | 312.319 | 37.5857 | 0 | -1.482 | 322.319 | 37.5857 | 0 | -1.482
8 | 15 | 43327.6667 | P6 | 0.10991 | 19.8569 | 49.3149 | -29.458 | 5 | 0 | -29.458 | 0 | 10 | 0 | -29.458 | 0 | 20 | 0 | -29.458 | 0 | 30 | 0 | -29.458 | 0 | 40 | 0 | -29.458 | 0 | 50 | 0 | -29.458 | 0 | 60 | 0 | -29.458 | 0 | 70 | 0 | -29.458 | 0 | 80 | 0 | -29.458 | 0 | 90 | 0 | -29.458 | 0 | 100 | 0 | -29.458 | 0 | 150 | 0 | -29.458 | 0 | 200 | 0 | -29.458 | 0 | 300 | 0 | -29.458 | 0 | 338.8313 | 29.458 | 0 | -1.1615 | 348.8313 | 29.458 | 0 | -1.1615
8 | 15 | 43327.7083 | P6 | 0.10991 | 19.9875 | 33.5754 | -13.5879 | 5 | 0 | -13.5879 | 0 | 10 | 0 | -13.5879 | 0 | 20 | 0 | -13.5879 | 0 | 30 | 0 | -13.5879 | 0 | 40 | 0 | -13.5879 | 0 | 50 | 0 | -13.5879 | 0 | 60 | 0 | -13.5879 | 0 | 70 | 0 | -13.5879 | 0 | 80 | 0 | -13.5879 | 0 | 90 | 0 | -13.5879 | 0 | 100 | 0 | -13.5879 | 0 | 150 | 0 | -13.5879 | 0 | 200 | 0 | -13.5879 | 0 | 300 | 0 | -13.5879 | 0 | 351.0604 | 13.5879 | 2.8422e-14 | -0.53578 | 361.0604 | 13.5879 | 2.8422e-14 | -0.53578
8 | 15 | 43327.75 | P6 | 0.10991 | 20.1182 | 16.9205 | 3.1976 | 2.2222 | -2.5 | 0.69764 | 0.34949 | 6.4471 | -3.1976 | 0 | 0.44702 | 16.4471 | -3.1976 | 0 | 0.44702 | 26.4471 | -3.1976 | 0 | 0.44702 | 36.4471 | -3.1976 | 0 | 0.44702 | 46.4471 | -3.1976 | 0 | 0.44702 | 56.4471 | -3.1976 | 0 | 0.44702 | 66.4471 | -3.1976 | 6.2172e-15 | 0.44702 | 76.4471 | -3.1976 | 6.2172e-15 | 0.44702 | 86.4471 | -3.1976 | 6.2172e-15 | 0.44702 | 96.4471 | -3.1976 | 6.2172e-15 | 0.44702 | 146.4471 | -3.1976 | 6.2172e-15 | 0.44702 | 196.4471 | -3.1976 | 6.2172e-15 | 0.44702 | 296.4471 | -3.1976 | 6.2172e-15 | 0.44702 | 347.5074 | -3.1976 | 6.2172e-15 | 0.44702 | 357.5074 | -3.1976 | 6.2172e-15 | 0.44702
8 | 15 | 43327.7917 | P6 | 0.10991 | 19.465 | 2.9567 | 16.5083 | 0.5 | -1.55 | 14.9583 | 0.21669 | 1 | -4.9024 | 11.6059 | 0.68534 | 5.336 | -10 | 6.5083 | 1.398 | 9.7804 | -15 | 1.5083 | 2.097 | 18.1045 | -16.5083 | 0 | 2.3078 | 28.1045 | -16.5083 | 0 | 2.3078 | 38.1045 | -16.5083 | 0 | 2.3078 | 48.1045 | -16.5083 | 0 | 2.3078 | 58.1045 | -16.5083 | 0 | 2.3078 | 68.1045 | -16.5083 | 0 | 2.3078 | 78.1045 | -16.5083 | 0 | 2.3078 | 128.1045 | -16.5083 | 0 | 2.3078 | 178.1045 | -16.5083 | 0 | 2.3078 | 278.1045 | -16.5083 | 0 | 2.3078 | 329.1649 | -16.5083 | 0 | 2.3078 | 339.1649 | -16.5083 | 0 | 2.3078
8 | 15 | 43327.8333 | P6 | 0.10991 | 19.7262 | 0 | 19.7262 | 0.5 | 0 | 19.7262 | 0 | 1 | 0 | 19.7262 | 0 | 2 | -3.0024 | 16.7239 | 0.41972 | 3 | -6.1024 | 13.6239 | 0.8531 | 4 | -12.6941 | 7.0322 | 1.7746 | 6.1865 | -19.7262 | 0 | 2.7577 | 16.1865 | -19.7262 | 0 | 2.7577 | 26.1865 | -19.7262 | 0 | 2.7577 | 36.1865 | -19.7262 | 0 | 2.7577 | 46.1865 | -19.7262 | 0 | 2.7577 | 56.1865 | -19.7262 | 0 | 2.7577 | 106.1865 | -19.7262 | 0 | 2.7577 | 156.1865 | -19.7262 | 0 | 2.7577 | 256.1865 | -19.7262 | 0 | 2.7577 | 307.2468 | -19.7262 | 0 | 2.7577 | 317.2468 | -19.7262 | 0 | 2.7577
8 | 15 | 43327.875 | P6 | 0.10991 | 19.2037 | 0 | 19.2037 | 0.5 | 0 | 19.2037 | 0 | 1 | 0 | 19.2037 | 0 | 2 | 0 | 19.2037 | 0 | 3 | 0 | 19.2037 | 0 | 4 | 0 | 19.2037 | 0 | 5 | -1.0678 | 18.1359 | 0.14928 | 6 | -9.1678 | 10.0359 | 1.2816 | 7 | -17.2678 | 1.9359 | 2.414 | 14.849 | -19.2037 | 0 | 2.6846 | 24.849 | -19.2037 | 0 | 2.6846 | 34.849 | -19.2037 | 0 | 2.6846 | 84.849 | -19.2037 | 0 | 2.6846 | 134.849 | -19.2037 | 0 | 2.6846 | 234.849 | -19.2037 | 0 | 2.6846 | 285.9094 | -19.2037 | 0 | 2.6846 | 295.9094 | -19.2037 | 0 | 2.6846
8 | 15 | 43327.9167 | P6 | 0.10991 | 19.0731 | 0 | 19.0731 | 0.5 | 0 | 19.0731 | 0 | 1 | 0 | 19.0731 | 0 | 2 | 0 | 19.0731 | 0 | 3 | 0 | 19.0731 | 0 | 4 | 0 | 19.0731 | 0 | 5 | 0 | 19.0731 | 0 | 6 | 0 | 19.0731 | 0 | 7 | 0 | 19.0731 | 0 | 8 | -6.1641 | 12.9089 | 0.86173 | 9 | -14.2641 | 4.8089 | 1.9941 | 13.6567 | -19.0731 | 0 | 2.6664 | 63.6567 | -19.0731 | 0 | 2.6664 | 113.6567 | -19.0731 | 0 | 2.6664 | 213.6567 | -19.0731 | 0 | 2.6664 | 264.7171 | -19.0731 | 0 | 2.6664 | 274.7171 | -19.0731 | 0 | 2.6664
8 | 15 | 43327.9583 | P6 | 0.10991 | 19.3343 | 0 | 19.3343 | 0.5 | 0 | 19.3343 | 0 | 1 | 0 | 19.3343 | 0 | 2 | 0 | 19.3343 | 0 | 3 | 0 | 19.3343 | 0 | 4 | 0 | 19.3343 | 0 | 5 | 0 | 19.3343 | 0 | 6 | 0 | 19.3343 | 0 | 7 | 0 | 19.3343 | 0 | 8 | 0 | 19.3343 | 0 | 9 | 0 | 19.3343 | 0 | 10 | -3.2911 | 16.0433 | 0.46008 | 42.1742 | -19.3343 | 0 | 2.7029 | 92.1742 | -19.3343 | 0 | 2.7029 | 192.1742 | -19.3343 | 0 | 2.7029 | 243.2345 | -19.3343 | 0 | 2.7029 | 253.2345 | -19.3343 | 0 | 2.7029
8 | 16 | 43328 | P6 | 0.10991 | 18.028 | 0 | 18.028 | 0.5 | 0 | 18.028 | 0 | 1 | 0 | 18.028 | 0 | 2 | 0 | 18.028 | 0 | 3 | 0 | 18.028 | 0 | 4 | 0 | 18.028 | 0 | 5 | 0 | 18.028 | 0 | 6 | 0 | 18.028 | 0 | 7 | 0 | 18.028 | 0 | 8 | 0 | 18.028 | 0 | 9 | 0 | 18.028 | 0 | 10 | 0 | 18.028 | 0 | 22.1431 | -18.028 | 0 | 2.5203 | 72.1431 | -18.028 | 0 | 2.5203 | 172.1431 | -18.028 | 0 | 2.5203 | 223.2034 | -18.028 | 0 | 2.5203 | 233.2034 | -18.028 | 0 | 2.5203
8 | 16 | 43328.0417 | P6 | 0.10991 | 18.6811 | 0 | 18.6811 | 0.5 | 0 | 18.6811 | 0 | 1 | 0 | 18.6811 | 0 | 2 | 0 | 18.6811 | 0 | 3 | 0 | 18.6811 | 0 | 4 | 0 | 18.6811 | 0 | 5 | 0 | 18.6811 | 0 | 6 | 0 | 18.6811 | 0 | 7 | 0 | 18.6811 | 0 | 8 | 0 | 18.6811 | 0 | 9 | 0 | 18.6811 | 0 | 10 | 0 | 18.6811 | 0 | 15 | -6.4288 | 12.2524 | 0.89873 | 51.3863 | -18.6811 | 0 | 2.6116 | 151.3863 | -18.6811 | 0 | 2.6116 | 202.4466 | -18.6811 | 0 | 2.6116 | 212.4466 | -18.6811 | 0 | 2.6116
8 | 16 | 43328.0833 | P6 | 0.10991 | 18.1586 | 0 | 18.1586 | 0.5 | 0 | 18.1586 | 0 | 1 | 0 | 18.1586 | 0 | 2 | 0 | 18.1586 | 0 | 3 | 0 | 18.1586 | 0 | 4 | 0 | 18.1586 | 0 | 5 | 0 | 18.1586 | 0 | 6 | 0 | 18.1586 | 0 | 7 | 0 | 18.1586 | 0 | 8 | 0 | 18.1586 | 0 | 9 | 0 | 18.1586 | 0 | 10 | 0 | 18.1586 | 0 | 15 | 0 | 18.1586 | 0 | 31.2101 | -18.1586 | 0 | 2.5385 | 131.2101 | -18.1586 | 0 | 2.5385 | 182.2704 | -18.1586 | 0 | 2.5385 | 192.2704 | -18.1586 | 0 | 2.5385
8 | 16 | 43328.125 | P6 | 0.10991 | 17.8973 | 0 | 17.8973 | 0.5 | 0 | 17.8973 | 0 | 1 | 0 | 17.8973 | 0 | 2 | 0 | 17.8973 | 0 | 3 | 0 | 17.8973 | 0 | 4 | 0 | 17.8973 | 0 | 5 | 0 | 17.8973 | 0 | 6 | 0 | 17.8973 | 0 | 7 | 0 | 17.8973 | 0 | 8 | 0 | 17.8973 | 0 | 9 | 0 | 17.8973 | 0 | 10 | 0 | 17.8973 | 0 | 15 | 0 | 17.8973 | 0 | 20 | -10.089 | 7.8083 | 1.4104 | 111.3241 | -17.8973 | 0 | 2.502 | 162.3845 | -17.8973 | 0 | 2.502 | 172.3845 | -17.8973 | 0 | 2.502
8 | 16 | 43328.1667 | P6 | 0.10991 | 18.4199 | 0 | 18.4199 | 0.5 | 0 | 18.4199 | 0 | 1 | 0 | 18.4199 | 0 | 2 | 0 | 18.4199 | 0 | 3 | 0 | 18.4199 | 0 | 4 | 0 | 18.4199 | 0 | 5 | 0 | 18.4199 | 0 | 6 | 0 | 18.4199 | 0 | 7 | 0 | 18.4199 | 0 | 8 | 0 | 18.4199 | 0 | 9 | 0 | 18.4199 | 0 | 10 | 0 | 18.4199 | 0 | 15 | 0 | 18.4199 | 0 | 20 | 0 | 18.4199 | 0 | 90.8576 | -18.4199 | 0 | 2.5751 | 141.918 | -18.4199 | 0 | 2.5751 | 151.918 | -18.4199 | 0 | 2.5751
8 | 16 | 43328.2083 | P6 | 0.10991 | 18.8118 | 0 | 18.8118 | 0.5 | 0 | 18.8118 | 0 | 1 | 0 | 18.8118 | 0 | 2 | 0 | 18.8118 | 0 | 3 | 0 | 18.8118 | 0 | 4 | 0 | 18.8118 | 0 | 5 | 0 | 18.8118 | 0 | 6 | 0 | 18.8118 | 0 | 7 | 0 | 18.8118 | 0 | 8 | 0 | 18.8118 | 0 | 9 | 0 | 18.8118 | 0 | 10 | 0 | 18.8118 | 0 | 15 | 0 | 18.8118 | 0 | 20 | 0 | 18.8118 | 0 | 69.9556 | -18.8118 | 0 | 2.6298 | 121.016 | -18.8118 | 0 | 2.6298 | 131.016 | -18.8118 | 0 | 2.6298
8 | 16 | 43328.25 | P6 | 0.10991 | 18.8118 | 0 | 18.8118 | 0.5 | 0 | 18.8118 | 0 | 1 | 0 | 18.8118 | 0 | 2 | 0 | 18.8118 | 0 | 3 | 0 | 18.8118 | 0 | 4 | 0 | 18.8118 | 0 | 5 | 0 | 18.8118 | 0 | 6 | 0 | 18.8118 | 0 | 7 | 0 | 18.8118 | 0 | 8 | 0 | 18.8118 | 0 | 9 | 0 | 18.8118 | 0 | 10 | 0 | 18.8118 | 0 | 15 | 0 | 18.8118 | 0 | 20 | 0 | 18.8118 | 0 | 49.0537 | -18.8118 | 0 | 2.6298 | 100.114 | -18.8118 | 0 | 2.6298 | 110.114 | -18.8118 | 0 | 2.6298
8 | 16 | 43328.2917 | P6 | 0.10991 | 19.465 | 7.935 | 11.5299 | 0.5 | 0 | 11.5299 | 0 | 1 | 0 | 11.5299 | 0 | 2 | 0 | 11.5299 | 0 | 3 | 0 | 11.5299 | 0 | 4 | 0 | 11.5299 | 0 | 5 | 0 | 11.5299 | 0 | 6 | 0 | 11.5299 | 0 | 7 | 0 | 11.5299 | 0 | 8 | 0 | 11.5299 | 0 | 9 | 0 | 11.5299 | 0 | 10 | 0 | 11.5299 | 0 | 15 | 0 | 11.5299 | 0 | 20 | 0 | 11.5299 | 0 | 36.2426 | -11.5299 | 0 | 1.6119 | 87.303 | -11.5299 | 0 | 1.6119 | 97.303 | -11.5299 | 0 | 1.6119
8 | 16 | 43328.3333 | P4 | 0.14197 | 21.5552 | 21.2665 | 0.28869 | 0.5 | 0 | 0.28869 | 0 | 1 | 0 | 0.28869 | 0 | 2 | 0 | 0.28869 | 0 | 3 | 0 | 0.28869 | 0 | 4 | 0 | 0.28869 | 0 | 5 | 0 | 0.28869 | 0 | 6 | 0 | 0.28869 | 0 | 7 | 0 | 0.28869 | 0 | 8 | 0 | 0.28869 | 0 | 9 | 0 | 0.28869 | 0 | 10 | 0 | 0.28869 | 0 | 15 | 0 | 0.28869 | 0 | 20 | 0 | 0.28869 | 0 | 35.9219 | -0.28869 | -1.4433e-15 | 0.052131 | 86.9822 | -0.28869 | 4.9405e-15 | 0.052131 | 96.9822 | -0.28869 | 4.9405e-15 | 0.052131
8 | 16 | 43328.375 | P3 | 0.14539 | 22.0777 | 31.3017 | -9.224 | 2.75 | 2.5 | -6.724 | -0.098576 | 5.5 | 5 | -4.224 | -0.19715 | 10.3016 | 9.224 | 0 | -0.36371 | 11.3016 | 9.224 | 0 | -0.36371 | 12.3016 | 9.224 | 0 | -0.36371 | 13.3016 | 9.224 | 0 | -0.36371 | 14.3016 | 9.224 | 0 | -0.36371 | 15.3016 | 9.224 | 0 | -0.36371 | 16.3016 | 9.224 | 0 | -0.36371 | 17.3016 | 9.224 | 0 | -0.36371 | 18.3016 | 9.224 | 0 | -0.36371 | 23.3016 | 9.224 | 0 | -0.36371 | 28.3016 | 9.224 | 0 | -0.36371 | 44.2234 | 9.224 | 0 | -0.36371 | 95.2838 | 9.224 | 0 | -0.36371 | 105.2838 | 9.224 | 0 | -0.36371
8 | 16 | 43328.4167 | P3 | 0.14539 | 23.1228 | 44.3509 | -21.2281 | 5 | 2.5 | -18.7281 | -0.098576 | 10 | 5 | -16.2281 | -0.19715 | 19.3016 | 10 | -11.2281 | -0.39431 | 24.8016 | 15 | -6.2281 | -0.59146 | 30.3016 | 20 | -1.2281 | -0.78861 | 32.4068 | 21.2281 | 0 | -0.83703 | 33.4068 | 21.2281 | 0 | -0.83703 | 34.4068 | 21.2281 | 0 | -0.83703 | 35.4068 | 21.2281 | 0 | -0.83703 | 36.4068 | 21.2281 | 0 | -0.83703 | 37.4068 | 21.2281 | 0 | -0.83703 | 42.4068 | 21.2281 | 0 | -0.83703 | 47.4068 | 21.2281 | 0 | -0.83703 | 63.3287 | 21.2281 | 0 | -0.83703 | 114.389 | 21.2281 | 0 | -0.83703 | 124.389 | 21.2281 | 0 | -0.83703
8 | 16 | 43328.4583 | P3 | 0.14539 | 24.9517 | 12.5164 | 12.4353 | 2.2222 | -2.5 | 9.9353 | 0.46232 | 4.4444 | -5 | 7.4353 | 0.92463 | 8.1904 | -10 | 2.4353 | 1.8493 | 10.9846 | -12.4353 | 0 | 2.2996 | 16.4846 | -12.4353 | 0 | 2.2996 | 18.5898 | -12.4353 | 0 | 2.2996 | 19.5898 | -12.4353 | 0 | 2.2996 | 20.5898 | -12.4353 | 0 | 2.2996 | 21.5898 | -12.4353 | 0 | 2.2996 | 22.5898 | -12.4353 | 0 | 2.2996 | 23.5898 | -12.4353 | 0 | 2.2996 | 28.5898 | -12.4353 | 0 | 2.2996 | 33.5898 | -12.4353 | 0 | 2.2996 | 49.5117 | -12.4353 | 0 | 2.2996 | 100.572 | -12.4353 | 0 | 2.2996 | 110.572 | -12.4353 | 0 | 2.2996
8 | 16 | 43328.5 | P3 | 0.14539 | 24.1679 | 11.4124 | 12.7555 | 0.5 | -1.55 | 11.2055 | 0.28664 | 1 | -3.1 | 9.6555 | 0.57327 | 2 | -5.5714 | 7.1841 | 1.0303 | 3 | -7.1861 | 5.5694 | 1.3289 | 4 | -11.2361 | 1.5194 | 2.0779 | 5 | -12.2308 | 0.52466 | 2.2618 | 6 | -12.2308 | 0.52466 | 2.2618 | 7 | -12.2308 | 0.52466 | 2.2618 | 8 | -12.2308 | 0.52466 | 2.2618 | 9 | -12.2308 | 0.52466 | 2.2618 | 10 | -12.2308 | 0.52466 | 2.2618 | 15 | -12.2308 | 0.52466 | 2.2618 | 20 | -12.2308 | 0.52466 | 2.2618 | 35.3389 | -12.7555 | 0 | 2.3588 | 86.3992 | -12.7555 | 0 | 2.3588 | 96.3992 | -12.7555 | 0 | 2.3588
8 | 16 | 43328.5417 | P3 | 0.14539 | 22.4696 | 26.6644 | -4.1948 | 2.75 | 2.5 | -1.6948 | -0.098576 | 4.7753 | 4.1948 | 0 | -0.1654 | 5.7753 | 4.1948 | 0 | -0.1654 | 6.7753 | 4.1948 | 0 | -0.1654 | 7.7753 | 4.1948 | 0 | -0.1654 | 8.7753 | 4.1948 | 0 | -0.1654 | 9.7753 | 4.1948 | 0 | -0.1654 | 10.7753 | 4.1948 | 0 | -0.1654 | 11.7753 | 4.1948 | 0 | -0.1654 | 12.7753 | 4.1948 | 0 | -0.1654 | 13.7753 | 4.1948 | 0 | -0.1654 | 18.7753 | 4.1948 | 0 | -0.1654 | 23.7753 | 4.1948 | 0 | -0.1654 | 39.1142 | 4.1948 | 0 | -0.1654 | 90.1746 | 4.1948 | 0 | -0.1654 | 100.1746 | 4.1948 | 0 | -0.1654
8 | 16 | 43328.5833 | P4 | 0.14197 | 20.7713 | 35.9306 | -15.1593 | 5 | 2.5 | -12.6593 | -0.098576 | 9.2753 | 5 | -10.1593 | -0.19715 | 14.7753 | 10 | -5.1593 | -0.39431 | 20.2753 | 15 | -0.15928 | -0.59146 | 21.4187 | 15.1593 | 0 | -0.59774 | 22.4187 | 15.1593 | 0 | -0.59774 | 23.4187 | 15.1593 | 0 | -0.59774 | 24.4187 | 15.1593 | 0 | -0.59774 | 25.4187 | 15.1593 | 0 | -0.59774 | 26.4187 | 15.1593 | 0 | -0.59774 | 27.4187 | 15.1593 | 0 | -0.59774 | 32.4187 | 15.1593 | 0 | -0.59774 | 37.4187 | 15.1593 | 0 | -0.59774 | 52.7576 | 15.1593 | 0 | -0.59774 | 103.8179 | 15.1593 | 0 | -0.59774 | 113.8179 | 15.1593 | 0 | -0.59774
8 | 16 | 43328.625 | P4 | 0.14197 | 20.3794 | 55.2147 | -34.8352 | 5 | 0 | -34.8352 | 0 | 10 | 0.80521 | -34.03 | -0.03175 | 20 | 5.8052 | -29.03 | -0.2289 | 30 | 10.8052 | -24.03 | -0.42606 | 39.4187 | 20 | -14.8352 | -0.78861 | 44.9187 | 25 | -9.8352 | -0.98576 | 50.4187 | 30 | -4.8352 | -1.1829 | 55.7704 | 34.8352 | 0 | -1.3736 | 56.7704 | 34.8352 | 0 | -1.3736 | 57.7704 | 34.8352 | 0 | -1.3736 | 58.7704 | 34.8352 | 0 | -1.3736 | 63.7704 | 34.8352 | 0 | -1.3736 | 68.7704 | 34.8352 | 0 | -1.3736 | 84.1093 | 34.8352 | 0 | -1.3736 | 135.1696 | 34.8352 | 0 | -1.3736 | 145.1696 | 34.8352 | 0 | -1.3736
8 | 16 | 43328.6667 | P4 | 0.14197 | 20.3794 | 47.1778 | -26.7983 | 5 | 0 | -26.7983 | 0 | 10 | 0 | -26.7983 | 0 | 20 | 0 | -26.7983 | 0 | 30 | 0 | -26.7983 | 0 | 40 | 0.64593 | -26.1524 | -0.025469 | 50 | 5.6459 | -21.1524 | -0.22262 | 60 | 10.6459 | -16.1524 | -0.41977 | 70 | 15.8107 | -10.9876 | -0.62342 | 80 | 25.8107 | -0.98765 | -1.0177 | 81.8889 | 26.7983 | 0 | -1.0567 | 82.8889 | 26.7983 | 0 | -1.0567 | 87.8889 | 26.7983 | 0 | -1.0567 | 92.8889 | 26.7983 | 0 | -1.0567 | 108.2278 | 26.7983 | 0 | -1.0567 | 159.2881 | 26.7983 | 0 | -1.0567 | 169.2881 | 26.7983 | 0 | -1.0567
8 | 16 | 43328.7083 | P4 | 0.14197 | 20.3794 | 32.6472 | -12.2678 | 5 | 0 | -12.2678 | 0 | 10 | 0 | -12.2678 | 0 | 20 | 0 | -12.2678 | 0 | 30 | 0 | -12.2678 | 0 | 40 | 0 | -12.2678 | 0 | 50 | 0 | -12.2678 | 0 | 60 | 0 | -12.2678 | 0 | 70 | 0 | -12.2678 | 0 | 80 | 0 | -12.2678 | 0 | 90 | 9.0124 | -3.2554 | -0.35536 | 93.9299 | 12.2678 | 0 | -0.48372 | 98.9299 | 12.2678 | 0 | -0.48372 | 103.9299 | 12.2678 | 0 | -0.48372 | 119.2688 | 12.2678 | 0 | -0.48372 | 170.3291 | 12.2678 | 0 | -0.48372 | 180.3291 | 12.2678 | 0 | -0.48372
8 | 16 | 43328.75 | P3 | 0.14539 | 20.1182 | 14.2732 | 5.8449 | 2.2222 | -2.5 | 3.3449 | 0.46232 | 4.4444 | -5 | 0.84491 | 0.92463 | 13.5057 | -5.8449 | 0 | 1.0809 | 23.5057 | -5.8449 | 0 | 1.0809 | 33.5057 | -5.8449 | 0 | 1.0809 | 43.5057 | -5.8449 | 0 | 1.0809 | 53.5057 | -5.8449 | 0 | 1.0809 | 63.5057 | -5.8449 | 0 | 1.0809 | 73.5057 | -5.8449 | 0 | 1.0809 | 83.5057 | -5.8449 | 0 | 1.0809 | 87.4355 | -5.8449 | 0 | 1.0809 | 92.4355 | -5.8449 | 0 | 1.0809 | 97.4355 | -5.8449 | 0 | 1.0809 | 112.7744 | -5.8449 | 0 | 1.0809 | 163.8348 | -5.8449 | 0 | 1.0809 | 173.8348 | -5.8449 | 0 | 1.0809
8 | 16 | 43328.7917 | P3 | 0.14539 | 19.3343 | 2.6676 | 16.6667 | 0.5 | -1.55 | 15.1167 | 0.28664 | 1 | -3.1 | 13.5667 | 0.57327 | 2.3945 | -10 | 6.6667 | 1.8493 | 6.839 | -15 | 1.6667 | 2.7739 | 14.9871 | -16.6667 | 0 | 3.0821 | 24.9871 | -16.6667 | 0 | 3.0821 | 34.9871 | -16.6667 | 0 | 3.0821 | 44.9871 | -16.6667 | 0 | 3.0821 | 54.9871 | -16.6667 | 0 | 3.0821 | 64.9871 | -16.6667 | 0 | 3.0821 | 68.917 | -16.6667 | 0 | 3.0821 | 73.917 | -16.6667 | 0 | 3.0821 | 78.917 | -16.6667 | 0 | 3.0821 | 94.2559 | -16.6667 | 0 | 3.0821 | 145.3162 | -16.6667 | 0 | 3.0821 | 155.3162 | -16.6667 | 0 | 3.0821
8 | 16 | 43328.8333 | P3 | 0.14539 | 20.1182 | 0 | 20.1182 | 0.5 | 0 | 20.1182 | 0 | 1 | 0 | 20.1182 | 0 | 2 | -0.35509 | 19.7631 | 0.065665 | 3 | -3.4551 | 16.6631 | 0.63894 | 4 | -9.8884 | 10.2298 | 1.8286 | 5 | -17.9884 | 2.1298 | 3.3265 | 12.6336 | -20.1182 | 0 | 3.7204 | 22.6336 | -20.1182 | 0 | 3.7204 | 32.6336 | -20.1182 | 0 | 3.7204 | 42.6336 | -20.1182 | 0 | 3.7204 | 46.5635 | -20.1182 | 0 | 3.7204 | 51.5635 | -20.1182 | 0 | 3.7204 | 56.5635 | -20.1182 | 0 | 3.7204 | 71.9024 | -20.1182 | 0 | 3.7204 | 122.9627 | -20.1182 | 0 | 3.7204 | 132.9627 | -20.1182 | 0 | 3.7204
8 | 16 | 43328.875 | P3 | 0.14539 | 23.5147 | 0 | 23.5147 | 0.5 | 0 | 23.5147 | 0 | 1 | 0 | 23.5147 | 0 | 2 | 0 | 23.5147 | 0 | 3 | 0 | 23.5147 | 0 | 4 | 0 | 23.5147 | 0 | 5 | 0 | 23.5147 | 0 | 6 | -5.9702 | 17.5445 | 1.1041 | 7 | -14.0702 | 9.4445 | 2.602 | 8 | -22.1702 | 1.3445 | 4.0999 | 16.5061 | -23.5147 | 0 | 4.3485 | 20.436 | -23.5147 | 0 | 4.3485 | 25.436 | -23.5147 | 0 | 4.3485 | 30.436 | -23.5147 | 0 | 4.3485 | 45.7749 | -23.5147 | 0 | 4.3485 | 96.8353 | -23.5147 | 0 | 4.3485 | 106.8353 | -23.5147 | 0 | 4.3485
8 | 16 | 43328.9167 | P4 | 0.14197 | 26.7807 | 0 | 26.7807 | 0.5 | 0 | 26.7807 | 0 | 1 | 0 | 26.7807 | 0 | 2 | 0 | 26.7807 | 0 | 3 | 0 | 26.7807 | 0 | 4 | 0 | 26.7807 | 0 | 5 | 0 | 26.7807 | 0 | 6 | 0 | 26.7807 | 0 | 7 | 0 | 26.7807 | 0 | 8 | 0 | 26.7807 | 0 | 9 | -6.7555 | 20.0251 | 1.2199 | 10 | -9.3924 | 17.3883 | 1.6961 | 15 | -9.3924 | 17.3883 | 1.6961 | 20 | -9.3924 | 17.3883 | 1.6961 | 30 | -14.1974 | 12.5833 | 2.5638 | 67.079 | -26.7807 | 0 | 4.8361 | 77.079 | -26.7807 | 0 | 4.8361
8 | 16 | 43328.9583 | P4 | 0.14197 | 26.3887 | 0 | 26.3887 | 0.5 | 0 | 26.3887 | 0 | 1 | 0 | 26.3887 | 0 | 2 | 0 | 26.3887 | 0 | 3 | 0 | 26.3887 | 0 | 4 | 0 | 26.3887 | 0 | 5 | 0 | 26.3887 | 0 | 6 | 0 | 26.3887 | 0 | 7 | 0 | 26.3887 | 0 | 8 | 0 | 26.3887 | 0 | 9 | 0 | 26.3887 | 0 | 10 | 0 | 26.3887 | 0 | 15 | 0 | 26.3887 | 0 | 20 | 0 | 26.3887 | 0 | 30 | 0 | 26.3887 | 0 | 40 | -24.3711 | 2.0177 | 4.401 | 50 | -24.3711 | 2.0177 | 4.401
8 | 17 | 43329 | P6 | 0.10991 | 22.6003 | 0 | 22.6003 | 0.5 | 0 | 22.6003 | 0 | 1 | 0 | 22.6003 | 0 | 2 | 0 | 22.6003 | 0 | 3 | 0 | 22.6003 | 0 | 4 | 0 | 22.6003 | 0 | 5 | 0 | 22.6003 | 0 | 6 | 0 | 22.6003 | 0 | 7 | 0 | 22.6003 | 0 | 8 | 0 | 22.6003 | 0 | 9 | 0 | 22.6003 | 0 | 10 | 0 | 22.6003 | 0 | 15 | 0 | 22.6003 | 0 | 20 | 0 | 22.6003 | 0 | 30 | 0 | 22.6003 | 0 | 40 | 0 | 22.6003 | 0 | 50 | 0 | 22.6003 | 0
8 | 17 | 43329.0417 | P6 | 0.10991 | 18.2892 | 0 | 18.2892 | 0.5 | 0 | 18.2892 | 0 | 1 | 0 | 18.2892 | 0 | 2 | 0 | 18.2892 | 0 | 3 | 0 | 18.2892 | 0 | 4 | 0 | 18.2892 | 0 | 5 | 0 | 18.2892 | 0 | 6 | 0 | 18.2892 | 0 | 7 | 0 | 18.2892 | 0 | 8 | 0 | 18.2892 | 0 | 9 | 0 | 18.2892 | 0 | 10 | 0 | 18.2892 | 0 | 15 | 0 | 18.2892 | 0 | 20 | 0 | 18.2892 | 0 | 30 | 0 | 18.2892 | 0 | 40 | 0 | 18.2892 | 0 | 50 | 0 | 18.2892 | 0
8 | 17 | 43329.0833 | P6 | 0.10991 | 18.2892 | 0 | 18.2892 | 0.5 | 0 | 18.2892 | 0 | 1 | 0 | 18.2892 | 0 | 2 | 0 | 18.2892 | 0 | 3 | 0 | 18.2892 | 0 | 4 | 0 | 18.2892 | 0 | 5 | 0 | 18.2892 | 0 | 6 | 0 | 18.2892 | 0 | 7 | 0 | 18.2892 | 0 | 8 | 0 | 18.2892 | 0 | 9 | 0 | 18.2892 | 0 | 10 | 0 | 18.2892 | 0 | 15 | 0 | 18.2892 | 0 | 20 | 0 | 18.2892 | 0 | 30 | 0 | 18.2892 | 0 | 40 | 0 | 18.2892 | 0 | 50 | 0 | 18.2892 | 0
8 | 17 | 43329.125 | P6 | 0.10991 | 18.1586 | 0 | 18.1586 | 0.5 | 0 | 18.1586 | 0 | 1 | 0 | 18.1586 | 0 | 2 | 0 | 18.1586 | 0 | 3 | 0 | 18.1586 | 0 | 4 | 0 | 18.1586 | 0 | 5 | 0 | 18.1586 | 0 | 6 | 0 | 18.1586 | 0 | 7 | 0 | 18.1586 | 0 | 8 | 0 | 18.1586 | 0 | 9 | 0 | 18.1586 | 0 | 10 | 0 | 18.1586 | 0 | 15 | 0 | 18.1586 | 0 | 20 | 0 | 18.1586 | 0 | 30 | 0 | 18.1586 | 0 | 40 | 0 | 18.1586 | 0 | 50 | 0 | 18.1586 | 0
8 | 17 | 43329.1667 | P6 | 0.10991 | 18.1586 | 0 | 18.1586 | 0.5 | 0 | 18.1586 | 0 | 1 | 0 | 18.1586 | 0 | 2 | 0 | 18.1586 | 0 | 3 | 0 | 18.1586 | 0 | 4 | 0 | 18.1586 | 0 | 5 | 0 | 18.1586 | 0 | 6 | 0 | 18.1586 | 0 | 7 | 0 | 18.1586 | 0 | 8 | 0 | 18.1586 | 0 | 9 | 0 | 18.1586 | 0 | 10 | 0 | 18.1586 | 0 | 15 | 0 | 18.1586 | 0 | 20 | 0 | 18.1586 | 0 | 30 | 0 | 18.1586 | 0 | 40 | 0 | 18.1586 | 0 | 50 | 0 | 18.1586 | 0
8 | 17 | 43329.2083 | P6 | 0.10991 | 19.9875 | 0 | 19.9875 | 0.5 | 0 | 19.9875 | 0 | 1 | 0 | 19.9875 | 0 | 2 | 0 | 19.9875 | 0 | 3 | 0 | 19.9875 | 0 | 4 | 0 | 19.9875 | 0 | 5 | 0 | 19.9875 | 0 | 6 | 0 | 19.9875 | 0 | 7 | 0 | 19.9875 | 0 | 8 | 0 | 19.9875 | 0 | 9 | 0 | 19.9875 | 0 | 10 | 0 | 19.9875 | 0 | 15 | 0 | 19.9875 | 0 | 20 | 0 | 19.9875 | 0 | 30 | 0 | 19.9875 | 0 | 40 | 0 | 19.9875 | 0 | 50 | 0 | 19.9875 | 0
8 | 17 | 43329.25 | P6 | 0.10991 | 21.9471 | 0 | 21.9471 | 0.5 | 0 | 21.9471 | 0 | 1 | 0 | 21.9471 | 0 | 2 | 0 | 21.9471 | 0 | 3 | 0 | 21.9471 | 0 | 4 | 0 | 21.9471 | 0 | 5 | 0 | 21.9471 | 0 | 6 | 0 | 21.9471 | 0 | 7 | 0 | 21.9471 | 0 | 8 | 0 | 21.9471 | 0 | 9 | 0 | 21.9471 | 0 | 10 | 0 | 21.9471 | 0 | 15 | 0 | 21.9471 | 0 | 20 | 0 | 21.9471 | 0 | 30 | 0 | 21.9471 | 0 | 40 | 0 | 21.9471 | 0 | 50 | 0 | 21.9471 | 0
8 | 17 | 43329.2917 | P6 | 0.10991 | 21.9471 | 8.5546 | 13.3925 | 0.5 | 0 | 13.3925 | 0 | 1 | 0 | 13.3925 | 0 | 2 | 0 | 13.3925 | 0 | 3 | 0 | 13.3925 | 0 | 4 | 0 | 13.3925 | 0 | 5 | 0 | 13.3925 | 0 | 6 | 0 | 13.3925 | 0 | 7 | 0 | 13.3925 | 0 | 8 | 0 | 13.3925 | 0 | 9 | 0 | 13.3925 | 0 | 10 | 0 | 13.3925 | 0 | 15 | 0 | 13.3925 | 0 | 20 | 0 | 13.3925 | 0 | 30 | 0 | 13.3925 | 0 | 40 | 0 | 13.3925 | 0 | 50 | 0 | 13.3925 | 0
8 | 17 | 43329.3333 | P6 | 0.10991 | 22.4696 | 23.744 | -1.2743 | 1.6469 | 1.2743 | 0 | -0.050248 | 2.1469 | 1.2743 | 0 | -0.050248 | 3.1469 | 1.2743 | 0 | -0.050248 | 4.1469 | 1.2743 | 0 | -0.050248 | 5.1469 | 1.2743 | 0 | -0.050248 | 6.1469 | 1.2743 | 0 | -0.050248 | 7.1469 | 1.2743 | 0 | -0.050248 | 8.1469 | 1.2743 | 0 | -0.050248 | 9.1469 | 1.2743 | 0 | -0.050248 | 10.1469 | 1.2743 | 0 | -0.050248 | 11.1469 | 1.2743 | 0 | -0.050248 | 16.1469 | 1.2743 | 0 | -0.050248 | 21.1469 | 1.2743 | 0 | -0.050248 | 31.1469 | 1.2743 | 0 | -0.050248 | 41.1469 | 1.2743 | 0 | -0.050248 | 51.1469 | 1.2743 | 0 | -0.050248
8 | 17 | 43329.375 | P6 | 0.10991 | 24.2986 | 40.5007 | -16.2022 | 3.8969 | 2.5 | -13.7022 | -0.098576 | 6.6469 | 5 | -11.2022 | -0.19715 | 12.1469 | 10 | -6.2022 | -0.39431 | 17.6469 | 15 | -1.2022 | -0.59146 | 19.7289 | 16.2022 | 0 | -0.63886 | 20.7289 | 16.2022 | 0 | -0.63886 | 21.7289 | 16.2022 | 0 | -0.63886 | 22.7289 | 16.2022 | 0 | -0.63886 | 23.7289 | 16.2022 | 0 | -0.63886 | 24.7289 | 16.2022 | 0 | -0.63886 | 25.7289 | 16.2022 | 0 | -0.63886 | 30.7289 | 16.2022 | 0 | -0.63886 | 35.7289 | 16.2022 | 0 | -0.63886 | 45.7289 | 16.2022 | 0 | -0.63886 | 55.7289 | 16.2022 | 0 | -0.63886 | 65.7289 | 16.2022 | 0 | -0.63886
8 | 17 | 43329.4167 | P6 | 0.10991 | 24.9517 | 54.4314 | -29.4796 | 5 | 1.2257 | -28.254 | -0.048329 | 10 | 3.7257 | -25.754 | -0.1469 | 20 | 8.7257 | -20.754 | -0.34406 | 30 | 13.7257 | -15.754 | -0.54121 | 37.7289 | 20 | -9.4796 | -0.78861 | 43.2289 | 25 | -4.4796 | -0.98576 | 48.2605 | 29.4796 | 0 | -1.1624 | 49.2605 | 29.4796 | 0 | -1.1624 | 50.2605 | 29.4796 | 0 | -1.1624 | 51.2605 | 29.4796 | 0 | -1.1624 | 52.2605 | 29.4796 | 0 | -1.1624 | 57.2605 | 29.4796 | 0 | -1.1624 | 62.2605 | 29.4796 | 0 | -1.1624 | 72.2605 | 29.4796 | 0 | -1.1624 | 82.2605 | 29.4796 | 0 | -1.1624 | 92.2605 | 29.4796 | 0 | -1.1624
8 | 17 | 43329.4583 | P6 | 0.10991 | 24.4292 | 66.2701 | -41.8409 | 5 | 0 | -41.8409 | 0 | 10 | 0 | -41.8409 | 0 | 20 | 0 | -41.8409 | 0 | 30 | 0 | -41.8409 | 0 | 40 | 2.5235 | -39.3174 | -0.099503 | 50 | 7.5235 | -34.3174 | -0.29666 | 60 | 13.0439 | -28.7971 | -0.51433 | 70 | 23.0439 | -18.7971 | -0.90863 | 80 | 33.0439 | -8.7971 | -1.3029 | 88.9174 | 41.8409 | 0 | -1.6498 | 89.9174 | 41.8409 | 0 | -1.6498 | 94.9174 | 41.8409 | 0 | -1.6498 | 99.9174 | 41.8409 | 0 | -1.6498 | 109.9174 | 41.8409 | 0 | -1.6498 | 119.9174 | 41.8409 | 0 | -1.6498 | 129.9174 | 41.8409 | 0 | -1.6498
8 | 17 | 43329.5 | P6 | 0.10991 | 24.0373 | 72.9079 | -48.8707 | 5 | 0 | -48.8707 | 0 | 10 | 0 | -48.8707 | 0 | 20 | 0 | -48.8707 | 0 | 30 | 0 | -48.8707 | 0 | 40 | 0 | -48.8707 | 0 | 50 | 0 | -48.8707 | 0 | 60 | 0 | -48.8707 | 0 | 70 | 0 | -48.8707 | 0 | 80 | 0 | -48.8707 | 0 | 90 | 1.2029 | -47.6677 | -0.047432 | 100 | 11.2029 | -37.6677 | -0.44174 | 138.9009 | 48.8707 | 0 | -1.927 | 143.9009 | 48.8707 | 0 | -1.927 | 153.9009 | 48.8707 | 0 | -1.927 | 163.9009 | 48.8707 | 0 | -1.927 | 173.9009 | 48.8707 | 0 | -1.927
8 | 17 | 43329.5417 | P6 | 0.10991 | 24.0373 | 74.2935 | -50.2562 | 5 | 0 | -50.2562 | 0 | 10 | 0 | -50.2562 | 0 | 20 | 0 | -50.2562 | 0 | 30 | 0 | -50.2562 | 0 | 40 | 0 | -50.2562 | 0 | 50 | 0 | -50.2562 | 0 | 60 | 0 | -50.2562 | 0 | 70 | 0 | -50.2562 | 0 | 80 | 0 | -50.2562 | 0 | 90 | 0 | -50.2562 | 0 | 100 | 0 | -50.2562 | 0 | 150 | 12.3323 | -37.9239 | -0.48627 | 189.1315 | 50.2562 | 0 | -1.9816 | 199.1315 | 50.2562 | 0 | -1.9816 | 209.1315 | 50.2562 | 0 | -1.9816 | 219.1315 | 50.2562 | 0 | -1.9816
8 | 17 | 43329.5833 | P6 | 0.10991 | 24.5598 | 69.9437 | -45.3839 | 5 | 0 | -45.3839 | 0 | 10 | 0 | -45.3839 | 0 | 20 | 0 | -45.3839 | 0 | 30 | 0 | -45.3839 | 0 | 40 | 0 | -45.3839 | 0 | 50 | 0 | -45.3839 | 0 | 60 | 0 | -45.3839 | 0 | 70 | 0 | -45.3839 | 0 | 80 | 0 | -45.3839 | 0 | 90 | 0 | -45.3839 | 0 | 100 | 0 | -45.3839 | 0 | 150 | 0 | -45.3839 | 0 | 200 | 12.0761 | -33.3078 | -0.47617 | 239.977 | 45.3839 | 0 | -1.7895 | 249.977 | 45.3839 | 0 | -1.7895 | 259.977 | 45.3839 | 0 | -1.7895
8 | 17 | 43329.625 | P6 | 0.10991 | 26.1275 | 59.615 | -33.4875 | 5 | 0 | -33.4875 | 0 | 10 | 0 | -33.4875 | 0 | 20 | 0 | -33.4875 | 0 | 30 | 0 | -33.4875 | 0 | 40 | 0 | -33.4875 | 0 | 50 | 0 | -33.4875 | 0 | 60 | 0 | -33.4875 | 0 | 70 | 0 | -33.4875 | 0 | 80 | 0 | -33.4875 | 0 | 90 | 0 | -33.4875 | 0 | 100 | 0 | -33.4875 | 0 | 150 | 0 | -33.4875 | 0 | 200 | 0 | -33.4875 | 0 | 270.1158 | 33.4875 | 0 | -1.3204 | 280.1158 | 33.4875 | 0 | -1.3204 | 290.1158 | 33.4875 | 0 | -1.3204
8 | 17 | 43329.6667 | P6 | 0.10991 | 26.9113 | 47.9369 | -21.0256 | 5 | 0 | -21.0256 | 0 | 10 | 0 | -21.0256 | 0 | 20 | 0 | -21.0256 | 0 | 30 | 0 | -21.0256 | 0 | 40 | 0 | -21.0256 | 0 | 50 | 0 | -21.0256 | 0 | 60 | 0 | -21.0256 | 0 | 70 | 0 | -21.0256 | 0 | 80 | 0 | -21.0256 | 0 | 90 | 0 | -21.0256 | 0 | 100 | 0 | -21.0256 | 0 | 150 | 0 | -21.0256 | 0 | 200 | 0 | -21.0256 | 0 | 289.0388 | 21.0256 | 0 | -0.82905 | 299.0388 | 21.0256 | 0 | -0.82905 | 309.0388 | 21.0256 | 0 | -0.82905
8 | 17 | 43329.7083 | P6 | 0.10991 | 29.2628 | 32.5061 | -3.2433 | 5 | 0 | -3.2433 | 0 | 10 | 0 | -3.2433 | 0 | 20 | 0 | -3.2433 | 0 | 30 | 0 | -3.2433 | 0 | 40 | 0 | -3.2433 | 0 | 50 | 0 | -3.2433 | 0 | 60 | 0 | -3.2433 | 0 | 70 | 0 | -3.2433 | 0 | 80 | 0 | -3.2433 | 0 | 90 | 0 | -3.2433 | 0 | 100 | 0 | -3.2433 | 0 | 150 | 0 | -3.2433 | 0 | 200 | 0 | -3.2433 | 0 | 291.9578 | 3.2433 | -1.3323e-14 | -0.12789 | 301.9578 | 3.2433 | -1.3323e-14 | -0.12789 | 311.9578 | 3.2433 | -1.3323e-14 | -0.12789
8 | 17 | 43329.75 | P6 | 0.10991 | 29.2628 | 15.5644 | 13.6983 | 2.2222 | -2.5 | 11.1983 | 0.34949 | 4.4444 | -5 | 8.6983 | 0.69899 | 8.8889 | -10 | 3.6983 | 1.398 | 14.7796 | -13.6983 | 0 | 1.915 | 24.7796 | -13.6983 | 0 | 1.915 | 34.7796 | -13.6983 | 0 | 1.915 | 44.7796 | -13.6983 | 0 | 1.915 | 54.7796 | -13.6983 | 0 | 1.915 | 64.7796 | -13.6983 | 0 | 1.915 | 74.7796 | -13.6983 | 0 | 1.915 | 84.7796 | -13.6983 | 0 | 1.915 | 134.7796 | -13.6983 | 0 | 1.915 | 184.7796 | -13.6983 | 0 | 1.915 | 276.7374 | -13.6983 | 0 | 1.915 | 286.7374 | -13.6983 | 0 | 1.915 | 296.7374 | -13.6983 | 0 | 1.915
8 | 17 | 43329.7917 | P6 | 0.10991 | 29.524 | 2.3794 | 27.1447 | 0.5 | -1.55 | 25.5947 | 0.21669 | 1 | -3.1 | 24.0447 | 0.43337 | 2 | -6.2 | 20.9447 | 0.86675 | 3 | -10.6017 | 16.543 | 1.4821 | 4 | -18.7017 | 8.443 | 2.6144 | 7.0018 | -25 | 2.1447 | 3.4949 | 14.6189 | -27.1447 | 0 | 3.7948 | 24.6189 | -27.1447 | 0 | 3.7948 | 34.6189 | -27.1447 | 0 | 3.7948 | 44.6189 | -27.1447 | 0 | 3.7948 | 54.6189 | -27.1447 | 0 | 3.7948 | 104.6189 | -27.1447 | 0 | 3.7948 | 154.6189 | -27.1447 | 0 | 3.7948 | 246.5767 | -27.1447 | 0 | 3.7948 | 256.5767 | -27.1447 | 0 | 3.7948 | 266.5767 | -27.1447 | 0 | 3.7948
8 | 17 | 43329.8333 | P6 | 0.10991 | 29.2628 | 0 | 29.2628 | 0.5 | 0 | 29.2628 | 0 | 1 | 0 | 29.2628 | 0 | 2 | 0 | 29.2628 | 0 | 3 | 0 | 29.2628 | 0 | 4 | 0 | 29.2628 | 0 | 5 | -1.8017 | 27.4611 | 0.25187 | 6 | -7.757 | 21.5058 | 1.0844 | 7 | -15.857 | 13.4058 | 2.2168 | 8 | -23.957 | 5.3058 | 3.3491 | 12.1047 | -29.2628 | 0 | 4.0909 | 22.1047 | -29.2628 | 0 | 4.0909 | 72.1047 | -29.2628 | 0 | 4.0909 | 122.1047 | -29.2628 | 0 | 4.0909 | 214.0625 | -29.2628 | 0 | 4.0909 | 224.0625 | -29.2628 | 0 | 4.0909 | 234.0625 | -29.2628 | 0 | 4.0909
8 | 17 | 43329.875 | P6 | 0.10991 | 27.3032 | 0 | 27.3032 | 0.5 | 0 | 27.3032 | 0 | 1 | 0 | 27.3032 | 0 | 2 | 0 | 27.3032 | 0 | 3 | 0 | 27.3032 | 0 | 4 | 0 | 27.3032 | 0 | 5 | 0 | 27.3032 | 0 | 6 | 0 | 27.3032 | 0 | 7 | 0 | 27.3032 | 0 | 8 | 0 | 27.3032 | 0 | 9 | -2.7942 | 24.509 | 0.39063 | 10 | -10.8942 | 16.409 | 1.523 | 41.7678 | -27.3032 | 0 | 3.8169 | 91.7678 | -27.3032 | 0 | 3.8169 | 183.7256 | -27.3032 | 0 | 3.8169 | 193.7256 | -27.3032 | 0 | 3.8169 | 203.7256 | -27.3032 | 0 | 3.8169
8 | 17 | 43329.9167 | P6 | 0.10991 | 30.4385 | 0 | 30.4385 | 0.5 | 0 | 30.4385 | 0 | 1 | 0 | 30.4385 | 0 | 2 | 0 | 30.4385 | 0 | 3 | 0 | 30.4385 | 0 | 4 | 0 | 30.4385 | 0 | 5 | 0 | 30.4385 | 0 | 6 | 0 | 30.4385 | 0 | 7 | 0 | 30.4385 | 0 | 8 | 0 | 30.4385 | 0 | 9 | 0 | 30.4385 | 0 | 10 | 0 | 30.4385 | 0 | 15 | -24.091 | 6.3475 | 3.3679 | 57.9472 | -30.4385 | 0 | 4.2552 | 149.905 | -30.4385 | 0 | 4.2552 | 159.905 | -30.4385 | 0 | 4.2552 | 169.905 | -30.4385 | 0 | 4.2552
8 | 17 | 43329.9583 | P6 | 0.10991 | 28.087 | 0 | 28.087 | 0.5 | 0 | 28.087 | 0 | 1 | 0 | 28.087 | 0 | 2 | 0 | 28.087 | 0 | 3 | 0 | 28.087 | 0 | 4 | 0 | 28.087 | 0 | 5 | 0 | 28.087 | 0 | 6 | 0 | 28.087 | 0 | 7 | 0 | 28.087 | 0 | 8 | 0 | 28.087 | 0 | 9 | 0 | 28.087 | 0 | 10 | 0 | 28.087 | 0 | 15 | 0 | 28.087 | 0 | 26.7394 | -28.087 | 0 | 3.9265 | 118.6972 | -28.087 | 0 | 3.9265 | 128.6972 | -28.087 | 0 | 3.9265 | 138.6972 | -28.087 | 0 | 3.9265
8 | 18 | 43330 | P6 | 0.10991 | 23.5147 | 0 | 23.5147 | 0.5 | 0 | 23.5147 | 0 | 1 | 0 | 23.5147 | 0 | 2 | 0 | 23.5147 | 0 | 3 | 0 | 23.5147 | 0 | 4 | 0 | 23.5147 | 0 | 5 | 0 | 23.5147 | 0 | 6 | 0 | 23.5147 | 0 | 7 | 0 | 23.5147 | 0 | 8 | 0 | 23.5147 | 0 | 9 | 0 | 23.5147 | 0 | 10 | 0 | 23.5147 | 0 | 15 | 0 | 23.5147 | 0 | 20 | -6.0655 | 17.4493 | 0.84794 | 92.5697 | -23.5147 | 0 | 3.2873 | 102.5697 | -23.5147 | 0 | 3.2873 | 112.5697 | -23.5147 | 0 | 3.2873
8 | 18 | 43330.0417 | P6 | 0.10991 | 20.5101 | 0 | 20.5101 | 0.5 | 0 | 20.5101 | 0 | 1 | 0 | 20.5101 | 0 | 2 | 0 | 20.5101 | 0 | 3 | 0 | 20.5101 | 0 | 4 | 0 | 20.5101 | 0 | 5 | 0 | 20.5101 | 0 | 6 | 0 | 20.5101 | 0 | 7 | 0 | 20.5101 | 0 | 8 | 0 | 20.5101 | 0 | 9 | 0 | 20.5101 | 0 | 10 | 0 | 20.5101 | 0 | 15 | 0 | 20.5101 | 0 | 20 | 0 | 20.5101 | 0 | 69.7808 | -20.5101 | 0 | 2.8673 | 79.7808 | -20.5101 | 0 | 2.8673 | 89.7808 | -20.5101 | 0 | 2.8673
8 | 18 | 43330.0833 | P6 | 0.10991 | 21.1633 | 0 | 21.1633 | 0.5 | 0 | 21.1633 | 0 | 1 | 0 | 21.1633 | 0 | 2 | 0 | 21.1633 | 0 | 3 | 0 | 21.1633 | 0 | 4 | 0 | 21.1633 | 0 | 5 | 0 | 21.1633 | 0 | 6 | 0 | 21.1633 | 0 | 7 | 0 | 21.1633 | 0 | 8 | 0 | 21.1633 | 0 | 9 | 0 | 21.1633 | 0 | 10 | 0 | 21.1633 | 0 | 15 | 0 | 21.1633 | 0 | 20 | 0 | 21.1633 | 0 | 46.266 | -21.1633 | 0 | 2.9586 | 56.266 | -21.1633 | 0 | 2.9586 | 66.266 | -21.1633 | 0 | 2.9586
8 | 18 | 43330.125 | P6 | 0.10991 | 21.6858 | 0 | 21.6858 | 0.5 | 0 | 21.6858 | 0 | 1 | 0 | 21.6858 | 0 | 2 | 0 | 21.6858 | 0 | 3 | 0 | 21.6858 | 0 | 4 | 0 | 21.6858 | 0 | 5 | 0 | 21.6858 | 0 | 6 | 0 | 21.6858 | 0 | 7 | 0 | 21.6858 | 0 | 8 | 0 | 21.6858 | 0 | 9 | 0 | 21.6858 | 0 | 10 | 0 | 21.6858 | 0 | 15 | 0 | 21.6858 | 0 | 20 | 0 | 21.6858 | 0 | 30 | -14.6394 | 7.0464 | 2.0466 | 40 | -14.6394 | 7.0464 | 2.0466 | 50 | -14.6394 | 7.0464 | 2.0466
8 | 18 | 43330.1667 | P6 | 0.10991 | 21.2939 | 0 | 21.2939 | 0.5 | 0 | 21.2939 | 0 | 1 | 0 | 21.2939 | 0 | 2 | 0 | 21.2939 | 0 | 3 | 0 | 21.2939 | 0 | 4 | 0 | 21.2939 | 0 | 5 | 0 | 21.2939 | 0 | 6 | 0 | 21.2939 | 0 | 7 | 0 | 21.2939 | 0 | 8 | 0 | 21.2939 | 0 | 9 | 0 | 21.2939 | 0 | 10 | 0 | 21.2939 | 0 | 15 | 0 | 21.2939 | 0 | 20 | 0 | 21.2939 | 0 | 30 | 0 | 21.2939 | 0 | 40 | 0 | 21.2939 | 0 | 50 | 0 | 21.2939 | 0
8 | 18 | 43330.2083 | P6 | 0.10991 | 22.9922 | 0 | 22.9922 | 0.5 | 0 | 22.9922 | 0 | 1 | 0 | 22.9922 | 0 | 2 | 0 | 22.9922 | 0 | 3 | 0 | 22.9922 | 0 | 4 | 0 | 22.9922 | 0 | 5 | 0 | 22.9922 | 0 | 6 | 0 | 22.9922 | 0 | 7 | 0 | 22.9922 | 0 | 8 | 0 | 22.9922 | 0 | 9 | 0 | 22.9922 | 0 | 10 | 0 | 22.9922 | 0 | 15 | 0 | 22.9922 | 0 | 20 | 0 | 22.9922 | 0 | 30 | 0 | 22.9922 | 0 | 40 | 0 | 22.9922 | 0 | 50 | 0 | 22.9922 | 0
8 | 18 | 43330.25 | P6 | 0.10991 | 24.8211 | 0 | 24.8211 | 0.5 | 0 | 24.8211 | 0 | 1 | 0 | 24.8211 | 0 | 2 | 0 | 24.8211 | 0 | 3 | 0 | 24.8211 | 0 | 4 | 0 | 24.8211 | 0 | 5 | 0 | 24.8211 | 0 | 6 | 0 | 24.8211 | 0 | 7 | 0 | 24.8211 | 0 | 8 | 0 | 24.8211 | 0 | 9 | 0 | 24.8211 | 0 | 10 | 0 | 24.8211 | 0 | 15 | 0 | 24.8211 | 0 | 20 | 0 | 24.8211 | 0 | 30 | 0 | 24.8211 | 0 | 40 | 0 | 24.8211 | 0 | 50 | 0 | 24.8211 | 0
8 | 18 | 43330.2917 | P6 | 0.10991 | 25.6049 | 8.3946 | 17.2103 | 0.5 | 0 | 17.2103 | 0 | 1 | 0 | 17.2103 | 0 | 2 | 0 | 17.2103 | 0 | 3 | 0 | 17.2103 | 0 | 4 | 0 | 17.2103 | 0 | 5 | 0 | 17.2103 | 0 | 6 | 0 | 17.2103 | 0 | 7 | 0 | 17.2103 | 0 | 8 | 0 | 17.2103 | 0 | 9 | 0 | 17.2103 | 0 | 10 | 0 | 17.2103 | 0 | 15 | 0 | 17.2103 | 0 | 20 | 0 | 17.2103 | 0 | 30 | 0 | 17.2103 | 0 | 40 | 0 | 17.2103 | 0 | 50 | 0 | 17.2103 | 0
8 | 18 | 43330.3333 | P6 | 0.10991 | 25.7356 | 23.8292 | 1.9063 | 0.5 | 0 | 1.9063 | 0 | 1 | 0 | 1.9063 | 0 | 2 | 0 | 1.9063 | 0 | 3 | 0 | 1.9063 | 0 | 4 | 0 | 1.9063 | 0 | 5 | 0 | 1.9063 | 0 | 6 | 0 | 1.9063 | 0 | 7 | 0 | 1.9063 | 0 | 8 | 0 | 1.9063 | 0 | 9 | 0 | 1.9063 | 0 | 10 | 0 | 1.9063 | 0 | 15 | 0 | 1.9063 | 0 | 20 | 0 | 1.9063 | 0 | 30 | 0 | 1.9063 | 0 | 40 | 0 | 1.9063 | 0 | 50 | 0 | 1.9063 | 0
8 | 18 | 43330.375 | P6 | 0.10991 | 26.1275 | 40.4728 | -14.3453 | 2.75 | 2.5 | -11.8453 | -0.098576 | 5.5 | 5 | -9.3453 | -0.19715 | 11 | 10 | -4.3453 | -0.39431 | 15.9108 | 14.3453 | 0 | -0.56564 | 16.9108 | 14.3453 | 0 | -0.56564 | 17.9108 | 14.3453 | 0 | -0.56564 | 18.9108 | 14.3453 | 0 | -0.56564 | 19.9108 | 14.3453 | 0 | -0.56564 | 20.9108 | 14.3453 | 0 | -0.56564 | 21.9108 | 14.3453 | 0 | -0.56564 | 22.9108 | 14.3453 | 0 | -0.56564 | 27.9108 | 14.3453 | 0 | -0.56564 | 32.9108 | 14.3453 | 0 | -0.56564 | 42.9108 | 14.3453 | 0 | -0.56564 | 52.9108 | 14.3453 | 0 | -0.56564 | 62.9108 | 14.3453 | 0 | -0.56564
8 | 18 | 43330.4167 | P6 | 0.10991 | 26.1275 | 55.1437 | -29.0163 | 5 | 2.5 | -26.5163 | -0.098576 | 10 | 5 | -24.0163 | -0.19715 | 20 | 10 | -19.0163 | -0.39431 | 29.4108 | 15 | -14.0163 | -0.59146 | 34.9108 | 20 | -9.0163 | -0.78861 | 40.4108 | 25 | -4.0163 | -0.98576 | 45.0254 | 29.0163 | 0 | -1.1441 | 46.0254 | 29.0163 | 0 | -1.1441 | 47.0254 | 29.0163 | 0 | -1.1441 | 48.0254 | 29.0163 | 0 | -1.1441 | 49.0254 | 29.0163 | 0 | -1.1441 | 54.0254 | 29.0163 | 0 | -1.1441 | 59.0254 | 29.0163 | 0 | -1.1441 | 69.0254 | 29.0163 | 0 | -1.1441 | 79.0254 | 29.0163 | 0 | -1.1441 | 89.0254 | 29.0163 | 0 | -1.1441
8 | 18 | 43330.4583 | P6 | 0.10991 | 26.1275 | 65.9087 | -39.7812 | 5 | 0 | -39.7812 | 0 | 10 | 0 | -39.7812 | 0 | 20 | 0 | -39.7812 | 0 | 30 | 0.65468 | -39.1265 | -0.025814 | 40 | 5.6547 | -34.1265 | -0.22297 | 50 | 10.6547 | -29.1265 | -0.42012 | 60 | 16.6384 | -23.1428 | -0.65606 | 70 | 26.6384 | -13.1428 | -1.0504 | 80 | 36.6384 | -3.1428 | -1.4447 | 83.8285 | 39.7812 | 0 | -1.5686 | 84.8285 | 39.7812 | 0 | -1.5686 | 89.8285 | 39.7812 | 0 | -1.5686 | 94.8285 | 39.7812 | 0 | -1.5686 | 104.8285 | 39.7812 | 0 | -1.5686 | 114.8285 | 39.7812 | 0 | -1.5686 | 124.8285 | 39.7812 | 0 | -1.5686
8 | 18 | 43330.5 | P6 | 0.10991 | 26.1275 | 69.3913 | -43.2638 | 5 | 0 | -43.2638 | 0 | 10 | 0 | -43.2638 | 0 | 20 | 0 | -43.2638 | 0 | 30 | 0 | -43.2638 | 0 | 40 | 0 | -43.2638 | 0 | 50 | 0 | -43.2638 | 0 | 60 | 0 | -43.2638 | 0 | 70 | 0 | -43.2638 | 0 | 80 | 0 | -43.2638 | 0 | 90 | 6.8572 | -36.4066 | -0.27038 | 100 | 16.8572 | -26.4066 | -0.66469 | 128.766 | 43.2638 | 0 | -1.7059 | 133.766 | 43.2638 | 0 | -1.7059 | 143.766 | 43.2638 | 0 | -1.7059 | 153.766 | 43.2638 | 0 | -1.7059 | 163.766 | 43.2638 | 0 | -1.7059
8 | 18 | 43330.5417 | P6 | 0.10991 | 26.7807 | 54.897 | -28.1163 | 5 | 0 | -28.1163 | 0 | 10 | 0 | -28.1163 | 0 | 20 | 0 | -28.1163 | 0 | 30 | 0 | -28.1163 | 0 | 40 | 0 | -28.1163 | 0 | 50 | 0 | -28.1163 | 0 | 60 | 0 | -28.1163 | 0 | 70 | 0 | -28.1163 | 0 | 80 | 0 | -28.1163 | 0 | 90 | 0 | -28.1163 | 0 | 100 | 0 | -28.1163 | 0 | 150 | 23.5934 | -4.5229 | -0.9303 | 159.0706 | 28.1163 | 0 | -1.1086 | 169.0706 | 28.1163 | 0 | -1.1086 | 179.0706 | 28.1163 | 0 | -1.1086 | 189.0706 | 28.1163 | 0 | -1.1086
8 | 18 | 43330.5833 | P6 | 0.10991 | 29.0015 | 32.2072 | -3.2057 | 5 | 0 | -3.2057 | 0 | 10 | 0 | -3.2057 | 0 | 20 | 0 | -3.2057 | 0 | 30 | 0 | -3.2057 | 0 | 40 | 0 | -3.2057 | 0 | 50 | 0 | -3.2057 | 0 | 60 | 0 | -3.2057 | 0 | 70 | 0 | -3.2057 | 0 | 80 | 0 | -3.2057 | 0 | 90 | 0 | -3.2057 | 0 | 100 | 0 | -3.2057 | 0 | 150 | 0 | -3.2057 | 0 | 161.9558 | 3.2057 | 0 | -0.1264 | 171.9558 | 3.2057 | 0 | -0.1264 | 181.9558 | 3.2057 | 0 | -0.1264 | 191.9558 | 3.2057 | 0 | -0.1264
8 | 18 | 43330.625 | P6 | 0.10991 | 30.3079 | 59.9878 | -29.6799 | 5 | 0 | -29.6799 | 0 | 10 | 0 | -29.6799 | 0 | 20 | 0 | -29.6799 | 0 | 30 | 0 | -29.6799 | 0 | 40 | 0 | -29.6799 | 0 | 50 | 0 | -29.6799 | 0 | 60 | 0 | -29.6799 | 0 | 70 | 0 | -29.6799 | 0 | 80 | 0 | -29.6799 | 0 | 90 | 0 | -29.6799 | 0 | 100 | 0 | -29.6799 | 0 | 150 | 0 | -29.6799 | 0 | 188.6677 | 29.6799 | 0 | -1.1703 | 198.6677 | 29.6799 | 0 | -1.1703 | 208.6677 | 29.6799 | 0 | -1.1703 | 218.6677 | 29.6799 | 0 | -1.1703
8 | 18 | 43330.6667 | P6 | 0.10991 | 31.7449 | 47.8305 | -16.0856 | 5 | 0 | -16.0856 | 0 | 10 | 0 | -16.0856 | 0 | 20 | 0 | -16.0856 | 0 | 30 | 0 | -16.0856 | 0 | 40 | 0 | -16.0856 | 0 | 50 | 0 | -16.0856 | 0 | 60 | 0 | -16.0856 | 0 | 70 | 0 | -16.0856 | 0 | 80 | 0 | -16.0856 | 0 | 90 | 0 | -16.0856 | 0 | 100 | 0 | -16.0856 | 0 | 150 | 0 | -16.0856 | 0 | 200 | 12.5914 | -3.4942 | -0.49649 | 213.1448 | 16.0856 | 0 | -0.63427 | 223.1448 | 16.0856 | 0 | -0.63427 | 233.1448 | 16.0856 | 0 | -0.63427
8 | 18 | 43330.7083 | P6 | 0.10991 | 31.7449 | 24.3054 | 7.4395 | 2.2222 | -2.5 | 4.9395 | 0.34949 | 4.4444 | -5 | 2.4395 | 0.69899 | 11.7339 | -7.4395 | 0 | 1.04 | 21.7339 | -7.4395 | 0 | 1.04 | 31.7339 | -7.4395 | 0 | 1.04 | 41.7339 | -7.4395 | 0 | 1.04 | 51.7339 | -7.4395 | 0 | 1.04 | 61.7339 | -7.4395 | 0 | 1.04 | 71.7339 | -7.4395 | 0 | 1.04 | 81.7339 | -7.4395 | 0 | 1.04 | 91.7339 | -7.4395 | 0 | 1.04 | 141.7339 | -7.4395 | 8.8818e-15 | 1.04 | 191.7339 | -7.4395 | 8.8818e-15 | 1.04 | 204.8787 | -7.4395 | 8.8818e-15 | 1.04 | 214.8787 | -7.4395 | 8.8818e-15 | 1.04 | 224.8787 | -7.4395 | 8.8818e-15 | 1.04
8 | 18 | 43330.75 | P6 | 0.10991 | 32.5287 | 15.2633 | 17.2654 | 0.5 | -1.55 | 15.7154 | 0.21669 | 1 | -3.1 | 14.1654 | 0.43337 | 2 | -8.7605 | 8.5048 | 1.2247 | 5.0673 | -15 | 2.2654 | 2.097 | 12.5502 | -17.2654 | 0 | 2.4137 | 22.5502 | -17.2654 | 0 | 2.4137 | 32.5502 | -17.2654 | 0 | 2.4137 | 42.5502 | -17.2654 | 0 | 2.4137 | 52.5502 | -17.2654 | 0 | 2.4137 | 62.5502 | -17.2654 | 0 | 2.4137 | 72.5502 | -17.2654 | 0 | 2.4137 | 122.5502 | -17.2654 | 0 | 2.4137 | 172.5502 | -17.2654 | 0 | 2.4137 | 185.6949 | -17.2654 | 0 | 2.4137 | 195.6949 | -17.2654 | 0 | 2.4137 | 205.6949 | -17.2654 | 0 | 2.4137
8 | 18 | 43330.7917 | P6 | 0.10991 | 32.3981 | 2.596 | 29.8021 | 0.5 | 0 | 29.8021 | 0 | 1 | 0 | 29.8021 | 0 | 2 | 0 | 29.8021 | 0 | 3 | -1.8605 | 27.9416 | 0.2601 | 4 | -7.6952 | 22.107 | 1.0758 | 5 | -15.7952 | 14.007 | 2.2081 | 6 | -23.8952 | 5.907 | 3.3405 | 9.4367 | -29.8021 | 0 | 4.1663 | 19.4367 | -29.8021 | 0 | 4.1663 | 29.4367 | -29.8021 | 0 | 4.1663 | 39.4367 | -29.8021 | 0 | 4.1663 | 89.4367 | -29.8021 | 0 | 4.1663 | 139.4367 | -29.8021 | 0 | 4.1663 | 152.5815 | -29.8021 | 0 | 4.1663 | 162.5815 | -29.8021 | 0 | 4.1663 | 172.5815 | -29.8021 | 0 | 4.1663
8 | 18 | 43330.8333 | P6 | 0.10991 | 35.1415 | 0 | 35.1415 | 0.5 | 0 | 35.1415 | 0 | 1 | 0 | 35.1415 | 0 | 2 | 0 | 35.1415 | 0 | 3 | 0 | 35.1415 | 0 | 4 | 0 | 35.1415 | 0 | 5 | 0 | 35.1415 | 0 | 6 | 0 | 35.1415 | 0 | 7 | -2.193 | 32.9484 | 0.30658 | 8 | -10.293 | 24.8484 | 1.4389 | 9 | -18.393 | 16.7484 | 2.5713 | 10 | -26.493 | 8.6484 | 3.7037 | 50.3907 | -35.1415 | 0 | 4.9127 | 100.3907 | -35.1415 | 0 | 4.9127 | 113.5354 | -35.1415 | 0 | 4.9127 | 123.5354 | -35.1415 | 0 | 4.9127 | 133.5354 | -35.1415 | 0 | 4.9127
8 | 18 | 43330.875 | P6 | 0.10991 | 34.6189 | 0 | 34.6189 | 0.5 | 0 | 34.6189 | 0 | 1 | 0 | 34.6189 | 0 | 2 | 0 | 34.6189 | 0 | 3 | 0 | 34.6189 | 0 | 4 | 0 | 34.6189 | 0 | 5 | 0 | 34.6189 | 0 | 6 | 0 | 34.6189 | 0 | 7 | 0 | 34.6189 | 0 | 8 | 0 | 34.6189 | 0 | 9 | 0 | 34.6189 | 0 | 10 | 0 | 34.6189 | 0 | 15 | -31.8516 | 2.7673 | 4.4528 | 61.9252 | -34.6189 | 0 | 4.8396 | 75.07 | -34.6189 | 0 | 4.8396 | 85.07 | -34.6189 | 0 | 4.8396 | 95.07 | -34.6189 | 0 | 4.8396
8 | 18 | 43330.9167 | P6 | 0.10991 | 36.1866 | 0 | 36.1866 | 0.5 | 0 | 36.1866 | 0 | 1 | 0 | 36.1866 | 0 | 2 | 0 | 36.1866 | 0 | 3 | 0 | 36.1866 | 0 | 4 | 0 | 36.1866 | 0 | 5 | 0 | 36.1866 | 0 | 6 | 0 | 36.1866 | 0 | 7 | 0 | 36.1866 | 0 | 8 | 0 | 36.1866 | 0 | 9 | 0 | 36.1866 | 0 | 10 | 0 | 36.1866 | 0 | 15 | 0 | 36.1866 | 0 | 21.7179 | -36.1866 | 0 | 5.0588 | 34.8627 | -36.1866 | 0 | 5.0588 | 44.8627 | -36.1866 | 0 | 5.0588 | 54.8627 | -36.1866 | 0 | 5.0588
8 | 18 | 43330.9583 | P6 | 0.10991 | 33.9657 | 0 | 33.9657 | 0.5 | 0 | 33.9657 | 0 | 1 | 0 | 33.9657 | 0 | 2 | 0 | 33.9657 | 0 | 3 | 0 | 33.9657 | 0 | 4 | 0 | 33.9657 | 0 | 5 | 0 | 33.9657 | 0 | 6 | 0 | 33.9657 | 0 | 7 | 0 | 33.9657 | 0 | 8 | 0 | 33.9657 | 0 | 9 | 0 | 33.9657 | 0 | 10 | 0 | 33.9657 | 0 | 15 | 0 | 33.9657 | 0 | 20 | -1.5461 | 32.4196 | 0.21615 | 30 | -4.3764 | 29.5893 | 0.61182 | 40 | -4.3764 | 29.5893 | 0.61182 | 50 | -4.3764 | 29.5893 | 0.61182
8 | 19 | 43331 | P6 | 0.10991 | 29.916 | 0 | 29.916 | 0.5 | 0 | 29.916 | 0 | 1 | 0 | 29.916 | 0 | 2 | 0 | 29.916 | 0 | 3 | 0 | 29.916 | 0 | 4 | 0 | 29.916 | 0 | 5 | 0 | 29.916 | 0 | 6 | 0 | 29.916 | 0 | 7 | 0 | 29.916 | 0 | 8 | 0 | 29.916 | 0 | 9 | 0 | 29.916 | 0 | 10 | 0 | 29.916 | 0 | 15 | 0 | 29.916 | 0 | 20 | 0 | 29.916 | 0 | 30 | 0 | 29.916 | 0 | 40 | 0 | 29.916 | 0 | 50 | 0 | 29.916 | 0
8 | 19 | 43331.0417 | P6 | 0.10991 | 27.0419 | 0 | 27.0419 | 0.5 | 0 | 27.0419 | 0 | 1 | 0 | 27.0419 | 0 | 2 | 0 | 27.0419 | 0 | 3 | 0 | 27.0419 | 0 | 4 | 0 | 27.0419 | 0 | 5 | 0 | 27.0419 | 0 | 6 | 0 | 27.0419 | 0 | 7 | 0 | 27.0419 | 0 | 8 | 0 | 27.0419 | 0 | 9 | 0 | 27.0419 | 0 | 10 | 0 | 27.0419 | 0 | 15 | 0 | 27.0419 | 0 | 20 | 0 | 27.0419 | 0 | 30 | 0 | 27.0419 | 0 | 40 | 0 | 27.0419 | 0 | 50 | 0 | 27.0419 | 0
8 | 19 | 43331.0833 | P6 | 0.10991 | 26.7807 | 0 | 26.7807 | 0.5 | 0 | 26.7807 | 0 | 1 | 0 | 26.7807 | 0 | 2 | 0 | 26.7807 | 0 | 3 | 0 | 26.7807 | 0 | 4 | 0 | 26.7807 | 0 | 5 | 0 | 26.7807 | 0 | 6 | 0 | 26.7807 | 0 | 7 | 0 | 26.7807 | 0 | 8 | 0 | 26.7807 | 0 | 9 | 0 | 26.7807 | 0 | 10 | 0 | 26.7807 | 0 | 15 | 0 | 26.7807 | 0 | 20 | 0 | 26.7807 | 0 | 30 | 0 | 26.7807 | 0 | 40 | 0 | 26.7807 | 0 | 50 | 0 | 26.7807 | 0
8 | 19 | 43331.125 | P6 | 0.10991 | 27.1726 | 0 | 27.1726 | 0.5 | 0 | 27.1726 | 0 | 1 | 0 | 27.1726 | 0 | 2 | 0 | 27.1726 | 0 | 3 | 0 | 27.1726 | 0 | 4 | 0 | 27.1726 | 0 | 5 | 0 | 27.1726 | 0 | 6 | 0 | 27.1726 | 0 | 7 | 0 | 27.1726 | 0 | 8 | 0 | 27.1726 | 0 | 9 | 0 | 27.1726 | 0 | 10 | 0 | 27.1726 | 0 | 15 | 0 | 27.1726 | 0 | 20 | 0 | 27.1726 | 0 | 30 | 0 | 27.1726 | 0 | 40 | 0 | 27.1726 | 0 | 50 | 0 | 27.1726 | 0
8 | 19 | 43331.1667 | P6 | 0.10991 | 27.1726 | 0 | 27.1726 | 0.5 | 0 | 27.1726 | 0 | 1 | 0 | 27.1726 | 0 | 2 | 0 | 27.1726 | 0 | 3 | 0 | 27.1726 | 0 | 4 | 0 | 27.1726 | 0 | 5 | 0 | 27.1726 | 0 | 6 | 0 | 27.1726 | 0 | 7 | 0 | 27.1726 | 0 | 8 | 0 | 27.1726 | 0 | 9 | 0 | 27.1726 | 0 | 10 | 0 | 27.1726 | 0 | 15 | 0 | 27.1726 | 0 | 20 | 0 | 27.1726 | 0 | 30 | 0 | 27.1726 | 0 | 40 | 0 | 27.1726 | 0 | 50 | 0 | 27.1726 | 0
8 | 19 | 43331.2083 | P6 | 0.10991 | 28.2177 | 0 | 28.2177 | 0.5 | 0 | 28.2177 | 0 | 1 | 0 | 28.2177 | 0 | 2 | 0 | 28.2177 | 0 | 3 | 0 | 28.2177 | 0 | 4 | 0 | 28.2177 | 0 | 5 | 0 | 28.2177 | 0 | 6 | 0 | 28.2177 | 0 | 7 | 0 | 28.2177 | 0 | 8 | 0 | 28.2177 | 0 | 9 | 0 | 28.2177 | 0 | 10 | 0 | 28.2177 | 0 | 15 | 0 | 28.2177 | 0 | 20 | 0 | 28.2177 | 0 | 30 | 0 | 28.2177 | 0 | 40 | 0 | 28.2177 | 0 | 50 | 0 | 28.2177 | 0
8 | 19 | 43331.25 | P6 | 0.10991 | 32.3981 | 0 | 32.3981 | 0.5 | 0 | 32.3981 | 0 | 1 | 0 | 32.3981 | 0 | 2 | 0 | 32.3981 | 0 | 3 | 0 | 32.3981 | 0 | 4 | 0 | 32.3981 | 0 | 5 | 0 | 32.3981 | 0 | 6 | 0 | 32.3981 | 0 | 7 | 0 | 32.3981 | 0 | 8 | 0 | 32.3981 | 0 | 9 | 0 | 32.3981 | 0 | 10 | 0 | 32.3981 | 0 | 15 | 0 | 32.3981 | 0 | 20 | 0 | 32.3981 | 0 | 30 | 0 | 32.3981 | 0 | 40 | 0 | 32.3981 | 0 | 50 | 0 | 32.3981 | 0
8 | 19 | 43331.2917 | P6 | 0.10991 | 35.9253 | 4.9912 | 30.9341 | 0.5 | 0 | 30.9341 | 0 | 1 | 0 | 30.9341 | 0 | 2 | 0 | 30.9341 | 0 | 3 | 0 | 30.9341 | 0 | 4 | 0 | 30.9341 | 0 | 5 | 0 | 30.9341 | 0 | 6 | 0 | 30.9341 | 0 | 7 | 0 | 30.9341 | 0 | 8 | 0 | 30.9341 | 0 | 9 | 0 | 30.9341 | 0 | 10 | 0 | 30.9341 | 0 | 15 | 0 | 30.9341 | 0 | 20 | 0 | 30.9341 | 0 | 30 | 0 | 30.9341 | 0 | 40 | 0 | 30.9341 | 0 | 50 | 0 | 30.9341 | 0
8 | 19 | 43331.3333 | P4 | 0.14197 | 37.101 | 13.2967 | 23.8043 | 0.5 | 0 | 23.8043 | 0 | 1 | 0 | 23.8043 | 0 | 2 | 0 | 23.8043 | 0 | 3 | 0 | 23.8043 | 0 | 4 | 0 | 23.8043 | 0 | 5 | 0 | 23.8043 | 0 | 6 | 0 | 23.8043 | 0 | 7 | 0 | 23.8043 | 0 | 8 | 0 | 23.8043 | 0 | 9 | 0 | 23.8043 | 0 | 10 | 0 | 23.8043 | 0 | 15 | 0 | 23.8043 | 0 | 20 | 0 | 23.8043 | 0 | 30 | 0 | 23.8043 | 0 | 40 | 0 | 23.8043 | 0 | 50 | 0 | 23.8043 | 0
8 | 19 | 43331.375 | P3 | 0.14539 | 37.2317 | 28.923 | 8.3086 | 0.5 | 0 | 8.3086 | 0 | 1 | 0 | 8.3086 | 0 | 2 | 0 | 8.3086 | 0 | 3 | 0 | 8.3086 | 0 | 4 | 0 | 8.3086 | 0 | 5 | 0 | 8.3086 | 0 | 6 | 0 | 8.3086 | 0 | 7 | 0 | 8.3086 | 0 | 8 | 0 | 8.3086 | 0 | 9 | 0 | 8.3086 | 0 | 10 | 0 | 8.3086 | 0 | 15 | 0 | 8.3086 | 0 | 20 | 0 | 8.3086 | 0 | 30 | 0 | 8.3086 | 0 | 40 | 0 | 8.3086 | 0 | 50 | 0 | 8.3086 | 0
8 | 19 | 43331.4167 | P3 | 0.14539 | 37.7542 | 51.3343 | -13.5801 | 2.75 | 2.5 | -11.0801 | -0.098576 | 5.5 | 5 | -8.5801 | -0.19715 | 11 | 10 | -3.5801 | -0.39431 | 15.2221 | 13.5801 | 0 | -0.53547 | 16.2221 | 13.5801 | 0 | -0.53547 | 17.2221 | 13.5801 | 0 | -0.53547 | 18.2221 | 13.5801 | 0 | -0.53547 | 19.2221 | 13.5801 | 0 | -0.53547 | 20.2221 | 13.5801 | 0 | -0.53547 | 21.2221 | 13.5801 | 0 | -0.53547 | 22.2221 | 13.5801 | 0 | -0.53547 | 27.2221 | 13.5801 | 0 | -0.53547 | 32.2221 | 13.5801 | 0 | -0.53547 | 42.2221 | 13.5801 | 0 | -0.53547 | 52.2221 | 13.5801 | 0 | -0.53547 | 62.2221 | 13.5801 | 0 | -0.53547
8 | 19 | 43331.4583 | P3 | 0.14539 | 38.1461 | 45.6941 | -7.548 | 5 | 2.5 | -5.048 | -0.098576 | 10 | 5 | -2.548 | -0.19715 | 17.7932 | 7.548 | 0 | -0.29762 | 22.0153 | 7.548 | 0 | -0.29762 | 23.0153 | 7.548 | 0 | -0.29762 | 24.0153 | 7.548 | 0 | -0.29762 | 25.0153 | 7.548 | 0 | -0.29762 | 26.0153 | 7.548 | 0 | -0.29762 | 27.0153 | 7.548 | 0 | -0.29762 | 28.0153 | 7.548 | 0 | -0.29762 | 29.0153 | 7.548 | 0 | -0.29762 | 34.0153 | 7.548 | 0 | -0.29762 | 39.0153 | 7.548 | 0 | -0.29762 | 49.0153 | 7.548 | 0 | -0.29762 | 59.0153 | 7.548 | 0 | -0.29762 | 69.0153 | 7.548 | 0 | -0.29762
8 | 19 | 43331.5 | P3 | 0.14539 | 38.1461 | 56.4545 | -18.3084 | 5 | 0 | -18.3084 | 0 | 10 | 0 | -18.3084 | 0 | 20 | 2.452 | -15.8565 | -0.096682 | 30 | 8.8719 | -9.4366 | -0.34982 | 39.4929 | 18.3084 | 0 | -0.72191 | 40.4929 | 18.3084 | 0 | -0.72191 | 41.4929 | 18.3084 | 0 | -0.72191 | 42.4929 | 18.3084 | 0 | -0.72191 | 43.4929 | 18.3084 | 0 | -0.72191 | 44.4929 | 18.3084 | 0 | -0.72191 | 45.4929 | 18.3084 | 0 | -0.72191 | 50.4929 | 18.3084 | 0 | -0.72191 | 55.4929 | 18.3084 | 0 | -0.72191 | 65.4929 | 18.3084 | 0 | -0.72191 | 75.4929 | 18.3084 | 0 | -0.72191 | 85.4929 | 18.3084 | 0 | -0.72191
8 | 19 | 43331.5417 | P3 | 0.14539 | 38.7993 | 72.7812 | -33.9819 | 5 | 0 | -33.9819 | 0 | 10 | 0 | -33.9819 | 0 | 20 | 0 | -33.9819 | 0 | 30 | 0 | -33.9819 | 0 | 40 | 0.56342 | -33.4184 | -0.022216 | 50 | 10.5634 | -23.4184 | -0.41652 | 60 | 20.5634 | -13.4184 | -0.81083 | 70 | 30.5634 | -3.4184 | -1.2051 | 74.0766 | 33.9819 | 0 | -1.3399 | 75.0766 | 33.9819 | 0 | -1.3399 | 76.0766 | 33.9819 | 0 | -1.3399 | 81.0766 | 33.9819 | 0 | -1.3399 | 86.0766 | 33.9819 | 0 | -1.3399 | 96.0766 | 33.9819 | 0 | -1.3399 | 106.0766 | 33.9819 | 0 | -1.3399 | 116.0766 | 33.9819 | 0 | -1.3399
8 | 19 | 43331.5833 | P4 | 0.14197 | 40.1057 | 69.2887 | -29.183 | 5 | 0 | -29.183 | 0 | 10 | 0 | -29.183 | 0 | 20 | 0 | -29.183 | 0 | 30 | 0 | -29.183 | 0 | 40 | 0 | -29.183 | 0 | 50 | 0 | -29.183 | 0 | 60 | 0 | -29.183 | 0 | 70 | 0 | -29.183 | 0 | 80 | 6.5816 | -22.6014 | -0.25951 | 90 | 16.5816 | -12.6014 | -0.65382 | 100 | 26.5816 | -2.6014 | -1.0481 | 107.3413 | 29.183 | 0 | -1.1507 | 112.3413 | 29.183 | 0 | -1.1507 | 122.3413 | 29.183 | 0 | -1.1507 | 132.3413 | 29.183 | 0 | -1.1507 | 142.3413 | 29.183 | 0 | -1.1507
8 | 19 | 43331.625 | P4 | 0.14197 | 39.3218 | 61.1839 | -21.862 | 5 | 0 | -21.862 | 0 | 10 | 0 | -21.862 | 0 | 20 | 0 | -21.862 | 0 | 30 | 0 | -21.862 | 0 | 40 | 0 | -21.862 | 0 | 50 | 0 | -21.862 | 0 | 60 | 0 | -21.862 | 0 | 70 | 0 | -21.862 | 0 | 80 | 0 | -21.862 | 0 | 90 | 0 | -21.862 | 0 | 100 | 0 | -21.862 | 0 | 127.0171 | 21.862 | 0 | -0.86203 | 132.0171 | 21.862 | 0 | -0.86203 | 142.0171 | 21.862 | 0 | -0.86203 | 152.0171 | 21.862 | 0 | -0.86203 | 162.0171 | 21.862 | 0 | -0.86203
8 | 19 | 43331.6667 | P4 | 0.14197 | 42.4571 | 47.8864 | -5.4292 | 5 | 0 | -5.4292 | 0 | 10 | 0 | -5.4292 | 0 | 20 | 0 | -5.4292 | 0 | 30 | 0 | -5.4292 | 0 | 40 | 0 | -5.4292 | 0 | 50 | 0 | -5.4292 | 0 | 60 | 0 | -5.4292 | 0 | 70 | 0 | -5.4292 | 0 | 80 | 0 | -5.4292 | 0 | 90 | 0 | -5.4292 | 0 | 100 | 0 | -5.4292 | 0 | 131.9034 | 5.4292 | 9.77e-15 | -0.21408 | 136.9034 | 5.4292 | 9.77e-15 | -0.21408 | 146.9034 | 5.4292 | 9.77e-15 | -0.21408 | 156.9034 | 5.4292 | 9.77e-15 | -0.21408 | 166.9034 | 5.4292 | 9.77e-15 | -0.21408
8 | 19 | 43331.7083 | P4 | 0.14197 | 41.5427 | 32.7196 | 8.823 | 2.2222 | -2.5 | 6.323 | 0.45145 | 4.4444 | -5 | 3.823 | 0.90291 | 10.1966 | -8.823 | 0 | 1.5933 | 20.1966 | -8.823 | 0 | 1.5933 | 30.1966 | -8.823 | 0 | 1.5933 | 40.1966 | -8.823 | 0 | 1.5933 | 50.1966 | -8.823 | 0 | 1.5933 | 60.1966 | -8.823 | 0 | 1.5933 | 70.1966 | -8.823 | 0 | 1.5933 | 80.1966 | -8.823 | 0 | 1.5933 | 90.1966 | -8.823 | 0 | 1.5933 | 122.1 | -8.823 | 0 | 1.5933 | 127.1 | -8.823 | 0 | 1.5933 | 137.1 | -8.823 | 0 | 1.5933 | 147.1 | -8.823 | 0 | 1.5933 | 157.1 | -8.823 | 0 | 1.5933
8 | 19 | 43331.75 | P3 | 0.14539 | 42.5878 | 15.6308 | 26.9569 | 0.5 | -1.55 | 25.4069 | 0.28664 | 1 | -3.1 | 23.8569 | 0.57327 | 2 | -7.377 | 19.58 | 1.3642 | 3.5299 | -15 | 11.9569 | 2.7739 | 7.9744 | -20 | 6.9569 | 3.6985 | 12.4188 | -25 | 1.9569 | 4.6232 | 20.2445 | -26.9569 | 0 | 4.9851 | 30.2445 | -26.9569 | 0 | 4.9851 | 40.2445 | -26.9569 | 0 | 4.9851 | 50.2445 | -26.9569 | 0 | 4.9851 | 60.2445 | -26.9569 | 0 | 4.9851 | 92.1479 | -26.9569 | 0 | 4.9851 | 97.1479 | -26.9569 | 0 | 4.9851 | 107.1479 | -26.9569 | 0 | 4.9851 | 117.1479 | -26.9569 | 0 | 4.9851 | 127.1479 | -26.9569 | 0 | 4.9851
8 | 19 | 43331.7917 | P3 | 0.14539 | 43.241 | 2.5235 | 40.7175 | 0.5 | 0 | 40.7175 | 0 | 1 | 0 | 40.7175 | 0 | 2 | 0 | 40.7175 | 0 | 3 | -0.47695 | 40.2405 | 0.088201 | 4 | -3.577 | 37.1405 | 0.66147 | 5 | -6.677 | 34.0405 | 1.2347 | 6 | -12.82 | 27.8975 | 2.3708 | 7 | -20.92 | 19.7975 | 3.8687 | 8 | -29.02 | 11.6975 | 5.3666 | 9 | -37.12 | 3.5975 | 6.8645 | 15.0028 | -40.7175 | 0 | 7.5297 | 46.9063 | -40.7175 | 0 | 7.5297 | 51.9063 | -40.7175 | 0 | 7.5297 | 61.9063 | -40.7175 | 0 | 7.5297 | 71.9063 | -40.7175 | 0 | 7.5297 | 81.9063 | -40.7175 | 0 | 7.5297
8 | 19 | 43331.8333 | P3 | 0.14539 | 42.3265 | 0 | 42.3265 | 0.5 | 0 | 42.3265 | 0 | 1 | 0 | 42.3265 | 0 | 2 | 0 | 42.3265 | 0 | 3 | 0 | 42.3265 | 0 | 4 | 0 | 42.3265 | 0 | 5 | 0 | 42.3265 | 0 | 6 | 0 | 42.3265 | 0 | 7 | 0 | 42.3265 | 0 | 8 | 0 | 42.3265 | 0 | 9 | 0 | 42.3265 | 0 | 10 | -4.5025 | 37.824 | 0.83264 | 15 | -28.7156 | 13.6109 | 5.3103 | 20 | -28.7156 | 13.6109 | 5.3103 | 30 | -28.7156 | 13.6109 | 5.3103 | 40 | -28.7156 | 13.6109 | 5.3103 | 50 | -28.7156 | 13.6109 | 5.3103
8 | 19 | 43331.875 | P3 | 0.14539 | 41.0201 | 0 | 41.0201 | 0.5 | 0 | 41.0201 | 0 | 1 | 0 | 41.0201 | 0 | 2 | 0 | 41.0201 | 0 | 3 | 0 | 41.0201 | 0 | 4 | 0 | 41.0201 | 0 | 5 | 0 | 41.0201 | 0 | 6 | 0 | 41.0201 | 0 | 7 | 0 | 41.0201 | 0 | 8 | 0 | 41.0201 | 0 | 9 | 0 | 41.0201 | 0 | 10 | 0 | 41.0201 | 0 | 15 | 0 | 41.0201 | 0 | 20 | 0 | 41.0201 | 0 | 30 | 0 | 41.0201 | 0 | 40 | 0 | 41.0201 | 0 | 50 | 0 | 41.0201 | 0
8 | 19 | 43331.9167 | P4 | 0.14197 | 41.6733 | 0 | 41.6733 | 0.5 | 0 | 41.6733 | 0 | 1 | 0 | 41.6733 | 0 | 2 | 0 | 41.6733 | 0 | 3 | 0 | 41.6733 | 0 | 4 | 0 | 41.6733 | 0 | 5 | 0 | 41.6733 | 0 | 6 | 0 | 41.6733 | 0 | 7 | 0 | 41.6733 | 0 | 8 | 0 | 41.6733 | 0 | 9 | 0 | 41.6733 | 0 | 10 | 0 | 41.6733 | 0 | 15 | 0 | 41.6733 | 0 | 20 | 0 | 41.6733 | 0 | 30 | 0 | 41.6733 | 0 | 40 | 0 | 41.6733 | 0 | 50 | 0 | 41.6733 | 0
8 | 19 | 43331.9583 | P4 | 0.14197 | 40.4976 | 0 | 40.4976 | 0.5 | 0 | 40.4976 | 0 | 1 | 0 | 40.4976 | 0 | 2 | 0 | 40.4976 | 0 | 3 | 0 | 40.4976 | 0 | 4 | 0 | 40.4976 | 0 | 5 | 0 | 40.4976 | 0 | 6 | 0 | 40.4976 | 0 | 7 | 0 | 40.4976 | 0 | 8 | 0 | 40.4976 | 0 | 9 | 0 | 40.4976 | 0 | 10 | 0 | 40.4976 | 0 | 15 | 0 | 40.4976 | 0 | 20 | 0 | 40.4976 | 0 | 30 | 0 | 40.4976 | 0 | 40 | 0 | 40.4976 | 0 | 50 | 0 | 40.4976 | 0
8 | 20 | 43332 | P6 | 0.10991 | 37.101 | 0 | 37.101 | 0.5 | 0 | 37.101 | 0 | 1 | 0 | 37.101 | 0 | 2 | 0 | 37.101 | 0 | 3 | 0 | 37.101 | 0 | 4 | 0 | 37.101 | 0 | 5 | 0 | 37.101 | 0 | 6 | 0 | 37.101 | 0 | 7 | 0 | 37.101 | 0 | 8 | 0 | 37.101 | 0 | 9 | 0 | 37.101 | 0 | 10 | 0 | 37.101 | 0 | 15 | 0 | 37.101 | 0 | 20 | 0 | 37.101 | 0 | 30 | 0 | 37.101 | 0 | 40 | 0 | 37.101 | 0 | 50 | 0 | 37.101 | 0
8 | 20 | 43332.0417 | P6 | 0.10991 | 33.9657 | 0 | 33.9657 | 0.5 | 0 | 33.9657 | 0 | 1 | 0 | 33.9657 | 0 | 2 | 0 | 33.9657 | 0 | 3 | 0 | 33.9657 | 0 | 4 | 0 | 33.9657 | 0 | 5 | 0 | 33.9657 | 0 | 6 | 0 | 33.9657 | 0 | 7 | 0 | 33.9657 | 0 | 8 | 0 | 33.9657 | 0 | 9 | 0 | 33.9657 | 0 | 10 | 0 | 33.9657 | 0 | 15 | 0 | 33.9657 | 0 | 20 | 0 | 33.9657 | 0 | 30 | 0 | 33.9657 | 0 | 40 | 0 | 33.9657 | 0 | 50 | 0 | 33.9657 | 0
8 | 20 | 43332.0833 | P6 | 0.10991 | 33.9657 | 0 | 33.9657 | 0.5 | 0 | 33.9657 | 0 | 1 | 0 | 33.9657 | 0 | 2 | 0 | 33.9657 | 0 | 3 | 0 | 33.9657 | 0 | 4 | 0 | 33.9657 | 0 | 5 | 0 | 33.9657 | 0 | 6 | 0 | 33.9657 | 0 | 7 | 0 | 33.9657 | 0 | 8 | 0 | 33.9657 | 0 | 9 | 0 | 33.9657 | 0 | 10 | 0 | 33.9657 | 0 | 15 | 0 | 33.9657 | 0 | 20 | 0 | 33.9657 | 0 | 30 | 0 | 33.9657 | 0 | 40 | 0 | 33.9657 | 0 | 50 | 0 | 33.9657 | 0
8 | 20 | 43332.125 | P6 | 0.10991 | 33.7044 | 0 | 33.7044 | 0.5 | 0 | 33.7044 | 0 | 1 | 0 | 33.7044 | 0 | 2 | 0 | 33.7044 | 0 | 3 | 0 | 33.7044 | 0 | 4 | 0 | 33.7044 | 0 | 5 | 0 | 33.7044 | 0 | 6 | 0 | 33.7044 | 0 | 7 | 0 | 33.7044 | 0 | 8 | 0 | 33.7044 | 0 | 9 | 0 | 33.7044 | 0 | 10 | 0 | 33.7044 | 0 | 15 | 0 | 33.7044 | 0 | 20 | 0 | 33.7044 | 0 | 30 | 0 | 33.7044 | 0 | 40 | 0 | 33.7044 | 0 | 50 | 0 | 33.7044 | 0
8 | 20 | 43332.1667 | P6 | 0.10991 | 33.3125 | 0 | 33.3125 | 0.5 | 0 | 33.3125 | 0 | 1 | 0 | 33.3125 | 0 | 2 | 0 | 33.3125 | 0 | 3 | 0 | 33.3125 | 0 | 4 | 0 | 33.3125 | 0 | 5 | 0 | 33.3125 | 0 | 6 | 0 | 33.3125 | 0 | 7 | 0 | 33.3125 | 0 | 8 | 0 | 33.3125 | 0 | 9 | 0 | 33.3125 | 0 | 10 | 0 | 33.3125 | 0 | 15 | 0 | 33.3125 | 0 | 20 | 0 | 33.3125 | 0 | 30 | 0 | 33.3125 | 0 | 40 | 0 | 33.3125 | 0 | 50 | 0 | 33.3125 | 0
8 | 20 | 43332.2083 | P6 | 0.10991 | 35.2721 | 0 | 35.2721 | 0.5 | 0 | 35.2721 | 0 | 1 | 0 | 35.2721 | 0 | 2 | 0 | 35.2721 | 0 | 3 | 0 | 35.2721 | 0 | 4 | 0 | 35.2721 | 0 | 5 | 0 | 35.2721 | 0 | 6 | 0 | 35.2721 | 0 | 7 | 0 | 35.2721 | 0 | 8 | 0 | 35.2721 | 0 | 9 | 0 | 35.2721 | 0 | 10 | 0 | 35.2721 | 0 | 15 | 0 | 35.2721 | 0 | 20 | 0 | 35.2721 | 0 | 30 | 0 | 35.2721 | 0 | 40 | 0 | 35.2721 | 0 | 50 | 0 | 35.2721 | 0
8 | 20 | 43332.25 | P6 | 0.10991 | 37.7542 | 0 | 37.7542 | 0.5 | 0 | 37.7542 | 0 | 1 | 0 | 37.7542 | 0 | 2 | 0 | 37.7542 | 0 | 3 | 0 | 37.7542 | 0 | 4 | 0 | 37.7542 | 0 | 5 | 0 | 37.7542 | 0 | 6 | 0 | 37.7542 | 0 | 7 | 0 | 37.7542 | 0 | 8 | 0 | 37.7542 | 0 | 9 | 0 | 37.7542 | 0 | 10 | 0 | 37.7542 | 0 | 15 | 0 | 37.7542 | 0 | 20 | 0 | 37.7542 | 0 | 30 | 0 | 37.7542 | 0 | 40 | 0 | 37.7542 | 0 | 50 | 0 | 37.7542 | 0
8 | 20 | 43332.2917 | P6 | 0.10991 | 37.8848 | 7.9614 | 29.9234 | 0.5 | 0 | 29.9234 | 0 | 1 | 0 | 29.9234 | 0 | 2 | 0 | 29.9234 | 0 | 3 | 0 | 29.9234 | 0 | 4 | 0 | 29.9234 | 0 | 5 | 0 | 29.9234 | 0 | 6 | 0 | 29.9234 | 0 | 7 | 0 | 29.9234 | 0 | 8 | 0 | 29.9234 | 0 | 9 | 0 | 29.9234 | 0 | 10 | 0 | 29.9234 | 0 | 15 | 0 | 29.9234 | 0 | 20 | 0 | 29.9234 | 0 | 30 | 0 | 29.9234 | 0 | 40 | 0 | 29.9234 | 0 | 50 | 0 | 29.9234 | 0
8 | 20 | 43332.3333 | P4 | 0.14197 | 37.4929 | 23.0406 | 14.4523 | 0.5 | 0 | 14.4523 | 0 | 1 | 0 | 14.4523 | 0 | 2 | 0 | 14.4523 | 0 | 3 | 0 | 14.4523 | 0 | 4 | 0 | 14.4523 | 0 | 5 | 0 | 14.4523 | 0 | 6 | 0 | 14.4523 | 0 | 7 | 0 | 14.4523 | 0 | 8 | 0 | 14.4523 | 0 | 9 | 0 | 14.4523 | 0 | 10 | 0 | 14.4523 | 0 | 15 | 0 | 14.4523 | 0 | 20 | 0 | 14.4523 | 0 | 30 | 0 | 14.4523 | 0 | 40 | 0 | 14.4523 | 0 | 50 | 0 | 14.4523 | 0
8 | 20 | 43332.375 | P3 | 0.14539 | 38.6687 | 39.4933 | -0.82461 | 1.2422 | 0.82461 | 0 | -0.032515 | 1.7422 | 0.82461 | 0 | -0.032515 | 2.7422 | 0.82461 | 0 | -0.032515 | 3.7422 | 0.82461 | 0 | -0.032515 | 4.7422 | 0.82461 | 0 | -0.032515 | 5.7422 | 0.82461 | 0 | -0.032515 | 6.7422 | 0.82461 | 0 | -0.032515 | 7.7422 | 0.82461 | 0 | -0.032515 | 8.7422 | 0.82461 | 0 | -0.032515 | 9.7422 | 0.82461 | 0 | -0.032515 | 10.7422 | 0.82461 | 0 | -0.032515 | 15.7422 | 0.82461 | 0 | -0.032515 | 20.7422 | 0.82461 | 0 | -0.032515 | 30.7422 | 0.82461 | 0 | -0.032515 | 40.7422 | 0.82461 | 0 | -0.032515 | 50.7422 | 0.82461 | 0 | -0.032515
8 | 20 | 43332.4167 | P3 | 0.14539 | 38.7993 | 53.9016 | -15.1023 | 3.4922 | 2.5 | -12.6023 | -0.098576 | 6.2422 | 5 | -10.1023 | -0.19715 | 11.7422 | 10 | -5.1023 | -0.39431 | 17.2422 | 15 | -0.1023 | -0.59146 | 18.3342 | 15.1023 | 0 | -0.59549 | 19.3342 | 15.1023 | 0 | -0.59549 | 20.3342 | 15.1023 | 0 | -0.59549 | 21.3342 | 15.1023 | 0 | -0.59549 | 22.3342 | 15.1023 | 0 | -0.59549 | 23.3342 | 15.1023 | 0 | -0.59549 | 24.3342 | 15.1023 | 0 | -0.59549 | 29.3342 | 15.1023 | 0 | -0.59549 | 34.3342 | 15.1023 | 0 | -0.59549 | 44.3342 | 15.1023 | 0 | -0.59549 | 54.3342 | 15.1023 | 0 | -0.59549 | 64.3342 | 15.1023 | 0 | -0.59549
8 | 20 | 43332.4583 | P3 | 0.14539 | 39.4525 | 64.6499 | -25.1974 | 5 | 1.6754 | -23.522 | -0.066061 | 10 | 4.1754 | -21.022 | -0.16464 | 20 | 9.1754 | -16.022 | -0.36179 | 30 | 14.1754 | -11.022 | -0.55894 | 36.3342 | 20 | -5.1974 | -0.78861 | 41.8342 | 25 | -0.19744 | -0.98576 | 43.0119 | 25.1974 | 0 | -0.99355 | 44.0119 | 25.1974 | 0 | -0.99355 | 45.0119 | 25.1974 | 0 | -0.99355 | 46.0119 | 25.1974 | 0 | -0.99355 | 47.0119 | 25.1974 | 0 | -0.99355 | 52.0119 | 25.1974 | 0 | -0.99355 | 57.0119 | 25.1974 | 0 | -0.99355 | 67.0119 | 25.1974 | 0 | -0.99355 | 77.0119 | 25.1974 | 0 | -0.99355 | 87.0119 | 25.1974 | 0 | -0.99355
8 | 20 | 43332.5 | P3 | 0.14539 | 40.3669 | 70.6342 | -30.2673 | 5 | 0 | -30.2673 | 0 | 10 | 0 | -30.2673 | 0 | 20 | 0 | -30.2673 | 0 | 30 | 0 | -30.2673 | 0 | 40 | 4.0731 | -26.1942 | -0.1606 | 50 | 9.0731 | -21.1942 | -0.35776 | 60 | 18.8757 | -11.3916 | -0.74428 | 70 | 28.8757 | -1.3916 | -1.1386 | 72.2524 | 30.2673 | 0 | -1.1935 | 73.2524 | 30.2673 | 0 | -1.1935 | 74.2524 | 30.2673 | 0 | -1.1935 | 79.2524 | 30.2673 | 0 | -1.1935 | 84.2524 | 30.2673 | 0 | -1.1935 | 94.2524 | 30.2673 | 0 | -1.1935 | 104.2524 | 30.2673 | 0 | -1.1935 | 114.2524 | 30.2673 | 0 | -1.1935
8 | 20 | 43332.5417 | P3 | 0.14539 | 40.3669 | 71.5307 | -31.1638 | 5 | 0 | -31.1638 | 0 | 10 | 0 | -31.1638 | 0 | 20 | 0 | -31.1638 | 0 | 30 | 0 | -31.1638 | 0 | 40 | 0 | -31.1638 | 0 | 50 | 0 | -31.1638 | 0 | 60 | 0 | -31.1638 | 0 | 70 | 0 | -31.1638 | 0 | 80 | 8.6084 | -22.5554 | -0.33943 | 90 | 18.6084 | -12.5554 | -0.73374 | 100 | 28.6084 | -2.5554 | -1.128 | 107.2998 | 31.1638 | 0 | -1.2288 | 112.2998 | 31.1638 | 0 | -1.2288 | 122.2998 | 31.1638 | 0 | -1.2288 | 132.2998 | 31.1638 | 0 | -1.2288 | 142.2998 | 31.1638 | 0 | -1.2288
8 | 20 | 43332.5833 | P4 | 0.14197 | 38.6687 | 68.0488 | -29.3802 | 5 | 0 | -29.3802 | 0 | 10 | 0 | -29.3802 | 0 | 20 | 0 | -29.3802 | 0 | 30 | 0 | -29.3802 | 0 | 40 | 0 | -29.3802 | 0 | 50 | 0 | -29.3802 | 0 | 60 | 0 | -29.3802 | 0 | 70 | 0 | -29.3802 | 0 | 80 | 0 | -29.3802 | 0 | 90 | 0 | -29.3802 | 0 | 100 | 0 | -29.3802 | 0 | 133.742 | 29.3802 | 0 | -1.1585 | 138.742 | 29.3802 | 0 | -1.1585 | 148.742 | 29.3802 | 0 | -1.1585 | 158.742 | 29.3802 | 0 | -1.1585 | 168.742 | 29.3802 | 0 | -1.1585
8 | 20 | 43332.625 | P4 | 0.14197 | 37.6236 | 59.6678 | -22.0442 | 5 | 0 | -22.0442 | 0 | 10 | 0 | -22.0442 | 0 | 20 | 0 | -22.0442 | 0 | 30 | 0 | -22.0442 | 0 | 40 | 0 | -22.0442 | 0 | 50 | 0 | -22.0442 | 0 | 60 | 0 | -22.0442 | 0 | 70 | 0 | -22.0442 | 0 | 80 | 0 | -22.0442 | 0 | 90 | 0 | -22.0442 | 0 | 100 | 0 | -22.0442 | 0 | 150 | 18.0645 | -3.9798 | -0.71229 | 158.5818 | 22.0442 | 0 | -0.86922 | 168.5818 | 22.0442 | 0 | -0.86922 | 178.5818 | 22.0442 | 0 | -0.86922 | 188.5818 | 22.0442 | 0 | -0.86922
8 | 20 | 43332.6667 | P4 | 0.14197 | 39.4525 | 46.8404 | -7.388 | 5 | 0 | -7.388 | 0 | 10 | 0 | -7.388 | 0 | 20 | 0 | -7.388 | 0 | 30 | 0 | -7.388 | 0 | 40 | 0 | -7.388 | 0 | 50 | 0 | -7.388 | 0 | 60 | 0 | -7.388 | 0 | 70 | 0 | -7.388 | 0 | 80 | 0 | -7.388 | 0 | 90 | 0 | -7.388 | 0 | 100 | 0 | -7.388 | 0 | 150 | 0 | -7.388 | 0 | 165.2309 | 7.388 | -1.3323e-14 | -0.29131 | 175.2309 | 7.388 | -1.3323e-14 | -0.29131 | 185.2309 | 7.388 | -1.3323e-14 | -0.29131 | 195.2309 | 7.388 | -1.3323e-14 | -0.29131
8 | 20 | 43332.7083 | P4 | 0.14197 | 40.8895 | 30.9734 | 9.9161 | 2.2222 | -2.5 | 7.4161 | 0.45145 | 4.4444 | -5 | 4.9161 | 0.90291 | 8.9821 | -9.9161 | 0 | 1.7907 | 18.9821 | -9.9161 | 0 | 1.7907 | 28.9821 | -9.9161 | 0 | 1.7907 | 38.9821 | -9.9161 | 0 | 1.7907 | 48.9821 | -9.9161 | 0 | 1.7907 | 58.9821 | -9.9161 | 0 | 1.7907 | 68.9821 | -9.9161 | 0 | 1.7907 | 78.9821 | -9.9161 | 0 | 1.7907 | 88.9821 | -9.9161 | 0 | 1.7907 | 138.9821 | -9.9161 | 0 | 1.7907 | 154.2131 | -9.9161 | 0 | 1.7907 | 164.2131 | -9.9161 | 0 | 1.7907 | 174.2131 | -9.9161 | 0 | 1.7907 | 184.2131 | -9.9161 | 0 | 1.7907
8 | 20 | 43332.75 | P3 | 0.14539 | 42.8491 | 15.0083 | 27.8408 | 0.5 | -1.55 | 26.2908 | 0.28664 | 1 | -3.1 | 24.7408 | 0.57327 | 2 | -6.2839 | 21.5569 | 1.1621 | 3 | -14.3839 | 13.4569 | 2.66 | 6.7599 | -20 | 7.8408 | 3.6985 | 11.2043 | -25 | 2.8408 | 4.6232 | 18.0479 | -27.8408 | 0 | 5.1485 | 28.0479 | -27.8408 | 0 | 5.1485 | 38.0479 | -27.8408 | 0 | 5.1485 | 48.0479 | -27.8408 | 0 | 5.1485 | 58.0479 | -27.8408 | 0 | 5.1485 | 108.0479 | -27.8408 | 0 | 5.1485 | 123.2788 | -27.8408 | 0 | 5.1485 | 133.2788 | -27.8408 | 0 | 5.1485 | 143.2788 | -27.8408 | 0 | 5.1485 | 153.2788 | -27.8408 | 0 | 5.1485
8 | 20 | 43332.7917 | P3 | 0.14539 | 42.7184 | 2.3794 | 40.339 | 0.5 | 0 | 40.339 | 0 | 1 | 0 | 40.339 | 0 | 2 | 0 | 40.339 | 0 | 3 | 0 | 40.339 | 0 | 4 | -2.4839 | 37.8551 | 0.45934 | 5 | -5.5839 | 34.7551 | 1.0326 | 6 | -10.8431 | 29.4959 | 2.0052 | 7 | -18.9431 | 21.3959 | 3.5031 | 8 | -27.0431 | 13.2959 | 5.001 | 9 | -35.1431 | 5.1959 | 6.4989 | 13.2267 | -40.339 | 0 | 7.4598 | 63.2267 | -40.339 | 0 | 7.4598 | 78.4577 | -40.339 | 0 | 7.4598 | 88.4577 | -40.339 | 0 | 7.4598 | 98.4577 | -40.339 | 0 | 7.4598 | 108.4577 | -40.339 | 0 | 7.4598
8 | 20 | 43332.8333 | P3 | 0.14539 | 41.9346 | 0 | 41.9346 | 0.5 | 0 | 41.9346 | 0 | 1 | 0 | 41.9346 | 0 | 2 | 0 | 41.9346 | 0 | 3 | 0 | 41.9346 | 0 | 4 | 0 | 41.9346 | 0 | 5 | 0 | 41.9346 | 0 | 6 | 0 | 41.9346 | 0 | 7 | 0 | 41.9346 | 0 | 8 | 0 | 41.9346 | 0 | 9 | 0 | 41.9346 | 0 | 10 | -2.9041 | 39.0305 | 0.53704 | 16.6327 | -41.9346 | 0 | 7.7548 | 31.8637 | -41.9346 | 0 | 7.7548 | 41.8637 | -41.9346 | 0 | 7.7548 | 51.8637 | -41.9346 | 0 | 7.7548 | 61.8637 | -41.9346 | 0 | 7.7548
8 | 20 | 43332.875 | P3 | 0.14539 | 41.6733 | 0 | 41.6733 | 0.5 | 0 | 41.6733 | 0 | 1 | 0 | 41.6733 | 0 | 2 | 0 | 41.6733 | 0 | 3 | 0 | 41.6733 | 0 | 4 | 0 | 41.6733 | 0 | 5 | 0 | 41.6733 | 0 | 6 | 0 | 41.6733 | 0 | 7 | 0 | 41.6733 | 0 | 8 | 0 | 41.6733 | 0 | 9 | 0 | 41.6733 | 0 | 10 | 0 | 41.6733 | 0 | 15 | -1.4695 | 40.2039 | 0.27174 | 20 | -10.6773 | 30.996 | 1.9745 | 30 | -10.6773 | 30.996 | 1.9745 | 40 | -10.6773 | 30.996 | 1.9745 | 50 | -10.6773 | 30.996 | 1.9745
8 | 20 | 43332.9167 | P4 | 0.14197 | 44.4167 | 0 | 44.4167 | 0.5 | 0 | 44.4167 | 0 | 1 | 0 | 44.4167 | 0 | 2 | 0 | 44.4167 | 0 | 3 | 0 | 44.4167 | 0 | 4 | 0 | 44.4167 | 0 | 5 | 0 | 44.4167 | 0 | 6 | 0 | 44.4167 | 0 | 7 | 0 | 44.4167 | 0 | 8 | 0 | 44.4167 | 0 | 9 | 0 | 44.4167 | 0 | 10 | 0 | 44.4167 | 0 | 15 | 0 | 44.4167 | 0 | 20 | 0 | 44.4167 | 0 | 30 | 0 | 44.4167 | 0 | 40 | 0 | 44.4167 | 0 | 50 | 0 | 44.4167 | 0
8 | 20 | 43332.9583 | P4 | 0.14197 | 42.9797 | 0 | 42.9797 | 0.5 | 0 | 42.9797 | 0 | 1 | 0 | 42.9797 | 0 | 2 | 0 | 42.9797 | 0 | 3 | 0 | 42.9797 | 0 | 4 | 0 | 42.9797 | 0 | 5 | 0 | 42.9797 | 0 | 6 | 0 | 42.9797 | 0 | 7 | 0 | 42.9797 | 0 | 8 | 0 | 42.9797 | 0 | 9 | 0 | 42.9797 | 0 | 10 | 0 | 42.9797 | 0 | 15 | 0 | 42.9797 | 0 | 20 | 0 | 42.9797 | 0 | 30 | 0 | 42.9797 | 0 | 40 | 0 | 42.9797 | 0 | 50 | 0 | 42.9797 | 0
8 | 21 | 43333 | P6 | 0.10991 | 37.6236 | 0 | 37.6236 | 0.5 | 0 | 37.6236 | 0 | 1 | 0 | 37.6236 | 0 | 2 | 0 | 37.6236 | 0 | 3 | 0 | 37.6236 | 0 | 4 | 0 | 37.6236 | 0 | 5 | 0 | 37.6236 | 0 | 6 | 0 | 37.6236 | 0 | 7 | 0 | 37.6236 | 0 | 8 | 0 | 37.6236 | 0 | 9 | 0 | 37.6236 | 0 | 10 | 0 | 37.6236 | 0 | 15 | 0 | 37.6236 | 0 | 20 | 0 | 37.6236 | 0 | 30 | 0 | 37.6236 | 0 | 40 | 0 | 37.6236 | 0 | 50 | 0 | 37.6236 | 0
8 | 21 | 43333.0417 | P6 | 0.10991 | 34.6189 | 0 | 34.6189 | 0.5 | 0 | 34.6189 | 0 | 1 | 0 | 34.6189 | 0 | 2 | 0 | 34.6189 | 0 | 3 | 0 | 34.6189 | 0 | 4 | 0 | 34.6189 | 0 | 5 | 0 | 34.6189 | 0 | 6 | 0 | 34.6189 | 0 | 7 | 0 | 34.6189 | 0 | 8 | 0 | 34.6189 | 0 | 9 | 0 | 34.6189 | 0 | 10 | 0 | 34.6189 | 0 | 15 | 0 | 34.6189 | 0 | 20 | 0 | 34.6189 | 0 | 30 | 0 | 34.6189 | 0 | 40 | 0 | 34.6189 | 0 | 50 | 0 | 34.6189 | 0
8 | 21 | 43333.0833 | P6 | 0.10991 | 34.6189 | 0 | 34.6189 | 0.5 | 0 | 34.6189 | 0 | 1 | 0 | 34.6189 | 0 | 2 | 0 | 34.6189 | 0 | 3 | 0 | 34.6189 | 0 | 4 | 0 | 34.6189 | 0 | 5 | 0 | 34.6189 | 0 | 6 | 0 | 34.6189 | 0 | 7 | 0 | 34.6189 | 0 | 8 | 0 | 34.6189 | 0 | 9 | 0 | 34.6189 | 0 | 10 | 0 | 34.6189 | 0 | 15 | 0 | 34.6189 | 0 | 20 | 0 | 34.6189 | 0 | 30 | 0 | 34.6189 | 0 | 40 | 0 | 34.6189 | 0 | 50 | 0 | 34.6189 | 0
8 | 21 | 43333.125 | P6 | 0.10991 | 33.5738 | 0 | 33.5738 | 0.5 | 0 | 33.5738 | 0 | 1 | 0 | 33.5738 | 0 | 2 | 0 | 33.5738 | 0 | 3 | 0 | 33.5738 | 0 | 4 | 0 | 33.5738 | 0 | 5 | 0 | 33.5738 | 0 | 6 | 0 | 33.5738 | 0 | 7 | 0 | 33.5738 | 0 | 8 | 0 | 33.5738 | 0 | 9 | 0 | 33.5738 | 0 | 10 | 0 | 33.5738 | 0 | 15 | 0 | 33.5738 | 0 | 20 | 0 | 33.5738 | 0 | 30 | 0 | 33.5738 | 0 | 40 | 0 | 33.5738 | 0 | 50 | 0 | 33.5738 | 0
8 | 21 | 43333.1667 | P6 | 0.10991 | 34.0964 | 0 | 34.0964 | 0.5 | 0 | 34.0964 | 0 | 1 | 0 | 34.0964 | 0 | 2 | 0 | 34.0964 | 0 | 3 | 0 | 34.0964 | 0 | 4 | 0 | 34.0964 | 0 | 5 | 0 | 34.0964 | 0 | 6 | 0 | 34.0964 | 0 | 7 | 0 | 34.0964 | 0 | 8 | 0 | 34.0964 | 0 | 9 | 0 | 34.0964 | 0 | 10 | 0 | 34.0964 | 0 | 15 | 0 | 34.0964 | 0 | 20 | 0 | 34.0964 | 0 | 30 | 0 | 34.0964 | 0 | 40 | 0 | 34.0964 | 0 | 50 | 0 | 34.0964 | 0
8 | 21 | 43333.2083 | P6 | 0.10991 | 35.4027 | 0 | 35.4027 | 0.5 | 0 | 35.4027 | 0 | 1 | 0 | 35.4027 | 0 | 2 | 0 | 35.4027 | 0 | 3 | 0 | 35.4027 | 0 | 4 | 0 | 35.4027 | 0 | 5 | 0 | 35.4027 | 0 | 6 | 0 | 35.4027 | 0 | 7 | 0 | 35.4027 | 0 | 8 | 0 | 35.4027 | 0 | 9 | 0 | 35.4027 | 0 | 10 | 0 | 35.4027 | 0 | 15 | 0 | 35.4027 | 0 | 20 | 0 | 35.4027 | 0 | 30 | 0 | 35.4027 | 0 | 40 | 0 | 35.4027 | 0 | 50 | 0 | 35.4027 | 0
8 | 21 | 43333.25 | P6 | 0.10991 | 38.538 | 0 | 38.538 | 0.5 | 0 | 38.538 | 0 | 1 | 0 | 38.538 | 0 | 2 | 0 | 38.538 | 0 | 3 | 0 | 38.538 | 0 | 4 | 0 | 38.538 | 0 | 5 | 0 | 38.538 | 0 | 6 | 0 | 38.538 | 0 | 7 | 0 | 38.538 | 0 | 8 | 0 | 38.538 | 0 | 9 | 0 | 38.538 | 0 | 10 | 0 | 38.538 | 0 | 15 | 0 | 38.538 | 0 | 20 | 0 | 38.538 | 0 | 30 | 0 | 38.538 | 0 | 40 | 0 | 38.538 | 0 | 50 | 0 | 38.538 | 0
8 | 21 | 43333.2917 | P6 | 0.10991 | 39.1912 | 7.9026 | 31.2886 | 0.5 | 0 | 31.2886 | 0 | 1 | 0 | 31.2886 | 0 | 2 | 0 | 31.2886 | 0 | 3 | 0 | 31.2886 | 0 | 4 | 0 | 31.2886 | 0 | 5 | 0 | 31.2886 | 0 | 6 | 0 | 31.2886 | 0 | 7 | 0 | 31.2886 | 0 | 8 | 0 | 31.2886 | 0 | 9 | 0 | 31.2886 | 0 | 10 | 0 | 31.2886 | 0 | 15 | 0 | 31.2886 | 0 | 20 | 0 | 31.2886 | 0 | 30 | 0 | 31.2886 | 0 | 40 | 0 | 31.2886 | 0 | 50 | 0 | 31.2886 | 0
8 | 21 | 43333.3333 | P4 | 0.14197 | 38.1461 | 23.2089 | 14.9372 | 0.5 | 0 | 14.9372 | 0 | 1 | 0 | 14.9372 | 0 | 2 | 0 | 14.9372 | 0 | 3 | 0 | 14.9372 | 0 | 4 | 0 | 14.9372 | 0 | 5 | 0 | 14.9372 | 0 | 6 | 0 | 14.9372 | 0 | 7 | 0 | 14.9372 | 0 | 8 | 0 | 14.9372 | 0 | 9 | 0 | 14.9372 | 0 | 10 | 0 | 14.9372 | 0 | 15 | 0 | 14.9372 | 0 | 20 | 0 | 14.9372 | 0 | 30 | 0 | 14.9372 | 0 | 40 | 0 | 14.9372 | 0 | 50 | 0 | 14.9372 | 0
8 | 21 | 43333.375 | P3 | 0.14539 | 39.7138 | 39.7883 | -0.074579 | 0.56712 | 0.074579 | 0 | -0.0029407 | 1.0671 | 0.074579 | 0 | -0.0029407 | 2.0671 | 0.074579 | 0 | -0.0029407 | 3.0671 | 0.074579 | 0 | -0.0029407 | 4.0671 | 0.074579 | -4.0246e-16 | -0.0029407 | 5.0671 | 0.074579 | -4.0246e-16 | -0.0029407 | 6.0671 | 0.074579 | -4.0246e-16 | -0.0029407 | 7.0671 | 0.074579 | -4.0246e-16 | -0.0029407 | 8.0671 | 0.074579 | -4.0246e-16 | -0.0029407 | 9.0671 | 0.074579 | -4.0246e-16 | -0.0029407 | 10.0671 | 0.074579 | -4.0246e-16 | -0.0029407 | 15.0671 | 0.074579 | -4.0246e-16 | -0.0029407 | 20.0671 | 0.074579 | 1.5821e-15 | -0.0029407 | 30.0671 | 0.074579 | 1.5821e-15 | -0.0029407 | 40.0671 | 0.074579 | -2.3731e-15 | -0.0029407 | 50.0671 | 0.074579 | -2.3731e-15 | -0.0029407
8 | 21 | 43333.4167 | P3 | 0.14539 | 39.8444 | 54.0284 | -14.184 | 2.8171 | 2.5 | -11.684 | -0.098576 | 5.5671 | 5 | -9.184 | -0.19715 | 11.0671 | 10 | -4.184 | -0.39431 | 15.8327 | 14.184 | 0 | -0.55928 | 16.8327 | 14.184 | 0 | -0.55928 | 17.8327 | 14.184 | 0 | -0.55928 | 18.8327 | 14.184 | 0 | -0.55928 | 19.8327 | 14.184 | 0 | -0.55928 | 20.8327 | 14.184 | 0 | -0.55928 | 21.8327 | 14.184 | 0 | -0.55928 | 22.8327 | 14.184 | 0 | -0.55928 | 27.8327 | 14.184 | 0 | -0.55928 | 32.8327 | 14.184 | 0 | -0.55928 | 42.8327 | 14.184 | 0 | -0.55928 | 52.8327 | 14.184 | 0 | -0.55928 | 62.8327 | 14.184 | 0 | -0.55928
8 | 21 | 43333.4583 | P3 | 0.14539 | 40.2363 | 65.0665 | -24.8302 | 5 | 2.4254 | -22.4048 | -0.095636 | 10 | 4.9254 | -19.9048 | -0.19421 | 20 | 9.9254 | -14.9048 | -0.39136 | 29.3327 | 15 | -9.8302 | -0.59146 | 34.8327 | 20 | -4.8302 | -0.78861 | 40.1799 | 24.8302 | 0 | -0.97907 | 41.1799 | 24.8302 | 0 | -0.97907 | 42.1799 | 24.8302 | 0 | -0.97907 | 43.1799 | 24.8302 | 0 | -0.97907 | 44.1799 | 24.8302 | 0 | -0.97907 | 45.1799 | 24.8302 | 0 | -0.97907 | 50.1799 | 24.8302 | 0 | -0.97907 | 55.1799 | 24.8302 | 0 | -0.97907 | 65.1799 | 24.8302 | 0 | -0.97907 | 75.1799 | 24.8302 | 0 | -0.97907 | 85.1799 | 24.8302 | 0 | -0.97907
8 | 21 | 43333.5 | P3 | 0.14539 | 40.8895 | 71.1436 | -30.2541 | 5 | 0 | -30.2541 | 0 | 10 | 0 | -30.2541 | 0 | 20 | 0 | -30.2541 | 0 | 30 | 0.74144 | -29.5127 | -0.029235 | 40 | 5.7414 | -24.5127 | -0.22639 | 50 | 10.9113 | -19.3428 | -0.43024 | 60 | 20.9113 | -9.3428 | -0.82454 | 69.4085 | 30.2541 | 0 | -1.1929 | 70.4085 | 30.2541 | 0 | -1.1929 | 71.4085 | 30.2541 | 0 | -1.1929 | 72.4085 | 30.2541 | 0 | -1.1929 | 77.4085 | 30.2541 | 0 | -1.1929 | 82.4085 | 30.2541 | 0 | -1.1929 | 92.4085 | 30.2541 | 0 | -1.1929 | 102.4085 | 30.2541 | 0 | -1.1929 | 112.4085 | 30.2541 | 0 | -1.1929
8 | 21 | 43333.5417 | P3 | 0.14539 | 42.8491 | 72.5193 | -29.6702 | 5 | 0 | -29.6702 | 0 | 10 | 0 | -29.6702 | 0 | 20 | 0 | -29.6702 | 0 | 30 | 0 | -29.6702 | 0 | 40 | 0 | -29.6702 | 0 | 50 | 0 | -29.6702 | 0 | 60 | 0 | -29.6702 | 0 | 70 | 0.65718 | -29.0131 | -0.025913 | 80 | 10.6572 | -19.0131 | -0.42022 | 90 | 20.6572 | -9.0131 | -0.81452 | 99.1118 | 29.6702 | 0 | -1.1699 | 104.1118 | 29.6702 | 0 | -1.1699 | 109.1118 | 29.6702 | 0 | -1.1699 | 119.1118 | 29.6702 | 0 | -1.1699 | 129.1118 | 29.6702 | 0 | -1.1699 | 139.1118 | 29.6702 | 0 | -1.1699
8 | 21 | 43333.5833 | P4 | 0.14197 | 42.5878 | 68.9355 | -26.3477 | 5 | 0 | -26.3477 | 0 | 10 | 0 | -26.3477 | 0 | 20 | 0 | -26.3477 | 0 | 30 | 0 | -26.3477 | 0 | 40 | 0 | -26.3477 | 0 | 50 | 0 | -26.3477 | 0 | 60 | 0 | -26.3477 | 0 | 70 | 0 | -26.3477 | 0 | 80 | 0 | -26.3477 | 0 | 90 | 0 | -26.3477 | 0 | 100 | 0.98694 | -25.3608 | -0.038915 | 127.8247 | 26.3477 | 0 | -1.0389 | 132.8247 | 26.3477 | 0 | -1.0389 | 142.8247 | 26.3477 | 0 | -1.0389 | 152.8247 | 26.3477 | 0 | -1.0389 | 162.8247 | 26.3477 | 0 | -1.0389
8 | 21 | 43333.625 | P4 | 0.14197 | 41.804 | 60.073 | -18.2691 | 5 | 0 | -18.2691 | 0 | 10 | 0 | -18.2691 | 0 | 20 | 0 | -18.2691 | 0 | 30 | 0 | -18.2691 | 0 | 40 | 0 | -18.2691 | 0 | 50 | 0 | -18.2691 | 0 | 60 | 0 | -18.2691 | 0 | 70 | 0 | -18.2691 | 0 | 80 | 0 | -18.2691 | 0 | 90 | 0 | -18.2691 | 0 | 100 | 0 | -18.2691 | 0 | 144.2669 | 18.2691 | 0 | -0.72036 | 149.2669 | 18.2691 | 0 | -0.72036 | 159.2669 | 18.2691 | 0 | -0.72036 | 169.2669 | 18.2691 | 0 | -0.72036 | 179.2669 | 18.2691 | 0 | -0.72036
8 | 21 | 43333.6667 | P4 | 0.14197 | 41.5427 | 47.4072 | -5.8645 | 5 | 0 | -5.8645 | 0 | 10 | 0 | -5.8645 | 0 | 20 | 0 | -5.8645 | 0 | 30 | 0 | -5.8645 | 0 | 40 | 0 | -5.8645 | 0 | 50 | 0 | -5.8645 | 0 | 60 | 0 | -5.8645 | 0 | 70 | 0 | -5.8645 | 0 | 80 | 0 | -5.8645 | 0 | 90 | 0 | -5.8645 | 0 | 100 | 0 | -5.8645 | 0 | 149.5449 | 5.8645 | -1.4211e-14 | -0.23124 | 154.5449 | 5.8645 | -1.4211e-14 | -0.23124 | 164.5449 | 5.8645 | -1.4211e-14 | -0.23124 | 174.5449 | 5.8645 | -1.4211e-14 | -0.23124 | 184.5449 | 5.8645 | -1.4211e-14 | -0.23124
8 | 21 | 43333.7083 | P4 | 0.14197 | 41.0201 | 31.6465 | 9.3736 | 2.2222 | -2.5 | 6.8736 | 0.45145 | 4.4444 | -5 | 4.3736 | 0.90291 | 9.5849 | -9.3736 | 0 | 1.6927 | 19.5849 | -9.3736 | 0 | 1.6927 | 29.5849 | -9.3736 | 0 | 1.6927 | 39.5849 | -9.3736 | 0 | 1.6927 | 49.5849 | -9.3736 | 0 | 1.6927 | 59.5849 | -9.3736 | 0 | 1.6927 | 69.5849 | -9.3736 | 0 | 1.6927 | 79.5849 | -9.3736 | 0 | 1.6927 | 89.5849 | -9.3736 | 0 | 1.6927 | 139.1298 | -9.3736 | 0 | 1.6927 | 144.1298 | -9.3736 | 0 | 1.6927 | 154.1298 | -9.3736 | 0 | 1.6927 | 164.1298 | -9.3736 | 0 | 1.6927 | 174.1298 | -9.3736 | 0 | 1.6927
8 | 21 | 43333.75 | P3 | 0.14539 | 41.6733 | 14.9773 | 26.696 | 0.5 | -1.55 | 25.146 | 0.28664 | 1 | -3.1 | 23.596 | 0.57327 | 2 | -6.8264 | 19.8696 | 1.2624 | 3 | -14.9264 | 11.7696 | 2.7603 | 7.3627 | -20 | 6.696 | 3.6985 | 11.8071 | -25 | 1.696 | 4.6232 | 19.9227 | -26.696 | 0 | 4.9368 | 29.9227 | -26.696 | 0 | 4.9368 | 39.9227 | -26.696 | 0 | 4.9368 | 49.9227 | -26.696 | 0 | 4.9368 | 59.9227 | -26.696 | 0 | 4.9368 | 109.4676 | -26.696 | 0 | 4.9368 | 114.4676 | -26.696 | 0 | 4.9368 | 124.4676 | -26.696 | 0 | 4.9368 | 134.4676 | -26.696 | 0 | 4.9368 | 144.4676 | -26.696 | 0 | 4.9368
8 | 21 | 43333.7917 | P3 | 0.14539 | 41.804 | 2.3077 | 39.4963 | 0.5 | 0 | 39.4963 | 0 | 1 | 0 | 39.4963 | 0 | 2 | 0 | 39.4963 | 0 | 3 | 0 | 39.4963 | 0 | 4 | -3.0264 | 36.4699 | 0.55966 | 5 | -6.1264 | 33.3699 | 1.1329 | 6 | -12.5304 | 26.9659 | 2.3172 | 7 | -20.6304 | 18.8659 | 3.8151 | 8 | -28.7304 | 10.7659 | 5.313 | 9 | -36.8304 | 2.6659 | 6.8109 | 16.0379 | -39.4963 | 0 | 7.3039 | 65.5828 | -39.4963 | 0 | 7.3039 | 70.5828 | -39.4963 | 0 | 7.3039 | 80.5828 | -39.4963 | 0 | 7.3039 | 90.5828 | -39.4963 | 0 | 7.3039 | 100.5828 | -39.4963 | 0 | 7.3039
8 | 21 | 43333.8333 | P3 | 0.14539 | 44.2861 | 0 | 44.2861 | 0.5 | 0 | 44.2861 | 0 | 1 | 0 | 44.2861 | 0 | 2 | 0 | 44.2861 | 0 | 3 | 0 | 44.2861 | 0 | 4 | 0 | 44.2861 | 0 | 5 | 0 | 44.2861 | 0 | 6 | 0 | 44.2861 | 0 | 7 | 0 | 44.2861 | 0 | 8 | 0 | 44.2861 | 0 | 9 | 0 | 44.2861 | 0 | 10 | -5.4341 | 38.8519 | 1.0049 | 16.3761 | -44.2861 | 0 | 8.1897 | 21.3761 | -44.2861 | 0 | 8.1897 | 31.3761 | -44.2861 | 0 | 8.1897 | 41.3761 | -44.2861 | 0 | 8.1897 | 51.3761 | -44.2861 | 0 | 8.1897
8 | 21 | 43333.875 | P3 | 0.14539 | 46.7682 | 0 | 46.7682 | 0.5 | 0 | 46.7682 | 0 | 1 | 0 | 46.7682 | 0 | 2 | 0 | 46.7682 | 0 | 3 | 0 | 46.7682 | 0 | 4 | 0 | 46.7682 | 0 | 5 | 0 | 46.7682 | 0 | 6 | 0 | 46.7682 | 0 | 7 | 0 | 46.7682 | 0 | 8 | 0 | 46.7682 | 0 | 9 | 0 | 46.7682 | 0 | 10 | 0 | 46.7682 | 0 | 15 | -1.2385 | 45.5297 | 0.22903 | 20 | -1.2385 | 45.5297 | 0.22903 | 30 | -1.2385 | 45.5297 | 0.22903 | 40 | -1.2385 | 45.5297 | 0.22903 | 50 | -1.2385 | 45.5297 | 0.22903
8 | 21 | 43333.9167 | P4 | 0.14197 | 45.7231 | 0 | 45.7231 | 0.5 | 0 | 45.7231 | 0 | 1 | 0 | 45.7231 | 0 | 2 | 0 | 45.7231 | 0 | 3 | 0 | 45.7231 | 0 | 4 | 0 | 45.7231 | 0 | 5 | 0 | 45.7231 | 0 | 6 | 0 | 45.7231 | 0 | 7 | 0 | 45.7231 | 0 | 8 | 0 | 45.7231 | 0 | 9 | 0 | 45.7231 | 0 | 10 | 0 | 45.7231 | 0 | 15 | 0 | 45.7231 | 0 | 20 | 0 | 45.7231 | 0 | 30 | 0 | 45.7231 | 0 | 40 | 0 | 45.7231 | 0 | 50 | 0 | 45.7231 | 0
8 | 21 | 43333.9583 | P4 | 0.14197 | 43.5022 | 0 | 43.5022 | 0.5 | 0 | 43.5022 | 0 | 1 | 0 | 43.5022 | 0 | 2 | 0 | 43.5022 | 0 | 3 | 0 | 43.5022 | 0 | 4 | 0 | 43.5022 | 0 | 5 | 0 | 43.5022 | 0 | 6 | 0 | 43.5022 | 0 | 7 | 0 | 43.5022 | 0 | 8 | 0 | 43.5022 | 0 | 9 | 0 | 43.5022 | 0 | 10 | 0 | 43.5022 | 0 | 15 | 0 | 43.5022 | 0 | 20 | 0 | 43.5022 | 0 | 30 | 0 | 43.5022 | 0 | 40 | 0 | 43.5022 | 0 | 50 | 0 | 43.5022 | 0
8 | 22 | 43334 | P6 | 0.10991 | 38.0155 | 0 | 38.0155 | 0.5 | 0 | 38.0155 | 0 | 1 | 0 | 38.0155 | 0 | 2 | 0 | 38.0155 | 0 | 3 | 0 | 38.0155 | 0 | 4 | 0 | 38.0155 | 0 | 5 | 0 | 38.0155 | 0 | 6 | 0 | 38.0155 | 0 | 7 | 0 | 38.0155 | 0 | 8 | 0 | 38.0155 | 0 | 9 | 0 | 38.0155 | 0 | 10 | 0 | 38.0155 | 0 | 15 | 0 | 38.0155 | 0 | 20 | 0 | 38.0155 | 0 | 30 | 0 | 38.0155 | 0 | 40 | 0 | 38.0155 | 0 | 50 | 0 | 38.0155 | 0
8 | 22 | 43334.0417 | P6 | 0.10991 | 34.3576 | 0 | 34.3576 | 0.5 | 0 | 34.3576 | 0 | 1 | 0 | 34.3576 | 0 | 2 | 0 | 34.3576 | 0 | 3 | 0 | 34.3576 | 0 | 4 | 0 | 34.3576 | 0 | 5 | 0 | 34.3576 | 0 | 6 | 0 | 34.3576 | 0 | 7 | 0 | 34.3576 | 0 | 8 | 0 | 34.3576 | 0 | 9 | 0 | 34.3576 | 0 | 10 | 0 | 34.3576 | 0 | 15 | 0 | 34.3576 | 0 | 20 | 0 | 34.3576 | 0 | 30 | 0 | 34.3576 | 0 | 40 | 0 | 34.3576 | 0 | 50 | 0 | 34.3576 | 0
8 | 22 | 43334.0833 | P6 | 0.10991 | 34.0964 | 0 | 34.0964 | 0.5 | 0 | 34.0964 | 0 | 1 | 0 | 34.0964 | 0 | 2 | 0 | 34.0964 | 0 | 3 | 0 | 34.0964 | 0 | 4 | 0 | 34.0964 | 0 | 5 | 0 | 34.0964 | 0 | 6 | 0 | 34.0964 | 0 | 7 | 0 | 34.0964 | 0 | 8 | 0 | 34.0964 | 0 | 9 | 0 | 34.0964 | 0 | 10 | 0 | 34.0964 | 0 | 15 | 0 | 34.0964 | 0 | 20 | 0 | 34.0964 | 0 | 30 | 0 | 34.0964 | 0 | 40 | 0 | 34.0964 | 0 | 50 | 0 | 34.0964 | 0
8 | 22 | 43334.125 | P6 | 0.10991 | 34.3576 | 0 | 34.3576 | 0.5 | 0 | 34.3576 | 0 | 1 | 0 | 34.3576 | 0 | 2 | 0 | 34.3576 | 0 | 3 | 0 | 34.3576 | 0 | 4 | 0 | 34.3576 | 0 | 5 | 0 | 34.3576 | 0 | 6 | 0 | 34.3576 | 0 | 7 | 0 | 34.3576 | 0 | 8 | 0 | 34.3576 | 0 | 9 | 0 | 34.3576 | 0 | 10 | 0 | 34.3576 | 0 | 15 | 0 | 34.3576 | 0 | 20 | 0 | 34.3576 | 0 | 30 | 0 | 34.3576 | 0 | 40 | 0 | 34.3576 | 0 | 50 | 0 | 34.3576 | 0
8 | 22 | 43334.1667 | P6 | 0.10991 | 34.0964 | 0 | 34.0964 | 0.5 | 0 | 34.0964 | 0 | 1 | 0 | 34.0964 | 0 | 2 | 0 | 34.0964 | 0 | 3 | 0 | 34.0964 | 0 | 4 | 0 | 34.0964 | 0 | 5 | 0 | 34.0964 | 0 | 6 | 0 | 34.0964 | 0 | 7 | 0 | 34.0964 | 0 | 8 | 0 | 34.0964 | 0 | 9 | 0 | 34.0964 | 0 | 10 | 0 | 34.0964 | 0 | 15 | 0 | 34.0964 | 0 | 20 | 0 | 34.0964 | 0 | 30 | 0 | 34.0964 | 0 | 40 | 0 | 34.0964 | 0 | 50 | 0 | 34.0964 | 0
8 | 22 | 43334.2083 | P6 | 0.10991 | 34.6189 | 0 | 34.6189 | 0.5 | 0 | 34.6189 | 0 | 1 | 0 | 34.6189 | 0 | 2 | 0 | 34.6189 | 0 | 3 | 0 | 34.6189 | 0 | 4 | 0 | 34.6189 | 0 | 5 | 0 | 34.6189 | 0 | 6 | 0 | 34.6189 | 0 | 7 | 0 | 34.6189 | 0 | 8 | 0 | 34.6189 | 0 | 9 | 0 | 34.6189 | 0 | 10 | 0 | 34.6189 | 0 | 15 | 0 | 34.6189 | 0 | 20 | 0 | 34.6189 | 0 | 30 | 0 | 34.6189 | 0 | 40 | 0 | 34.6189 | 0 | 50 | 0 | 34.6189 | 0
8 | 22 | 43334.25 | P6 | 0.10991 | 35.0108 | 0 | 35.0108 | 0.5 | 0 | 35.0108 | 0 | 1 | 0 | 35.0108 | 0 | 2 | 0 | 35.0108 | 0 | 3 | 0 | 35.0108 | 0 | 4 | 0 | 35.0108 | 0 | 5 | 0 | 35.0108 | 0 | 6 | 0 | 35.0108 | 0 | 7 | 0 | 35.0108 | 0 | 8 | 0 | 35.0108 | 0 | 9 | 0 | 35.0108 | 0 | 10 | 0 | 35.0108 | 0 | 15 | 0 | 35.0108 | 0 | 20 | 0 | 35.0108 | 0 | 30 | 0 | 35.0108 | 0 | 40 | 0 | 35.0108 | 0 | 50 | 0 | 35.0108 | 0
8 | 22 | 43334.2917 | P6 | 0.10991 | 34.7495 | 7.9705 | 26.779 | 0.5 | 0 | 26.779 | 0 | 1 | 0 | 26.779 | 0 | 2 | 0 | 26.779 | 0 | 3 | 0 | 26.779 | 0 | 4 | 0 | 26.779 | 0 | 5 | 0 | 26.779 | 0 | 6 | 0 | 26.779 | 0 | 7 | 0 | 26.779 | 0 | 8 | 0 | 26.779 | 0 | 9 | 0 | 26.779 | 0 | 10 | 0 | 26.779 | 0 | 15 | 0 | 26.779 | 0 | 20 | 0 | 26.779 | 0 | 30 | 0 | 26.779 | 0 | 40 | 0 | 26.779 | 0 | 50 | 0 | 26.779 | 0
8 | 22 | 43334.3333 | P4 | 0.14197 | 35.2721 | 23.458 | 11.8141 | 0.5 | 0 | 11.8141 | 0 | 1 | 0 | 11.8141 | 0 | 2 | 0 | 11.8141 | 0 | 3 | 0 | 11.8141 | 0 | 4 | 0 | 11.8141 | 0 | 5 | 0 | 11.8141 | 0 | 6 | 0 | 11.8141 | 0 | 7 | 0 | 11.8141 | 0 | 8 | 0 | 11.8141 | 0 | 9 | 0 | 11.8141 | 0 | 10 | 0 | 11.8141 | 0 | 15 | 0 | 11.8141 | 0 | 20 | 0 | 11.8141 | 0 | 30 | 0 | 11.8141 | 0 | 40 | 0 | 11.8141 | 0 | 50 | 0 | 11.8141 | 0
8 | 22 | 43334.375 | P3 | 0.14539 | 39.8444 | 40.0947 | -0.25033 | 0.72529 | 0.25033 | 0 | -0.0098705 | 1.2253 | 0.25033 | 0 | -0.0098705 | 2.2253 | 0.25033 | 0 | -0.0098705 | 3.2253 | 0.25033 | 0 | -0.0098705 | 4.2253 | 0.25033 | 0 | -0.0098705 | 5.2253 | 0.25033 | 0 | -0.0098705 | 6.2253 | 0.25033 | 0 | -0.0098705 | 7.2253 | 0.25033 | 0 | -0.0098705 | 8.2253 | 0.25033 | 0 | -0.0098705 | 9.2253 | 0.25033 | 0 | -0.0098705 | 10.2253 | 0.25033 | 0 | -0.0098705 | 15.2253 | 0.25033 | 0 | -0.0098705 | 20.2253 | 0.25033 | -1.6098e-15 | -0.0098705 | 30.2253 | 0.25033 | -1.6098e-15 | -0.0098705 | 40.2253 | 0.25033 | -1.6098e-15 | -0.0098705 | 50.2253 | 0.25033 | -1.6098e-15 | -0.0098705
8 | 22 | 43334.4167 | P3 | 0.14539 | 41.5427 | 54.454 | -12.9113 | 2.9753 | 2.5 | -10.4113 | -0.098576 | 5.7253 | 5 | -7.9113 | -0.19715 | 11.2253 | 10 | -2.9113 | -0.39431 | 14.8455 | 12.9113 | 0 | -0.5091 | 15.8455 | 12.9113 | 0 | -0.5091 | 16.8455 | 12.9113 | 0 | -0.5091 | 17.8455 | 12.9113 | 0 | -0.5091 | 18.8455 | 12.9113 | 0 | -0.5091 | 19.8455 | 12.9113 | 0 | -0.5091 | 20.8455 | 12.9113 | 0 | -0.5091 | 21.8455 | 12.9113 | 0 | -0.5091 | 26.8455 | 12.9113 | 0 | -0.5091 | 31.8455 | 12.9113 | 0 | -0.5091 | 41.8455 | 12.9113 | 0 | -0.5091 | 51.8455 | 12.9113 | 0 | -0.5091 | 61.8455 | 12.9113 | 0 | -0.5091
8 | 22 | 43334.4583 | P3 | 0.14539 | 41.2814 | 65.2272 | -23.9458 | 5 | 2.2497 | -21.6961 | -0.088706 | 10 | 4.7497 | -19.1961 | -0.18728 | 20 | 9.7497 | -14.1961 | -0.38443 | 28.3455 | 15 | -8.9458 | -0.59146 | 33.8455 | 20 | -3.9458 | -0.78861 | 38.3967 | 23.9458 | 0 | -0.9442 | 39.3967 | 23.9458 | 0 | -0.9442 | 40.3967 | 23.9458 | 0 | -0.9442 | 41.3967 | 23.9458 | 0 | -0.9442 | 42.3967 | 23.9458 | 0 | -0.9442 | 43.3967 | 23.9458 | 0 | -0.9442 | 48.3967 | 23.9458 | 0 | -0.9442 | 53.3967 | 23.9458 | 0 | -0.9442 | 63.3967 | 23.9458 | 0 | -0.9442 | 73.3967 | 23.9458 | 0 | -0.9442 | 83.3967 | 23.9458 | 0 | -0.9442
8 | 22 | 43334.5 | P3 | 0.14539 | 42.1959 | 71.7805 | -29.5846 | 5 | 0 | -29.5846 | 0 | 10 | 0 | -29.5846 | 0 | 20 | 0 | -29.5846 | 0 | 30 | 1.8384 | -27.7463 | -0.072488 | 40 | 6.8384 | -22.7463 | -0.26964 | 50 | 12.8926 | -16.6921 | -0.50836 | 60 | 22.8926 | -6.6921 | -0.90267 | 67.0229 | 29.5846 | 0 | -1.1665 | 68.0229 | 29.5846 | 0 | -1.1665 | 69.0229 | 29.5846 | 0 | -1.1665 | 70.0229 | 29.5846 | 0 | -1.1665 | 75.0229 | 29.5846 | 0 | -1.1665 | 80.0229 | 29.5846 | 0 | -1.1665 | 90.0229 | 29.5846 | 0 | -1.1665 | 100.0229 | 29.5846 | 0 | -1.1665 | 110.0229 | 29.5846 | 0 | -1.1665
8 | 22 | 43334.5417 | P3 | 0.14539 | 41.2814 | 72.5948 | -31.3134 | 5 | 0 | -31.3134 | 0 | 10 | 0 | -31.3134 | 0 | 20 | 0 | -31.3134 | 0 | 30 | 0 | -31.3134 | 0 | 40 | 0 | -31.3134 | 0 | 50 | 0 | -31.3134 | 0 | 60 | 0 | -31.3134 | 0 | 70 | 3.3079 | -28.0054 | -0.13043 | 80 | 13.3079 | -18.0054 | -0.52474 | 90 | 23.3079 | -8.0054 | -0.91904 | 98.2049 | 31.3134 | 0 | -1.2347 | 103.2049 | 31.3134 | 0 | -1.2347 | 108.2049 | 31.3134 | 0 | -1.2347 | 118.2049 | 31.3134 | 0 | -1.2347 | 128.2049 | 31.3134 | 0 | -1.2347 | 138.2049 | 31.3134 | 0 | -1.2347
8 | 22 | 43334.5833 | P4 | 0.14197 | 44.5473 | 68.6133 | -24.0659 | 5 | 0 | -24.0659 | 0 | 10 | 0 | -24.0659 | 0 | 20 | 0 | -24.0659 | 0 | 30 | 0 | -24.0659 | 0 | 40 | 0 | -24.0659 | 0 | 50 | 0 | -24.0659 | 0 | 60 | 0 | -24.0659 | 0 | 70 | 0 | -24.0659 | 0 | 80 | 0 | -24.0659 | 0 | 90 | 0 | -24.0659 | 0 | 100 | 1.9946 | -22.0714 | -0.078647 | 124.8642 | 24.0659 | 0 | -0.94893 | 129.8642 | 24.0659 | 0 | -0.94893 | 139.8642 | 24.0659 | 0 | -0.94893 | 149.8642 | 24.0659 | 0 | -0.94893 | 159.8642 | 24.0659 | 0 | -0.94893
8 | 22 | 43334.625 | P4 | 0.14197 | 45.0699 | 60.0504 | -14.9805 | 5 | 0 | -14.9805 | 0 | 10 | 0 | -14.9805 | 0 | 20 | 0 | -14.9805 | 0 | 30 | 0 | -14.9805 | 0 | 40 | 0 | -14.9805 | 0 | 50 | 0 | -14.9805 | 0 | 60 | 0 | -14.9805 | 0 | 70 | 0 | -14.9805 | 0 | 80 | 0 | -14.9805 | 0 | 90 | 0 | -14.9805 | 0 | 100 | 0 | -14.9805 | 0 | 138.3467 | 14.9805 | 0 | -0.59069 | 143.3467 | 14.9805 | 0 | -0.59069 | 153.3467 | 14.9805 | 0 | -0.59069 | 163.3467 | 14.9805 | 0 | -0.59069 | 173.3467 | 14.9805 | 0 | -0.59069
8 | 22 | 43334.6667 | P4 | 0.14197 | 44.8086 | 47.3687 | -2.5601 | 5 | 0 | -2.5601 | 0 | 10 | 0 | -2.5601 | 0 | 20 | 0 | -2.5601 | 0 | 30 | 0 | -2.5601 | 0 | 40 | 0 | -2.5601 | 0 | 50 | 0 | -2.5601 | 0 | 60 | 0 | -2.5601 | 0 | 70 | 0 | -2.5601 | 0 | 80 | 0 | -2.5601 | 0 | 90 | 0 | -2.5601 | 0 | 100 | 0 | -2.5601 | 0 | 140.6508 | 2.5601 | -9.3259e-15 | -0.10094 | 145.6508 | 2.5601 | -9.3259e-15 | -0.10094 | 155.6508 | 2.5601 | -9.3259e-15 | -0.10094 | 165.6508 | 2.5601 | -9.3259e-15 | -0.10094 | 175.6508 | 2.5601 | -9.3259e-15 | -0.10094
8 | 22 | 43334.7083 | P4 | 0.14197 | 41.2814 | 31.5907 | 9.6907 | 2.2222 | -2.5 | 7.1907 | 0.45145 | 4.4444 | -5 | 4.6907 | 0.90291 | 9.2325 | -9.6907 | 0 | 1.75 | 19.2325 | -9.6907 | 0 | 1.75 | 29.2325 | -9.6907 | 0 | 1.75 | 39.2325 | -9.6907 | 0 | 1.75 | 49.2325 | -9.6907 | 0 | 1.75 | 59.2325 | -9.6907 | 0 | 1.75 | 69.2325 | -9.6907 | 0 | 1.75 | 79.2325 | -9.6907 | 0 | 1.75 | 89.2325 | -9.6907 | 0 | 1.75 | 129.8833 | -9.6907 | 0 | 1.75 | 134.8833 | -9.6907 | 0 | 1.75 | 144.8833 | -9.6907 | 0 | 1.75 | 154.8833 | -9.6907 | 0 | 1.75 | 164.8833 | -9.6907 | 0 | 1.75
8 | 22 | 43334.75 | P3 | 0.14539 | 36.4478 | 15.4407 | 21.0072 | 0.5 | -1.55 | 19.4572 | 0.28664 | 1 | -3.1 | 17.9072 | 0.57327 | 2 | -6.5093 | 14.4979 | 1.2037 | 3 | -14.6093 | 6.3979 | 2.7016 | 7.0103 | -20 | 1.0072 | 3.6985 | 15.8913 | -21.0072 | 0 | 3.8848 | 25.8913 | -21.0072 | 0 | 3.8848 | 35.8913 | -21.0072 | 0 | 3.8848 | 45.8913 | -21.0072 | 0 | 3.8848 | 55.8913 | -21.0072 | 0 | 3.8848 | 65.8913 | -21.0072 | 0 | 3.8848 | 106.542 | -21.0072 | 0 | 3.8848 | 111.542 | -21.0072 | 0 | 3.8848 | 121.542 | -21.0072 | 0 | 3.8848 | 131.542 | -21.0072 | 0 | 3.8848 | 141.542 | -21.0072 | 0 | 3.8848
8 | 22 | 43334.7917 | P3 | 0.14539 | 35.7946 | 1.947 | 33.8477 | 0.5 | 0 | 33.8477 | 0 | 1 | 0 | 33.8477 | 0 | 2 | 0 | 33.8477 | 0 | 3 | 0 | 33.8477 | 0 | 4 | -2.7093 | 31.1384 | 0.50102 | 5 | -9.8021 | 24.0455 | 1.8127 | 6 | -17.9021 | 15.9455 | 3.3106 | 7 | -26.0021 | 7.8455 | 4.8085 | 8.2827 | -33.8477 | 0 | 6.2593 | 18.2827 | -33.8477 | 0 | 6.2593 | 28.2827 | -33.8477 | 0 | 6.2593 | 68.9335 | -33.8477 | 0 | 6.2593 | 73.9335 | -33.8477 | 0 | 6.2593 | 83.9335 | -33.8477 | 0 | 6.2593 | 93.9335 | -33.8477 | 0 | 6.2593 | 103.9335 | -33.8477 | 0 | 6.2593
8 | 22 | 43334.8333 | P3 | 0.14539 | 35.1415 | 0 | 35.1415 | 0.5 | 0 | 35.1415 | 0 | 1 | 0 | 35.1415 | 0 | 2 | 0 | 35.1415 | 0 | 3 | 0 | 35.1415 | 0 | 4 | 0 | 35.1415 | 0 | 5 | 0 | 35.1415 | 0 | 6 | 0 | 35.1415 | 0 | 7 | 0 | 35.1415 | 0 | 8 | -0.25446 | 34.887 | 0.047056 | 9 | -8.3545 | 26.787 | 1.545 | 10 | -16.4545 | 18.687 | 3.0429 | 29.8874 | -35.1415 | 0 | 6.4986 | 34.8874 | -35.1415 | 0 | 6.4986 | 44.8874 | -35.1415 | 0 | 6.4986 | 54.8874 | -35.1415 | 0 | 6.4986 | 64.8874 | -35.1415 | 0 | 6.4986
8 | 22 | 43334.875 | P3 | 0.14539 | 35.4027 | 0 | 35.4027 | 0.5 | 0 | 35.4027 | 0 | 1 | 0 | 35.4027 | 0 | 2 | 0 | 35.4027 | 0 | 3 | 0 | 35.4027 | 0 | 4 | 0 | 35.4027 | 0 | 5 | 0 | 35.4027 | 0 | 6 | 0 | 35.4027 | 0 | 7 | 0 | 35.4027 | 0 | 8 | 0 | 35.4027 | 0 | 9 | 0 | 35.4027 | 0 | 10 | 0 | 35.4027 | 0 | 15 | -13.3987 | 22.004 | 2.4778 | 20 | -13.3987 | 22.004 | 2.4778 | 30 | -13.3987 | 22.004 | 2.4778 | 40 | -13.3987 | 22.004 | 2.4778 | 50 | -13.3987 | 22.004 | 2.4778
8 | 22 | 43334.9167 | P4 | 0.14197 | 34.8802 | 0 | 34.8802 | 0.5 | 0 | 34.8802 | 0 | 1 | 0 | 34.8802 | 0 | 2 | 0 | 34.8802 | 0 | 3 | 0 | 34.8802 | 0 | 4 | 0 | 34.8802 | 0 | 5 | 0 | 34.8802 | 0 | 6 | 0 | 34.8802 | 0 | 7 | 0 | 34.8802 | 0 | 8 | 0 | 34.8802 | 0 | 9 | 0 | 34.8802 | 0 | 10 | 0 | 34.8802 | 0 | 15 | 0 | 34.8802 | 0 | 20 | 0 | 34.8802 | 0 | 30 | 0 | 34.8802 | 0 | 40 | 0 | 34.8802 | 0 | 50 | 0 | 34.8802 | 0
8 | 22 | 43334.9583 | P4 | 0.14197 | 34.227 | 0 | 34.227 | 0.5 | 0 | 34.227 | 0 | 1 | 0 | 34.227 | 0 | 2 | 0 | 34.227 | 0 | 3 | 0 | 34.227 | 0 | 4 | 0 | 34.227 | 0 | 5 | 0 | 34.227 | 0 | 6 | 0 | 34.227 | 0 | 7 | 0 | 34.227 | 0 | 8 | 0 | 34.227 | 0 | 9 | 0 | 34.227 | 0 | 10 | 0 | 34.227 | 0 | 15 | 0 | 34.227 | 0 | 20 | 0 | 34.227 | 0 | 30 | 0 | 34.227 | 0 | 40 | 0 | 34.227 | 0 | 50 | 0 | 34.227 | 0
8 | 23 | 43335 | P6 | 0.10991 | 33.4432 | 0 | 33.4432 | 0.5 | 0 | 33.4432 | 0 | 1 | 0 | 33.4432 | 0 | 2 | 0 | 33.4432 | 0 | 3 | 0 | 33.4432 | 0 | 4 | 0 | 33.4432 | 0 | 5 | 0 | 33.4432 | 0 | 6 | 0 | 33.4432 | 0 | 7 | 0 | 33.4432 | 0 | 8 | 0 | 33.4432 | 0 | 9 | 0 | 33.4432 | 0 | 10 | 0 | 33.4432 | 0 | 15 | 0 | 33.4432 | 0 | 20 | 0 | 33.4432 | 0 | 30 | 0 | 33.4432 | 0 | 40 | 0 | 33.4432 | 0 | 50 | 0 | 33.4432 | 0
8 | 23 | 43335.0417 | P6 | 0.10991 | 33.4432 | 0 | 33.4432 | 0.5 | 0 | 33.4432 | 0 | 1 | 0 | 33.4432 | 0 | 2 | 0 | 33.4432 | 0 | 3 | 0 | 33.4432 | 0 | 4 | 0 | 33.4432 | 0 | 5 | 0 | 33.4432 | 0 | 6 | 0 | 33.4432 | 0 | 7 | 0 | 33.4432 | 0 | 8 | 0 | 33.4432 | 0 | 9 | 0 | 33.4432 | 0 | 10 | 0 | 33.4432 | 0 | 15 | 0 | 33.4432 | 0 | 20 | 0 | 33.4432 | 0 | 30 | 0 | 33.4432 | 0 | 40 | 0 | 33.4432 | 0 | 50 | 0 | 33.4432 | 0
8 | 23 | 43335.0833 | P6 | 0.10991 | 33.5738 | 0 | 33.5738 | 0.5 | 0 | 33.5738 | 0 | 1 | 0 | 33.5738 | 0 | 2 | 0 | 33.5738 | 0 | 3 | 0 | 33.5738 | 0 | 4 | 0 | 33.5738 | 0 | 5 | 0 | 33.5738 | 0 | 6 | 0 | 33.5738 | 0 | 7 | 0 | 33.5738 | 0 | 8 | 0 | 33.5738 | 0 | 9 | 0 | 33.5738 | 0 | 10 | 0 | 33.5738 | 0 | 15 | 0 | 33.5738 | 0 | 20 | 0 | 33.5738 | 0 | 30 | 0 | 33.5738 | 0 | 40 | 0 | 33.5738 | 0 | 50 | 0 | 33.5738 | 0
8 | 23 | 43335.125 | P6 | 0.10991 | 33.9657 | 0 | 33.9657 | 0.5 | 0 | 33.9657 | 0 | 1 | 0 | 33.9657 | 0 | 2 | 0 | 33.9657 | 0 | 3 | 0 | 33.9657 | 0 | 4 | 0 | 33.9657 | 0 | 5 | 0 | 33.9657 | 0 | 6 | 0 | 33.9657 | 0 | 7 | 0 | 33.9657 | 0 | 8 | 0 | 33.9657 | 0 | 9 | 0 | 33.9657 | 0 | 10 | 0 | 33.9657 | 0 | 15 | 0 | 33.9657 | 0 | 20 | 0 | 33.9657 | 0 | 30 | 0 | 33.9657 | 0 | 40 | 0 | 33.9657 | 0 | 50 | 0 | 33.9657 | 0
8 | 23 | 43335.1667 | P6 | 0.10991 | 34.0964 | 0 | 34.0964 | 0.5 | 0 | 34.0964 | 0 | 1 | 0 | 34.0964 | 0 | 2 | 0 | 34.0964 | 0 | 3 | 0 | 34.0964 | 0 | 4 | 0 | 34.0964 | 0 | 5 | 0 | 34.0964 | 0 | 6 | 0 | 34.0964 | 0 | 7 | 0 | 34.0964 | 0 | 8 | 0 | 34.0964 | 0 | 9 | 0 | 34.0964 | 0 | 10 | 0 | 34.0964 | 0 | 15 | 0 | 34.0964 | 0 | 20 | 0 | 34.0964 | 0 | 30 | 0 | 34.0964 | 0 | 40 | 0 | 34.0964 | 0 | 50 | 0 | 34.0964 | 0
8 | 23 | 43335.2083 | P6 | 0.10991 | 34.4883 | 0 | 34.4883 | 0.5 | 0 | 34.4883 | 0 | 1 | 0 | 34.4883 | 0 | 2 | 0 | 34.4883 | 0 | 3 | 0 | 34.4883 | 0 | 4 | 0 | 34.4883 | 0 | 5 | 0 | 34.4883 | 0 | 6 | 0 | 34.4883 | 0 | 7 | 0 | 34.4883 | 0 | 8 | 0 | 34.4883 | 0 | 9 | 0 | 34.4883 | 0 | 10 | 0 | 34.4883 | 0 | 15 | 0 | 34.4883 | 0 | 20 | 0 | 34.4883 | 0 | 30 | 0 | 34.4883 | 0 | 40 | 0 | 34.4883 | 0 | 50 | 0 | 34.4883 | 0
8 | 23 | 43335.25 | P6 | 0.10991 | 34.4883 | 0 | 34.4883 | 0.5 | 0 | 34.4883 | 0 | 1 | 0 | 34.4883 | 0 | 2 | 0 | 34.4883 | 0 | 3 | 0 | 34.4883 | 0 | 4 | 0 | 34.4883 | 0 | 5 | 0 | 34.4883 | 0 | 6 | 0 | 34.4883 | 0 | 7 | 0 | 34.4883 | 0 | 8 | 0 | 34.4883 | 0 | 9 | 0 | 34.4883 | 0 | 10 | 0 | 34.4883 | 0 | 15 | 0 | 34.4883 | 0 | 20 | 0 | 34.4883 | 0 | 30 | 0 | 34.4883 | 0 | 40 | 0 | 34.4883 | 0 | 50 | 0 | 34.4883 | 0
8 | 23 | 43335.2917 | P6 | 0.10991 | 34.7495 | 7.7041 | 27.0454 | 0.5 | 0 | 27.0454 | 0 | 1 | 0 | 27.0454 | 0 | 2 | 0 | 27.0454 | 0 | 3 | 0 | 27.0454 | 0 | 4 | 0 | 27.0454 | 0 | 5 | 0 | 27.0454 | 0 | 6 | 0 | 27.0454 | 0 | 7 | 0 | 27.0454 | 0 | 8 | 0 | 27.0454 | 0 | 9 | 0 | 27.0454 | 0 | 10 | 0 | 27.0454 | 0 | 15 | 0 | 27.0454 | 0 | 20 | 0 | 27.0454 | 0 | 30 | 0 | 27.0454 | 0 | 40 | 0 | 27.0454 | 0 | 50 | 0 | 27.0454 | 0
8 | 23 | 43335.3333 | P4 | 0.14197 | 35.9253 | 23.0218 | 12.9035 | 0.5 | 0 | 12.9035 | 0 | 1 | 0 | 12.9035 | 0 | 2 | 0 | 12.9035 | 0 | 3 | 0 | 12.9035 | 0 | 4 | 0 | 12.9035 | 0 | 5 | 0 | 12.9035 | 0 | 6 | 0 | 12.9035 | 0 | 7 | 0 | 12.9035 | 0 | 8 | 0 | 12.9035 | 0 | 9 | 0 | 12.9035 | 0 | 10 | 0 | 12.9035 | 0 | 15 | 0 | 12.9035 | 0 | 20 | 0 | 12.9035 | 0 | 30 | 0 | 12.9035 | 0 | 40 | 0 | 12.9035 | 0 | 50 | 0 | 12.9035 | 0
8 | 23 | 43335.375 | P3 | 0.14539 | 37.7542 | 39.6412 | -1.887 | 2.1983 | 1.887 | 0 | -0.074405 | 2.6983 | 1.887 | 0 | -0.074405 | 3.6983 | 1.887 | 0 | -0.074405 | 4.6983 | 1.887 | 0 | -0.074405 | 5.6983 | 1.887 | 0 | -0.074405 | 6.6983 | 1.887 | 0 | -0.074405 | 7.6983 | 1.887 | 0 | -0.074405 | 8.6983 | 1.887 | 0 | -0.074405 | 9.6983 | 1.887 | 0 | -0.074405 | 10.6983 | 1.887 | 0 | -0.074405 | 11.6983 | 1.887 | 0 | -0.074405 | 16.6983 | 1.887 | 0 | -0.074405 | 21.6983 | 1.887 | 0 | -0.074405 | 31.6983 | 1.887 | 0 | -0.074405 | 41.6983 | 1.887 | -3.1086e-15 | -0.074405 | 51.6983 | 1.887 | -3.1086e-15 | -0.074405
8 | 23 | 43335.4167 | P3 | 0.14539 | 38.9299 | 53.8941 | -14.9641 | 4.4483 | 2.5 | -12.4641 | -0.098576 | 7.1983 | 5 | -9.9641 | -0.19715 | 12.6983 | 10 | -4.9641 | -0.39431 | 18.166 | 14.9641 | 0 | -0.59004 | 19.166 | 14.9641 | 0 | -0.59004 | 20.166 | 14.9641 | 0 | -0.59004 | 21.166 | 14.9641 | 0 | -0.59004 | 22.166 | 14.9641 | 0 | -0.59004 | 23.166 | 14.9641 | 0 | -0.59004 | 24.166 | 14.9641 | 0 | -0.59004 | 25.166 | 14.9641 | 0 | -0.59004 | 30.166 | 14.9641 | 0 | -0.59004 | 35.166 | 14.9641 | 0 | -0.59004 | 45.166 | 14.9641 | 0 | -0.59004 | 55.166 | 14.9641 | 0 | -0.59004 | 65.166 | 14.9641 | 0 | -0.59004
8 | 23 | 43335.4583 | P3 | 0.14539 | 36.8397 | 64.945 | -28.1052 | 5 | 0.61301 | -27.4922 | -0.024171 | 10 | 3.113 | -24.9922 | -0.12275 | 20 | 8.113 | -19.9922 | -0.3199 | 30 | 13.1489 | -14.9563 | -0.51847 | 37.166 | 20 | -8.1052 | -0.78861 | 42.666 | 25 | -3.1052 | -0.98576 | 46.4607 | 28.1052 | 0 | -1.1082 | 47.4607 | 28.1052 | 0 | -1.1082 | 48.4607 | 28.1052 | 0 | -1.1082 | 49.4607 | 28.1052 | 0 | -1.1082 | 50.4607 | 28.1052 | 0 | -1.1082 | 55.4607 | 28.1052 | 0 | -1.1082 | 60.4607 | 28.1052 | 0 | -1.1082 | 70.4607 | 28.1052 | 0 | -1.1082 | 80.4607 | 28.1052 | 0 | -1.1082 | 90.4607 | 28.1052 | 0 | -1.1082
8 | 23 | 43335.5 | P3 | 0.14539 | 36.4478 | 71.0228 | -34.575 | 5 | 0 | -34.575 | 0 | 10 | 0 | -34.575 | 0 | 20 | 0 | -34.575 | 0 | 30 | 0 | -34.575 | 0 | 40 | 3.1489 | -31.4261 | -0.12416 | 50 | 8.1489 | -26.4261 | -0.32132 | 60 | 15.0437 | -19.5314 | -0.59318 | 70 | 25.0437 | -9.5314 | -0.98748 | 79.5782 | 34.575 | 0 | -1.3633 | 80.5782 | 34.575 | 0 | -1.3633 | 81.5782 | 34.575 | 0 | -1.3633 | 86.5782 | 34.575 | 0 | -1.3633 | 91.5782 | 34.575 | 0 | -1.3633 | 101.5782 | 34.575 | 0 | -1.3633 | 111.5782 | 34.575 | 0 | -1.3633 | 121.5782 | 34.575 | 0 | -1.3633
8 | 23 | 43335.5417 | P3 | 0.14539 | 32.2674 | 72.3155 | -40.0481 | 5 | 0 | -40.0481 | 0 | 10 | 0 | -40.0481 | 0 | 20 | 0 | -40.0481 | 0 | 30 | 0 | -40.0481 | 0 | 40 | 0 | -40.0481 | 0 | 50 | 0 | -40.0481 | 0 | 60 | 0 | -40.0481 | 0 | 70 | 0 | -40.0481 | 0 | 80 | 0.46863 | -39.5795 | -0.018478 | 90 | 10.4686 | -29.5795 | -0.41278 | 100 | 20.4686 | -19.5795 | -0.80709 | 122.6215 | 40.0481 | 0 | -1.5791 | 127.6215 | 40.0481 | 0 | -1.5791 | 137.6215 | 40.0481 | 0 | -1.5791 | 147.6215 | 40.0481 | 0 | -1.5791 | 157.6215 | 40.0481 | 0 | -1.5791
8 | 23 | 43335.5833 | P4 | 0.14197 | 30.4385 | 68.2488 | -37.8103 | 5 | 0 | -37.8103 | 0 | 10 | 0 | -37.8103 | 0 | 20 | 0 | -37.8103 | 0 | 30 | 0 | -37.8103 | 0 | 40 | 0 | -37.8103 | 0 | 50 | 0 | -37.8103 | 0 | 60 | 0 | -37.8103 | 0 | 70 | 0 | -37.8103 | 0 | 80 | 0 | -37.8103 | 0 | 90 | 0 | -37.8103 | 0 | 100 | 0 | -37.8103 | 0 | 150 | 30.4205 | -7.3898 | -1.1995 | 161.6508 | 37.8103 | 0 | -1.4909 | 171.6508 | 37.8103 | 0 | -1.4909 | 181.6508 | 37.8103 | 0 | -1.4909 | 191.6508 | 37.8103 | 0 | -1.4909
8 | 23 | 43335.625 | P4 | 0.14197 | 30.5691 | 59.3841 | -28.8149 | 5 | 0 | -28.8149 | 0 | 10 | 0 | -28.8149 | 0 | 20 | 0 | -28.8149 | 0 | 30 | 0 | -28.8149 | 0 | 40 | 0 | -28.8149 | 0 | 50 | 0 | -28.8149 | 0 | 60 | 0 | -28.8149 | 0 | 70 | 0 | -28.8149 | 0 | 80 | 0 | -28.8149 | 0 | 90 | 0 | -28.8149 | 0 | 100 | 0 | -28.8149 | 0 | 150 | 0 | -28.8149 | 0 | 187.5842 | 28.8149 | 0 | -1.1362 | 197.5842 | 28.8149 | 0 | -1.1362 | 207.5842 | 28.8149 | 0 | -1.1362 | 217.5842 | 28.8149 | 0 | -1.1362
8 | 23 | 43335.6667 | P4 | 0.14197 | 29.916 | 45.8089 | -15.8929 | 5 | 0 | -15.8929 | 0 | 10 | 0 | -15.8929 | 0 | 20 | 0 | -15.8929 | 0 | 30 | 0 | -15.8929 | 0 | 40 | 0 | -15.8929 | 0 | 50 | 0 | -15.8929 | 0 | 60 | 0 | -15.8929 | 0 | 70 | 0 | -15.8929 | 0 | 80 | 0 | -15.8929 | 0 | 90 | 0 | -15.8929 | 0 | 100 | 0 | -15.8929 | 0 | 150 | 0 | -15.8929 | 0 | 200 | 13.7953 | -2.0976 | -0.54396 | 211.8878 | 15.8929 | 1.5987e-14 | -0.62666 | 221.8878 | 15.8929 | 1.5987e-14 | -0.62666 | 231.8878 | 15.8929 | 1.5987e-14 | -0.62666
8 | 23 | 43335.7083 | P4 | 0.14197 | 30.1772 | 24.8963 | 5.2809 | 2.2222 | -2.5 | 2.7809 | 0.45145 | 4.4444 | -5 | 0.28094 | 0.90291 | 14.1323 | -5.2809 | 0 | 0.95364 | 24.1323 | -5.2809 | 0 | 0.95364 | 34.1323 | -5.2809 | 0 | 0.95364 | 44.1323 | -5.2809 | 0 | 0.95364 | 54.1323 | -5.2809 | 0 | 0.95364 | 64.1323 | -5.2809 | 0 | 0.95364 | 74.1323 | -5.2809 | 0 | 0.95364 | 84.1323 | -5.2809 | 0 | 0.95364 | 94.1323 | -5.2809 | 0 | 0.95364 | 144.1323 | -5.2809 | 0 | 0.95364 | 194.1323 | -5.2809 | 0 | 0.95364 | 206.0201 | -5.2809 | 0 | 0.95364 | 216.0201 | -5.2809 | 0 | 0.95364 | 226.0201 | -5.2809 | 0 | 0.95364
8 | 23 | 43335.75 | P3 | 0.14539 | 29.524 | 12.0886 | 17.4355 | 0.5 | -1.55 | 15.8855 | 0.28664 | 1 | -3.1 | 14.3355 | 0.57327 | 3.0212 | -10 | 7.4355 | 1.8493 | 7.4656 | -15 | 2.4355 | 2.7739 | 14.7595 | -17.4355 | 0 | 3.2243 | 24.7595 | -17.4355 | 0 | 3.2243 | 34.7595 | -17.4355 | 0 | 3.2243 | 44.7595 | -17.4355 | 0 | 3.2243 | 54.7595 | -17.4355 | 0 | 3.2243 | 64.7595 | -17.4355 | 0 | 3.2243 | 74.7595 | -17.4355 | 0 | 3.2243 | 124.7595 | -17.4355 | 0 | 3.2243 | 174.7595 | -17.4355 | 0 | 3.2243 | 186.6473 | -17.4355 | 0 | 3.2243 | 196.6473 | -17.4355 | 0 | 3.2243 | 206.6473 | -17.4355 | 0 | 3.2243
8 | 23 | 43335.7917 | P3 | 0.14539 | 29.0015 | 1.6587 | 27.3428 | 0.5 | 0 | 27.3428 | 0 | 1 | 0 | 27.3428 | 0 | 2 | -0.91906 | 26.4237 | 0.16996 | 3 | -4.0191 | 23.3237 | 0.74323 | 4 | -9.6836 | 17.6592 | 1.7908 | 5 | -17.7836 | 9.5592 | 3.2887 | 6 | -25.8836 | 1.4592 | 4.7866 | 14.3786 | -27.3428 | 0 | 5.0564 | 24.3786 | -27.3428 | 0 | 5.0564 | 34.3786 | -27.3428 | 0 | 5.0564 | 44.3786 | -27.3428 | 0 | 5.0564 | 94.3786 | -27.3428 | 0 | 5.0564 | 144.3786 | -27.3428 | 0 | 5.0564 | 156.2665 | -27.3428 | 0 | 5.0564 | 166.2665 | -27.3428 | 0 | 5.0564 | 176.2665 | -27.3428 | 0 | 5.0564
8 | 23 | 43335.8333 | P3 | 0.14539 | 30.3079 | 0 | 30.3079 | 0.5 | 0 | 30.3079 | 0 | 1 | 0 | 30.3079 | 0 | 2 | 0 | 30.3079 | 0 | 3 | 0 | 30.3079 | 0 | 4 | 0 | 30.3079 | 0 | 5 | 0 | 30.3079 | 0 | 6 | 0 | 30.3079 | 0 | 7 | -6.6408 | 23.6671 | 1.2281 | 8 | -14.7408 | 15.5671 | 2.726 | 9 | -22.8408 | 7.4671 | 4.2239 | 10.7032 | -30.3079 | 0 | 5.6047 | 60.7032 | -30.3079 | 0 | 5.6047 | 110.7032 | -30.3079 | 0 | 5.6047 | 122.591 | -30.3079 | 0 | 5.6047 | 132.591 | -30.3079 | 0 | 5.6047 | 142.591 | -30.3079 | 0 | 5.6047
8 | 23 | 43335.875 | P3 | 0.14539 | 33.3125 | 0 | 33.3125 | 0.5 | 0 | 33.3125 | 0 | 1 | 0 | 33.3125 | 0 | 2 | 0 | 33.3125 | 0 | 3 | 0 | 33.3125 | 0 | 4 | 0 | 33.3125 | 0 | 5 | 0 | 33.3125 | 0 | 6 | 0 | 33.3125 | 0 | 7 | 0 | 33.3125 | 0 | 8 | 0 | 33.3125 | 0 | 9 | 0 | 33.3125 | 0 | 10 | -0.63291 | 32.6796 | 0.11704 | 23.6893 | -33.3125 | 0 | 6.1604 | 73.6893 | -33.3125 | 0 | 6.1604 | 85.5771 | -33.3125 | 0 | 6.1604 | 95.5771 | -33.3125 | 0 | 6.1604 | 105.5771 | -33.3125 | 0 | 6.1604
8 | 23 | 43335.9167 | P4 | 0.14197 | 37.101 | 0 | 37.101 | 0.5 | 0 | 37.101 | 0 | 1 | 0 | 37.101 | 0 | 2 | 0 | 37.101 | 0 | 3 | 0 | 37.101 | 0 | 4 | 0 | 37.101 | 0 | 5 | 0 | 37.101 | 0 | 6 | 0 | 37.101 | 0 | 7 | 0 | 37.101 | 0 | 8 | 0 | 37.101 | 0 | 9 | 0 | 37.101 | 0 | 10 | 0 | 37.101 | 0 | 15 | -7.8204 | 29.2806 | 1.4122 | 32.466 | -37.101 | 0 | 6.6998 | 44.3538 | -37.101 | 0 | 6.6998 | 54.3538 | -37.101 | 0 | 6.6998 | 64.3538 | -37.101 | 0 | 6.6998
8 | 23 | 43335.9583 | P4 | 0.14197 | 35.0108 | 0 | 35.0108 | 0.5 | 0 | 35.0108 | 0 | 1 | 0 | 35.0108 | 0 | 2 | 0 | 35.0108 | 0 | 3 | 0 | 35.0108 | 0 | 4 | 0 | 35.0108 | 0 | 5 | 0 | 35.0108 | 0 | 6 | 0 | 35.0108 | 0 | 7 | 0 | 35.0108 | 0 | 8 | 0 | 35.0108 | 0 | 9 | 0 | 35.0108 | 0 | 10 | 0 | 35.0108 | 0 | 15 | 0 | 35.0108 | 0 | 20 | -11.2194 | 23.7915 | 2.026 | 30 | -12.9184 | 22.0924 | 2.3328 | 40 | -12.9184 | 22.0924 | 2.3328 | 50 | -12.9184 | 22.0924 | 2.3328
8 | 24 | 43336 | P6 | 0.10991 | 31.8755 | 0 | 31.8755 | 0.5 | 0 | 31.8755 | 0 | 1 | 0 | 31.8755 | 0 | 2 | 0 | 31.8755 | 0 | 3 | 0 | 31.8755 | 0 | 4 | 0 | 31.8755 | 0 | 5 | 0 | 31.8755 | 0 | 6 | 0 | 31.8755 | 0 | 7 | 0 | 31.8755 | 0 | 8 | 0 | 31.8755 | 0 | 9 | 0 | 31.8755 | 0 | 10 | 0 | 31.8755 | 0 | 15 | 0 | 31.8755 | 0 | 20 | 0 | 31.8755 | 0 | 30 | 0 | 31.8755 | 0 | 40 | 0 | 31.8755 | 0 | 50 | 0 | 31.8755 | 0
8 | 24 | 43336.0417 | P6 | 0.10991 | 27.4338 | 0 | 27.4338 | 0.5 | 0 | 27.4338 | 0 | 1 | 0 | 27.4338 | 0 | 2 | 0 | 27.4338 | 0 | 3 | 0 | 27.4338 | 0 | 4 | 0 | 27.4338 | 0 | 5 | 0 | 27.4338 | 0 | 6 | 0 | 27.4338 | 0 | 7 | 0 | 27.4338 | 0 | 8 | 0 | 27.4338 | 0 | 9 | 0 | 27.4338 | 0 | 10 | 0 | 27.4338 | 0 | 15 | 0 | 27.4338 | 0 | 20 | 0 | 27.4338 | 0 | 30 | 0 | 27.4338 | 0 | 40 | 0 | 27.4338 | 0 | 50 | 0 | 27.4338 | 0
8 | 24 | 43336.0833 | P6 | 0.10991 | 28.087 | 0 | 28.087 | 0.5 | 0 | 28.087 | 0 | 1 | 0 | 28.087 | 0 | 2 | 0 | 28.087 | 0 | 3 | 0 | 28.087 | 0 | 4 | 0 | 28.087 | 0 | 5 | 0 | 28.087 | 0 | 6 | 0 | 28.087 | 0 | 7 | 0 | 28.087 | 0 | 8 | 0 | 28.087 | 0 | 9 | 0 | 28.087 | 0 | 10 | 0 | 28.087 | 0 | 15 | 0 | 28.087 | 0 | 20 | 0 | 28.087 | 0 | 30 | 0 | 28.087 | 0 | 40 | 0 | 28.087 | 0 | 50 | 0 | 28.087 | 0
8 | 24 | 43336.125 | P6 | 0.10991 | 27.6951 | 0 | 27.6951 | 0.5 | 0 | 27.6951 | 0 | 1 | 0 | 27.6951 | 0 | 2 | 0 | 27.6951 | 0 | 3 | 0 | 27.6951 | 0 | 4 | 0 | 27.6951 | 0 | 5 | 0 | 27.6951 | 0 | 6 | 0 | 27.6951 | 0 | 7 | 0 | 27.6951 | 0 | 8 | 0 | 27.6951 | 0 | 9 | 0 | 27.6951 | 0 | 10 | 0 | 27.6951 | 0 | 15 | 0 | 27.6951 | 0 | 20 | 0 | 27.6951 | 0 | 30 | 0 | 27.6951 | 0 | 40 | 0 | 27.6951 | 0 | 50 | 0 | 27.6951 | 0
8 | 24 | 43336.1667 | P6 | 0.10991 | 28.2177 | 0 | 28.2177 | 0.5 | 0 | 28.2177 | 0 | 1 | 0 | 28.2177 | 0 | 2 | 0 | 28.2177 | 0 | 3 | 0 | 28.2177 | 0 | 4 | 0 | 28.2177 | 0 | 5 | 0 | 28.2177 | 0 | 6 | 0 | 28.2177 | 0 | 7 | 0 | 28.2177 | 0 | 8 | 0 | 28.2177 | 0 | 9 | 0 | 28.2177 | 0 | 10 | 0 | 28.2177 | 0 | 15 | 0 | 28.2177 | 0 | 20 | 0 | 28.2177 | 0 | 30 | 0 | 28.2177 | 0 | 40 | 0 | 28.2177 | 0 | 50 | 0 | 28.2177 | 0
8 | 24 | 43336.2083 | P6 | 0.10991 | 32.3981 | 0 | 32.3981 | 0.5 | 0 | 32.3981 | 0 | 1 | 0 | 32.3981 | 0 | 2 | 0 | 32.3981 | 0 | 3 | 0 | 32.3981 | 0 | 4 | 0 | 32.3981 | 0 | 5 | 0 | 32.3981 | 0 | 6 | 0 | 32.3981 | 0 | 7 | 0 | 32.3981 | 0 | 8 | 0 | 32.3981 | 0 | 9 | 0 | 32.3981 | 0 | 10 | 0 | 32.3981 | 0 | 15 | 0 | 32.3981 | 0 | 20 | 0 | 32.3981 | 0 | 30 | 0 | 32.3981 | 0 | 40 | 0 | 32.3981 | 0 | 50 | 0 | 32.3981 | 0
8 | 24 | 43336.25 | P6 | 0.10991 | 40.4976 | 0 | 40.4976 | 0.5 | 0 | 40.4976 | 0 | 1 | 0 | 40.4976 | 0 | 2 | 0 | 40.4976 | 0 | 3 | 0 | 40.4976 | 0 | 4 | 0 | 40.4976 | 0 | 5 | 0 | 40.4976 | 0 | 6 | 0 | 40.4976 | 0 | 7 | 0 | 40.4976 | 0 | 8 | 0 | 40.4976 | 0 | 9 | 0 | 40.4976 | 0 | 10 | 0 | 40.4976 | 0 | 15 | 0 | 40.4976 | 0 | 20 | 0 | 40.4976 | 0 | 30 | 0 | 40.4976 | 0 | 40 | 0 | 40.4976 | 0 | 50 | 0 | 40.4976 | 0
8 | 24 | 43336.2917 | P6 | 0.10991 | 40.4976 | 7.6845 | 32.8131 | 0.5 | 0 | 32.8131 | 0 | 1 | 0 | 32.8131 | 0 | 2 | 0 | 32.8131 | 0 | 3 | 0 | 32.8131 | 0 | 4 | 0 | 32.8131 | 0 | 5 | 0 | 32.8131 | 0 | 6 | 0 | 32.8131 | 0 | 7 | 0 | 32.8131 | 0 | 8 | 0 | 32.8131 | 0 | 9 | 0 | 32.8131 | 0 | 10 | 0 | 32.8131 | 0 | 15 | 0 | 32.8131 | 0 | 20 | 0 | 32.8131 | 0 | 30 | 0 | 32.8131 | 0 | 40 | 0 | 32.8131 | 0 | 50 | 0 | 32.8131 | 0
8 | 24 | 43336.3333 | P6 | 0.10991 | 37.7542 | 23.2783 | 14.4759 | 0.5 | 0 | 14.4759 | 0 | 1 | 0 | 14.4759 | 0 | 2 | 0 | 14.4759 | 0 | 3 | 0 | 14.4759 | 0 | 4 | 0 | 14.4759 | 0 | 5 | 0 | 14.4759 | 0 | 6 | 0 | 14.4759 | 0 | 7 | 0 | 14.4759 | 0 | 8 | 0 | 14.4759 | 0 | 9 | 0 | 14.4759 | 0 | 10 | 0 | 14.4759 | 0 | 15 | 0 | 14.4759 | 0 | 20 | 0 | 14.4759 | 0 | 30 | 0 | 14.4759 | 0 | 40 | 0 | 14.4759 | 0 | 50 | 0 | 14.4759 | 0
8 | 24 | 43336.375 | P6 | 0.10991 | 36.5785 | 39.863 | -3.2846 | 2.75 | 2.5 | -0.78459 | -0.098576 | 3.9561 | 3.2846 | 0 | -0.12951 | 4.9561 | 3.2846 | 0 | -0.12951 | 5.9561 | 3.2846 | 0 | -0.12951 | 6.9561 | 3.2846 | 0 | -0.12951 | 7.9561 | 3.2846 | 0 | -0.12951 | 8.9561 | 3.2846 | 0 | -0.12951 | 9.9561 | 3.2846 | 0 | -0.12951 | 10.9561 | 3.2846 | 0 | -0.12951 | 11.9561 | 3.2846 | 0 | -0.12951 | 12.9561 | 3.2846 | 0 | -0.12951 | 17.9561 | 3.2846 | 0 | -0.12951 | 22.9561 | 3.2846 | 0 | -0.12951 | 32.9561 | 3.2846 | 0 | -0.12951 | 42.9561 | 3.2846 | 0 | -0.12951 | 52.9561 | 3.2846 | 0 | -0.12951
8 | 24 | 43336.4167 | P6 | 0.10991 | 36.4478 | 54.3031 | -17.8552 | 5 | 2.5 | -15.3552 | -0.098576 | 8.4561 | 5 | -12.8552 | -0.19715 | 13.9561 | 10 | -7.8552 | -0.39431 | 19.4561 | 15 | -2.8552 | -0.59146 | 23.0258 | 17.8552 | 0 | -0.70404 | 24.0258 | 17.8552 | 0 | -0.70404 | 25.0258 | 17.8552 | 0 | -0.70404 | 26.0258 | 17.8552 | 0 | -0.70404 | 27.0258 | 17.8552 | 0 | -0.70404 | 28.0258 | 17.8552 | 0 | -0.70404 | 29.0258 | 17.8552 | 0 | -0.70404 | 34.0258 | 17.8552 | 0 | -0.70404 | 39.0258 | 17.8552 | 0 | -0.70404 | 49.0258 | 17.8552 | 0 | -0.70404 | 59.0258 | 17.8552 | 0 | -0.70404 | 69.0258 | 17.8552 | 0 | -0.70404
8 | 24 | 43336.4583 | P6 | 0.10991 | 35.9253 | 65.8392 | -29.914 | 5 | 0 | -29.914 | 0 | 10 | 1.7154 | -28.1985 | -0.06764 | 20 | 6.7154 | -23.1985 | -0.26479 | 30 | 11.7154 | -18.1985 | -0.46194 | 40 | 18.8602 | -11.0538 | -0.74367 | 46.5258 | 25 | -4.914 | -0.98576 | 51.9484 | 29.914 | 0 | -1.1795 | 52.9484 | 29.914 | 0 | -1.1795 | 53.9484 | 29.914 | 0 | -1.1795 | 54.9484 | 29.914 | 0 | -1.1795 | 55.9484 | 29.914 | 0 | -1.1795 | 60.9484 | 29.914 | 0 | -1.1795 | 65.9484 | 29.914 | 0 | -1.1795 | 75.9484 | 29.914 | 0 | -1.1795 | 85.9484 | 29.914 | 0 | -1.1795 | 95.9484 | 29.914 | 0 | -1.1795
8 | 24 | 43336.5 | P6 | 0.10991 | 35.7946 | 71.9375 | -36.1428 | 5 | 0 | -36.1428 | 0 | 10 | 0 | -36.1428 | 0 | 20 | 0 | -36.1428 | 0 | 30 | 0 | -36.1428 | 0 | 40 | 0 | -36.1428 | 0 | 50 | 3.8602 | -32.2827 | -0.15221 | 60 | 8.9462 | -27.1966 | -0.35275 | 70 | 18.9462 | -17.1966 | -0.74706 | 80 | 28.9462 | -7.1966 | -1.1414 | 87.4769 | 36.1428 | 0 | -1.4251 | 88.4769 | 36.1428 | 0 | -1.4251 | 93.4769 | 36.1428 | 0 | -1.4251 | 98.4769 | 36.1428 | 0 | -1.4251 | 108.4769 | 36.1428 | 0 | -1.4251 | 118.4769 | 36.1428 | 0 | -1.4251 | 128.4769 | 36.1428 | 0 | -1.4251
8 | 24 | 43336.5417 | P6 | 0.10991 | 36.7091 | 73.2309 | -36.5218 | 5 | 0 | -36.5218 | 0 | 10 | 0 | -36.5218 | 0 | 20 | 0 | -36.5218 | 0 | 30 | 0 | -36.5218 | 0 | 40 | 0 | -36.5218 | 0 | 50 | 0 | -36.5218 | 0 | 60 | 0 | -36.5218 | 0 | 70 | 0 | -36.5218 | 0 | 80 | 0 | -36.5218 | 0 | 90 | 2.8034 | -33.7184 | -0.11054 | 100 | 12.8034 | -23.7184 | -0.50484 | 126.3466 | 36.5218 | 0 | -1.4401 | 131.3466 | 36.5218 | 0 | -1.4401 | 141.3466 | 36.5218 | 0 | -1.4401 | 151.3466 | 36.5218 | 0 | -1.4401 | 161.3466 | 36.5218 | 0 | -1.4401
8 | 24 | 43336.5833 | P6 | 0.10991 | 36.4478 | 69.0638 | -32.616 | 5 | 0 | -32.616 | 0 | 10 | 0 | -32.616 | 0 | 20 | 0 | -32.616 | 0 | 30 | 0 | -32.616 | 0 | 40 | 0 | -32.616 | 0 | 50 | 0 | -32.616 | 0 | 60 | 0 | -32.616 | 0 | 70 | 0 | -32.616 | 0 | 80 | 0 | -32.616 | 0 | 90 | 0 | -32.616 | 0 | 100 | 0 | -32.616 | 0 | 150 | 26.2816 | -6.3344 | -1.0363 | 160.701 | 32.616 | 0 | -1.2861 | 170.701 | 32.616 | 0 | -1.2861 | 180.701 | 32.616 | 0 | -1.2861 | 190.701 | 32.616 | 0 | -1.2861
8 | 24 | 43336.625 | P6 | 0.10991 | 34.8802 | 60.3794 | -25.4992 | 5 | 0 | -25.4992 | 0 | 10 | 0 | -25.4992 | 0 | 20 | 0 | -25.4992 | 0 | 30 | 0 | -25.4992 | 0 | 40 | 0 | -25.4992 | 0 | 50 | 0 | -25.4992 | 0 | 60 | 0 | -25.4992 | 0 | 70 | 0 | -25.4992 | 0 | 80 | 0 | -25.4992 | 0 | 90 | 0 | -25.4992 | 0 | 100 | 0 | -25.4992 | 0 | 150 | 0 | -25.4992 | 0 | 183.6503 | 25.4992 | 0 | -1.0054 | 193.6503 | 25.4992 | 0 | -1.0054 | 203.6503 | 25.4992 | 0 | -1.0054 | 213.6503 | 25.4992 | 0 | -1.0054
8 | 24 | 43336.6667 | P6 | 0.10991 | 36.5785 | 47.4057 | -10.8272 | 5 | 0 | -10.8272 | 0 | 10 | 0 | -10.8272 | 0 | 20 | 0 | -10.8272 | 0 | 30 | 0 | -10.8272 | 0 | 40 | 0 | -10.8272 | 0 | 50 | 0 | -10.8272 | 0 | 60 | 0 | -10.8272 | 0 | 70 | 0 | -10.8272 | 0 | 80 | 0 | -10.8272 | 0 | 90 | 0 | -10.8272 | 0 | 100 | 0 | -10.8272 | 0 | 150 | 0 | -10.8272 | 0 | 193.3948 | 10.8272 | 0 | -0.42692 | 203.3948 | 10.8272 | 0 | -0.42692 | 213.3948 | 10.8272 | 0 | -0.42692 | 223.3948 | 10.8272 | 0 | -0.42692
8 | 24 | 43336.7083 | P6 | 0.10991 | 38.1461 | 31.2421 | 6.9041 | 2.2222 | -2.5 | 4.4041 | 0.34949 | 4.4444 | -5 | 1.9041 | 0.69899 | 12.3288 | -6.9041 | 0 | 0.96517 | 22.3288 | -6.9041 | 0 | 0.96517 | 32.3288 | -6.9041 | 0 | 0.96517 | 42.3288 | -6.9041 | 0 | 0.96517 | 52.3288 | -6.9041 | 0 | 0.96517 | 62.3288 | -6.9041 | 0 | 0.96517 | 72.3288 | -6.9041 | 0 | 0.96517 | 82.3288 | -6.9041 | 0 | 0.96517 | 92.3288 | -6.9041 | 0 | 0.96517 | 142.3288 | -6.9041 | 0 | 0.96517 | 185.7236 | -6.9041 | 0 | 0.96517 | 195.7236 | -6.9041 | 0 | 0.96517 | 205.7236 | -6.9041 | 0 | 0.96517 | 215.7236 | -6.9041 | 0 | 0.96517
8 | 24 | 43336.75 | P6 | 0.10991 | 38.6687 | 14.6611 | 24.0075 | 0.5 | -1.55 | 22.4575 | 0.21669 | 1 | -3.1 | 20.9075 | 0.43337 | 2 | -9.2959 | 14.7116 | 1.2996 | 5.6622 | -15 | 9.0075 | 2.097 | 10.1066 | -20 | 4.0075 | 2.796 | 15.6538 | -24.0075 | 0 | 3.3562 | 25.6538 | -24.0075 | 0 | 3.3562 | 35.6538 | -24.0075 | 0 | 3.3562 | 45.6538 | -24.0075 | 0 | 3.3562 | 55.6538 | -24.0075 | 0 | 3.3562 | 65.6538 | -24.0075 | 0 | 3.3562 | 115.6538 | -24.0075 | 0 | 3.3562 | 159.0486 | -24.0075 | 0 | 3.3562 | 169.0486 | -24.0075 | 0 | 3.3562 | 179.0486 | -24.0075 | 0 | 3.3562 | 189.0486 | -24.0075 | 0 | 3.3562
8 | 24 | 43336.7917 | P6 | 0.10991 | 40.6282 | 1.8745 | 38.7537 | 0.5 | 0 | 38.7537 | 0 | 1 | 0 | 38.7537 | 0 | 2 | 0 | 38.7537 | 0 | 3 | -2.3959 | 36.3578 | 0.33495 | 4 | -5.4959 | 33.2578 | 0.76832 | 5 | -9.5884 | 29.1653 | 1.3404 | 6 | -17.6884 | 21.0653 | 2.4728 | 7 | -25.7884 | 12.9653 | 3.6052 | 8 | -33.8884 | 4.8653 | 4.7375 | 12.5941 | -38.7537 | 0 | 5.4177 | 22.5941 | -38.7537 | 0 | 5.4177 | 72.5941 | -38.7537 | 0 | 5.4177 | 115.9889 | -38.7537 | 0 | 5.4177 | 125.9889 | -38.7537 | 0 | 5.4177 | 135.9889 | -38.7537 | 0 | 5.4177 | 145.9889 | -38.7537 | 0 | 5.4177
8 | 24 | 43336.8333 | P6 | 0.10991 | 40.2363 | 0 | 40.2363 | 0.5 | 0 | 40.2363 | 0 | 1 | 0 | 40.2363 | 0 | 2 | 0 | 40.2363 | 0 | 3 | 0 | 40.2363 | 0 | 4 | 0 | 40.2363 | 0 | 5 | 0 | 40.2363 | 0 | 6 | 0 | 40.2363 | 0 | 7 | 0 | 40.2363 | 0 | 8 | 0 | 40.2363 | 0 | 9 | -3.2347 | 37.0016 | 0.4522 | 10 | -11.3347 | 28.9016 | 1.5846 | 27.8871 | -40.2363 | 0 | 5.6249 | 71.2819 | -40.2363 | 0 | 5.6249 | 81.2819 | -40.2363 | 0 | 5.6249 | 91.2819 | -40.2363 | 0 | 5.6249 | 101.2819 | -40.2363 | 0 | 5.6249
8 | 24 | 43336.875 | P6 | 0.10991 | 35.1415 | 0 | 35.1415 | 0.5 | 0 | 35.1415 | 0 | 1 | 0 | 35.1415 | 0 | 2 | 0 | 35.1415 | 0 | 3 | 0 | 35.1415 | 0 | 4 | 0 | 35.1415 | 0 | 5 | 0 | 35.1415 | 0 | 6 | 0 | 35.1415 | 0 | 7 | 0 | 35.1415 | 0 | 8 | 0 | 35.1415 | 0 | 9 | 0 | 35.1415 | 0 | 10 | 0 | 35.1415 | 0 | 15 | -11.5984 | 23.5431 | 1.6214 | 32.2358 | -35.1415 | 0 | 4.9127 | 42.2358 | -35.1415 | 0 | 4.9127 | 52.2358 | -35.1415 | 0 | 4.9127 | 62.2358 | -35.1415 | 0 | 4.9127
8 | 24 | 43336.9167 | P6 | 0.10991 | 33.8351 | 0 | 33.8351 | 0.5 | 0 | 33.8351 | 0 | 1 | 0 | 33.8351 | 0 | 2 | 0 | 33.8351 | 0 | 3 | 0 | 33.8351 | 0 | 4 | 0 | 33.8351 | 0 | 5 | 0 | 33.8351 | 0 | 6 | 0 | 33.8351 | 0 | 7 | 0 | 33.8351 | 0 | 8 | 0 | 33.8351 | 0 | 9 | 0 | 33.8351 | 0 | 10 | 0 | 33.8351 | 0 | 15 | 0 | 33.8351 | 0 | 20 | -11.0122 | 22.8228 | 1.5395 | 30 | -11.0122 | 22.8228 | 1.5395 | 40 | -11.0122 | 22.8228 | 1.5395 | 50 | -11.0122 | 22.8228 | 1.5395
8 | 24 | 43336.9583 | P6 | 0.10991 | 32.5287 | 0 | 32.5287 | 0.5 | 0 | 32.5287 | 0 | 1 | 0 | 32.5287 | 0 | 2 | 0 | 32.5287 | 0 | 3 | 0 | 32.5287 | 0 | 4 | 0 | 32.5287 | 0 | 5 | 0 | 32.5287 | 0 | 6 | 0 | 32.5287 | 0 | 7 | 0 | 32.5287 | 0 | 8 | 0 | 32.5287 | 0 | 9 | 0 | 32.5287 | 0 | 10 | 0 | 32.5287 | 0 | 15 | 0 | 32.5287 | 0 | 20 | 0 | 32.5287 | 0 | 30 | 0 | 32.5287 | 0 | 40 | 0 | 32.5287 | 0 | 50 | 0 | 32.5287 | 0
8 | 25 | 43337 | P6 | 0.10991 | 29.0015 | 0 | 29.0015 | 0.5 | 0 | 29.0015 | 0 | 1 | 0 | 29.0015 | 0 | 2 | 0 | 29.0015 | 0 | 3 | 0 | 29.0015 | 0 | 4 | 0 | 29.0015 | 0 | 5 | 0 | 29.0015 | 0 | 6 | 0 | 29.0015 | 0 | 7 | 0 | 29.0015 | 0 | 8 | 0 | 29.0015 | 0 | 9 | 0 | 29.0015 | 0 | 10 | 0 | 29.0015 | 0 | 15 | 0 | 29.0015 | 0 | 20 | 0 | 29.0015 | 0 | 30 | 0 | 29.0015 | 0 | 40 | 0 | 29.0015 | 0 | 50 | 0 | 29.0015 | 0
8 | 25 | 43337.0417 | P6 | 0.10991 | 26.7807 | 0 | 26.7807 | 0.5 | 0 | 26.7807 | 0 | 1 | 0 | 26.7807 | 0 | 2 | 0 | 26.7807 | 0 | 3 | 0 | 26.7807 | 0 | 4 | 0 | 26.7807 | 0 | 5 | 0 | 26.7807 | 0 | 6 | 0 | 26.7807 | 0 | 7 | 0 | 26.7807 | 0 | 8 | 0 | 26.7807 | 0 | 9 | 0 | 26.7807 | 0 | 10 | 0 | 26.7807 | 0 | 15 | 0 | 26.7807 | 0 | 20 | 0 | 26.7807 | 0 | 30 | 0 | 26.7807 | 0 | 40 | 0 | 26.7807 | 0 | 50 | 0 | 26.7807 | 0
8 | 25 | 43337.0833 | P6 | 0.10991 | 26.9113 | 0 | 26.9113 | 0.5 | 0 | 26.9113 | 0 | 1 | 0 | 26.9113 | 0 | 2 | 0 | 26.9113 | 0 | 3 | 0 | 26.9113 | 0 | 4 | 0 | 26.9113 | 0 | 5 | 0 | 26.9113 | 0 | 6 | 0 | 26.9113 | 0 | 7 | 0 | 26.9113 | 0 | 8 | 0 | 26.9113 | 0 | 9 | 0 | 26.9113 | 0 | 10 | 0 | 26.9113 | 0 | 15 | 0 | 26.9113 | 0 | 20 | 0 | 26.9113 | 0 | 30 | 0 | 26.9113 | 0 | 40 | 0 | 26.9113 | 0 | 50 | 0 | 26.9113 | 0
8 | 25 | 43337.125 | P6 | 0.10991 | 26.2581 | 0 | 26.2581 | 0.5 | 0 | 26.2581 | 0 | 1 | 0 | 26.2581 | 0 | 2 | 0 | 26.2581 | 0 | 3 | 0 | 26.2581 | 0 | 4 | 0 | 26.2581 | 0 | 5 | 0 | 26.2581 | 0 | 6 | 0 | 26.2581 | 0 | 7 | 0 | 26.2581 | 0 | 8 | 0 | 26.2581 | 0 | 9 | 0 | 26.2581 | 0 | 10 | 0 | 26.2581 | 0 | 15 | 0 | 26.2581 | 0 | 20 | 0 | 26.2581 | 0 | 30 | 0 | 26.2581 | 0 | 40 | 0 | 26.2581 | 0 | 50 | 0 | 26.2581 | 0
8 | 25 | 43337.1667 | P6 | 0.10991 | 27.0419 | 0 | 27.0419 | 0.5 | 0 | 27.0419 | 0 | 1 | 0 | 27.0419 | 0 | 2 | 0 | 27.0419 | 0 | 3 | 0 | 27.0419 | 0 | 4 | 0 | 27.0419 | 0 | 5 | 0 | 27.0419 | 0 | 6 | 0 | 27.0419 | 0 | 7 | 0 | 27.0419 | 0 | 8 | 0 | 27.0419 | 0 | 9 | 0 | 27.0419 | 0 | 10 | 0 | 27.0419 | 0 | 15 | 0 | 27.0419 | 0 | 20 | 0 | 27.0419 | 0 | 30 | 0 | 27.0419 | 0 | 40 | 0 | 27.0419 | 0 | 50 | 0 | 27.0419 | 0
8 | 25 | 43337.2083 | P6 | 0.10991 | 30.9611 | 0 | 30.9611 | 0.5 | 0 | 30.9611 | 0 | 1 | 0 | 30.9611 | 0 | 2 | 0 | 30.9611 | 0 | 3 | 0 | 30.9611 | 0 | 4 | 0 | 30.9611 | 0 | 5 | 0 | 30.9611 | 0 | 6 | 0 | 30.9611 | 0 | 7 | 0 | 30.9611 | 0 | 8 | 0 | 30.9611 | 0 | 9 | 0 | 30.9611 | 0 | 10 | 0 | 30.9611 | 0 | 15 | 0 | 30.9611 | 0 | 20 | 0 | 30.9611 | 0 | 30 | 0 | 30.9611 | 0 | 40 | 0 | 30.9611 | 0 | 50 | 0 | 30.9611 | 0
8 | 25 | 43337.25 | P6 | 0.10991 | 38.538 | 0 | 38.538 | 0.5 | 0 | 38.538 | 0 | 1 | 0 | 38.538 | 0 | 2 | 0 | 38.538 | 0 | 3 | 0 | 38.538 | 0 | 4 | 0 | 38.538 | 0 | 5 | 0 | 38.538 | 0 | 6 | 0 | 38.538 | 0 | 7 | 0 | 38.538 | 0 | 8 | 0 | 38.538 | 0 | 9 | 0 | 38.538 | 0 | 10 | 0 | 38.538 | 0 | 15 | 0 | 38.538 | 0 | 20 | 0 | 38.538 | 0 | 30 | 0 | 38.538 | 0 | 40 | 0 | 38.538 | 0 | 50 | 0 | 38.538 | 0
8 | 25 | 43337.2917 | P6 | 0.10991 | 36.0559 | 7.6732 | 28.3827 | 0.5 | 0 | 28.3827 | 0 | 1 | 0 | 28.3827 | 0 | 2 | 0 | 28.3827 | 0 | 3 | 0 | 28.3827 | 0 | 4 | 0 | 28.3827 | 0 | 5 | 0 | 28.3827 | 0 | 6 | 0 | 28.3827 | 0 | 7 | 0 | 28.3827 | 0 | 8 | 0 | 28.3827 | 0 | 9 | 0 | 28.3827 | 0 | 10 | 0 | 28.3827 | 0 | 15 | 0 | 28.3827 | 0 | 20 | 0 | 28.3827 | 0 | 30 | 0 | 28.3827 | 0 | 40 | 0 | 28.3827 | 0 | 50 | 0 | 28.3827 | 0
8 | 25 | 43337.3333 | P6 | 0.10991 | 34.6189 | 22.5931 | 12.0258 | 0.5 | 0 | 12.0258 | 0 | 1 | 0 | 12.0258 | 0 | 2 | 0 | 12.0258 | 0 | 3 | 0 | 12.0258 | 0 | 4 | 0 | 12.0258 | 0 | 5 | 0 | 12.0258 | 0 | 6 | 0 | 12.0258 | 0 | 7 | 0 | 12.0258 | 0 | 8 | 0 | 12.0258 | 0 | 9 | 0 | 12.0258 | 0 | 10 | 0 | 12.0258 | 0 | 15 | 0 | 12.0258 | 0 | 20 | 0 | 12.0258 | 0 | 30 | 0 | 12.0258 | 0 | 40 | 0 | 12.0258 | 0 | 50 | 0 | 12.0258 | 0
8 | 25 | 43337.375 | P6 | 0.10991 | 35.2721 | 39.2774 | -4.0054 | 2.75 | 2.5 | -1.5054 | -0.098576 | 4.6048 | 4.0054 | 0 | -0.15793 | 5.6048 | 4.0054 | 0 | -0.15793 | 6.6048 | 4.0054 | 0 | -0.15793 | 7.6048 | 4.0054 | 0 | -0.15793 | 8.6048 | 4.0054 | 0 | -0.15793 | 9.6048 | 4.0054 | 0 | -0.15793 | 10.6048 | 4.0054 | 0 | -0.15793 | 11.6048 | 4.0054 | 0 | -0.15793 | 12.6048 | 4.0054 | 0 | -0.15793 | 13.6048 | 4.0054 | 0 | -0.15793 | 18.6048 | 4.0054 | 0 | -0.15793 | 23.6048 | 4.0054 | 0 | -0.15793 | 33.6048 | 4.0054 | 0 | -0.15793 | 43.6048 | 4.0054 | 0 | -0.15793 | 53.6048 | 4.0054 | 0 | -0.15793
8 | 25 | 43337.4167 | P6 | 0.10991 | 35.9253 | 54.085 | -18.1597 | 5 | 2.5 | -15.6597 | -0.098576 | 9.1048 | 5 | -13.1597 | -0.19715 | 14.6048 | 10 | -8.1597 | -0.39431 | 20.1048 | 15 | -3.1597 | -0.59146 | 23.9486 | 18.1597 | 0 | -0.71605 | 24.9486 | 18.1597 | 0 | -0.71605 | 25.9486 | 18.1597 | 0 | -0.71605 | 26.9486 | 18.1597 | 0 | -0.71605 | 27.9486 | 18.1597 | 0 | -0.71605 | 28.9486 | 18.1597 | 0 | -0.71605 | 29.9486 | 18.1597 | 0 | -0.71605 | 34.9486 | 18.1597 | 0 | -0.71605 | 39.9486 | 18.1597 | 0 | -0.71605 | 49.9486 | 18.1597 | 0 | -0.71605 | 59.9486 | 18.1597 | 0 | -0.71605 | 69.9486 | 18.1597 | 0 | -0.71605
8 | 25 | 43337.4583 | P6 | 0.10991 | 35.4027 | 65.5359 | -30.1331 | 5 | 0 | -30.1331 | 0 | 10 | 0.99464 | -29.1385 | -0.039219 | 20 | 5.9946 | -24.1385 | -0.23637 | 30 | 10.9946 | -19.1385 | -0.43352 | 40 | 17.8349 | -12.2982 | -0.70324 | 47.4486 | 25 | -5.1331 | -0.98576 | 52.9486 | 30 | -0.13314 | -1.1829 | 54.0684 | 30.1331 | 0 | -1.1882 | 55.0684 | 30.1331 | 0 | -1.1882 | 56.0684 | 30.1331 | 0 | -1.1882 | 57.0684 | 30.1331 | 0 | -1.1882 | 62.0684 | 30.1331 | 0 | -1.1882 | 67.0684 | 30.1331 | 0 | -1.1882 | 77.0684 | 30.1331 | 0 | -1.1882 | 87.0684 | 30.1331 | 0 | -1.1882 | 97.0684 | 30.1331 | 0 | -1.1882
8 | 25 | 43337.5 | P6 | 0.10991 | 35.664 | 71.6205 | -35.9565 | 5 | 0 | -35.9565 | 0 | 10 | 0 | -35.9565 | 0 | 20 | 0 | -35.9565 | 0 | 30 | 0 | -35.9565 | 0 | 40 | 0 | -35.9565 | 0 | 50 | 2.8349 | -33.1216 | -0.11178 | 60 | 7.8349 | -28.1216 | -0.30894 | 70 | 17.7018 | -18.2547 | -0.69799 | 80 | 27.7018 | -8.2547 | -1.0923 | 88.4292 | 35.9565 | 0 | -1.4178 | 89.4292 | 35.9565 | 0 | -1.4178 | 94.4292 | 35.9565 | 0 | -1.4178 | 99.4292 | 35.9565 | 0 | -1.4178 | 109.4292 | 35.9565 | 0 | -1.4178 | 119.4292 | 35.9565 | 0 | -1.4178 | 129.4292 | 35.9565 | 0 | -1.4178
8 | 25 | 43337.5417 | P6 | 0.10991 | 37.3623 | 72.8249 | -35.4626 | 5 | 0 | -35.4626 | 0 | 10 | 0 | -35.4626 | 0 | 20 | 0 | -35.4626 | 0 | 30 | 0 | -35.4626 | 0 | 40 | 0 | -35.4626 | 0 | 50 | 0 | -35.4626 | 0 | 60 | 0 | -35.4626 | 0 | 70 | 0 | -35.4626 | 0 | 80 | 0 | -35.4626 | 0 | 90 | 1.7453 | -33.7174 | -0.068817 | 100 | 11.7453 | -23.7174 | -0.46312 | 126.3456 | 35.4626 | 0 | -1.3983 | 131.3456 | 35.4626 | 0 | -1.3983 | 141.3456 | 35.4626 | 0 | -1.3983 | 151.3456 | 35.4626 | 0 | -1.3983 | 161.3456 | 35.4626 | 0 | -1.3983
8 | 25 | 43337.5833 | P6 | 0.10991 | 36.3172 | 68.7484 | -32.4312 | 5 | 0 | -32.4312 | 0 | 10 | 0 | -32.4312 | 0 | 20 | 0 | -32.4312 | 0 | 30 | 0 | -32.4312 | 0 | 40 | 0 | -32.4312 | 0 | 50 | 0 | -32.4312 | 0 | 60 | 0 | -32.4312 | 0 | 70 | 0 | -32.4312 | 0 | 80 | 0 | -32.4312 | 0 | 90 | 0 | -32.4312 | 0 | 100 | 0 | -32.4312 | 0 | 150 | 26.2826 | -6.1485 | -1.0363 | 160.5337 | 32.4312 | 0 | -1.2788 | 170.5337 | 32.4312 | 0 | -1.2788 | 180.5337 | 32.4312 | 0 | -1.2788 | 190.5337 | 32.4312 | 0 | -1.2788
8 | 25 | 43337.625 | P6 | 0.10991 | 35.5334 | 60.0738 | -24.5404 | 5 | 0 | -24.5404 | 0 | 10 | 0 | -24.5404 | 0 | 20 | 0 | -24.5404 | 0 | 30 | 0 | -24.5404 | 0 | 40 | 0 | -24.5404 | 0 | 50 | 0 | -24.5404 | 0 | 60 | 0 | -24.5404 | 0 | 70 | 0 | -24.5404 | 0 | 80 | 0 | -24.5404 | 0 | 90 | 0 | -24.5404 | 0 | 100 | 0 | -24.5404 | 0 | 150 | 0 | -24.5404 | 0 | 182.6201 | 24.5404 | 0 | -0.96764 | 192.6201 | 24.5404 | 0 | -0.96764 | 202.6201 | 24.5404 | 0 | -0.96764 | 212.6201 | 24.5404 | 0 | -0.96764
8 | 25 | 43337.6667 | P6 | 0.10991 | 36.4478 | 47.1098 | -10.662 | 5 | 0 | -10.662 | 0 | 10 | 0 | -10.662 | 0 | 20 | 0 | -10.662 | 0 | 30 | 0 | -10.662 | 0 | 40 | 0 | -10.662 | 0 | 50 | 0 | -10.662 | 0 | 60 | 0 | -10.662 | 0 | 70 | 0 | -10.662 | 0 | 80 | 0 | -10.662 | 0 | 90 | 0 | -10.662 | 0 | 100 | 0 | -10.662 | 0 | 150 | 0 | -10.662 | 0 | 192.2159 | 10.662 | 1.5987e-14 | -0.42041 | 202.2159 | 10.662 | 1.5987e-14 | -0.42041 | 212.2159 | 10.662 | 1.5987e-14 | -0.42041 | 222.2159 | 10.662 | -1.5987e-14 | -0.42041
8 | 25 | 43337.7083 | P6 | 0.10991 | 39.5831 | 30.7674 | 8.8157 | 2.2222 | -2.5 | 6.3157 | 0.34949 | 4.4444 | -5 | 3.8157 | 0.69899 | 10.2047 | -8.8157 | 0 | 1.2324 | 20.2047 | -8.8157 | 0 | 1.2324 | 30.2047 | -8.8157 | 0 | 1.2324 | 40.2047 | -8.8157 | 0 | 1.2324 | 50.2047 | -8.8157 | 0 | 1.2324 | 60.2047 | -8.8157 | 0 | 1.2324 | 70.2047 | -8.8157 | 0 | 1.2324 | 80.2047 | -8.8157 | 0 | 1.2324 | 90.2047 | -8.8157 | 0 | 1.2324 | 140.2047 | -8.8157 | 0 | 1.2324 | 182.4206 | -8.8157 | 0 | 1.2324 | 192.4206 | -8.8157 | 0 | 1.2324 | 202.4206 | -8.8157 | 0 | 1.2324 | 212.4206 | -8.8157 | 0 | 1.2324
8 | 25 | 43337.75 | P6 | 0.10991 | 41.1508 | 14.2446 | 26.9062 | 0.5 | -1.55 | 25.3562 | 0.21669 | 1 | -3.1 | 23.8062 | 0.43337 | 2 | -7.3843 | 19.5219 | 1.0323 | 3.5381 | -15 | 11.9062 | 2.097 | 7.9825 | -20 | 6.9062 | 2.796 | 12.427 | -25 | 1.9062 | 3.4949 | 20.309 | -26.9062 | 0 | 3.7614 | 30.309 | -26.9062 | 0 | 3.7614 | 40.309 | -26.9062 | 0 | 3.7614 | 50.309 | -26.9062 | 0 | 3.7614 | 60.309 | -26.9062 | 0 | 3.7614 | 110.309 | -26.9062 | 0 | 3.7614 | 152.5248 | -26.9062 | 0 | 3.7614 | 162.5248 | -26.9062 | 0 | 3.7614 | 172.5248 | -26.9062 | 0 | 3.7614 | 182.5248 | -26.9062 | 0 | 3.7614
8 | 25 | 43337.7917 | P6 | 0.10991 | 42.4571 | 1.7304 | 40.7268 | 0.5 | 0 | 40.7268 | 0 | 1 | 0 | 40.7268 | 0 | 2 | 0 | 40.7268 | 0 | 3 | -0.48426 | 40.2425 | 0.067699 | 4 | -3.5843 | 37.1425 | 0.50107 | 5 | -6.6843 | 34.0425 | 0.93444 | 6 | -12.8781 | 27.8487 | 1.8003 | 7 | -20.9781 | 19.7487 | 2.9327 | 8 | -29.0781 | 11.6487 | 4.065 | 9 | -37.1781 | 3.5487 | 5.1974 | 15.057 | -40.7268 | 0 | 5.6935 | 65.057 | -40.7268 | 0 | 5.6935 | 107.2729 | -40.7268 | 0 | 5.6935 | 117.2729 | -40.7268 | 0 | 5.6935 | 127.2729 | -40.7268 | 0 | 5.6935 | 137.2729 | -40.7268 | 0 | 5.6935
8 | 25 | 43337.8333 | P6 | 0.10991 | 40.8895 | 0 | 40.8895 | 0.5 | 0 | 40.8895 | 0 | 1 | 0 | 40.8895 | 0 | 2 | 0 | 40.8895 | 0 | 3 | 0 | 40.8895 | 0 | 4 | 0 | 40.8895 | 0 | 5 | 0 | 40.8895 | 0 | 6 | 0 | 40.8895 | 0 | 7 | 0 | 40.8895 | 0 | 8 | 0 | 40.8895 | 0 | 9 | 0 | 40.8895 | 0 | 10 | -4.5513 | 36.3382 | 0.63626 | 19.6242 | -40.8895 | 0 | 5.7163 | 61.8401 | -40.8895 | 0 | 5.7163 | 71.8401 | -40.8895 | 0 | 5.7163 | 81.8401 | -40.8895 | 0 | 5.7163 | 91.8401 | -40.8895 | 0 | 5.7163
8 | 25 | 43337.875 | P6 | 0.10991 | 33.1819 | 0 | 33.1819 | 0.5 | 0 | 33.1819 | 0 | 1 | 0 | 33.1819 | 0 | 2 | 0 | 33.1819 | 0 | 3 | 0 | 33.1819 | 0 | 4 | 0 | 33.1819 | 0 | 5 | 0 | 33.1819 | 0 | 6 | 0 | 33.1819 | 0 | 7 | 0 | 33.1819 | 0 | 8 | 0 | 33.1819 | 0 | 9 | 0 | 33.1819 | 0 | 10 | 0 | 33.1819 | 0 | 15 | -4.1618 | 29.0201 | 0.58181 | 24.9713 | -33.1819 | 0 | 4.6388 | 34.9713 | -33.1819 | 0 | 4.6388 | 44.9713 | -33.1819 | 0 | 4.6388 | 54.9713 | -33.1819 | 0 | 4.6388
8 | 25 | 43337.9167 | P6 | 0.10991 | 27.6951 | 0 | 27.6951 | 0.5 | 0 | 27.6951 | 0 | 1 | 0 | 27.6951 | 0 | 2 | 0 | 27.6951 | 0 | 3 | 0 | 27.6951 | 0 | 4 | 0 | 27.6951 | 0 | 5 | 0 | 27.6951 | 0 | 6 | 0 | 27.6951 | 0 | 7 | 0 | 27.6951 | 0 | 8 | 0 | 27.6951 | 0 | 9 | 0 | 27.6951 | 0 | 10 | 0 | 27.6951 | 0 | 15 | 0 | 27.6951 | 0 | 20 | -4.4742 | 23.2209 | 0.62548 | 30 | -4.4742 | 23.2209 | 0.62548 | 40 | -4.4742 | 23.2209 | 0.62548 | 50 | -4.4742 | 23.2209 | 0.62548
8 | 25 | 43337.9583 | P6 | 0.10991 | 26.9113 | 0 | 26.9113 | 0.5 | 0 | 26.9113 | 0 | 1 | 0 | 26.9113 | 0 | 2 | 0 | 26.9113 | 0 | 3 | 0 | 26.9113 | 0 | 4 | 0 | 26.9113 | 0 | 5 | 0 | 26.9113 | 0 | 6 | 0 | 26.9113 | 0 | 7 | 0 | 26.9113 | 0 | 8 | 0 | 26.9113 | 0 | 9 | 0 | 26.9113 | 0 | 10 | 0 | 26.9113 | 0 | 15 | 0 | 26.9113 | 0 | 20 | 0 | 26.9113 | 0 | 30 | 0 | 26.9113 | 0 | 40 | 0 | 26.9113 | 0 | 50 | 0 | 26.9113 | 0
8 | 26 | 43338 | P6 | 0.10991 | 23.6454 | 0 | 23.6454 | 0.5 | 0 | 23.6454 | 0 | 1 | 0 | 23.6454 | 0 | 2 | 0 | 23.6454 | 0 | 3 | 0 | 23.6454 | 0 | 4 | 0 | 23.6454 | 0 | 5 | 0 | 23.6454 | 0 | 6 | 0 | 23.6454 | 0 | 7 | 0 | 23.6454 | 0 | 8 | 0 | 23.6454 | 0 | 9 | 0 | 23.6454 | 0 | 10 | 0 | 23.6454 | 0 | 15 | 0 | 23.6454 | 0 | 20 | 0 | 23.6454 | 0 | 30 | 0 | 23.6454 | 0 | 40 | 0 | 23.6454 | 0 | 50 | 0 | 23.6454 | 0
8 | 26 | 43338.0417 | P6 | 0.10991 | 20.7713 | 0 | 20.7713 | 0.5 | 0 | 20.7713 | 0 | 1 | 0 | 20.7713 | 0 | 2 | 0 | 20.7713 | 0 | 3 | 0 | 20.7713 | 0 | 4 | 0 | 20.7713 | 0 | 5 | 0 | 20.7713 | 0 | 6 | 0 | 20.7713 | 0 | 7 | 0 | 20.7713 | 0 | 8 | 0 | 20.7713 | 0 | 9 | 0 | 20.7713 | 0 | 10 | 0 | 20.7713 | 0 | 15 | 0 | 20.7713 | 0 | 20 | 0 | 20.7713 | 0 | 30 | 0 | 20.7713 | 0 | 40 | 0 | 20.7713 | 0 | 50 | 0 | 20.7713 | 0
8 | 26 | 43338.0833 | P6 | 0.10991 | 20.2488 | 0 | 20.2488 | 0.5 | 0 | 20.2488 | 0 | 1 | 0 | 20.2488 | 0 | 2 | 0 | 20.2488 | 0 | 3 | 0 | 20.2488 | 0 | 4 | 0 | 20.2488 | 0 | 5 | 0 | 20.2488 | 0 | 6 | 0 | 20.2488 | 0 | 7 | 0 | 20.2488 | 0 | 8 | 0 | 20.2488 | 0 | 9 | 0 | 20.2488 | 0 | 10 | 0 | 20.2488 | 0 | 15 | 0 | 20.2488 | 0 | 20 | 0 | 20.2488 | 0 | 30 | 0 | 20.2488 | 0 | 40 | 0 | 20.2488 | 0 | 50 | 0 | 20.2488 | 0
8 | 26 | 43338.125 | P6 | 0.10991 | 20.2488 | 0 | 20.2488 | 0.5 | 0 | 20.2488 | 0 | 1 | 0 | 20.2488 | 0 | 2 | 0 | 20.2488 | 0 | 3 | 0 | 20.2488 | 0 | 4 | 0 | 20.2488 | 0 | 5 | 0 | 20.2488 | 0 | 6 | 0 | 20.2488 | 0 | 7 | 0 | 20.2488 | 0 | 8 | 0 | 20.2488 | 0 | 9 | 0 | 20.2488 | 0 | 10 | 0 | 20.2488 | 0 | 15 | 0 | 20.2488 | 0 | 20 | 0 | 20.2488 | 0 | 30 | 0 | 20.2488 | 0 | 40 | 0 | 20.2488 | 0 | 50 | 0 | 20.2488 | 0
8 | 26 | 43338.1667 | P6 | 0.10991 | 21.1633 | 0 | 21.1633 | 0.5 | 0 | 21.1633 | 0 | 1 | 0 | 21.1633 | 0 | 2 | 0 | 21.1633 | 0 | 3 | 0 | 21.1633 | 0 | 4 | 0 | 21.1633 | 0 | 5 | 0 | 21.1633 | 0 | 6 | 0 | 21.1633 | 0 | 7 | 0 | 21.1633 | 0 | 8 | 0 | 21.1633 | 0 | 9 | 0 | 21.1633 | 0 | 10 | 0 | 21.1633 | 0 | 15 | 0 | 21.1633 | 0 | 20 | 0 | 21.1633 | 0 | 30 | 0 | 21.1633 | 0 | 40 | 0 | 21.1633 | 0 | 50 | 0 | 21.1633 | 0
8 | 26 | 43338.2083 | P6 | 0.10991 | 25.213 | 0 | 25.213 | 0.5 | 0 | 25.213 | 0 | 1 | 0 | 25.213 | 0 | 2 | 0 | 25.213 | 0 | 3 | 0 | 25.213 | 0 | 4 | 0 | 25.213 | 0 | 5 | 0 | 25.213 | 0 | 6 | 0 | 25.213 | 0 | 7 | 0 | 25.213 | 0 | 8 | 0 | 25.213 | 0 | 9 | 0 | 25.213 | 0 | 10 | 0 | 25.213 | 0 | 15 | 0 | 25.213 | 0 | 20 | 0 | 25.213 | 0 | 30 | 0 | 25.213 | 0 | 40 | 0 | 25.213 | 0 | 50 | 0 | 25.213 | 0
8 | 26 | 43338.25 | P6 | 0.10991 | 39.5831 | 0 | 39.5831 | 0.5 | 0 | 39.5831 | 0 | 1 | 0 | 39.5831 | 0 | 2 | 0 | 39.5831 | 0 | 3 | 0 | 39.5831 | 0 | 4 | 0 | 39.5831 | 0 | 5 | 0 | 39.5831 | 0 | 6 | 0 | 39.5831 | 0 | 7 | 0 | 39.5831 | 0 | 8 | 0 | 39.5831 | 0 | 9 | 0 | 39.5831 | 0 | 10 | 0 | 39.5831 | 0 | 15 | 0 | 39.5831 | 0 | 20 | 0 | 39.5831 | 0 | 30 | 0 | 39.5831 | 0 | 40 | 0 | 39.5831 | 0 | 50 | 0 | 39.5831 | 0
8 | 26 | 43338.2917 | P6 | 0.10991 | 38.4074 | 4.5482 | 33.8592 | 0.5 | 0 | 33.8592 | 0 | 1 | 0 | 33.8592 | 0 | 2 | 0 | 33.8592 | 0 | 3 | 0 | 33.8592 | 0 | 4 | 0 | 33.8592 | 0 | 5 | 0 | 33.8592 | 0 | 6 | 0 | 33.8592 | 0 | 7 | 0 | 33.8592 | 0 | 8 | 0 | 33.8592 | 0 | 9 | 0 | 33.8592 | 0 | 10 | 0 | 33.8592 | 0 | 15 | 0 | 33.8592 | 0 | 20 | 0 | 33.8592 | 0 | 30 | 0 | 33.8592 | 0 | 40 | 0 | 33.8592 | 0 | 50 | 0 | 33.8592 | 0
8 | 26 | 43338.3333 | P4 | 0.14197 | 35.9253 | 13.3315 | 22.5938 | 0.5 | 0 | 22.5938 | 0 | 1 | 0 | 22.5938 | 0 | 2 | 0 | 22.5938 | 0 | 3 | 0 | 22.5938 | 0 | 4 | 0 | 22.5938 | 0 | 5 | 0 | 22.5938 | 0 | 6 | 0 | 22.5938 | 0 | 7 | 0 | 22.5938 | 0 | 8 | 0 | 22.5938 | 0 | 9 | 0 | 22.5938 | 0 | 10 | 0 | 22.5938 | 0 | 15 | 0 | 22.5938 | 0 | 20 | 0 | 22.5938 | 0 | 30 | 0 | 22.5938 | 0 | 40 | 0 | 22.5938 | 0 | 50 | 0 | 22.5938 | 0
8 | 26 | 43338.375 | P3 | 0.14539 | 35.7946 | 27.5866 | 8.2081 | 0.5 | 0 | 8.2081 | 0 | 1 | 0 | 8.2081 | 0 | 2 | 0 | 8.2081 | 0 | 3 | 0 | 8.2081 | 0 | 4 | 0 | 8.2081 | 0 | 5 | 0 | 8.2081 | 0 | 6 | 0 | 8.2081 | 0 | 7 | 0 | 8.2081 | 0 | 8 | 0 | 8.2081 | 0 | 9 | 0 | 8.2081 | 0 | 10 | 0 | 8.2081 | 0 | 15 | 0 | 8.2081 | 0 | 20 | 0 | 8.2081 | 0 | 30 | 0 | 8.2081 | 0 | 40 | 0 | 8.2081 | 0 | 50 | 0 | 8.2081 | 0
8 | 26 | 43338.4167 | P3 | 0.14539 | 36.5785 | 29.3177 | 7.2607 | 0.5 | 0 | 7.2607 | 0 | 1 | 0 | 7.2607 | 0 | 2 | 0 | 7.2607 | 0 | 3 | 0 | 7.2607 | 0 | 4 | 0 | 7.2607 | 0 | 5 | 0 | 7.2607 | 0 | 6 | 0 | 7.2607 | 0 | 7 | 0 | 7.2607 | 0 | 8 | 0 | 7.2607 | 0 | 9 | 0 | 7.2607 | 0 | 10 | 0 | 7.2607 | 0 | 15 | 0 | 7.2607 | 0 | 20 | 0 | 7.2607 | 0 | 30 | 0 | 7.2607 | 0 | 40 | 0 | 7.2607 | 0 | 50 | 0 | 7.2607 | 0
8 | 26 | 43338.4583 | P3 | 0.14539 | 36.9704 | 29.7373 | 7.2331 | 0.5 | 0 | 7.2331 | 0 | 1 | 0 | 7.2331 | 0 | 2 | 0 | 7.2331 | 0 | 3 | 0 | 7.2331 | 0 | 4 | 0 | 7.2331 | 0 | 5 | 0 | 7.2331 | 0 | 6 | 0 | 7.2331 | 0 | 7 | 0 | 7.2331 | 0 | 8 | 0 | 7.2331 | 0 | 9 | 0 | 7.2331 | 0 | 10 | 0 | 7.2331 | 0 | 15 | 0 | 7.2331 | 0 | 20 | 0 | 7.2331 | 0 | 30 | 0 | 7.2331 | 0 | 40 | 0 | 7.2331 | 0 | 50 | 0 | 7.2331 | 0
8 | 26 | 43338.5 | P3 | 0.14539 | 37.8848 | 65.6166 | -27.7318 | 2.75 | 2.5 | -25.2318 | -0.098576 | 5.5 | 5 | -22.7318 | -0.19715 | 11 | 10 | -17.7318 | -0.39431 | 16.5 | 15 | -12.7318 | -0.59146 | 22 | 20 | -7.7318 | -0.78861 | 27.5 | 25 | -2.7318 | -0.98576 | 30.9586 | 27.7318 | 0 | -1.0935 | 31.9586 | 27.7318 | 0 | -1.0935 | 32.9586 | 27.7318 | 0 | -1.0935 | 33.9586 | 27.7318 | 0 | -1.0935 | 34.9586 | 27.7318 | 0 | -1.0935 | 39.9586 | 27.7318 | 0 | -1.0935 | 44.9586 | 27.7318 | 0 | -1.0935 | 54.9586 | 27.7318 | 0 | -1.0935 | 64.9586 | 27.7318 | 0 | -1.0935 | 74.9586 | 27.7318 | 0 | -1.0935
8 | 26 | 43338.5417 | P3 | 0.14539 | 37.2317 | 9.2768 | 27.9549 | 0.5 | -2.025 | 25.9299 | 0.37448 | 1 | -4.05 | 23.9049 | 0.74895 | 2 | -8.1 | 19.8549 | 1.4979 | 3 | -12.15 | 15.8049 | 2.2469 | 4 | -16.2 | 11.7549 | 2.9958 | 5 | -20.25 | 7.7049 | 3.7448 | 6 | -22.4627 | 5.4921 | 4.154 | 7 | -22.4627 | 5.4921 | 4.154 | 8 | -22.4627 | 5.4921 | 4.154 | 9 | -22.4627 | 5.4921 | 4.154 | 10 | -22.4627 | 5.4921 | 4.154 | 15 | -22.4627 | 5.4921 | 4.154 | 20 | -22.4627 | 5.4921 | 4.154 | 30 | -22.4627 | 5.4921 | 4.154 | 40 | -22.4627 | 5.4921 | 4.154 | 50 | -22.4627 | 5.4921 | 4.154
8 | 26 | 43338.5833 | P4 | 0.14197 | 37.4929 | 40.3853 | -2.8923 | 2.75 | 2.5 | -0.39233 | -0.098576 | 3.6031 | 2.8923 | 0 | -0.11405 | 4.6031 | 2.8923 | 0 | -0.11405 | 5.6031 | 2.8923 | 0 | -0.11405 | 6.6031 | 2.8923 | 0 | -0.11405 | 7.6031 | 2.8923 | 0 | -0.11405 | 8.6031 | 2.8923 | 0 | -0.11405 | 9.6031 | 2.8923 | 0 | -0.11405 | 10.6031 | 2.8923 | 0 | -0.11405 | 11.6031 | 2.8923 | 0 | -0.11405 | 12.6031 | 2.8923 | 0 | -0.11405 | 17.6031 | 2.8923 | 0 | -0.11405 | 22.6031 | 2.8923 | 0 | -0.11405 | 32.6031 | 2.8923 | 0 | -0.11405 | 42.6031 | 2.8923 | 0 | -0.11405 | 52.6031 | 2.8923 | 0 | -0.11405
8 | 26 | 43338.625 | P4 | 0.14197 | 37.2317 | 46.3529 | -9.1213 | 5 | 2.5 | -6.6213 | -0.098576 | 8.1031 | 5 | -4.1213 | -0.19715 | 12.8123 | 9.1213 | 0 | -0.35966 | 13.8123 | 9.1213 | 0 | -0.35966 | 14.8123 | 9.1213 | 0 | -0.35966 | 15.8123 | 9.1213 | 0 | -0.35966 | 16.8123 | 9.1213 | 0 | -0.35966 | 17.8123 | 9.1213 | 0 | -0.35966 | 18.8123 | 9.1213 | 0 | -0.35966 | 19.8123 | 9.1213 | 0 | -0.35966 | 20.8123 | 9.1213 | 0 | -0.35966 | 25.8123 | 9.1213 | 0 | -0.35966 | 30.8123 | 9.1213 | 0 | -0.35966 | 40.8123 | 9.1213 | 0 | -0.35966 | 50.8123 | 9.1213 | 0 | -0.35966 | 60.8123 | 9.1213 | 0 | -0.35966
8 | 26 | 43338.6667 | P4 | 0.14197 | 38.2768 | 4.4916 | 33.7851 | 2.2222 | -2.5 | 31.2851 | 0.45145 | 2.5475 | -5 | 28.7851 | 0.90291 | 2 | -9.731 | 24.0541 | 1.7572 | 3 | -9.731 | 24.0541 | 1.7572 | 4 | -9.731 | 24.0541 | 1.7572 | 5 | -9.731 | 24.0541 | 1.7572 | 6 | -9.731 | 24.0541 | 1.7572 | 7 | -9.731 | 24.0541 | 1.7572 | 8 | -9.731 | 24.0541 | 1.7572 | 9 | -9.731 | 24.0541 | 1.7572 | 10 | -9.731 | 24.0541 | 1.7572 | 15 | -9.731 | 24.0541 | 1.7572 | 20 | -9.731 | 24.0541 | 1.7572 | 30 | -9.731 | 24.0541 | 1.7572 | 40 | -9.731 | 24.0541 | 1.7572 | 50 | -9.731 | 24.0541 | 1.7572
8 | 26 | 43338.7083 | P4 | 0.14197 | 40.7589 | 3.0186 | 37.7403 | 0.5 | -1.55 | 36.1903 | 0.2799 | 1 | -1.3928 | 36.3475 | 0.25151 | 2 | 0 | 37.7403 | 0 | 3 | 0 | 37.7403 | 0 | 4 | 0 | 37.7403 | 0 | 5 | 0 | 37.7403 | 0 | 6 | 0 | 37.7403 | 0 | 7 | 0 | 37.7403 | 0 | 8 | 0 | 37.7403 | 0 | 9 | 0 | 37.7403 | 0 | 10 | 0 | 37.7403 | 0 | 15 | 0 | 37.7403 | 0 | 20 | 0 | 37.7403 | 0 | 30 | 0 | 37.7403 | 0 | 40 | 0 | 37.7403 | 0 | 50 | 0 | 37.7403 | 0
8 | 26 | 43338.75 | P3 | 0.14539 | 42.7184 | 1.9877 | 40.7307 | 0.5 | 0 | 40.7307 | 0 | 1 | 0 | 40.7307 | 0 | 2 | 0 | 40.7307 | 0 | 3 | 0 | 40.7307 | 0 | 4 | 0 | 40.7307 | 0 | 5 | 0 | 40.7307 | 0 | 6 | 0 | 40.7307 | 0 | 7 | 0 | 40.7307 | 0 | 8 | 0 | 40.7307 | 0 | 9 | 0 | 40.7307 | 0 | 10 | 0 | 40.7307 | 0 | 15 | 0 | 40.7307 | 0 | 20 | 0 | 40.7307 | 0 | 30 | 0 | 40.7307 | 0 | 40 | 0 | 40.7307 | 0 | 50 | 0 | 40.7307 | 0
8 | 26 | 43338.7917 | P3 | 0.14539 | 44.0248 | 0.28827 | 43.7365 | 0.5 | 0 | 43.7365 | 0 | 1 | 0 | 43.7365 | 0 | 2 | 0 | 43.7365 | 0 | 3 | 0 | 43.7365 | 0 | 4 | 0 | 43.7365 | 0 | 5 | 0 | 43.7365 | 0 | 6 | 0 | 43.7365 | 0 | 7 | 0 | 43.7365 | 0 | 8 | 0 | 43.7365 | 0 | 9 | 0 | 43.7365 | 0 | 10 | 0 | 43.7365 | 0 | 15 | 0 | 43.7365 | 0 | 20 | 0 | 43.7365 | 0 | 30 | 0 | 43.7365 | 0 | 40 | 0 | 43.7365 | 0 | 50 | 0 | 43.7365 | 0
8 | 26 | 43338.8333 | P3 | 0.14539 | 43.1103 | 0 | 43.1103 | 0.5 | 0 | 43.1103 | 0 | 1 | 0 | 43.1103 | 0 | 2 | 0 | 43.1103 | 0 | 3 | 0 | 43.1103 | 0 | 4 | 0 | 43.1103 | 0 | 5 | 0 | 43.1103 | 0 | 6 | 0 | 43.1103 | 0 | 7 | 0 | 43.1103 | 0 | 8 | 0 | 43.1103 | 0 | 9 | 0 | 43.1103 | 0 | 10 | 0 | 43.1103 | 0 | 15 | 0 | 43.1103 | 0 | 20 | 0 | 43.1103 | 0 | 30 | 0 | 43.1103 | 0 | 40 | 0 | 43.1103 | 0 | 50 | 0 | 43.1103 | 0
8 | 26 | 43338.875 | P3 | 0.14539 | 38.4074 | 0 | 38.4074 | 0.5 | 0 | 38.4074 | 0 | 1 | 0 | 38.4074 | 0 | 2 | 0 | 38.4074 | 0 | 3 | 0 | 38.4074 | 0 | 4 | 0 | 38.4074 | 0 | 5 | 0 | 38.4074 | 0 | 6 | 0 | 38.4074 | 0 | 7 | 0 | 38.4074 | 0 | 8 | 0 | 38.4074 | 0 | 9 | 0 | 38.4074 | 0 | 10 | 0 | 38.4074 | 0 | 15 | 0 | 38.4074 | 0 | 20 | 0 | 38.4074 | 0 | 30 | 0 | 38.4074 | 0 | 40 | 0 | 38.4074 | 0 | 50 | 0 | 38.4074 | 0
8 | 26 | 43338.9167 | P4 | 0.14197 | 36.0559 | 0 | 36.0559 | 0.5 | 0 | 36.0559 | 0 | 1 | 0 | 36.0559 | 0 | 2 | 0 | 36.0559 | 0 | 3 | 0 | 36.0559 | 0 | 4 | 0 | 36.0559 | 0 | 5 | 0 | 36.0559 | 0 | 6 | 0 | 36.0559 | 0 | 7 | 0 | 36.0559 | 0 | 8 | 0 | 36.0559 | 0 | 9 | 0 | 36.0559 | 0 | 10 | 0 | 36.0559 | 0 | 15 | 0 | 36.0559 | 0 | 20 | 0 | 36.0559 | 0 | 30 | 0 | 36.0559 | 0 | 40 | 0 | 36.0559 | 0 | 50 | 0 | 36.0559 | 0
8 | 26 | 43338.9583 | P4 | 0.14197 | 34.8802 | 0 | 34.8802 | 0.5 | 0 | 34.8802 | 0 | 1 | 0 | 34.8802 | 0 | 2 | 0 | 34.8802 | 0 | 3 | 0 | 34.8802 | 0 | 4 | 0 | 34.8802 | 0 | 5 | 0 | 34.8802 | 0 | 6 | 0 | 34.8802 | 0 | 7 | 0 | 34.8802 | 0 | 8 | 0 | 34.8802 | 0 | 9 | 0 | 34.8802 | 0 | 10 | 0 | 34.8802 | 0 | 15 | 0 | 34.8802 | 0 | 20 | 0 | 34.8802 | 0 | 30 | 0 | 34.8802 | 0 | 40 | 0 | 34.8802 | 0 | 50 | 0 | 34.8802 | 0
8 | 27 | 43339 | P6 | 0.10991 | 30.5691 | 0 | 30.5691 | 0.5 | 0 | 30.5691 | 0 | 1 | 0 | 30.5691 | 0 | 2 | 0 | 30.5691 | 0 | 3 | 0 | 30.5691 | 0 | 4 | 0 | 30.5691 | 0 | 5 | 0 | 30.5691 | 0 | 6 | 0 | 30.5691 | 0 | 7 | 0 | 30.5691 | 0 | 8 | 0 | 30.5691 | 0 | 9 | 0 | 30.5691 | 0 | 10 | 0 | 30.5691 | 0 | 15 | 0 | 30.5691 | 0 | 20 | 0 | 30.5691 | 0 | 30 | 0 | 30.5691 | 0 | 40 | 0 | 30.5691 | 0 | 50 | 0 | 30.5691 | 0
8 | 27 | 43339.0417 | P6 | 0.10991 | 28.2177 | 0 | 28.2177 | 0.5 | 0 | 28.2177 | 0 | 1 | 0 | 28.2177 | 0 | 2 | 0 | 28.2177 | 0 | 3 | 0 | 28.2177 | 0 | 4 | 0 | 28.2177 | 0 | 5 | 0 | 28.2177 | 0 | 6 | 0 | 28.2177 | 0 | 7 | 0 | 28.2177 | 0 | 8 | 0 | 28.2177 | 0 | 9 | 0 | 28.2177 | 0 | 10 | 0 | 28.2177 | 0 | 15 | 0 | 28.2177 | 0 | 20 | 0 | 28.2177 | 0 | 30 | 0 | 28.2177 | 0 | 40 | 0 | 28.2177 | 0 | 50 | 0 | 28.2177 | 0
8 | 27 | 43339.0833 | P6 | 0.10991 | 28.087 | 0 | 28.087 | 0.5 | 0 | 28.087 | 0 | 1 | 0 | 28.087 | 0 | 2 | 0 | 28.087 | 0 | 3 | 0 | 28.087 | 0 | 4 | 0 | 28.087 | 0 | 5 | 0 | 28.087 | 0 | 6 | 0 | 28.087 | 0 | 7 | 0 | 28.087 | 0 | 8 | 0 | 28.087 | 0 | 9 | 0 | 28.087 | 0 | 10 | 0 | 28.087 | 0 | 15 | 0 | 28.087 | 0 | 20 | 0 | 28.087 | 0 | 30 | 0 | 28.087 | 0 | 40 | 0 | 28.087 | 0 | 50 | 0 | 28.087 | 0
8 | 27 | 43339.125 | P6 | 0.10991 | 27.5645 | 0 | 27.5645 | 0.5 | 0 | 27.5645 | 0 | 1 | 0 | 27.5645 | 0 | 2 | 0 | 27.5645 | 0 | 3 | 0 | 27.5645 | 0 | 4 | 0 | 27.5645 | 0 | 5 | 0 | 27.5645 | 0 | 6 | 0 | 27.5645 | 0 | 7 | 0 | 27.5645 | 0 | 8 | 0 | 27.5645 | 0 | 9 | 0 | 27.5645 | 0 | 10 | 0 | 27.5645 | 0 | 15 | 0 | 27.5645 | 0 | 20 | 0 | 27.5645 | 0 | 30 | 0 | 27.5645 | 0 | 40 | 0 | 27.5645 | 0 | 50 | 0 | 27.5645 | 0
8 | 27 | 43339.1667 | P6 | 0.10991 | 27.6951 | 0 | 27.6951 | 0.5 | 0 | 27.6951 | 0 | 1 | 0 | 27.6951 | 0 | 2 | 0 | 27.6951 | 0 | 3 | 0 | 27.6951 | 0 | 4 | 0 | 27.6951 | 0 | 5 | 0 | 27.6951 | 0 | 6 | 0 | 27.6951 | 0 | 7 | 0 | 27.6951 | 0 | 8 | 0 | 27.6951 | 0 | 9 | 0 | 27.6951 | 0 | 10 | 0 | 27.6951 | 0 | 15 | 0 | 27.6951 | 0 | 20 | 0 | 27.6951 | 0 | 30 | 0 | 27.6951 | 0 | 40 | 0 | 27.6951 | 0 | 50 | 0 | 27.6951 | 0
8 | 27 | 43339.2083 | P6 | 0.10991 | 31.8755 | 0 | 31.8755 | 0.5 | 0 | 31.8755 | 0 | 1 | 0 | 31.8755 | 0 | 2 | 0 | 31.8755 | 0 | 3 | 0 | 31.8755 | 0 | 4 | 0 | 31.8755 | 0 | 5 | 0 | 31.8755 | 0 | 6 | 0 | 31.8755 | 0 | 7 | 0 | 31.8755 | 0 | 8 | 0 | 31.8755 | 0 | 9 | 0 | 31.8755 | 0 | 10 | 0 | 31.8755 | 0 | 15 | 0 | 31.8755 | 0 | 20 | 0 | 31.8755 | 0 | 30 | 0 | 31.8755 | 0 | 40 | 0 | 31.8755 | 0 | 50 | 0 | 31.8755 | 0
8 | 27 | 43339.25 | P6 | 0.10991 | 39.3218 | 0 | 39.3218 | 0.5 | 0 | 39.3218 | 0 | 1 | 0 | 39.3218 | 0 | 2 | 0 | 39.3218 | 0 | 3 | 0 | 39.3218 | 0 | 4 | 0 | 39.3218 | 0 | 5 | 0 | 39.3218 | 0 | 6 | 0 | 39.3218 | 0 | 7 | 0 | 39.3218 | 0 | 8 | 0 | 39.3218 | 0 | 9 | 0 | 39.3218 | 0 | 10 | 0 | 39.3218 | 0 | 15 | 0 | 39.3218 | 0 | 20 | 0 | 39.3218 | 0 | 30 | 0 | 39.3218 | 0 | 40 | 0 | 39.3218 | 0 | 50 | 0 | 39.3218 | 0
8 | 27 | 43339.2917 | P6 | 0.10991 | 37.6236 | 0.95688 | 36.6667 | 0.5 | 0 | 36.6667 | 0 | 1 | 0 | 36.6667 | 0 | 2 | 0 | 36.6667 | 0 | 3 | 0 | 36.6667 | 0 | 4 | 0 | 36.6667 | 0 | 5 | 0 | 36.6667 | 0 | 6 | 0 | 36.6667 | 0 | 7 | 0 | 36.6667 | 0 | 8 | 0 | 36.6667 | 0 | 9 | 0 | 36.6667 | 0 | 10 | 0 | 36.6667 | 0 | 15 | 0 | 36.6667 | 0 | 20 | 0 | 36.6667 | 0 | 30 | 0 | 36.6667 | 0 | 40 | 0 | 36.6667 | 0 | 50 | 0 | 36.6667 | 0
8 | 27 | 43339.3333 | P4 | 0.14197 | 36.1866 | 2.2088 | 33.9777 | 0.5 | 0 | 33.9777 | 0 | 1 | 0 | 33.9777 | 0 | 2 | 0 | 33.9777 | 0 | 3 | 0 | 33.9777 | 0 | 4 | 0 | 33.9777 | 0 | 5 | 0 | 33.9777 | 0 | 6 | 0 | 33.9777 | 0 | 7 | 0 | 33.9777 | 0 | 8 | 0 | 33.9777 | 0 | 9 | 0 | 33.9777 | 0 | 10 | 0 | 33.9777 | 0 | 15 | 0 | 33.9777 | 0 | 20 | 0 | 33.9777 | 0 | 30 | 0 | 33.9777 | 0 | 40 | 0 | 33.9777 | 0 | 50 | 0 | 33.9777 | 0
8 | 27 | 43339.375 | P3 | 0.14539 | 36.9704 | 4.4177 | 32.5527 | 0.5 | 0 | 32.5527 | 0 | 1 | 0 | 32.5527 | 0 | 2 | 0 | 32.5527 | 0 | 3 | 0 | 32.5527 | 0 | 4 | 0 | 32.5527 | 0 | 5 | 0 | 32.5527 | 0 | 6 | 0 | 32.5527 | 0 | 7 | 0 | 32.5527 | 0 | 8 | 0 | 32.5527 | 0 | 9 | 0 | 32.5527 | 0 | 10 | 0 | 32.5527 | 0 | 15 | 0 | 32.5527 | 0 | 20 | 0 | 32.5527 | 0 | 30 | 0 | 32.5527 | 0 | 40 | 0 | 32.5527 | 0 | 50 | 0 | 32.5527 | 0
8 | 27 | 43339.4167 | P3 | 0.14539 | 38.538 | 5.1542 | 33.3838 | 0.5 | 0 | 33.3838 | 0 | 1 | 0 | 33.3838 | 0 | 2 | 0 | 33.3838 | 0 | 3 | 0 | 33.3838 | 0 | 4 | 0 | 33.3838 | 0 | 5 | 0 | 33.3838 | 0 | 6 | 0 | 33.3838 | 0 | 7 | 0 | 33.3838 | 0 | 8 | 0 | 33.3838 | 0 | 9 | 0 | 33.3838 | 0 | 10 | 0 | 33.3838 | 0 | 15 | 0 | 33.3838 | 0 | 20 | 0 | 33.3838 | 0 | 30 | 0 | 33.3838 | 0 | 40 | 0 | 33.3838 | 0 | 50 | 0 | 33.3838 | 0
8 | 27 | 43339.4583 | P3 | 0.14539 | 39.975 | 5.1542 | 34.8209 | 0.5 | 0 | 34.8209 | 0 | 1 | 0 | 34.8209 | 0 | 2 | 0 | 34.8209 | 0 | 3 | 0 | 34.8209 | 0 | 4 | 0 | 34.8209 | 0 | 5 | 0 | 34.8209 | 0 | 6 | 0 | 34.8209 | 0 | 7 | 0 | 34.8209 | 0 | 8 | 0 | 34.8209 | 0 | 9 | 0 | 34.8209 | 0 | 10 | 0 | 34.8209 | 0 | 15 | 0 | 34.8209 | 0 | 20 | 0 | 34.8209 | 0 | 30 | 0 | 34.8209 | 0 | 40 | 0 | 34.8209 | 0 | 50 | 0 | 34.8209 | 0
8 | 27 | 43339.5 | P3 | 0.14539 | 40.4976 | 5.5956 | 34.9019 | 0.5 | 0 | 34.9019 | 0 | 1 | 0 | 34.9019 | 0 | 2 | 0 | 34.9019 | 0 | 3 | 0 | 34.9019 | 0 | 4 | 0 | 34.9019 | 0 | 5 | 0 | 34.9019 | 0 | 6 | 0 | 34.9019 | 0 | 7 | 0 | 34.9019 | 0 | 8 | 0 | 34.9019 | 0 | 9 | 0 | 34.9019 | 0 | 10 | 0 | 34.9019 | 0 | 15 | 0 | 34.9019 | 0 | 20 | 0 | 34.9019 | 0 | 30 | 0 | 34.9019 | 0 | 40 | 0 | 34.9019 | 0 | 50 | 0 | 34.9019 | 0
8 | 27 | 43339.5417 | P3 | 0.14539 | 39.4525 | 10.7498 | 28.7027 | 0.5 | 0 | 28.7027 | 0 | 1 | 0 | 28.7027 | 0 | 2 | 0 | 28.7027 | 0 | 3 | 0 | 28.7027 | 0 | 4 | 0 | 28.7027 | 0 | 5 | 0 | 28.7027 | 0 | 6 | 0 | 28.7027 | 0 | 7 | 0 | 28.7027 | 0 | 8 | 0 | 28.7027 | 0 | 9 | 0 | 28.7027 | 0 | 10 | 0 | 28.7027 | 0 | 15 | 0 | 28.7027 | 0 | 20 | 0 | 28.7027 | 0 | 30 | 0 | 28.7027 | 0 | 40 | 0 | 28.7027 | 0 | 50 | 0 | 28.7027 | 0
8 | 27 | 43339.5833 | P4 | 0.14197 | 38.6687 | 11.1181 | 27.5506 | 0.5 | 0 | 27.5506 | 0 | 1 | 0 | 27.5506 | 0 | 2 | 0 | 27.5506 | 0 | 3 | 0 | 27.5506 | 0 | 4 | 0 | 27.5506 | 0 | 5 | 0 | 27.5506 | 0 | 6 | 0 | 27.5506 | 0 | 7 | 0 | 27.5506 | 0 | 8 | 0 | 27.5506 | 0 | 9 | 0 | 27.5506 | 0 | 10 | 0 | 27.5506 | 0 | 15 | 0 | 27.5506 | 0 | 20 | 0 | 27.5506 | 0 | 30 | 0 | 27.5506 | 0 | 40 | 0 | 27.5506 | 0 | 50 | 0 | 27.5506 | 0
8 | 27 | 43339.625 | P4 | 0.14197 | 38.538 | 6.7736 | 31.7644 | 0.5 | 0 | 31.7644 | 0 | 1 | 0 | 31.7644 | 0 | 2 | 0 | 31.7644 | 0 | 3 | 0 | 31.7644 | 0 | 4 | 0 | 31.7644 | 0 | 5 | 0 | 31.7644 | 0 | 6 | 0 | 31.7644 | 0 | 7 | 0 | 31.7644 | 0 | 8 | 0 | 31.7644 | 0 | 9 | 0 | 31.7644 | 0 | 10 | 0 | 31.7644 | 0 | 15 | 0 | 31.7644 | 0 | 20 | 0 | 31.7644 | 0 | 30 | 0 | 31.7644 | 0 | 40 | 0 | 31.7644 | 0 | 50 | 0 | 31.7644 | 0
8 | 27 | 43339.6667 | P4 | 0.14197 | 39.0606 | 13.253 | 25.8076 | 0.5 | 0 | 25.8076 | 0 | 1 | 0 | 25.8076 | 0 | 2 | 0 | 25.8076 | 0 | 3 | 0 | 25.8076 | 0 | 4 | 0 | 25.8076 | 0 | 5 | 0 | 25.8076 | 0 | 6 | 0 | 25.8076 | 0 | 7 | 0 | 25.8076 | 0 | 8 | 0 | 25.8076 | 0 | 9 | 0 | 25.8076 | 0 | 10 | 0 | 25.8076 | 0 | 15 | 0 | 25.8076 | 0 | 20 | 0 | 25.8076 | 0 | 30 | 0 | 25.8076 | 0 | 40 | 0 | 25.8076 | 0 | 50 | 0 | 25.8076 | 0
8 | 27 | 43339.7083 | P4 | 0.14197 | 41.412 | 5.3013 | 36.1107 | 0.5 | 0 | 36.1107 | 0 | 1 | 0 | 36.1107 | 0 | 2 | 0 | 36.1107 | 0 | 3 | 0 | 36.1107 | 0 | 4 | 0 | 36.1107 | 0 | 5 | 0 | 36.1107 | 0 | 6 | 0 | 36.1107 | 0 | 7 | 0 | 36.1107 | 0 | 8 | 0 | 36.1107 | 0 | 9 | 0 | 36.1107 | 0 | 10 | 0 | 36.1107 | 0 | 15 | 0 | 36.1107 | 0 | 20 | 0 | 36.1107 | 0 | 30 | 0 | 36.1107 | 0 | 40 | 0 | 36.1107 | 0 | 50 | 0 | 36.1107 | 0
8 | 27 | 43339.75 | P3 | 0.14539 | 40.6282 | 1.3251 | 39.3031 | 0.5 | 0 | 39.3031 | 0 | 1 | 0 | 39.3031 | 0 | 2 | 0 | 39.3031 | 0 | 3 | 0 | 39.3031 | 0 | 4 | 0 | 39.3031 | 0 | 5 | 0 | 39.3031 | 0 | 6 | 0 | 39.3031 | 0 | 7 | 0 | 39.3031 | 0 | 8 | 0 | 39.3031 | 0 | 9 | 0 | 39.3031 | 0 | 10 | 0 | 39.3031 | 0 | 15 | 0 | 39.3031 | 0 | 20 | 0 | 39.3031 | 0 | 30 | 0 | 39.3031 | 0 | 40 | 0 | 39.3031 | 0 | 50 | 0 | 39.3031 | 0
8 | 27 | 43339.7917 | P3 | 0.14539 | 42.3265 | 1.3697 | 40.9568 | 0.5 | 0 | 40.9568 | 0 | 1 | 0 | 40.9568 | 0 | 2 | 0 | 40.9568 | 0 | 3 | 0 | 40.9568 | 0 | 4 | 0 | 40.9568 | 0 | 5 | 0 | 40.9568 | 0 | 6 | 0 | 40.9568 | 0 | 7 | 0 | 40.9568 | 0 | 8 | 0 | 40.9568 | 0 | 9 | 0 | 40.9568 | 0 | 10 | 0 | 40.9568 | 0 | 15 | 0 | 40.9568 | 0 | 20 | 0 | 40.9568 | 0 | 30 | 0 | 40.9568 | 0 | 40 | 0 | 40.9568 | 0 | 50 | 0 | 40.9568 | 0
8 | 27 | 43339.8333 | P3 | 0.14539 | 42.7184 | 0 | 42.7184 | 0.5 | 0 | 42.7184 | 0 | 1 | 0 | 42.7184 | 0 | 2 | 0 | 42.7184 | 0 | 3 | 0 | 42.7184 | 0 | 4 | 0 | 42.7184 | 0 | 5 | 0 | 42.7184 | 0 | 6 | 0 | 42.7184 | 0 | 7 | 0 | 42.7184 | 0 | 8 | 0 | 42.7184 | 0 | 9 | 0 | 42.7184 | 0 | 10 | 0 | 42.7184 | 0 | 15 | 0 | 42.7184 | 0 | 20 | 0 | 42.7184 | 0 | 30 | 0 | 42.7184 | 0 | 40 | 0 | 42.7184 | 0 | 50 | 0 | 42.7184 | 0
8 | 27 | 43339.875 | P3 | 0.14539 | 39.0606 | 0 | 39.0606 | 0.5 | 0 | 39.0606 | 0 | 1 | 0 | 39.0606 | 0 | 2 | 0 | 39.0606 | 0 | 3 | 0 | 39.0606 | 0 | 4 | 0 | 39.0606 | 0 | 5 | 0 | 39.0606 | 0 | 6 | 0 | 39.0606 | 0 | 7 | 0 | 39.0606 | 0 | 8 | 0 | 39.0606 | 0 | 9 | 0 | 39.0606 | 0 | 10 | 0 | 39.0606 | 0 | 15 | 0 | 39.0606 | 0 | 20 | 0 | 39.0606 | 0 | 30 | 0 | 39.0606 | 0 | 40 | 0 | 39.0606 | 0 | 50 | 0 | 39.0606 | 0
8 | 27 | 43339.9167 | P4 | 0.14197 | 38.4074 | 0 | 38.4074 | 0.5 | 0 | 38.4074 | 0 | 1 | 0 | 38.4074 | 0 | 2 | 0 | 38.4074 | 0 | 3 | 0 | 38.4074 | 0 | 4 | 0 | 38.4074 | 0 | 5 | 0 | 38.4074 | 0 | 6 | 0 | 38.4074 | 0 | 7 | 0 | 38.4074 | 0 | 8 | 0 | 38.4074 | 0 | 9 | 0 | 38.4074 | 0 | 10 | 0 | 38.4074 | 0 | 15 | 0 | 38.4074 | 0 | 20 | 0 | 38.4074 | 0 | 30 | 0 | 38.4074 | 0 | 40 | 0 | 38.4074 | 0 | 50 | 0 | 38.4074 | 0
8 | 27 | 43339.9583 | P4 | 0.14197 | 36.3172 | 0 | 36.3172 | 0.5 | 0 | 36.3172 | 0 | 1 | 0 | 36.3172 | 0 | 2 | 0 | 36.3172 | 0 | 3 | 0 | 36.3172 | 0 | 4 | 0 | 36.3172 | 0 | 5 | 0 | 36.3172 | 0 | 6 | 0 | 36.3172 | 0 | 7 | 0 | 36.3172 | 0 | 8 | 0 | 36.3172 | 0 | 9 | 0 | 36.3172 | 0 | 10 | 0 | 36.3172 | 0 | 15 | 0 | 36.3172 | 0 | 20 | 0 | 36.3172 | 0 | 30 | 0 | 36.3172 | 0 | 40 | 0 | 36.3172 | 0 | 50 | 0 | 36.3172 | 0
8 | 28 | 43340 | P6 | 0.10991 | 31.2223 | 0 | 31.2223 | 0.5 | 0 | 31.2223 | 0 | 1 | 0 | 31.2223 | 0 | 2 | 0 | 31.2223 | 0 | 3 | 0 | 31.2223 | 0 | 4 | 0 | 31.2223 | 0 | 5 | 0 | 31.2223 | 0 | 6 | 0 | 31.2223 | 0 | 7 | 0 | 31.2223 | 0 | 8 | 0 | 31.2223 | 0 | 9 | 0 | 31.2223 | 0 | 10 | 0 | 31.2223 | 0 | 15 | 0 | 31.2223 | 0 | 20 | 0 | 31.2223 | 0 | 30 | 0 | 31.2223 | 0 | 40 | 0 | 31.2223 | 0 | 50 | 0 | 31.2223 | 0
8 | 28 | 43340.0417 | P6 | 0.10991 | 27.6951 | 0 | 27.6951 | 0.5 | 0 | 27.6951 | 0 | 1 | 0 | 27.6951 | 0 | 2 | 0 | 27.6951 | 0 | 3 | 0 | 27.6951 | 0 | 4 | 0 | 27.6951 | 0 | 5 | 0 | 27.6951 | 0 | 6 | 0 | 27.6951 | 0 | 7 | 0 | 27.6951 | 0 | 8 | 0 | 27.6951 | 0 | 9 | 0 | 27.6951 | 0 | 10 | 0 | 27.6951 | 0 | 15 | 0 | 27.6951 | 0 | 20 | 0 | 27.6951 | 0 | 30 | 0 | 27.6951 | 0 | 40 | 0 | 27.6951 | 0 | 50 | 0 | 27.6951 | 0
8 | 28 | 43340.0833 | P6 | 0.10991 | 27.5645 | 0 | 27.5645 | 0.5 | 0 | 27.5645 | 0 | 1 | 0 | 27.5645 | 0 | 2 | 0 | 27.5645 | 0 | 3 | 0 | 27.5645 | 0 | 4 | 0 | 27.5645 | 0 | 5 | 0 | 27.5645 | 0 | 6 | 0 | 27.5645 | 0 | 7 | 0 | 27.5645 | 0 | 8 | 0 | 27.5645 | 0 | 9 | 0 | 27.5645 | 0 | 10 | 0 | 27.5645 | 0 | 15 | 0 | 27.5645 | 0 | 20 | 0 | 27.5645 | 0 | 30 | 0 | 27.5645 | 0 | 40 | 0 | 27.5645 | 0 | 50 | 0 | 27.5645 | 0
8 | 28 | 43340.125 | P6 | 0.10991 | 27.0419 | 0 | 27.0419 | 0.5 | 0 | 27.0419 | 0 | 1 | 0 | 27.0419 | 0 | 2 | 0 | 27.0419 | 0 | 3 | 0 | 27.0419 | 0 | 4 | 0 | 27.0419 | 0 | 5 | 0 | 27.0419 | 0 | 6 | 0 | 27.0419 | 0 | 7 | 0 | 27.0419 | 0 | 8 | 0 | 27.0419 | 0 | 9 | 0 | 27.0419 | 0 | 10 | 0 | 27.0419 | 0 | 15 | 0 | 27.0419 | 0 | 20 | 0 | 27.0419 | 0 | 30 | 0 | 27.0419 | 0 | 40 | 0 | 27.0419 | 0 | 50 | 0 | 27.0419 | 0
8 | 28 | 43340.1667 | P6 | 0.10991 | 27.1726 | 0 | 27.1726 | 0.5 | 0 | 27.1726 | 0 | 1 | 0 | 27.1726 | 0 | 2 | 0 | 27.1726 | 0 | 3 | 0 | 27.1726 | 0 | 4 | 0 | 27.1726 | 0 | 5 | 0 | 27.1726 | 0 | 6 | 0 | 27.1726 | 0 | 7 | 0 | 27.1726 | 0 | 8 | 0 | 27.1726 | 0 | 9 | 0 | 27.1726 | 0 | 10 | 0 | 27.1726 | 0 | 15 | 0 | 27.1726 | 0 | 20 | 0 | 27.1726 | 0 | 30 | 0 | 27.1726 | 0 | 40 | 0 | 27.1726 | 0 | 50 | 0 | 27.1726 | 0
8 | 28 | 43340.2083 | P6 | 0.10991 | 31.353 | 0 | 31.353 | 0.5 | 0 | 31.353 | 0 | 1 | 0 | 31.353 | 0 | 2 | 0 | 31.353 | 0 | 3 | 0 | 31.353 | 0 | 4 | 0 | 31.353 | 0 | 5 | 0 | 31.353 | 0 | 6 | 0 | 31.353 | 0 | 7 | 0 | 31.353 | 0 | 8 | 0 | 31.353 | 0 | 9 | 0 | 31.353 | 0 | 10 | 0 | 31.353 | 0 | 15 | 0 | 31.353 | 0 | 20 | 0 | 31.353 | 0 | 30 | 0 | 31.353 | 0 | 40 | 0 | 31.353 | 0 | 50 | 0 | 31.353 | 0
8 | 28 | 43340.25 | P6 | 0.10991 | 38.9299 | 0 | 38.9299 | 0.5 | 0 | 38.9299 | 0 | 1 | 0 | 38.9299 | 0 | 2 | 0 | 38.9299 | 0 | 3 | 0 | 38.9299 | 0 | 4 | 0 | 38.9299 | 0 | 5 | 0 | 38.9299 | 0 | 6 | 0 | 38.9299 | 0 | 7 | 0 | 38.9299 | 0 | 8 | 0 | 38.9299 | 0 | 9 | 0 | 38.9299 | 0 | 10 | 0 | 38.9299 | 0 | 15 | 0 | 38.9299 | 0 | 20 | 0 | 38.9299 | 0 | 30 | 0 | 38.9299 | 0 | 40 | 0 | 38.9299 | 0 | 50 | 0 | 38.9299 | 0
8 | 28 | 43340.2917 | P6 | 0.10991 | 37.4929 | 8.0595 | 29.4334 | 0.5 | 0 | 29.4334 | 0 | 1 | 0 | 29.4334 | 0 | 2 | 0 | 29.4334 | 0 | 3 | 0 | 29.4334 | 0 | 4 | 0 | 29.4334 | 0 | 5 | 0 | 29.4334 | 0 | 6 | 0 | 29.4334 | 0 | 7 | 0 | 29.4334 | 0 | 8 | 0 | 29.4334 | 0 | 9 | 0 | 29.4334 | 0 | 10 | 0 | 29.4334 | 0 | 15 | 0 | 29.4334 | 0 | 20 | 0 | 29.4334 | 0 | 30 | 0 | 29.4334 | 0 | 40 | 0 | 29.4334 | 0 | 50 | 0 | 29.4334 | 0
8 | 28 | 43340.3333 | P4 | 0.14197 | 35.7946 | 8.2527 | 27.5419 | 0.5 | 0 | 27.5419 | 0 | 1 | 0 | 27.5419 | 0 | 2 | 0 | 27.5419 | 0 | 3 | 0 | 27.5419 | 0 | 4 | 0 | 27.5419 | 0 | 5 | 0 | 27.5419 | 0 | 6 | 0 | 27.5419 | 0 | 7 | 0 | 27.5419 | 0 | 8 | 0 | 27.5419 | 0 | 9 | 0 | 27.5419 | 0 | 10 | 0 | 27.5419 | 0 | 15 | 0 | 27.5419 | 0 | 20 | 0 | 27.5419 | 0 | 30 | 0 | 27.5419 | 0 | 40 | 0 | 27.5419 | 0 | 50 | 0 | 27.5419 | 0
8 | 28 | 43340.375 | P3 | 0.14539 | 37.101 | 27.047 | 10.054 | 0.5 | 0 | 10.054 | 0 | 1 | 0 | 10.054 | 0 | 2 | 0 | 10.054 | 0 | 3 | 0 | 10.054 | 0 | 4 | 0 | 10.054 | 0 | 5 | 0 | 10.054 | 0 | 6 | 0 | 10.054 | 0 | 7 | 0 | 10.054 | 0 | 8 | 0 | 10.054 | 0 | 9 | 0 | 10.054 | 0 | 10 | 0 | 10.054 | 0 | 15 | 0 | 10.054 | 0 | 20 | 0 | 10.054 | 0 | 30 | 0 | 10.054 | 0 | 40 | 0 | 10.054 | 0 | 50 | 0 | 10.054 | 0
8 | 28 | 43340.4167 | P3 | 0.14539 | 38.4074 | 39.9944 | -1.587 | 1.9283 | 1.587 | 0 | -0.062575 | 2.4283 | 1.587 | 0 | -0.062575 | 3.4283 | 1.587 | 0 | -0.062575 | 4.4283 | 1.587 | 0 | -0.062575 | 5.4283 | 1.587 | 0 | -0.062575 | 6.4283 | 1.587 | 0 | -0.062575 | 7.4283 | 1.587 | 0 | -0.062575 | 8.4283 | 1.587 | 0 | -0.062575 | 9.4283 | 1.587 | 0 | -0.062575 | 10.4283 | 1.587 | 0 | -0.062575 | 11.4283 | 1.587 | 0 | -0.062575 | 16.4283 | 1.587 | 0 | -0.062575 | 21.4283 | 1.587 | 0 | -0.062575 | 31.4283 | 1.587 | 0 | -0.062575 | 41.4283 | 1.587 | 3.9968e-15 | -0.062575 | 51.4283 | 1.587 | 3.9968e-15 | -0.062575
8 | 28 | 43340.4583 | P3 | 0.14539 | 37.8848 | 66.1094 | -28.2246 | 4.1783 | 2.5 | -25.7246 | -0.098576 | 6.9283 | 5 | -23.2246 | -0.19715 | 12.4283 | 10 | -18.2246 | -0.39431 | 17.9283 | 15 | -13.2246 | -0.59146 | 23.4283 | 20 | -8.2246 | -0.78861 | 28.9283 | 25 | -3.2246 | -0.98576 | 32.8304 | 28.2246 | 0 | -1.1129 | 33.8304 | 28.2246 | 0 | -1.1129 | 34.8304 | 28.2246 | 0 | -1.1129 | 35.8304 | 28.2246 | 0 | -1.1129 | 36.8304 | 28.2246 | 0 | -1.1129 | 41.8304 | 28.2246 | 0 | -1.1129 | 46.8304 | 28.2246 | 0 | -1.1129 | 56.8304 | 28.2246 | 0 | -1.1129 | 66.8304 | 28.2246 | 0 | -1.1129 | 76.8304 | 28.2246 | 0 | -1.1129
8 | 28 | 43340.5 | P3 | 0.14539 | 39.1912 | 74.4565 | -35.2652 | 5 | 0.91303 | -34.3522 | -0.036001 | 10 | 3.413 | -31.8522 | -0.13458 | 20 | 8.413 | -26.8522 | -0.33173 | 30 | 13.413 | -21.8522 | -0.52888 | 40 | 18.413 | -16.8522 | -0.72604 | 50 | 23.413 | -11.8522 | -0.92319 | 59.8304 | 30 | -5.2652 | -1.1829 | 65.3304 | 35 | -0.26524 | -1.3801 | 66.5691 | 35.2652 | 0 | -1.3905 | 67.5691 | 35.2652 | 0 | -1.3905 | 68.5691 | 35.2652 | 0 | -1.3905 | 73.5691 | 35.2652 | 0 | -1.3905 | 78.5691 | 35.2652 | 0 | -1.3905 | 88.5691 | 35.2652 | 0 | -1.3905 | 98.5691 | 35.2652 | 0 | -1.3905 | 108.5691 | 35.2652 | 0 | -1.3905
8 | 28 | 43340.5417 | P3 | 0.14539 | 40.6282 | 75.6661 | -35.0379 | 5 | 0 | -35.0379 | 0 | 10 | 0 | -35.0379 | 0 | 20 | 0 | -35.0379 | 0 | 30 | 0 | -35.0379 | 0 | 40 | 0 | -35.0379 | 0 | 50 | 0 | -35.0379 | 0 | 60 | 0.18848 | -34.8494 | -0.0074317 | 70 | 5.1885 | -29.8494 | -0.20458 | 80 | 14.9232 | -20.1147 | -0.58843 | 90 | 24.9232 | -10.1147 | -0.98274 | 100 | 34.9232 | -0.11469 | -1.377 | 105.1032 | 35.0379 | 0 | -1.3816 | 110.1032 | 35.0379 | 0 | -1.3816 | 120.1032 | 35.0379 | 0 | -1.3816 | 130.1032 | 35.0379 | 0 | -1.3816 | 140.1032 | 35.0379 | 0 | -1.3816
8 | 28 | 43340.5833 | P4 | 0.14197 | 40.1057 | 71.7601 | -31.6545 | 5 | 0 | -31.6545 | 0 | 10 | 0 | -31.6545 | 0 | 20 | 0 | -31.6545 | 0 | 30 | 0 | -31.6545 | 0 | 40 | 0 | -31.6545 | 0 | 50 | 0 | -31.6545 | 0 | 60 | 0 | -31.6545 | 0 | 70 | 0 | -31.6545 | 0 | 80 | 0 | -31.6545 | 0 | 90 | 0 | -31.6545 | 0 | 100 | 0 | -31.6545 | 0 | 133.5922 | 31.6545 | 0 | -1.2482 | 138.5922 | 31.6545 | 0 | -1.2482 | 148.5922 | 31.6545 | 0 | -1.2482 | 158.5922 | 31.6545 | 0 | -1.2482 | 168.5922 | 31.6545 | 0 | -1.2482
8 | 28 | 43340.625 | P4 | 0.14197 | 39.4525 | 59.8821 | -20.4296 | 5 | 0 | -20.4296 | 0 | 10 | 0 | -20.4296 | 0 | 20 | 0 | -20.4296 | 0 | 30 | 0 | -20.4296 | 0 | 40 | 0 | -20.4296 | 0 | 50 | 0 | -20.4296 | 0 | 60 | 0 | -20.4296 | 0 | 70 | 0 | -20.4296 | 0 | 80 | 0 | -20.4296 | 0 | 90 | 0 | -20.4296 | 0 | 100 | 0 | -20.4296 | 0 | 150 | 18.2309 | -2.1988 | -0.71885 | 156.9789 | 20.4296 | 0 | -0.80555 | 166.9789 | 20.4296 | 0 | -0.80555 | 176.9789 | 20.4296 | 0 | -0.80555 | 186.9789 | 20.4296 | 0 | -0.80555
8 | 28 | 43340.6667 | P4 | 0.14197 | 39.0606 | 29.7516 | 9.3089 | 2.2222 | -2.5 | 6.8089 | 0.45145 | 4.4444 | -5 | 4.3089 | 0.90291 | 9.6567 | -9.3089 | 0 | 1.681 | 19.6567 | -9.3089 | 0 | 1.681 | 29.6567 | -9.3089 | 0 | 1.681 | 39.6567 | -9.3089 | 0 | 1.681 | 49.6567 | -9.3089 | 0 | 1.681 | 59.6567 | -9.3089 | 0 | 1.681 | 69.6567 | -9.3089 | 0 | 1.681 | 79.6567 | -9.3089 | 0 | 1.681 | 89.6567 | -9.3089 | 0 | 1.681 | 139.6567 | -9.3089 | 0 | 1.681 | 146.6356 | -9.3089 | 0 | 1.681 | 156.6356 | -9.3089 | 0 | 1.681 | 166.6356 | -9.3089 | 0 | 1.681 | 176.6356 | -9.3089 | 0 | 1.681
8 | 28 | 43340.7083 | P4 | 0.14197 | 40.7589 | 25.6992 | 15.0596 | 0.5 | -1.55 | 13.5096 | 0.2799 | 1 | -3.1 | 11.9596 | 0.5598 | 2 | -6.8911 | 8.1686 | 1.2444 | 3 | -14.9911 | 0.068562 | 2.7071 | 12.9238 | -15.0596 | 0 | 2.7195 | 22.9238 | -15.0596 | 0 | 2.7195 | 32.9238 | -15.0596 | 0 | 2.7195 | 42.9238 | -15.0596 | 0 | 2.7195 | 52.9238 | -15.0596 | 0 | 2.7195 | 62.9238 | -15.0596 | 0 | 2.7195 | 72.9238 | -15.0596 | 0 | 2.7195 | 122.9238 | -15.0596 | 0 | 2.7195 | 129.9027 | -15.0596 | -1.4211e-14 | 2.7195 | 139.9027 | -15.0596 | -1.4211e-14 | 2.7195 | 149.9027 | -15.0596 | -1.4211e-14 | 2.7195 | 159.9027 | -15.0596 | -1.4211e-14 | 2.7195
8 | 28 | 43340.75 | P3 | 0.14539 | 42.3265 | 13.9608 | 28.3657 | 0.5 | 0 | 28.3657 | 0 | 1 | 0 | 28.3657 | 0 | 2 | 0 | 28.3657 | 0 | 3 | 0 | 28.3657 | 0 | 4 | -8.0314 | 20.3342 | 1.4852 | 5 | -16.1314 | 12.2342 | 2.9831 | 6 | -24.2314 | 4.1342 | 4.481 | 11.4064 | -28.3657 | 0 | 5.2456 | 21.4064 | -28.3657 | 0 | 5.2456 | 31.4064 | -28.3657 | 0 | 5.2456 | 41.4064 | -28.3657 | 0 | 5.2456 | 91.4064 | -28.3657 | 0 | 5.2456 | 98.3853 | -28.3657 | 0 | 5.2456 | 108.3853 | -28.3657 | 0 | 5.2456 | 118.3853 | -28.3657 | 0 | 5.2456 | 128.3853 | -28.3657 | 0 | 5.2456
8 | 28 | 43340.7917 | P3 | 0.14539 | 42.3265 | 1.3697 | 40.9568 | 0.5 | 0 | 40.9568 | 0 | 1 | 0 | 40.9568 | 0 | 2 | 0 | 40.9568 | 0 | 3 | 0 | 40.9568 | 0 | 4 | 0 | 40.9568 | 0 | 5 | 0 | 40.9568 | 0 | 6 | 0 | 40.9568 | 0 | 7 | -3.9658 | 36.9911 | 0.73337 | 8 | -12.0658 | 28.8911 | 2.2313 | 9 | -20.1658 | 20.7911 | 3.7292 | 10 | -28.2658 | 12.6911 | 5.2271 | 45.8988 | -40.9568 | 0 | 7.574 | 52.8777 | -40.9568 | 0 | 7.574 | 62.8777 | -40.9568 | 0 | 7.574 | 72.8777 | -40.9568 | 0 | 7.574 | 82.8777 | -40.9568 | 0 | 7.574
8 | 28 | 43340.8333 | P3 | 0.14539 | 41.2814 | 0 | 41.2814 | 0.5 | 0 | 41.2814 | 0 | 1 | 0 | 41.2814 | 0 | 2 | 0 | 41.2814 | 0 | 3 | 0 | 41.2814 | 0 | 4 | 0 | 41.2814 | 0 | 5 | 0 | 41.2814 | 0 | 6 | 0 | 41.2814 | 0 | 7 | 0 | 41.2814 | 0 | 8 | 0 | 41.2814 | 0 | 9 | 0 | 41.2814 | 0 | 10 | 0 | 41.2814 | 0 | 15 | -27.8089 | 13.4725 | 5.1426 | 20 | -29.5899 | 11.6915 | 5.472 | 30 | -29.5899 | 11.6915 | 5.472 | 40 | -29.5899 | 11.6915 | 5.472 | 50 | -29.5899 | 11.6915 | 5.472
8 | 28 | 43340.875 | P3 | 0.14539 | 37.7542 | 0 | 37.7542 | 0.5 | 0 | 37.7542 | 0 | 1 | 0 | 37.7542 | 0 | 2 | 0 | 37.7542 | 0 | 3 | 0 | 37.7542 | 0 | 4 | 0 | 37.7542 | 0 | 5 | 0 | 37.7542 | 0 | 6 | 0 | 37.7542 | 0 | 7 | 0 | 37.7542 | 0 | 8 | 0 | 37.7542 | 0 | 9 | 0 | 37.7542 | 0 | 10 | 0 | 37.7542 | 0 | 15 | 0 | 37.7542 | 0 | 20 | 0 | 37.7542 | 0 | 30 | 0 | 37.7542 | 0 | 40 | 0 | 37.7542 | 0 | 50 | 0 | 37.7542 | 0
8 | 28 | 43340.9167 | P4 | 0.14197 | 36.7091 | 0 | 36.7091 | 0.5 | 0 | 36.7091 | 0 | 1 | 0 | 36.7091 | 0 | 2 | 0 | 36.7091 | 0 | 3 | 0 | 36.7091 | 0 | 4 | 0 | 36.7091 | 0 | 5 | 0 | 36.7091 | 0 | 6 | 0 | 36.7091 | 0 | 7 | 0 | 36.7091 | 0 | 8 | 0 | 36.7091 | 0 | 9 | 0 | 36.7091 | 0 | 10 | 0 | 36.7091 | 0 | 15 | 0 | 36.7091 | 0 | 20 | 0 | 36.7091 | 0 | 30 | 0 | 36.7091 | 0 | 40 | 0 | 36.7091 | 0 | 50 | 0 | 36.7091 | 0
8 | 28 | 43340.9583 | P4 | 0.14197 | 35.7946 | 0 | 35.7946 | 0.5 | 0 | 35.7946 | 0 | 1 | 0 | 35.7946 | 0 | 2 | 0 | 35.7946 | 0 | 3 | 0 | 35.7946 | 0 | 4 | 0 | 35.7946 | 0 | 5 | 0 | 35.7946 | 0 | 6 | 0 | 35.7946 | 0 | 7 | 0 | 35.7946 | 0 | 8 | 0 | 35.7946 | 0 | 9 | 0 | 35.7946 | 0 | 10 | 0 | 35.7946 | 0 | 15 | 0 | 35.7946 | 0 | 20 | 0 | 35.7946 | 0 | 30 | 0 | 35.7946 | 0 | 40 | 0 | 35.7946 | 0 | 50 | 0 | 35.7946 | 0
8 | 29 | 43341 | P6 | 0.10991 | 30.8304 | 0 | 30.8304 | 0.5 | 0 | 30.8304 | 0 | 1 | 0 | 30.8304 | 0 | 2 | 0 | 30.8304 | 0 | 3 | 0 | 30.8304 | 0 | 4 | 0 | 30.8304 | 0 | 5 | 0 | 30.8304 | 0 | 6 | 0 | 30.8304 | 0 | 7 | 0 | 30.8304 | 0 | 8 | 0 | 30.8304 | 0 | 9 | 0 | 30.8304 | 0 | 10 | 0 | 30.8304 | 0 | 15 | 0 | 30.8304 | 0 | 20 | 0 | 30.8304 | 0 | 30 | 0 | 30.8304 | 0 | 40 | 0 | 30.8304 | 0 | 50 | 0 | 30.8304 | 0
8 | 29 | 43341.0417 | P6 | 0.10991 | 27.8258 | 0 | 27.8258 | 0.5 | 0 | 27.8258 | 0 | 1 | 0 | 27.8258 | 0 | 2 | 0 | 27.8258 | 0 | 3 | 0 | 27.8258 | 0 | 4 | 0 | 27.8258 | 0 | 5 | 0 | 27.8258 | 0 | 6 | 0 | 27.8258 | 0 | 7 | 0 | 27.8258 | 0 | 8 | 0 | 27.8258 | 0 | 9 | 0 | 27.8258 | 0 | 10 | 0 | 27.8258 | 0 | 15 | 0 | 27.8258 | 0 | 20 | 0 | 27.8258 | 0 | 30 | 0 | 27.8258 | 0 | 40 | 0 | 27.8258 | 0 | 50 | 0 | 27.8258 | 0
8 | 29 | 43341.0833 | P6 | 0.10991 | 28.087 | 0 | 28.087 | 0.5 | 0 | 28.087 | 0 | 1 | 0 | 28.087 | 0 | 2 | 0 | 28.087 | 0 | 3 | 0 | 28.087 | 0 | 4 | 0 | 28.087 | 0 | 5 | 0 | 28.087 | 0 | 6 | 0 | 28.087 | 0 | 7 | 0 | 28.087 | 0 | 8 | 0 | 28.087 | 0 | 9 | 0 | 28.087 | 0 | 10 | 0 | 28.087 | 0 | 15 | 0 | 28.087 | 0 | 20 | 0 | 28.087 | 0 | 30 | 0 | 28.087 | 0 | 40 | 0 | 28.087 | 0 | 50 | 0 | 28.087 | 0
8 | 29 | 43341.125 | P6 | 0.10991 | 27.8258 | 0 | 27.8258 | 0.5 | 0 | 27.8258 | 0 | 1 | 0 | 27.8258 | 0 | 2 | 0 | 27.8258 | 0 | 3 | 0 | 27.8258 | 0 | 4 | 0 | 27.8258 | 0 | 5 | 0 | 27.8258 | 0 | 6 | 0 | 27.8258 | 0 | 7 | 0 | 27.8258 | 0 | 8 | 0 | 27.8258 | 0 | 9 | 0 | 27.8258 | 0 | 10 | 0 | 27.8258 | 0 | 15 | 0 | 27.8258 | 0 | 20 | 0 | 27.8258 | 0 | 30 | 0 | 27.8258 | 0 | 40 | 0 | 27.8258 | 0 | 50 | 0 | 27.8258 | 0
8 | 29 | 43341.1667 | P6 | 0.10991 | 28.2177 | 0 | 28.2177 | 0.5 | 0 | 28.2177 | 0 | 1 | 0 | 28.2177 | 0 | 2 | 0 | 28.2177 | 0 | 3 | 0 | 28.2177 | 0 | 4 | 0 | 28.2177 | 0 | 5 | 0 | 28.2177 | 0 | 6 | 0 | 28.2177 | 0 | 7 | 0 | 28.2177 | 0 | 8 | 0 | 28.2177 | 0 | 9 | 0 | 28.2177 | 0 | 10 | 0 | 28.2177 | 0 | 15 | 0 | 28.2177 | 0 | 20 | 0 | 28.2177 | 0 | 30 | 0 | 28.2177 | 0 | 40 | 0 | 28.2177 | 0 | 50 | 0 | 28.2177 | 0
8 | 29 | 43341.2083 | P6 | 0.10991 | 28.2177 | 0 | 28.2177 | 0.5 | 0 | 28.2177 | 0 | 1 | 0 | 28.2177 | 0 | 2 | 0 | 28.2177 | 0 | 3 | 0 | 28.2177 | 0 | 4 | 0 | 28.2177 | 0 | 5 | 0 | 28.2177 | 0 | 6 | 0 | 28.2177 | 0 | 7 | 0 | 28.2177 | 0 | 8 | 0 | 28.2177 | 0 | 9 | 0 | 28.2177 | 0 | 10 | 0 | 28.2177 | 0 | 15 | 0 | 28.2177 | 0 | 20 | 0 | 28.2177 | 0 | 30 | 0 | 28.2177 | 0 | 40 | 0 | 28.2177 | 0 | 50 | 0 | 28.2177 | 0
8 | 29 | 43341.25 | P6 | 0.10991 | 28.2177 | 0 | 28.2177 | 0.5 | 0 | 28.2177 | 0 | 1 | 0 | 28.2177 | 0 | 2 | 0 | 28.2177 | 0 | 3 | 0 | 28.2177 | 0 | 4 | 0 | 28.2177 | 0 | 5 | 0 | 28.2177 | 0 | 6 | 0 | 28.2177 | 0 | 7 | 0 | 28.2177 | 0 | 8 | 0 | 28.2177 | 0 | 9 | 0 | 28.2177 | 0 | 10 | 0 | 28.2177 | 0 | 15 | 0 | 28.2177 | 0 | 20 | 0 | 28.2177 | 0 | 30 | 0 | 28.2177 | 0 | 40 | 0 | 28.2177 | 0 | 50 | 0 | 28.2177 | 0
8 | 29 | 43341.2917 | P6 | 0.10991 | 28.2177 | 7.769 | 20.4487 | 0.5 | 0 | 20.4487 | 0 | 1 | 0 | 20.4487 | 0 | 2 | 0 | 20.4487 | 0 | 3 | 0 | 20.4487 | 0 | 4 | 0 | 20.4487 | 0 | 5 | 0 | 20.4487 | 0 | 6 | 0 | 20.4487 | 0 | 7 | 0 | 20.4487 | 0 | 8 | 0 | 20.4487 | 0 | 9 | 0 | 20.4487 | 0 | 10 | 0 | 20.4487 | 0 | 15 | 0 | 20.4487 | 0 | 20 | 0 | 20.4487 | 0 | 30 | 0 | 20.4487 | 0 | 40 | 0 | 20.4487 | 0 | 50 | 0 | 20.4487 | 0
8 | 29 | 43341.3333 | P4 | 0.14197 | 30.3079 | 24.3288 | 5.9791 | 0.5 | 0 | 5.9791 | 0 | 1 | 0 | 5.9791 | 0 | 2 | 0 | 5.9791 | 0 | 3 | 0 | 5.9791 | 0 | 4 | 0 | 5.9791 | 0 | 5 | 0 | 5.9791 | 0 | 6 | 0 | 5.9791 | 0 | 7 | 0 | 5.9791 | 0 | 8 | 0 | 5.9791 | 0 | 9 | 0 | 5.9791 | 0 | 10 | 0 | 5.9791 | 0 | 15 | 0 | 5.9791 | 0 | 20 | 0 | 5.9791 | 0 | 30 | 0 | 5.9791 | 0 | 40 | 0 | 5.9791 | 0 | 50 | 0 | 5.9791 | 0
8 | 29 | 43341.375 | P3 | 0.14539 | 36.7091 | 41.2916 | -4.5825 | 2.75 | 2.5 | -2.0825 | -0.098576 | 5.1242 | 4.5825 | 0 | -0.18069 | 6.1242 | 4.5825 | 0 | -0.18069 | 7.1242 | 4.5825 | 0 | -0.18069 | 8.1242 | 4.5825 | 0 | -0.18069 | 9.1242 | 4.5825 | 0 | -0.18069 | 10.1242 | 4.5825 | 0 | -0.18069 | 11.1242 | 4.5825 | 0 | -0.18069 | 12.1242 | 4.5825 | 0 | -0.18069 | 13.1242 | 4.5825 | 0 | -0.18069 | 14.1242 | 4.5825 | 0 | -0.18069 | 19.1242 | 4.5825 | 0 | -0.18069 | 24.1242 | 4.5825 | 0 | -0.18069 | 34.1242 | 4.5825 | 0 | -0.18069 | 44.1242 | 4.5825 | 0 | -0.18069 | 54.1242 | 4.5825 | 0 | -0.18069
8 | 29 | 43341.4167 | P3 | 0.14539 | 37.3623 | 56.2063 | -18.844 | 5 | 2.5 | -16.344 | -0.098576 | 9.6242 | 5 | -13.844 | -0.19715 | 15.1242 | 10 | -8.844 | -0.39431 | 20.6242 | 15 | -3.844 | -0.59146 | 25.0838 | 18.844 | 0 | -0.74303 | 26.0838 | 18.844 | 0 | -0.74303 | 27.0838 | 18.844 | 0 | -0.74303 | 28.0838 | 18.844 | 0 | -0.74303 | 29.0838 | 18.844 | 0 | -0.74303 | 30.0838 | 18.844 | 0 | -0.74303 | 31.0838 | 18.844 | 0 | -0.74303 | 36.0838 | 18.844 | 0 | -0.74303 | 41.0838 | 18.844 | 0 | -0.74303 | 51.0838 | 18.844 | 0 | -0.74303 | 61.0838 | 18.844 | 0 | -0.74303 | 71.0838 | 18.844 | 0 | -0.74303
8 | 29 | 43341.4583 | P3 | 0.14539 | 38.1461 | 68.0707 | -29.9246 | 5 | 0 | -29.9246 | 0 | 10 | 0.41752 | -29.5071 | -0.016463 | 20 | 5.4175 | -24.5071 | -0.21362 | 30 | 10.4175 | -19.5071 | -0.41077 | 40 | 16.5735 | -13.351 | -0.6535 | 48.5838 | 25 | -4.9246 | -0.98576 | 54.0159 | 29.9246 | 0 | -1.1799 | 55.0159 | 29.9246 | 0 | -1.1799 | 56.0159 | 29.9246 | 0 | -1.1799 | 57.0159 | 29.9246 | 0 | -1.1799 | 58.0159 | 29.9246 | 0 | -1.1799 | 63.0159 | 29.9246 | 0 | -1.1799 | 68.0159 | 29.9246 | 0 | -1.1799 | 78.0159 | 29.9246 | 0 | -1.1799 | 88.0159 | 29.9246 | 0 | -1.1799 | 98.0159 | 29.9246 | 0 | -1.1799
8 | 29 | 43341.5 | P3 | 0.14539 | 37.3623 | 74.3742 | -37.0119 | 5 | 0 | -37.0119 | 0 | 10 | 0 | -37.0119 | 0 | 20 | 0 | -37.0119 | 0 | 30 | 0 | -37.0119 | 0 | 40 | 0 | -37.0119 | 0 | 50 | 1.5735 | -35.4384 | -0.062046 | 60 | 6.649 | -30.363 | -0.26217 | 70 | 16.649 | -20.363 | -0.65648 | 80 | 26.649 | -10.363 | -1.0508 | 90 | 36.649 | -0.36296 | -1.4451 | 91.3267 | 37.0119 | 0 | -1.4594 | 96.3267 | 37.0119 | 0 | -1.4594 | 101.3267 | 37.0119 | 0 | -1.4594 | 111.3267 | 37.0119 | 0 | -1.4594 | 121.3267 | 37.0119 | 0 | -1.4594 | 131.3267 | 37.0119 | 0 | -1.4594
8 | 29 | 43341.5417 | P3 | 0.14539 | 36.1866 | 74.6051 | -38.4186 | 5 | 0 | -38.4186 | 0 | 10 | 0 | -38.4186 | 0 | 20 | 0 | -38.4186 | 0 | 30 | 0 | -38.4186 | 0 | 40 | 0 | -38.4186 | 0 | 50 | 0 | -38.4186 | 0 | 60 | 0 | -38.4186 | 0 | 70 | 0 | -38.4186 | 0 | 80 | 0 | -38.4186 | 0 | 90 | 0 | -38.4186 | 0 | 100 | 9.637 | -28.7815 | -0.37999 | 130.9034 | 38.4186 | 0 | -1.5149 | 135.9034 | 38.4186 | 0 | -1.5149 | 145.9034 | 38.4186 | 0 | -1.5149 | 155.9034 | 38.4186 | 0 | -1.5149 | 165.9034 | 38.4186 | 0 | -1.5149
8 | 29 | 43341.5833 | P4 | 0.14197 | 40.2363 | 71.1225 | -30.8861 | 5 | 0 | -30.8861 | 0 | 10 | 0 | -30.8861 | 0 | 20 | 0 | -30.8861 | 0 | 30 | 0 | -30.8861 | 0 | 40 | 0 | -30.8861 | 0 | 50 | 0 | -30.8861 | 0 | 60 | 0 | -30.8861 | 0 | 70 | 0 | -30.8861 | 0 | 80 | 0 | -30.8861 | 0 | 90 | 0 | -30.8861 | 0 | 100 | 0 | -30.8861 | 0 | 150 | 21.2185 | -9.6677 | -0.83666 | 163.7009 | 30.8861 | 0 | -1.2179 | 173.7009 | 30.8861 | 0 | -1.2179 | 183.7009 | 30.8861 | 0 | -1.2179 | 193.7009 | 30.8861 | 0 | -1.2179
8 | 29 | 43341.625 | P4 | 0.14197 | 41.804 | 61.5627 | -19.7587 | 5 | 0 | -19.7587 | 0 | 10 | 0 | -19.7587 | 0 | 20 | 0 | -19.7587 | 0 | 30 | 0 | -19.7587 | 0 | 40 | 0 | -19.7587 | 0 | 50 | 0 | -19.7587 | 0 | 60 | 0 | -19.7587 | 0 | 70 | 0 | -19.7587 | 0 | 80 | 0 | -19.7587 | 0 | 90 | 0 | -19.7587 | 0 | 100 | 0 | -19.7587 | 0 | 150 | 0 | -19.7587 | 0 | 181.4838 | 19.7587 | 0 | -0.7791 | 191.4838 | 19.7587 | 0 | -0.7791 | 201.4838 | 19.7587 | 0 | -0.7791 | 211.4838 | 19.7587 | 0 | -0.7791
8 | 29 | 43341.6667 | P4 | 0.14197 | 39.975 | 47.2268 | -7.2518 | 5 | 0 | -7.2518 | 0 | 10 | 0 | -7.2518 | 0 | 20 | 0 | -7.2518 | 0 | 30 | 0 | -7.2518 | 0 | 40 | 0 | -7.2518 | 0 | 50 | 0 | -7.2518 | 0 | 60 | 0 | -7.2518 | 0 | 70 | 0 | -7.2518 | 0 | 80 | 0 | -7.2518 | 0 | 90 | 0 | -7.2518 | 0 | 100 | 0 | -7.2518 | 0 | 150 | 0 | -7.2518 | 0 | 188.0104 | 7.2518 | -9.77e-15 | -0.28594 | 198.0104 | 7.2518 | -9.77e-15 | -0.28594 | 208.0104 | 7.2518 | -9.77e-15 | -0.28594 | 218.0104 | 7.2518 | -9.77e-15 | -0.28594
8 | 29 | 43341.7083 | P4 | 0.14197 | 33.3125 | 31.2556 | 2.0569 | 2.7146 | -2.0569 | 0 | 0.37144 | 7.7146 | -2.0569 | 0 | 0.37144 | 17.7146 | -2.0569 | 0 | 0.37144 | 27.7146 | -2.0569 | 0 | 0.37144 | 37.7146 | -2.0569 | 0 | 0.37144 | 47.7146 | -2.0569 | 0 | 0.37144 | 57.7146 | -2.0569 | 0 | 0.37144 | 67.7146 | -2.0569 | 0 | 0.37144 | 77.7146 | -2.0569 | 0 | 0.37144 | 87.7146 | -2.0569 | 0 | 0.37144 | 97.7146 | -2.0569 | 0 | 0.37144 | 147.7146 | -2.0569 | 0 | 0.37144 | 185.7249 | -2.0569 | 0 | 0.37144 | 195.7249 | -2.0569 | 0 | 0.37144 | 205.7249 | -2.0569 | 0 | 0.37144 | 215.7249 | -2.0569 | 0 | 0.37144
8 | 29 | 43341.75 | P3 | 0.14539 | 29.1321 | 14.1329 | 14.9993 | 0.5 | -1.9931 | 13.0061 | 0.36858 | 2.159 | -5 | 9.9993 | 0.92463 | 6.6035 | -10 | 4.9993 | 1.8493 | 11.0487 | -14.9993 | 0 | 2.7738 | 21.0487 | -14.9993 | 0 | 2.7738 | 31.0487 | -14.9993 | 0 | 2.7738 | 41.0487 | -14.9993 | 0 | 2.7738 | 51.0487 | -14.9993 | 0 | 2.7738 | 61.0487 | -14.9993 | 0 | 2.7738 | 71.0487 | -14.9993 | 0 | 2.7738 | 81.0487 | -14.9993 | 0 | 2.7738 | 131.0487 | -14.9993 | 0 | 2.7738 | 169.0591 | -14.9993 | 0 | 2.7738 | 179.0591 | -14.9993 | 0 | 2.7738 | 189.0591 | -14.9993 | 0 | 2.7738 | 199.0591 | -14.9993 | 0 | 2.7738
8 | 29 | 43341.7917 | P3 | 0.14539 | 27.4338 | 1.1538 | 26.28 | 0.5 | 0 | 26.28 | 0 | 1 | -1.0431 | 25.2369 | 0.1929 | 2 | -4.1431 | 22.1369 | 0.76617 | 3 | -7.2439 | 19.0362 | 1.3396 | 4 | -15.3439 | 10.9362 | 2.8375 | 5 | -23.4439 | 2.8362 | 4.3354 | 11.8487 | -26.28 | 0 | 4.8599 | 21.8487 | -26.28 | 0 | 4.8599 | 31.8487 | -26.28 | 0 | 4.8599 | 41.8487 | -26.28 | 0 | 4.8599 | 51.8487 | -26.28 | 0 | 4.8599 | 101.8487 | -26.28 | 0 | 4.8599 | 139.8591 | -26.28 | 0 | 4.8599 | 149.8591 | -26.28 | 0 | 4.8599 | 159.8591 | -26.28 | 0 | 4.8599 | 169.8591 | -26.28 | 0 | 4.8599
8 | 29 | 43341.8333 | P3 | 0.14539 | 27.9564 | 0 | 27.9564 | 0.5 | 0 | 27.9564 | 0 | 1 | 0 | 27.9564 | 0 | 2 | 0 | 27.9564 | 0 | 3 | 0 | 27.9564 | 0 | 4 | 0 | 27.9564 | 0 | 5 | 0 | 27.9564 | 0 | 6 | -5.2638 | 22.6926 | 0.97343 | 7 | -13.3638 | 14.5926 | 2.4713 | 8 | -21.4638 | 6.4926 | 3.9692 | 10.7861 | -27.9564 | 0 | 5.1699 | 20.7861 | -27.9564 | 0 | 5.1699 | 70.7861 | -27.9564 | 0 | 5.1699 | 108.7964 | -27.9564 | 0 | 5.1699 | 118.7964 | -27.9564 | 0 | 5.1699 | 128.7964 | -27.9564 | 0 | 5.1699 | 138.7964 | -27.9564 | 0 | 5.1699
8 | 29 | 43341.875 | P3 | 0.14539 | 27.3032 | 0 | 27.3032 | 0.5 | 0 | 27.3032 | 0 | 1 | 0 | 27.3032 | 0 | 2 | 0 | 27.3032 | 0 | 3 | 0 | 27.3032 | 0 | 4 | 0 | 27.3032 | 0 | 5 | 0 | 27.3032 | 0 | 6 | 0 | 27.3032 | 0 | 7 | 0 | 27.3032 | 0 | 8 | 0 | 27.3032 | 0 | 9 | -1.6074 | 25.6958 | 0.29726 | 10 | -9.7074 | 17.5958 | 1.7952 | 40.4492 | -27.3032 | 0 | 5.0491 | 78.4595 | -27.3032 | 0 | 5.0491 | 88.4595 | -27.3032 | 0 | 5.0491 | 98.4595 | -27.3032 | 0 | 5.0491 | 108.4595 | -27.3032 | 0 | 5.0491
8 | 29 | 43341.9167 | P4 | 0.14197 | 27.5645 | 0 | 27.5645 | 0.5 | 0 | 27.5645 | 0 | 1 | 0 | 27.5645 | 0 | 2 | 0 | 27.5645 | 0 | 3 | 0 | 27.5645 | 0 | 4 | 0 | 27.5645 | 0 | 5 | 0 | 27.5645 | 0 | 6 | 0 | 27.5645 | 0 | 7 | 0 | 27.5645 | 0 | 8 | 0 | 27.5645 | 0 | 9 | 0 | 27.5645 | 0 | 10 | 0 | 27.5645 | 0 | 15 | -22.9042 | 4.6602 | 4.1361 | 47.8323 | -27.5645 | 0 | 4.9776 | 57.8323 | -27.5645 | 0 | 4.9776 | 67.8323 | -27.5645 | 0 | 4.9776 | 77.8323 | -27.5645 | 0 | 4.9776
8 | 29 | 43341.9583 | P4 | 0.14197 | 26.9113 | 0 | 26.9113 | 0.5 | 0 | 26.9113 | 0 | 1 | 0 | 26.9113 | 0 | 2 | 0 | 26.9113 | 0 | 3 | 0 | 26.9113 | 0 | 4 | 0 | 26.9113 | 0 | 5 | 0 | 26.9113 | 0 | 6 | 0 | 26.9113 | 0 | 7 | 0 | 26.9113 | 0 | 8 | 0 | 26.9113 | 0 | 9 | 0 | 26.9113 | 0 | 10 | 0 | 26.9113 | 0 | 15 | 0 | 26.9113 | 0 | 20 | -25.0491 | 1.8622 | 4.5234 | 30 | -25.0491 | 1.8622 | 4.5234 | 40 | -25.0491 | 1.8622 | 4.5234 | 50 | -25.0491 | 1.8622 | 4.5234
8 | 30 | 43342 | P6 | 0.10991 | 26.3887 | 0 | 26.3887 | 0.5 | 0 | 26.3887 | 0 | 1 | 0 | 26.3887 | 0 | 2 | 0 | 26.3887 | 0 | 3 | 0 | 26.3887 | 0 | 4 | 0 | 26.3887 | 0 | 5 | 0 | 26.3887 | 0 | 6 | 0 | 26.3887 | 0 | 7 | 0 | 26.3887 | 0 | 8 | 0 | 26.3887 | 0 | 9 | 0 | 26.3887 | 0 | 10 | 0 | 26.3887 | 0 | 15 | 0 | 26.3887 | 0 | 20 | 0 | 26.3887 | 0 | 30 | 0 | 26.3887 | 0 | 40 | 0 | 26.3887 | 0 | 50 | 0 | 26.3887 | 0
8 | 30 | 43342.0417 | P6 | 0.10991 | 27.1726 | 0 | 27.1726 | 0.5 | 0 | 27.1726 | 0 | 1 | 0 | 27.1726 | 0 | 2 | 0 | 27.1726 | 0 | 3 | 0 | 27.1726 | 0 | 4 | 0 | 27.1726 | 0 | 5 | 0 | 27.1726 | 0 | 6 | 0 | 27.1726 | 0 | 7 | 0 | 27.1726 | 0 | 8 | 0 | 27.1726 | 0 | 9 | 0 | 27.1726 | 0 | 10 | 0 | 27.1726 | 0 | 15 | 0 | 27.1726 | 0 | 20 | 0 | 27.1726 | 0 | 30 | 0 | 27.1726 | 0 | 40 | 0 | 27.1726 | 0 | 50 | 0 | 27.1726 | 0
8 | 30 | 43342.0833 | P6 | 0.10991 | 27.1726 | 0 | 27.1726 | 0.5 | 0 | 27.1726 | 0 | 1 | 0 | 27.1726 | 0 | 2 | 0 | 27.1726 | 0 | 3 | 0 | 27.1726 | 0 | 4 | 0 | 27.1726 | 0 | 5 | 0 | 27.1726 | 0 | 6 | 0 | 27.1726 | 0 | 7 | 0 | 27.1726 | 0 | 8 | 0 | 27.1726 | 0 | 9 | 0 | 27.1726 | 0 | 10 | 0 | 27.1726 | 0 | 15 | 0 | 27.1726 | 0 | 20 | 0 | 27.1726 | 0 | 30 | 0 | 27.1726 | 0 | 40 | 0 | 27.1726 | 0 | 50 | 0 | 27.1726 | 0
8 | 30 | 43342.125 | P6 | 0.10991 | 27.0419 | 0 | 27.0419 | 0.5 | 0 | 27.0419 | 0 | 1 | 0 | 27.0419 | 0 | 2 | 0 | 27.0419 | 0 | 3 | 0 | 27.0419 | 0 | 4 | 0 | 27.0419 | 0 | 5 | 0 | 27.0419 | 0 | 6 | 0 | 27.0419 | 0 | 7 | 0 | 27.0419 | 0 | 8 | 0 | 27.0419 | 0 | 9 | 0 | 27.0419 | 0 | 10 | 0 | 27.0419 | 0 | 15 | 0 | 27.0419 | 0 | 20 | 0 | 27.0419 | 0 | 30 | 0 | 27.0419 | 0 | 40 | 0 | 27.0419 | 0 | 50 | 0 | 27.0419 | 0
8 | 30 | 43342.1667 | P6 | 0.10991 | 26.7807 | 0 | 26.7807 | 0.5 | 0 | 26.7807 | 0 | 1 | 0 | 26.7807 | 0 | 2 | 0 | 26.7807 | 0 | 3 | 0 | 26.7807 | 0 | 4 | 0 | 26.7807 | 0 | 5 | 0 | 26.7807 | 0 | 6 | 0 | 26.7807 | 0 | 7 | 0 | 26.7807 | 0 | 8 | 0 | 26.7807 | 0 | 9 | 0 | 26.7807 | 0 | 10 | 0 | 26.7807 | 0 | 15 | 0 | 26.7807 | 0 | 20 | 0 | 26.7807 | 0 | 30 | 0 | 26.7807 | 0 | 40 | 0 | 26.7807 | 0 | 50 | 0 | 26.7807 | 0
8 | 30 | 43342.2083 | P6 | 0.10991 | 26.9113 | 0 | 26.9113 | 0.5 | 0 | 26.9113 | 0 | 1 | 0 | 26.9113 | 0 | 2 | 0 | 26.9113 | 0 | 3 | 0 | 26.9113 | 0 | 4 | 0 | 26.9113 | 0 | 5 | 0 | 26.9113 | 0 | 6 | 0 | 26.9113 | 0 | 7 | 0 | 26.9113 | 0 | 8 | 0 | 26.9113 | 0 | 9 | 0 | 26.9113 | 0 | 10 | 0 | 26.9113 | 0 | 15 | 0 | 26.9113 | 0 | 20 | 0 | 26.9113 | 0 | 30 | 0 | 26.9113 | 0 | 40 | 0 | 26.9113 | 0 | 50 | 0 | 26.9113 | 0
8 | 30 | 43342.25 | P6 | 0.10991 | 26.1275 | 0 | 26.1275 | 0.5 | 0 | 26.1275 | 0 | 1 | 0 | 26.1275 | 0 | 2 | 0 | 26.1275 | 0 | 3 | 0 | 26.1275 | 0 | 4 | 0 | 26.1275 | 0 | 5 | 0 | 26.1275 | 0 | 6 | 0 | 26.1275 | 0 | 7 | 0 | 26.1275 | 0 | 8 | 0 | 26.1275 | 0 | 9 | 0 | 26.1275 | 0 | 10 | 0 | 26.1275 | 0 | 15 | 0 | 26.1275 | 0 | 20 | 0 | 26.1275 | 0 | 30 | 0 | 26.1275 | 0 | 40 | 0 | 26.1275 | 0 | 50 | 0 | 26.1275 | 0
8 | 30 | 43342.2917 | P6 | 0.10991 | 26.1275 | 5.8069 | 20.3205 | 0.5 | 0 | 20.3205 | 0 | 1 | 0 | 20.3205 | 0 | 2 | 0 | 20.3205 | 0 | 3 | 0 | 20.3205 | 0 | 4 | 0 | 20.3205 | 0 | 5 | 0 | 20.3205 | 0 | 6 | 0 | 20.3205 | 0 | 7 | 0 | 20.3205 | 0 | 8 | 0 | 20.3205 | 0 | 9 | 0 | 20.3205 | 0 | 10 | 0 | 20.3205 | 0 | 15 | 0 | 20.3205 | 0 | 20 | 0 | 20.3205 | 0 | 30 | 0 | 20.3205 | 0 | 40 | 0 | 20.3205 | 0 | 50 | 0 | 20.3205 | 0
8 | 30 | 43342.3333 | P4 | 0.14197 | 28.3483 | 16.7409 | 11.6074 | 0.5 | 0 | 11.6074 | 0 | 1 | 0 | 11.6074 | 0 | 2 | 0 | 11.6074 | 0 | 3 | 0 | 11.6074 | 0 | 4 | 0 | 11.6074 | 0 | 5 | 0 | 11.6074 | 0 | 6 | 0 | 11.6074 | 0 | 7 | 0 | 11.6074 | 0 | 8 | 0 | 11.6074 | 0 | 9 | 0 | 11.6074 | 0 | 10 | 0 | 11.6074 | 0 | 15 | 0 | 11.6074 | 0 | 20 | 0 | 11.6074 | 0 | 30 | 0 | 11.6074 | 0 | 40 | 0 | 11.6074 | 0 | 50 | 0 | 11.6074 | 0
8 | 30 | 43342.375 | P3 | 0.14539 | 35.2721 | 21.677 | 13.5951 | 0.5 | 0 | 13.5951 | 0 | 1 | 0 | 13.5951 | 0 | 2 | 0 | 13.5951 | 0 | 3 | 0 | 13.5951 | 0 | 4 | 0 | 13.5951 | 0 | 5 | 0 | 13.5951 | 0 | 6 | 0 | 13.5951 | 0 | 7 | 0 | 13.5951 | 0 | 8 | 0 | 13.5951 | 0 | 9 | 0 | 13.5951 | 0 | 10 | 0 | 13.5951 | 0 | 15 | 0 | 13.5951 | 0 | 20 | 0 | 13.5951 | 0 | 30 | 0 | 13.5951 | 0 | 40 | 0 | 13.5951 | 0 | 50 | 0 | 13.5951 | 0
8 | 30 | 43342.4167 | P3 | 0.14539 | 36.3172 | 36.6151 | -0.29789 | 0.7681 | 0.29789 | 0 | -0.011746 | 1.2681 | 0.29789 | 0 | -0.011746 | 2.2681 | 0.29789 | 0 | -0.011746 | 3.2681 | 0.29789 | 0 | -0.011746 | 4.2681 | 0.29789 | 0 | -0.011746 | 5.2681 | 0.29789 | 0 | -0.011746 | 6.2681 | 0.29789 | 0 | -0.011746 | 7.2681 | 0.29789 | 0 | -0.011746 | 8.2681 | 0.29789 | 0 | -0.011746 | 9.2681 | 0.29789 | 0 | -0.011746 | 10.2681 | 0.29789 | 0 | -0.011746 | 15.2681 | 0.29789 | 0 | -0.011746 | 20.2681 | 0.29789 | 1.5543e-15 | -0.011746 | 30.2681 | 0.29789 | 1.5543e-15 | -0.011746 | 40.2681 | 0.29789 | 1.5543e-15 | -0.011746 | 50.2681 | 0.29789 | 1.5543e-15 | -0.011746
8 | 30 | 43342.4583 | P3 | 0.14539 | 37.4929 | 44.698 | -7.2051 | 3.0181 | 2.5 | -4.7051 | -0.098576 | 5.7681 | 5 | -2.2051 | -0.19715 | 8.7527 | 7.2051 | 0 | -0.2841 | 9.7527 | 7.2051 | 0 | -0.2841 | 10.7527 | 7.2051 | 0 | -0.2841 | 11.7527 | 7.2051 | 0 | -0.2841 | 12.7527 | 7.2051 | 0 | -0.2841 | 13.7527 | 7.2051 | 0 | -0.2841 | 14.7527 | 7.2051 | 0 | -0.2841 | 15.7527 | 7.2051 | 0 | -0.2841 | 16.7527 | 7.2051 | 0 | -0.2841 | 21.7527 | 7.2051 | 0 | -0.2841 | 26.7527 | 7.2051 | 0 | -0.2841 | 36.7527 | 7.2051 | 0 | -0.2841 | 46.7527 | 7.2051 | 0 | -0.2841 | 56.7527 | 7.2051 | 0 | -0.2841
8 | 30 | 43342.5 | P3 | 0.14539 | 37.4929 | 50.4137 | -12.9207 | 5 | 2.2021 | -10.7186 | -0.08683 | 10 | 4.7021 | -8.2186 | -0.18541 | 17.7527 | 10 | -2.9207 | -0.39431 | 21.3813 | 12.9207 | 0 | -0.50947 | 22.3813 | 12.9207 | 0 | -0.50947 | 23.3813 | 12.9207 | 0 | -0.50947 | 24.3813 | 12.9207 | 0 | -0.50947 | 25.3813 | 12.9207 | 0 | -0.50947 | 26.3813 | 12.9207 | 0 | -0.50947 | 27.3813 | 12.9207 | 0 | -0.50947 | 28.3813 | 12.9207 | 0 | -0.50947 | 33.3813 | 12.9207 | 0 | -0.50947 | 38.3813 | 12.9207 | 0 | -0.50947 | 48.3813 | 12.9207 | 0 | -0.50947 | 58.3813 | 12.9207 | 0 | -0.50947 | 68.3813 | 12.9207 | 0 | -0.50947
8 | 30 | 43342.5417 | P3 | 0.14539 | 33.7044 | 63.4855 | -29.7811 | 5 | 0 | -29.7811 | 0 | 10 | 0 | -29.7811 | 0 | 20 | 2.497 | -27.2841 | -0.098458 | 30 | 9.5763 | -20.2048 | -0.3776 | 40 | 19.5763 | -10.2048 | -0.7719 | 45.8813 | 25 | -4.7811 | -0.98576 | 51.1843 | 29.7811 | 0 | -1.1743 | 52.1843 | 29.7811 | 0 | -1.1743 | 53.1843 | 29.7811 | 0 | -1.1743 | 54.1843 | 29.7811 | 0 | -1.1743 | 55.1843 | 29.7811 | 0 | -1.1743 | 60.1843 | 29.7811 | 0 | -1.1743 | 65.1843 | 29.7811 | 0 | -1.1743 | 75.1843 | 29.7811 | 0 | -1.1743 | 85.1843 | 29.7811 | 0 | -1.1743 | 95.1843 | 29.7811 | 0 | -1.1743
8 | 30 | 43342.5833 | P4 | 0.14197 | 32.79 | 58.4264 | -25.6364 | 5 | 0 | -25.6364 | 0 | 10 | 0 | -25.6364 | 0 | 20 | 0 | -25.6364 | 0 | 30 | 0 | -25.6364 | 0 | 40 | 0 | -25.6364 | 0 | 50 | 4.5763 | -21.0602 | -0.18045 | 60 | 9.7952 | -15.8412 | -0.38623 | 70 | 19.7952 | -5.8412 | -0.78054 | 76.2571 | 25.6364 | 0 | -1.0109 | 77.2571 | 25.6364 | 0 | -1.0109 | 78.2571 | 25.6364 | 0 | -1.0109 | 83.2571 | 25.6364 | 0 | -1.0109 | 88.2571 | 25.6364 | 0 | -1.0109 | 98.2571 | 25.6364 | 0 | -1.0109 | 108.2571 | 25.6364 | 0 | -1.0109 | 118.2571 | 25.6364 | 0 | -1.0109
8 | 30 | 43342.625 | P4 | 0.14197 | 32.3981 | 41.0373 | -8.6392 | 5 | 0 | -8.6392 | 0 | 10 | 0 | -8.6392 | 0 | 20 | 0 | -8.6392 | 0 | 30 | 0 | -8.6392 | 0 | 40 | 0 | -8.6392 | 0 | 50 | 0 | -8.6392 | 0 | 60 | 0 | -8.6392 | 0 | 70 | 0 | -8.6392 | 0 | 80 | 4.1588 | -4.4804 | -0.16398 | 85.0324 | 8.6392 | 0 | -0.34065 | 86.0324 | 8.6392 | 0 | -0.34065 | 91.0324 | 8.6392 | 0 | -0.34065 | 96.0324 | 8.6392 | 0 | -0.34065 | 106.0324 | 8.6392 | 0 | -0.34065 | 116.0324 | 8.6392 | 0 | -0.34065 | 126.0324 | 8.6392 | 0 | -0.34065
8 | 30 | 43342.6667 | P4 | 0.14197 | 31.7449 | 27.6205 | 4.1243 | 2.2222 | -2.5 | 1.6243 | 0.45145 | 5.4174 | -4.1243 | 0 | 0.74478 | 15.4174 | -4.1243 | 0 | 0.74478 | 25.4174 | -4.1243 | 0 | 0.74478 | 35.4174 | -4.1243 | 0 | 0.74478 | 45.4174 | -4.1243 | 0 | 0.74478 | 55.4174 | -4.1243 | 0 | 0.74478 | 65.4174 | -4.1243 | 0 | 0.74478 | 75.4174 | -4.1243 | 0 | 0.74478 | 80.4498 | -4.1243 | 0 | 0.74478 | 81.4498 | -4.1243 | 0 | 0.74478 | 86.4498 | -4.1243 | 0 | 0.74478 | 91.4498 | -4.1243 | 0 | 0.74478 | 101.4498 | -4.1243 | 0 | 0.74478 | 111.4498 | -4.1243 | 0 | 0.74478 | 121.4498 | -4.1243 | 0 | 0.74478
8 | 30 | 43342.7083 | P4 | 0.14197 | 29.916 | 15.2837 | 14.6323 | 0.5 | -1.55 | 13.0823 | 0.2799 | 1 | -3.9757 | 10.6566 | 0.71793 | 4.3063 | -10 | 4.6323 | 1.8058 | 9.1593 | -14.6323 | 0 | 2.6423 | 19.1593 | -14.6323 | 0 | 2.6423 | 29.1593 | -14.6323 | 0 | 2.6423 | 39.1593 | -14.6323 | 0 | 2.6423 | 49.1593 | -14.6323 | 0 | 2.6423 | 59.1593 | -14.6323 | 0 | 2.6423 | 64.1917 | -14.6323 | 0 | 2.6423 | 65.1917 | -14.6323 | 0 | 2.6423 | 70.1917 | -14.6323 | 0 | 2.6423 | 75.1917 | -14.6323 | 0 | 2.6423 | 85.1917 | -14.6323 | 0 | 2.6423 | 95.1917 | -14.6323 | 0 | 2.6423 | 105.1917 | -14.6323 | 0 | 2.6423
8 | 30 | 43342.75 | P3 | 0.14539 | 29.916 | 4.9316 | 24.9844 | 0.5 | 0 | 24.9844 | 0 | 1 | 0 | 24.9844 | 0 | 2 | -2.0757 | 22.9087 | 0.38384 | 3 | -5.5434 | 19.441 | 1.0251 | 4 | -13.6434 | 11.341 | 2.523 | 5 | -21.7434 | 3.241 | 4.0209 | 11.3989 | -24.9844 | 0 | 4.6203 | 21.3989 | -24.9844 | 0 | 4.6203 | 31.3989 | -24.9844 | 0 | 4.6203 | 36.4313 | -24.9844 | 0 | 4.6203 | 37.4313 | -24.9844 | 0 | 4.6203 | 42.4313 | -24.9844 | 0 | 4.6203 | 47.4313 | -24.9844 | 0 | 4.6203 | 57.4313 | -24.9844 | 0 | 4.6203 | 67.4313 | -24.9844 | 0 | 4.6203 | 77.4313 | -24.9844 | 0 | 4.6203
8 | 30 | 43342.7917 | P3 | 0.14539 | 28.6096 | 0.86557 | 27.744 | 0.5 | 0 | 27.744 | 0 | 1 | 0 | 27.744 | 0 | 2 | 0 | 27.744 | 0 | 3 | 0 | 27.744 | 0 | 4 | 0 | 27.744 | 0 | 5 | 0 | 27.744 | 0 | 6 | -4.859 | 22.885 | 0.89856 | 7 | -12.959 | 14.785 | 2.3965 | 8 | -21.059 | 6.685 | 3.8944 | 9 | -24.6882 | 3.0559 | 4.5655 | 10 | -24.6882 | 3.0559 | 4.5655 | 15 | -24.6882 | 3.0559 | 4.5655 | 20 | -24.6882 | 3.0559 | 4.5655 | 30 | -24.6882 | 3.0559 | 4.5655 | 40 | -24.6882 | 3.0559 | 4.5655 | 50 | -24.6882 | 3.0559 | 4.5655
8 | 30 | 43342.8333 | P3 | 0.14539 | 28.2177 | 0 | 28.2177 | 0.5 | 0 | 28.2177 | 0 | 1 | 0 | 28.2177 | 0 | 2 | 0 | 28.2177 | 0 | 3 | 0 | 28.2177 | 0 | 4 | 0 | 28.2177 | 0 | 5 | 0 | 28.2177 | 0 | 6 | 0 | 28.2177 | 0 | 7 | 0 | 28.2177 | 0 | 8 | 0 | 28.2177 | 0 | 9 | 0 | 28.2177 | 0 | 10 | 0 | 28.2177 | 0 | 15 | 0 | 28.2177 | 0 | 20 | 0 | 28.2177 | 0 | 30 | 0 | 28.2177 | 0 | 40 | 0 | 28.2177 | 0 | 50 | 0 | 28.2177 | 0
8 | 30 | 43342.875 | P3 | 0.14539 | 28.2177 | 0 | 28.2177 | 0.5 | 0 | 28.2177 | 0 | 1 | 0 | 28.2177 | 0 | 2 | 0 | 28.2177 | 0 | 3 | 0 | 28.2177 | 0 | 4 | 0 | 28.2177 | 0 | 5 | 0 | 28.2177 | 0 | 6 | 0 | 28.2177 | 0 | 7 | 0 | 28.2177 | 0 | 8 | 0 | 28.2177 | 0 | 9 | 0 | 28.2177 | 0 | 10 | 0 | 28.2177 | 0 | 15 | 0 | 28.2177 | 0 | 20 | 0 | 28.2177 | 0 | 30 | 0 | 28.2177 | 0 | 40 | 0 | 28.2177 | 0 | 50 | 0 | 28.2177 | 0
8 | 30 | 43342.9167 | P4 | 0.14197 | 27.9564 | 0 | 27.9564 | 0.5 | 0 | 27.9564 | 0 | 1 | 0 | 27.9564 | 0 | 2 | 0 | 27.9564 | 0 | 3 | 0 | 27.9564 | 0 | 4 | 0 | 27.9564 | 0 | 5 | 0 | 27.9564 | 0 | 6 | 0 | 27.9564 | 0 | 7 | 0 | 27.9564 | 0 | 8 | 0 | 27.9564 | 0 | 9 | 0 | 27.9564 | 0 | 10 | 0 | 27.9564 | 0 | 15 | 0 | 27.9564 | 0 | 20 | 0 | 27.9564 | 0 | 30 | 0 | 27.9564 | 0 | 40 | 0 | 27.9564 | 0 | 50 | 0 | 27.9564 | 0
8 | 30 | 43342.9583 | P4 | 0.14197 | 27.1726 | 0 | 27.1726 | 0.5 | 0 | 27.1726 | 0 | 1 | 0 | 27.1726 | 0 | 2 | 0 | 27.1726 | 0 | 3 | 0 | 27.1726 | 0 | 4 | 0 | 27.1726 | 0 | 5 | 0 | 27.1726 | 0 | 6 | 0 | 27.1726 | 0 | 7 | 0 | 27.1726 | 0 | 8 | 0 | 27.1726 | 0 | 9 | 0 | 27.1726 | 0 | 10 | 0 | 27.1726 | 0 | 15 | 0 | 27.1726 | 0 | 20 | 0 | 27.1726 | 0 | 30 | 0 | 27.1726 | 0 | 40 | 0 | 27.1726 | 0 | 50 | 0 | 27.1726 | 0
8 | 31 | 43343 | P6 | 0.10991 | 27.1726 | 0 | 27.1726 | 0.5 | 0 | 27.1726 | 0 | 1 | 0 | 27.1726 | 0 | 2 | 0 | 27.1726 | 0 | 3 | 0 | 27.1726 | 0 | 4 | 0 | 27.1726 | 0 | 5 | 0 | 27.1726 | 0 | 6 | 0 | 27.1726 | 0 | 7 | 0 | 27.1726 | 0 | 8 | 0 | 27.1726 | 0 | 9 | 0 | 27.1726 | 0 | 10 | 0 | 27.1726 | 0 | 15 | 0 | 27.1726 | 0 | 20 | 0 | 27.1726 | 0 | 30 | 0 | 27.1726 | 0 | 40 | 0 | 27.1726 | 0 | 50 | 0 | 27.1726 | 0
8 | 31 | 43343.0417 | P6 | 0.10991 | 27.1726 | 0 | 27.1726 | 0.5 | 0 | 27.1726 | 0 | 1 | 0 | 27.1726 | 0 | 2 | 0 | 27.1726 | 0 | 3 | 0 | 27.1726 | 0 | 4 | 0 | 27.1726 | 0 | 5 | 0 | 27.1726 | 0 | 6 | 0 | 27.1726 | 0 | 7 | 0 | 27.1726 | 0 | 8 | 0 | 27.1726 | 0 | 9 | 0 | 27.1726 | 0 | 10 | 0 | 27.1726 | 0 | 15 | 0 | 27.1726 | 0 | 20 | 0 | 27.1726 | 0 | 30 | 0 | 27.1726 | 0 | 40 | 0 | 27.1726 | 0 | 50 | 0 | 27.1726 | 0
8 | 31 | 43343.0833 | P6 | 0.10991 | 27.0419 | 0 | 27.0419 | 0.5 | 0 | 27.0419 | 0 | 1 | 0 | 27.0419 | 0 | 2 | 0 | 27.0419 | 0 | 3 | 0 | 27.0419 | 0 | 4 | 0 | 27.0419 | 0 | 5 | 0 | 27.0419 | 0 | 6 | 0 | 27.0419 | 0 | 7 | 0 | 27.0419 | 0 | 8 | 0 | 27.0419 | 0 | 9 | 0 | 27.0419 | 0 | 10 | 0 | 27.0419 | 0 | 15 | 0 | 27.0419 | 0 | 20 | 0 | 27.0419 | 0 | 30 | 0 | 27.0419 | 0 | 40 | 0 | 27.0419 | 0 | 50 | 0 | 27.0419 | 0
8 | 31 | 43343.125 | P6 | 0.10991 | 26.65 | 0 | 26.65 | 0.5 | 0 | 26.65 | 0 | 1 | 0 | 26.65 | 0 | 2 | 0 | 26.65 | 0 | 3 | 0 | 26.65 | 0 | 4 | 0 | 26.65 | 0 | 5 | 0 | 26.65 | 0 | 6 | 0 | 26.65 | 0 | 7 | 0 | 26.65 | 0 | 8 | 0 | 26.65 | 0 | 9 | 0 | 26.65 | 0 | 10 | 0 | 26.65 | 0 | 15 | 0 | 26.65 | 0 | 20 | 0 | 26.65 | 0 | 30 | 0 | 26.65 | 0 | 40 | 0 | 26.65 | 0 | 50 | 0 | 26.65 | 0
8 | 31 | 43343.1667 | P6 | 0.10991 | 27.0419 | 0 | 27.0419 | 0.5 | 0 | 27.0419 | 0 | 1 | 0 | 27.0419 | 0 | 2 | 0 | 27.0419 | 0 | 3 | 0 | 27.0419 | 0 | 4 | 0 | 27.0419 | 0 | 5 | 0 | 27.0419 | 0 | 6 | 0 | 27.0419 | 0 | 7 | 0 | 27.0419 | 0 | 8 | 0 | 27.0419 | 0 | 9 | 0 | 27.0419 | 0 | 10 | 0 | 27.0419 | 0 | 15 | 0 | 27.0419 | 0 | 20 | 0 | 27.0419 | 0 | 30 | 0 | 27.0419 | 0 | 40 | 0 | 27.0419 | 0 | 50 | 0 | 27.0419 | 0
8 | 31 | 43343.2083 | P6 | 0.10991 | 31.2223 | 0 | 31.2223 | 0.5 | 0 | 31.2223 | 0 | 1 | 0 | 31.2223 | 0 | 2 | 0 | 31.2223 | 0 | 3 | 0 | 31.2223 | 0 | 4 | 0 | 31.2223 | 0 | 5 | 0 | 31.2223 | 0 | 6 | 0 | 31.2223 | 0 | 7 | 0 | 31.2223 | 0 | 8 | 0 | 31.2223 | 0 | 9 | 0 | 31.2223 | 0 | 10 | 0 | 31.2223 | 0 | 15 | 0 | 31.2223 | 0 | 20 | 0 | 31.2223 | 0 | 30 | 0 | 31.2223 | 0 | 40 | 0 | 31.2223 | 0 | 50 | 0 | 31.2223 | 0
8 | 31 | 43343.25 | P6 | 0.10991 | 39.7138 | 0 | 39.7138 | 0.5 | 0 | 39.7138 | 0 | 1 | 0 | 39.7138 | 0 | 2 | 0 | 39.7138 | 0 | 3 | 0 | 39.7138 | 0 | 4 | 0 | 39.7138 | 0 | 5 | 0 | 39.7138 | 0 | 6 | 0 | 39.7138 | 0 | 7 | 0 | 39.7138 | 0 | 8 | 0 | 39.7138 | 0 | 9 | 0 | 39.7138 | 0 | 10 | 0 | 39.7138 | 0 | 15 | 0 | 39.7138 | 0 | 20 | 0 | 39.7138 | 0 | 30 | 0 | 39.7138 | 0 | 40 | 0 | 39.7138 | 0 | 50 | 0 | 39.7138 | 0
8 | 31 | 43343.2917 | P6 | 0.10991 | 37.4929 | 5.0116 | 32.4814 | 0.5 | 0 | 32.4814 | 0 | 1 | 0 | 32.4814 | 0 | 2 | 0 | 32.4814 | 0 | 3 | 0 | 32.4814 | 0 | 4 | 0 | 32.4814 | 0 | 5 | 0 | 32.4814 | 0 | 6 | 0 | 32.4814 | 0 | 7 | 0 | 32.4814 | 0 | 8 | 0 | 32.4814 | 0 | 9 | 0 | 32.4814 | 0 | 10 | 0 | 32.4814 | 0 | 15 | 0 | 32.4814 | 0 | 20 | 0 | 32.4814 | 0 | 30 | 0 | 32.4814 | 0 | 40 | 0 | 32.4814 | 0 | 50 | 0 | 32.4814 | 0
8 | 31 | 43343.3333 | P6 | 0.10991 | 35.7946 | 17.3831 | 18.4115 | 0.5 | 0 | 18.4115 | 0 | 1 | 0 | 18.4115 | 0 | 2 | 0 | 18.4115 | 0 | 3 | 0 | 18.4115 | 0 | 4 | 0 | 18.4115 | 0 | 5 | 0 | 18.4115 | 0 | 6 | 0 | 18.4115 | 0 | 7 | 0 | 18.4115 | 0 | 8 | 0 | 18.4115 | 0 | 9 | 0 | 18.4115 | 0 | 10 | 0 | 18.4115 | 0 | 15 | 0 | 18.4115 | 0 | 20 | 0 | 18.4115 | 0 | 30 | 0 | 18.4115 | 0 | 40 | 0 | 18.4115 | 0 | 50 | 0 | 18.4115 | 0
8 | 31 | 43343.375 | P6 | 0.10991 | 36.9704 | 36.397 | 0.57338 | 0.5 | 0 | 0.57338 | 0 | 1 | 0 | 0.57338 | 0 | 2 | 0 | 0.57338 | 0 | 3 | 0 | 0.57338 | 0 | 4 | 0 | 0.57338 | 0 | 5 | 0 | 0.57338 | 0 | 6 | 0 | 0.57338 | 0 | 7 | 0 | 0.57338 | 0 | 8 | 0 | 0.57338 | 0 | 9 | 0 | 0.57338 | 0 | 10 | 0 | 0.57338 | 0 | 15 | 0 | 0.57338 | 0 | 20 | 0 | 0.57338 | 0 | 30 | 0 | 0.57338 | 0 | 40 | 0 | 0.57338 | 0 | 50 | 0 | 0.57338 | 0
8 | 31 | 43343.4167 | P6 | 0.10991 | 38.1461 | 52.3704 | -14.2243 | 2.75 | 2.5 | -11.7243 | -0.098576 | 5.5 | 5 | -9.2243 | -0.19715 | 11 | 10 | -4.2243 | -0.39431 | 15.8019 | 14.2243 | 0 | -0.56087 | 16.8019 | 14.2243 | 0 | -0.56087 | 17.8019 | 14.2243 | 0 | -0.56087 | 18.8019 | 14.2243 | 0 | -0.56087 | 19.8019 | 14.2243 | 0 | -0.56087 | 20.8019 | 14.2243 | 0 | -0.56087 | 21.8019 | 14.2243 | 0 | -0.56087 | 22.8019 | 14.2243 | 0 | -0.56087 | 27.8019 | 14.2243 | 0 | -0.56087 | 32.8019 | 14.2243 | 0 | -0.56087 | 42.8019 | 14.2243 | 0 | -0.56087 | 52.8019 | 14.2243 | 0 | -0.56087 | 62.8019 | 14.2243 | 0 | -0.56087
8 | 31 | 43343.4583 | P6 | 0.10991 | 38.2768 | 65.6498 | -27.3731 | 5 | 2.5 | -24.8731 | -0.098576 | 10 | 5 | -22.3731 | -0.19715 | 20 | 10 | -17.3731 | -0.39431 | 29.3019 | 15 | -12.3731 | -0.59146 | 34.8019 | 20 | -7.3731 | -0.78861 | 40.3019 | 25 | -2.3731 | -0.98576 | 43.4377 | 27.3731 | 0 | -1.0793 | 44.4377 | 27.3731 | 0 | -1.0793 | 45.4377 | 27.3731 | 0 | -1.0793 | 46.4377 | 27.3731 | 0 | -1.0793 | 47.4377 | 27.3731 | 0 | -1.0793 | 52.4377 | 27.3731 | 0 | -1.0793 | 57.4377 | 27.3731 | 0 | -1.0793 | 67.4377 | 27.3731 | 0 | -1.0793 | 77.4377 | 27.3731 | 0 | -1.0793 | 87.4377 | 27.3731 | 0 | -1.0793
8 | 31 | 43343.5 | P6 | 0.10991 | 39.3218 | 72.0559 | -32.7341 | 5 | 0 | -32.7341 | 0 | 10 | 0 | -32.7341 | 0 | 20 | 0 | -32.7341 | 0 | 30 | 0.77568 | -31.9584 | -0.030585 | 40 | 5.7757 | -26.9584 | -0.22774 | 50 | 10.7757 | -21.9584 | -0.42489 | 60 | 18.4026 | -14.3315 | -0.72562 | 70 | 28.4026 | -4.3315 | -1.1199 | 74.8983 | 32.7341 | 0 | -1.2907 | 75.8983 | 32.7341 | 0 | -1.2907 | 76.8983 | 32.7341 | 0 | -1.2907 | 81.8983 | 32.7341 | 0 | -1.2907 | 86.8983 | 32.7341 | 0 | -1.2907 | 96.8983 | 32.7341 | 0 | -1.2907 | 106.8983 | 32.7341 | 0 | -1.2907 | 116.8983 | 32.7341 | 0 | -1.2907
8 | 31 | 43343.5417 | P6 | 0.10991 | 41.0201 | 73.1683 | -32.1482 | 5 | 0 | -32.1482 | 0 | 10 | 0 | -32.1482 | 0 | 20 | 0 | -32.1482 | 0 | 30 | 0 | -32.1482 | 0 | 40 | 0 | -32.1482 | 0 | 50 | 0 | -32.1482 | 0 | 60 | 0 | -32.1482 | 0 | 70 | 0 | -32.1482 | 0 | 80 | 5.6685 | -26.4796 | -0.22351 | 90 | 15.6685 | -16.4796 | -0.61782 | 100 | 25.6685 | -6.4796 | -1.0121 | 110.8317 | 32.1482 | 0 | -1.2676 | 115.8317 | 32.1482 | 0 | -1.2676 | 125.8317 | 32.1482 | 0 | -1.2676 | 135.8317 | 32.1482 | 0 | -1.2676 | 145.8317 | 32.1482 | 0 | -1.2676
8 | 31 | 43343.5833 | P6 | 0.10991 | 40.3669 | 69.297 | -28.93 | 5 | 0 | -28.93 | 0 | 10 | 0 | -28.93 | 0 | 20 | 0 | -28.93 | 0 | 30 | 0 | -28.93 | 0 | 40 | 0 | -28.93 | 0 | 50 | 0 | -28.93 | 0 | 60 | 0 | -28.93 | 0 | 70 | 0 | -28.93 | 0 | 80 | 0 | -28.93 | 0 | 90 | 0 | -28.93 | 0 | 100 | 0 | -28.93 | 0 | 136.8687 | 28.93 | 0 | -1.1407 | 141.8687 | 28.93 | 0 | -1.1407 | 151.8687 | 28.93 | 0 | -1.1407 | 161.8687 | 28.93 | 0 | -1.1407 | 171.8687 | 28.93 | 0 | -1.1407
8 | 31 | 43343.625 | P6 | 0.10991 | 40.7589 | 60.5922 | -19.8334 | 5 | 0 | -19.8334 | 0 | 10 | 0 | -19.8334 | 0 | 20 | 0 | -19.8334 | 0 | 30 | 0 | -19.8334 | 0 | 40 | 0 | -19.8334 | 0 | 50 | 0 | -19.8334 | 0 | 60 | 0 | -19.8334 | 0 | 70 | 0 | -19.8334 | 0 | 80 | 0 | -19.8334 | 0 | 90 | 0 | -19.8334 | 0 | 100 | 0 | -19.8334 | 0 | 150 | 14.5903 | -5.2431 | -0.5753 | 159.7187 | 19.8334 | 0 | -0.78204 | 169.7187 | 19.8334 | 0 | -0.78204 | 179.7187 | 19.8334 | 0 | -0.78204 | 189.7187 | 19.8334 | 0 | -0.78204
8 | 31 | 43343.6667 | P6 | 0.10991 | 40.4976 | 46.8087 | -6.3112 | 5 | 0 | -6.3112 | 0 | 10 | 0 | -6.3112 | 0 | 20 | 0 | -6.3112 | 0 | 30 | 0 | -6.3112 | 0 | 40 | 0 | -6.3112 | 0 | 50 | 0 | -6.3112 | 0 | 60 | 0 | -6.3112 | 0 | 70 | 0 | -6.3112 | 0 | 80 | 0 | -6.3112 | 0 | 90 | 0 | -6.3112 | 0 | 100 | 0 | -6.3112 | 0 | 150 | 0 | -6.3112 | 0 | 165.3988 | 6.3112 | -7.1054e-15 | -0.24885 | 175.3988 | 6.3112 | -7.1054e-15 | -0.24885 | 185.3988 | 6.3112 | -7.1054e-15 | -0.24885 | 195.3988 | 6.3112 | -7.1054e-15 | -0.24885
8 | 31 | 43343.7083 | P6 | 0.10991 | 40.8895 | 30.2633 | 10.6262 | 2.2222 | -2.5 | 8.1262 | 0.34949 | 4.4444 | -5 | 5.6262 | 0.69899 | 8.8889 | -10 | 0.62621 | 1.398 | 18.1931 | -10.6262 | 0 | 1.4855 | 28.1931 | -10.6262 | 0 | 1.4855 | 38.1931 | -10.6262 | 0 | 1.4855 | 48.1931 | -10.6262 | 0 | 1.4855 | 58.1931 | -10.6262 | 0 | 1.4855 | 68.1931 | -10.6262 | 0 | 1.4855 | 78.1931 | -10.6262 | 0 | 1.4855 | 88.1931 | -10.6262 | 0 | 1.4855 | 138.1931 | -10.6262 | 0 | 1.4855 | 153.5919 | -10.6262 | 0 | 1.4855 | 163.5919 | -10.6262 | 0 | 1.4855 | 173.5919 | -10.6262 | 0 | 1.4855 | 183.5919 | -10.6262 | 0 | 1.4855
8 | 31 | 43343.75 | P6 | 0.10991 | 44.2861 | 13.2484 | 31.0376 | 0.5 | -1.55 | 29.4876 | 0.21669 | 1 | -3.1 | 27.9376 | 0.43337 | 2 | -6.2 | 24.8376 | 0.86675 | 3 | -13.6738 | 17.3638 | 1.9116 | 5.9709 | -20 | 11.0376 | 2.796 | 10.4153 | -25 | 6.0376 | 3.4949 | 14.8598 | -30 | 1.0376 | 4.1939 | 23.7068 | -31.0376 | 0 | 4.339 | 33.7068 | -31.0376 | 0 | 4.339 | 43.7068 | -31.0376 | 0 | 4.339 | 53.7068 | -31.0376 | 0 | 4.339 | 103.7068 | -31.0376 | 0 | 4.339 | 119.1056 | -31.0376 | 0 | 4.339 | 129.1056 | -31.0376 | 0 | 4.339 | 139.1056 | -31.0376 | 0 | 4.339 | 149.1056 | -31.0376 | 0 | 4.339
8 | 31 | 43343.7917 | P6 | 0.10991 | 44.2861 | 0.79313 | 43.4929 | 0.5 | 0 | 43.4929 | 0 | 1 | 0 | 43.4929 | 0 | 2 | 0 | 43.4929 | 0 | 3 | 0 | 43.4929 | 0 | 4 | -1.7738 | 41.7192 | 0.24797 | 5 | -4.8738 | 38.6192 | 0.68134 | 6 | -7.9738 | 35.5192 | 1.1147 | 7 | -15.0362 | 28.4568 | 2.102 | 8 | -23.1362 | 20.3568 | 3.2344 | 9 | -31.2362 | 12.2568 | 4.3667 | 10 | -39.3362 | 4.1568 | 5.4991 | 55.3814 | -43.4929 | 0 | 6.0802 | 70.7801 | -43.4929 | 0 | 6.0802 | 80.7801 | -43.4929 | 0 | 6.0802 | 90.7801 | -43.4929 | 0 | 6.0802 | 100.7801 | -43.4929 | 0 | 6.0802
8 | 31 | 43343.8333 | P6 | 0.10991 | 43.6329 | 0 | 43.6329 | 0.5 | 0 | 43.6329 | 0 | 1 | 0 | 43.6329 | 0 | 2 | 0 | 43.6329 | 0 | 3 | 0 | 43.6329 | 0 | 4 | 0 | 43.6329 | 0 | 5 | 0 | 43.6329 | 0 | 6 | 0 | 43.6329 | 0 | 7 | 0 | 43.6329 | 0 | 8 | 0 | 43.6329 | 0 | 9 | 0 | 43.6329 | 0 | 10 | 0 | 43.6329 | 0 | 15 | -36.3432 | 7.2897 | 5.0807 | 22.2992 | -43.6329 | 0 | 6.0998 | 32.2992 | -43.6329 | 0 | 6.0998 | 42.2992 | -43.6329 | 0 | 6.0998 | 52.2992 | -43.6329 | 0 | 6.0998
8 | 31 | 43343.875 | P6 | 0.10991 | 37.7542 | 0 | 37.7542 | 0.5 | 0 | 37.7542 | 0 | 1 | 0 | 37.7542 | 0 | 2 | 0 | 37.7542 | 0 | 3 | 0 | 37.7542 | 0 | 4 | 0 | 37.7542 | 0 | 5 | 0 | 37.7542 | 0 | 6 | 0 | 37.7542 | 0 | 7 | 0 | 37.7542 | 0 | 8 | 0 | 37.7542 | 0 | 9 | 0 | 37.7542 | 0 | 10 | 0 | 37.7542 | 0 | 15 | 0 | 37.7542 | 0 | 20 | -2.0692 | 35.685 | 0.28928 | 30 | -2.0692 | 35.685 | 0.28928 | 40 | -2.0692 | 35.685 | 0.28928 | 50 | -2.0692 | 35.685 | 0.28928
8 | 31 | 43343.9167 | P6 | 0.10991 | 36.3172 | 0 | 36.3172 | 0.5 | 0 | 36.3172 | 0 | 1 | 0 | 36.3172 | 0 | 2 | 0 | 36.3172 | 0 | 3 | 0 | 36.3172 | 0 | 4 | 0 | 36.3172 | 0 | 5 | 0 | 36.3172 | 0 | 6 | 0 | 36.3172 | 0 | 7 | 0 | 36.3172 | 0 | 8 | 0 | 36.3172 | 0 | 9 | 0 | 36.3172 | 0 | 10 | 0 | 36.3172 | 0 | 15 | 0 | 36.3172 | 0 | 20 | 0 | 36.3172 | 0 | 30 | 0 | 36.3172 | 0 | 40 | 0 | 36.3172 | 0 | 50 | 0 | 36.3172 | 0
8 | 31 | 43343.9583 | P6 | 0.10991 | 34.4883 | 0 | 34.4883 | 0.5 | 0 | 34.4883 | 0 | 1 | 0 | 34.4883 | 0 | 2 | 0 | 34.4883 | 0 | 3 | 0 | 34.4883 | 0 | 4 | 0 | 34.4883 | 0 | 5 | 0 | 34.4883 | 0 | 6 | 0 | 34.4883 | 0 | 7 | 0 | 34.4883 | 0 | 8 | 0 | 34.4883 | 0 | 9 | 0 | 34.4883 | 0 | 10 | 0 | 34.4883 | 0 | 15 | 0 | 34.4883 | 0 | 20 | 0 | 34.4883 | 0 | 30 | 0 | 34.4883 | 0 | 40 | 0 | 34.4883 | 0 | 50 | 0 | 34.4883 | 0
9 | 1 | 43344 | P6 | 0.10991 | 30.8304 | 0 | 30.8304 | 0.5 | 0 | 30.8304 | 0 | 1 | 0 | 30.8304 | 0 | 2 | 0 | 30.8304 | 0 | 3 | 0 | 30.8304 | 0 | 4 | 0 | 30.8304 | 0 | 5 | 0 | 30.8304 | 0 | 6 | 0 | 30.8304 | 0 | 7 | 0 | 30.8304 | 0 | 8 | 0 | 30.8304 | 0 | 9 | 0 | 30.8304 | 0 | 10 | 0 | 30.8304 | 0 | 15 | 0 | 30.8304 | 0 | 20 | 0 | 30.8304 | 0 | 30 | 0 | 30.8304 | 0 | 40 | 0 | 30.8304 | 0 | 50 | 0 | 30.8304 | 0
9 | 1 | 43344.0417 | P6 | 0.10991 | 29.0015 | 0 | 29.0015 | 0.5 | 0 | 29.0015 | 0 | 1 | 0 | 29.0015 | 0 | 2 | 0 | 29.0015 | 0 | 3 | 0 | 29.0015 | 0 | 4 | 0 | 29.0015 | 0 | 5 | 0 | 29.0015 | 0 | 6 | 0 | 29.0015 | 0 | 7 | 0 | 29.0015 | 0 | 8 | 0 | 29.0015 | 0 | 9 | 0 | 29.0015 | 0 | 10 | 0 | 29.0015 | 0 | 15 | 0 | 29.0015 | 0 | 20 | 0 | 29.0015 | 0 | 30 | 0 | 29.0015 | 0 | 40 | 0 | 29.0015 | 0 | 50 | 0 | 29.0015 | 0
9 | 1 | 43344.0833 | P6 | 0.10991 | 28.087 | 0 | 28.087 | 0.5 | 0 | 28.087 | 0 | 1 | 0 | 28.087 | 0 | 2 | 0 | 28.087 | 0 | 3 | 0 | 28.087 | 0 | 4 | 0 | 28.087 | 0 | 5 | 0 | 28.087 | 0 | 6 | 0 | 28.087 | 0 | 7 | 0 | 28.087 | 0 | 8 | 0 | 28.087 | 0 | 9 | 0 | 28.087 | 0 | 10 | 0 | 28.087 | 0 | 15 | 0 | 28.087 | 0 | 20 | 0 | 28.087 | 0 | 30 | 0 | 28.087 | 0 | 40 | 0 | 28.087 | 0 | 50 | 0 | 28.087 | 0
9 | 1 | 43344.125 | P6 | 0.10991 | 27.6951 | 0 | 27.6951 | 0.5 | 0 | 27.6951 | 0 | 1 | 0 | 27.6951 | 0 | 2 | 0 | 27.6951 | 0 | 3 | 0 | 27.6951 | 0 | 4 | 0 | 27.6951 | 0 | 5 | 0 | 27.6951 | 0 | 6 | 0 | 27.6951 | 0 | 7 | 0 | 27.6951 | 0 | 8 | 0 | 27.6951 | 0 | 9 | 0 | 27.6951 | 0 | 10 | 0 | 27.6951 | 0 | 15 | 0 | 27.6951 | 0 | 20 | 0 | 27.6951 | 0 | 30 | 0 | 27.6951 | 0 | 40 | 0 | 27.6951 | 0 | 50 | 0 | 27.6951 | 0
9 | 1 | 43344.1667 | P6 | 0.10991 | 27.6951 | 0 | 27.6951 | 0.5 | 0 | 27.6951 | 0 | 1 | 0 | 27.6951 | 0 | 2 | 0 | 27.6951 | 0 | 3 | 0 | 27.6951 | 0 | 4 | 0 | 27.6951 | 0 | 5 | 0 | 27.6951 | 0 | 6 | 0 | 27.6951 | 0 | 7 | 0 | 27.6951 | 0 | 8 | 0 | 27.6951 | 0 | 9 | 0 | 27.6951 | 0 | 10 | 0 | 27.6951 | 0 | 15 | 0 | 27.6951 | 0 | 20 | 0 | 27.6951 | 0 | 30 | 0 | 27.6951 | 0 | 40 | 0 | 27.6951 | 0 | 50 | 0 | 27.6951 | 0
9 | 1 | 43344.2083 | P6 | 0.10991 | 27.6951 | 0 | 27.6951 | 0.5 | 0 | 27.6951 | 0 | 1 | 0 | 27.6951 | 0 | 2 | 0 | 27.6951 | 0 | 3 | 0 | 27.6951 | 0 | 4 | 0 | 27.6951 | 0 | 5 | 0 | 27.6951 | 0 | 6 | 0 | 27.6951 | 0 | 7 | 0 | 27.6951 | 0 | 8 | 0 | 27.6951 | 0 | 9 | 0 | 27.6951 | 0 | 10 | 0 | 27.6951 | 0 | 15 | 0 | 27.6951 | 0 | 20 | 0 | 27.6951 | 0 | 30 | 0 | 27.6951 | 0 | 40 | 0 | 27.6951 | 0 | 50 | 0 | 27.6951 | 0
9 | 1 | 43344.25 | P6 | 0.10991 | 27.6951 | 0 | 27.6951 | 0.5 | 0 | 27.6951 | 0 | 1 | 0 | 27.6951 | 0 | 2 | 0 | 27.6951 | 0 | 3 | 0 | 27.6951 | 0 | 4 | 0 | 27.6951 | 0 | 5 | 0 | 27.6951 | 0 | 6 | 0 | 27.6951 | 0 | 7 | 0 | 27.6951 | 0 | 8 | 0 | 27.6951 | 0 | 9 | 0 | 27.6951 | 0 | 10 | 0 | 27.6951 | 0 | 15 | 0 | 27.6951 | 0 | 20 | 0 | 27.6951 | 0 | 30 | 0 | 27.6951 | 0 | 40 | 0 | 27.6951 | 0 | 50 | 0 | 27.6951 | 0
9 | 1 | 43344.2917 | P6 | 0.10991 | 27.6951 | 4.8742 | 22.8209 | 0.5 | 0 | 22.8209 | 0 | 1 | 0 | 22.8209 | 0 | 2 | 0 | 22.8209 | 0 | 3 | 0 | 22.8209 | 0 | 4 | 0 | 22.8209 | 0 | 5 | 0 | 22.8209 | 0 | 6 | 0 | 22.8209 | 0 | 7 | 0 | 22.8209 | 0 | 8 | 0 | 22.8209 | 0 | 9 | 0 | 22.8209 | 0 | 10 | 0 | 22.8209 | 0 | 15 | 0 | 22.8209 | 0 | 20 | 0 | 22.8209 | 0 | 30 | 0 | 22.8209 | 0 | 40 | 0 | 22.8209 | 0 | 50 | 0 | 22.8209 | 0
9 | 1 | 43344.3333 | P6 | 0.10991 | 28.2177 | 21.8038 | 6.4139 | 0.5 | 0 | 6.4139 | 0 | 1 | 0 | 6.4139 | 0 | 2 | 0 | 6.4139 | 0 | 3 | 0 | 6.4139 | 0 | 4 | 0 | 6.4139 | 0 | 5 | 0 | 6.4139 | 0 | 6 | 0 | 6.4139 | 0 | 7 | 0 | 6.4139 | 0 | 8 | 0 | 6.4139 | 0 | 9 | 0 | 6.4139 | 0 | 10 | 0 | 6.4139 | 0 | 15 | 0 | 6.4139 | 0 | 20 | 0 | 6.4139 | 0 | 30 | 0 | 6.4139 | 0 | 40 | 0 | 6.4139 | 0 | 50 | 0 | 6.4139 | 0
9 | 1 | 43344.375 | P6 | 0.10991 | 29.3934 | 33.6848 | -4.2914 | 2.75 | 2.5 | -1.7914 | -0.098576 | 4.8623 | 4.2914 | 0 | -0.16921 | 5.8623 | 4.2914 | 0 | -0.16921 | 6.8623 | 4.2914 | 0 | -0.16921 | 7.8623 | 4.2914 | 0 | -0.16921 | 8.8623 | 4.2914 | 0 | -0.16921 | 9.8623 | 4.2914 | 0 | -0.16921 | 10.8623 | 4.2914 | 0 | -0.16921 | 11.8623 | 4.2914 | 0 | -0.16921 | 12.8623 | 4.2914 | 0 | -0.16921 | 13.8623 | 4.2914 | 0 | -0.16921 | 18.8623 | 4.2914 | 0 | -0.16921 | 23.8623 | 4.2914 | 0 | -0.16921 | 33.8623 | 4.2914 | 0 | -0.16921 | 43.8623 | 4.2914 | 0 | -0.16921 | 53.8623 | 4.2914 | 0 | -0.16921
9 | 1 | 43344.4167 | P6 | 0.10991 | 28.6096 | 37.6331 | -9.0235 | 5 | 2.5 | -6.5235 | -0.098576 | 9.3623 | 5 | -4.0235 | -0.19715 | 13.9834 | 9.0235 | 0 | -0.3558 | 14.9834 | 9.0235 | 0 | -0.3558 | 15.9834 | 9.0235 | 0 | -0.3558 | 16.9834 | 9.0235 | 0 | -0.3558 | 17.9834 | 9.0235 | 0 | -0.3558 | 18.9834 | 9.0235 | 0 | -0.3558 | 19.9834 | 9.0235 | 0 | -0.3558 | 20.9834 | 9.0235 | 0 | -0.3558 | 21.9834 | 9.0235 | 0 | -0.3558 | 26.9834 | 9.0235 | 0 | -0.3558 | 31.9834 | 9.0235 | 0 | -0.3558 | 41.9834 | 9.0235 | 0 | -0.3558 | 51.9834 | 9.0235 | 0 | -0.3558 | 61.9834 | 9.0235 | 0 | -0.3558
9 | 1 | 43344.4583 | P6 | 0.10991 | 29.7853 | 55.3181 | -25.5327 | 5 | 0 | -25.5327 | 0 | 10 | 0.70859 | -24.8241 | -0.02794 | 20 | 6.6851 | -18.8477 | -0.2636 | 28.4834 | 15 | -10.5327 | -0.59146 | 33.9834 | 20 | -5.5327 | -0.78861 | 39.4834 | 25 | -0.53274 | -0.98576 | 40.9629 | 25.5327 | 0 | -1.0068 | 41.9629 | 25.5327 | 0 | -1.0068 | 42.9629 | 25.5327 | 0 | -1.0068 | 43.9629 | 25.5327 | 0 | -1.0068 | 44.9629 | 25.5327 | 0 | -1.0068 | 49.9629 | 25.5327 | 0 | -1.0068 | 54.9629 | 25.5327 | 0 | -1.0068 | 64.9629 | 25.5327 | 0 | -1.0068 | 74.9629 | 25.5327 | 0 | -1.0068 | 84.9629 | 25.5327 | 0 | -1.0068
9 | 1 | 43344.5 | P6 | 0.10991 | 30.0466 | 69.5302 | -39.4836 | 5 | 0 | -39.4836 | 0 | 10 | 0 | -39.4836 | 0 | 20 | 0 | -39.4836 | 0 | 30 | 1.6851 | -37.7985 | -0.066444 | 40 | 6.6851 | -32.7985 | -0.2636 | 50 | 11.6851 | -27.7985 | -0.46075 | 60 | 21.1523 | -18.3312 | -0.83405 | 70 | 31.1523 | -8.3312 | -1.2284 | 78.4981 | 39.4836 | 0 | -1.5569 | 79.4981 | 39.4836 | 0 | -1.5569 | 80.4981 | 39.4836 | 0 | -1.5569 | 85.4981 | 39.4836 | 0 | -1.5569 | 90.4981 | 39.4836 | 0 | -1.5569 | 100.4981 | 39.4836 | 0 | -1.5569 | 110.4981 | 39.4836 | 0 | -1.5569 | 120.4981 | 39.4836 | 0 | -1.5569
9 | 1 | 43344.5417 | P6 | 0.10991 | 30.8304 | 71.5564 | -40.726 | 5 | 0 | -40.726 | 0 | 10 | 0 | -40.726 | 0 | 20 | 0 | -40.726 | 0 | 30 | 0 | -40.726 | 0 | 40 | 0 | -40.726 | 0 | 50 | 0 | -40.726 | 0 | 60 | 0 | -40.726 | 0 | 70 | 0 | -40.726 | 0 | 80 | 1.6688 | -39.0572 | -0.0658 | 90 | 11.6688 | -29.0572 | -0.46011 | 100 | 21.6688 | -19.0572 | -0.85441 | 122.1515 | 40.726 | 0 | -1.6058 | 127.1515 | 40.726 | 0 | -1.6058 | 137.1515 | 40.726 | 0 | -1.6058 | 147.1515 | 40.726 | 0 | -1.6058 | 157.1515 | 40.726 | 0 | -1.6058
9 | 1 | 43344.5833 | P6 | 0.10991 | 30.8304 | 66.3735 | -35.5431 | 5 | 0 | -35.5431 | 0 | 10 | 0 | -35.5431 | 0 | 20 | 0 | -35.5431 | 0 | 30 | 0 | -35.5431 | 0 | 40 | 0 | -35.5431 | 0 | 50 | 0 | -35.5431 | 0 | 60 | 0 | -35.5431 | 0 | 70 | 0 | -35.5431 | 0 | 80 | 0 | -35.5431 | 0 | 90 | 0 | -35.5431 | 0 | 100 | 0 | -35.5431 | 0 | 150 | 30.9428 | -4.6003 | -1.2201 | 159.1403 | 35.5431 | 0 | -1.4015 | 169.1403 | 35.5431 | 0 | -1.4015 | 179.1403 | 35.5431 | 0 | -1.4015 | 189.1403 | 35.5431 | 0 | -1.4015
9 | 1 | 43344.625 | P6 | 0.10991 | 30.6998 | 53.848 | -23.1482 | 5 | 0 | -23.1482 | 0 | 10 | 0 | -23.1482 | 0 | 20 | 0 | -23.1482 | 0 | 30 | 0 | -23.1482 | 0 | 40 | 0 | -23.1482 | 0 | 50 | 0 | -23.1482 | 0 | 60 | 0 | -23.1482 | 0 | 70 | 0 | -23.1482 | 0 | 80 | 0 | -23.1482 | 0 | 90 | 0 | -23.1482 | 0 | 100 | 0 | -23.1482 | 0 | 150 | 0 | -23.1482 | 0 | 179.9737 | 23.1482 | 0 | -0.91275 | 189.9737 | 23.1482 | 0 | -0.91275 | 199.9737 | 23.1482 | 0 | -0.91275 | 209.9737 | 23.1482 | 0 | -0.91275
9 | 1 | 43344.6667 | P6 | 0.10991 | 30.4385 | 37.1116 | -6.6731 | 5 | 0 | -6.6731 | 0 | 10 | 0 | -6.6731 | 0 | 20 | 0 | -6.6731 | 0 | 30 | 0 | -6.6731 | 0 | 40 | 0 | -6.6731 | 0 | 50 | 0 | -6.6731 | 0 | 60 | 0 | -6.6731 | 0 | 70 | 0 | -6.6731 | 0 | 80 | 0 | -6.6731 | 0 | 90 | 0 | -6.6731 | 0 | 100 | 0 | -6.6731 | 0 | 150 | 0 | -6.6731 | 0 | 185.9795 | 6.6731 | -8.8818e-15 | -0.26312 | 195.9795 | 6.6731 | -8.8818e-15 | -0.26312 | 205.9795 | 6.6731 | -8.8818e-15 | -0.26312 | 215.9795 | 6.6731 | -8.8818e-15 | -0.26312
9 | 1 | 43344.7083 | P6 | 0.10991 | 30.6998 | 26.9067 | 3.7931 | 2.2222 | -2.5 | 1.2931 | 0.34949 | 5.7854 | -3.7931 | 0 | 0.53027 | 15.7854 | -3.7931 | 0 | 0.53027 | 25.7854 | -3.7931 | 0 | 0.53027 | 35.7854 | -3.7931 | 0 | 0.53027 | 45.7854 | -3.7931 | 0 | 0.53027 | 55.7854 | -3.7931 | 0 | 0.53027 | 65.7854 | -3.7931 | 0 | 0.53027 | 75.7854 | -3.7931 | 0 | 0.53027 | 85.7854 | -3.7931 | 0 | 0.53027 | 95.7854 | -3.7931 | 0 | 0.53027 | 145.7854 | -3.7931 | 0 | 0.53027 | 181.7649 | -3.7931 | 0 | 0.53027 | 191.7649 | -3.7931 | 0 | 0.53027 | 201.7649 | -3.7931 | 0 | 0.53027 | 211.7649 | -3.7931 | 0 | 0.53027
9 | 1 | 43344.75 | P6 | 0.10991 | 29.916 | 6.3292 | 23.5868 | 0.5 | -1.55 | 22.0368 | 0.21669 | 1 | -4.3069 | 19.2799 | 0.60209 | 4.6743 | -10 | 13.5868 | 1.398 | 9.1187 | -15 | 8.5868 | 2.097 | 13.5632 | -20 | 3.5868 | 2.796 | 19.5779 | -23.5868 | 0 | 3.2974 | 29.5779 | -23.5868 | 0 | 3.2974 | 39.5779 | -23.5868 | 0 | 3.2974 | 49.5779 | -23.5868 | 0 | 3.2974 | 59.5779 | -23.5868 | 0 | 3.2974 | 69.5779 | -23.5868 | 0 | 3.2974 | 119.5779 | -23.5868 | 0 | 3.2974 | 155.5573 | -23.5868 | 0 | 3.2974 | 165.5573 | -23.5868 | 0 | 3.2974 | 175.5573 | -23.5868 | 0 | 3.2974 | 185.5573 | -23.5868 | 0 | 3.2974
9 | 1 | 43344.7917 | P6 | 0.10991 | 28.8709 | 0.57654 | 28.2943 | 0.5 | 0 | 28.2943 | 0 | 1 | 0 | 28.2943 | 0 | 2 | -2.4069 | 25.8874 | 0.33647 | 3 | -5.5069 | 22.7874 | 0.76985 | 4 | -8.6069 | 19.6874 | 1.2032 | 5 | -13.1201 | 15.1742 | 1.8342 | 6 | -21.2201 | 7.0742 | 2.9665 | 8.1397 | -28.2943 | 0 | 3.9555 | 18.1397 | -28.2943 | 0 | 3.9555 | 28.1397 | -28.2943 | 0 | 3.9555 | 38.1397 | -28.2943 | 0 | 3.9555 | 88.1397 | -28.2943 | 0 | 3.9555 | 124.1192 | -28.2943 | 0 | 3.9555 | 134.1192 | -28.2943 | 0 | 3.9555 | 144.1192 | -28.2943 | 0 | 3.9555 | 154.1192 | -28.2943 | 0 | 3.9555
9 | 1 | 43344.8333 | P6 | 0.10991 | 29.0015 | 0 | 29.0015 | 0.5 | 0 | 29.0015 | 0 | 1 | 0 | 29.0015 | 0 | 2 | 0 | 29.0015 | 0 | 3 | 0 | 29.0015 | 0 | 4 | 0 | 29.0015 | 0 | 5 | 0 | 29.0015 | 0 | 6 | 0 | 29.0015 | 0 | 7 | -1.0258 | 27.9757 | 0.1434 | 8 | -9.1258 | 19.8757 | 1.2758 | 9 | -17.2258 | 11.7757 | 2.4081 | 10 | -25.3258 | 3.6757 | 3.5405 | 55.9158 | -29.0015 | 0 | 4.0543 | 91.8953 | -29.0015 | 0 | 4.0543 | 101.8953 | -29.0015 | 0 | 4.0543 | 111.8953 | -29.0015 | 0 | 4.0543 | 121.8953 | -29.0015 | 0 | 4.0543
9 | 1 | 43344.875 | P6 | 0.10991 | 28.3483 | 0 | 28.3483 | 0.5 | 0 | 28.3483 | 0 | 1 | 0 | 28.3483 | 0 | 2 | 0 | 28.3483 | 0 | 3 | 0 | 28.3483 | 0 | 4 | 0 | 28.3483 | 0 | 5 | 0 | 28.3483 | 0 | 6 | 0 | 28.3483 | 0 | 7 | 0 | 28.3483 | 0 | 8 | 0 | 28.3483 | 0 | 9 | 0 | 28.3483 | 0 | 10 | 0 | 28.3483 | 0 | 24.4177 | -28.3483 | 0 | 3.963 | 60.3972 | -28.3483 | 0 | 3.963 | 70.3972 | -28.3483 | 0 | 3.963 | 80.3972 | -28.3483 | 0 | 3.963 | 90.3972 | -28.3483 | 0 | 3.963
9 | 1 | 43344.9167 | P6 | 0.10991 | 28.7402 | 0 | 28.7402 | 0.5 | 0 | 28.7402 | 0 | 1 | 0 | 28.7402 | 0 | 2 | 0 | 28.7402 | 0 | 3 | 0 | 28.7402 | 0 | 4 | 0 | 28.7402 | 0 | 5 | 0 | 28.7402 | 0 | 6 | 0 | 28.7402 | 0 | 7 | 0 | 28.7402 | 0 | 8 | 0 | 28.7402 | 0 | 9 | 0 | 28.7402 | 0 | 10 | 0 | 28.7402 | 0 | 15 | -8.4759 | 20.2643 | 1.1849 | 28.4636 | -28.7402 | 0 | 4.0178 | 38.4636 | -28.7402 | 0 | 4.0178 | 48.4636 | -28.7402 | 0 | 4.0178 | 58.4636 | -28.7402 | 0 | 4.0178
9 | 1 | 43344.9583 | P6 | 0.10991 | 28.4789 | 0 | 28.4789 | 0.5 | 0 | 28.4789 | 0 | 1 | 0 | 28.4789 | 0 | 2 | 0 | 28.4789 | 0 | 3 | 0 | 28.4789 | 0 | 4 | 0 | 28.4789 | 0 | 5 | 0 | 28.4789 | 0 | 6 | 0 | 28.4789 | 0 | 7 | 0 | 28.4789 | 0 | 8 | 0 | 28.4789 | 0 | 9 | 0 | 28.4789 | 0 | 10 | 0 | 28.4789 | 0 | 15 | 0 | 28.4789 | 0 | 20 | -7.6173 | 20.8617 | 1.0649 | 30 | -7.6173 | 20.8617 | 1.0649 | 40 | -7.6173 | 20.8617 | 1.0649 | 50 | -7.6173 | 20.8617 | 1.0649
9 | 2 | 43345 | P6 | 0.10991 | 27.5645 | 0 | 27.5645 | 0.5 | 0 | 27.5645 | 0 | 1 | 0 | 27.5645 | 0 | 2 | 0 | 27.5645 | 0 | 3 | 0 | 27.5645 | 0 | 4 | 0 | 27.5645 | 0 | 5 | 0 | 27.5645 | 0 | 6 | 0 | 27.5645 | 0 | 7 | 0 | 27.5645 | 0 | 8 | 0 | 27.5645 | 0 | 9 | 0 | 27.5645 | 0 | 10 | 0 | 27.5645 | 0 | 15 | 0 | 27.5645 | 0 | 20 | 0 | 27.5645 | 0 | 30 | 0 | 27.5645 | 0 | 40 | 0 | 27.5645 | 0 | 50 | 0 | 27.5645 | 0
9 | 2 | 43345.0417 | P6 | 0.10991 | 27.3032 | 0 | 27.3032 | 0.5 | 0 | 27.3032 | 0 | 1 | 0 | 27.3032 | 0 | 2 | 0 | 27.3032 | 0 | 3 | 0 | 27.3032 | 0 | 4 | 0 | 27.3032 | 0 | 5 | 0 | 27.3032 | 0 | 6 | 0 | 27.3032 | 0 | 7 | 0 | 27.3032 | 0 | 8 | 0 | 27.3032 | 0 | 9 | 0 | 27.3032 | 0 | 10 | 0 | 27.3032 | 0 | 15 | 0 | 27.3032 | 0 | 20 | 0 | 27.3032 | 0 | 30 | 0 | 27.3032 | 0 | 40 | 0 | 27.3032 | 0 | 50 | 0 | 27.3032 | 0
9 | 2 | 43345.0833 | P6 | 0.10991 | 27.6951 | 0 | 27.6951 | 0.5 | 0 | 27.6951 | 0 | 1 | 0 | 27.6951 | 0 | 2 | 0 | 27.6951 | 0 | 3 | 0 | 27.6951 | 0 | 4 | 0 | 27.6951 | 0 | 5 | 0 | 27.6951 | 0 | 6 | 0 | 27.6951 | 0 | 7 | 0 | 27.6951 | 0 | 8 | 0 | 27.6951 | 0 | 9 | 0 | 27.6951 | 0 | 10 | 0 | 27.6951 | 0 | 15 | 0 | 27.6951 | 0 | 20 | 0 | 27.6951 | 0 | 30 | 0 | 27.6951 | 0 | 40 | 0 | 27.6951 | 0 | 50 | 0 | 27.6951 | 0
9 | 2 | 43345.125 | P6 | 0.10991 | 27.6951 | 0 | 27.6951 | 0.5 | 0 | 27.6951 | 0 | 1 | 0 | 27.6951 | 0 | 2 | 0 | 27.6951 | 0 | 3 | 0 | 27.6951 | 0 | 4 | 0 | 27.6951 | 0 | 5 | 0 | 27.6951 | 0 | 6 | 0 | 27.6951 | 0 | 7 | 0 | 27.6951 | 0 | 8 | 0 | 27.6951 | 0 | 9 | 0 | 27.6951 | 0 | 10 | 0 | 27.6951 | 0 | 15 | 0 | 27.6951 | 0 | 20 | 0 | 27.6951 | 0 | 30 | 0 | 27.6951 | 0 | 40 | 0 | 27.6951 | 0 | 50 | 0 | 27.6951 | 0
9 | 2 | 43345.1667 | P6 | 0.10991 | 28.2177 | 0 | 28.2177 | 0.5 | 0 | 28.2177 | 0 | 1 | 0 | 28.2177 | 0 | 2 | 0 | 28.2177 | 0 | 3 | 0 | 28.2177 | 0 | 4 | 0 | 28.2177 | 0 | 5 | 0 | 28.2177 | 0 | 6 | 0 | 28.2177 | 0 | 7 | 0 | 28.2177 | 0 | 8 | 0 | 28.2177 | 0 | 9 | 0 | 28.2177 | 0 | 10 | 0 | 28.2177 | 0 | 15 | 0 | 28.2177 | 0 | 20 | 0 | 28.2177 | 0 | 30 | 0 | 28.2177 | 0 | 40 | 0 | 28.2177 | 0 | 50 | 0 | 28.2177 | 0
9 | 2 | 43345.2083 | P6 | 0.10991 | 33.3125 | 0 | 33.3125 | 0.5 | 0 | 33.3125 | 0 | 1 | 0 | 33.3125 | 0 | 2 | 0 | 33.3125 | 0 | 3 | 0 | 33.3125 | 0 | 4 | 0 | 33.3125 | 0 | 5 | 0 | 33.3125 | 0 | 6 | 0 | 33.3125 | 0 | 7 | 0 | 33.3125 | 0 | 8 | 0 | 33.3125 | 0 | 9 | 0 | 33.3125 | 0 | 10 | 0 | 33.3125 | 0 | 15 | 0 | 33.3125 | 0 | 20 | 0 | 33.3125 | 0 | 30 | 0 | 33.3125 | 0 | 40 | 0 | 33.3125 | 0 | 50 | 0 | 33.3125 | 0
9 | 2 | 43345.25 | P6 | 0.10991 | 43.3716 | 0 | 43.3716 | 0.5 | 0 | 43.3716 | 0 | 1 | 0 | 43.3716 | 0 | 2 | 0 | 43.3716 | 0 | 3 | 0 | 43.3716 | 0 | 4 | 0 | 43.3716 | 0 | 5 | 0 | 43.3716 | 0 | 6 | 0 | 43.3716 | 0 | 7 | 0 | 43.3716 | 0 | 8 | 0 | 43.3716 | 0 | 9 | 0 | 43.3716 | 0 | 10 | 0 | 43.3716 | 0 | 15 | 0 | 43.3716 | 0 | 20 | 0 | 43.3716 | 0 | 30 | 0 | 43.3716 | 0 | 40 | 0 | 43.3716 | 0 | 50 | 0 | 43.3716 | 0
9 | 2 | 43345.2917 | P6 | 0.10991 | 41.9346 | 2.6503 | 39.2843 | 0.5 | 0 | 39.2843 | 0 | 1 | 0 | 39.2843 | 0 | 2 | 0 | 39.2843 | 0 | 3 | 0 | 39.2843 | 0 | 4 | 0 | 39.2843 | 0 | 5 | 0 | 39.2843 | 0 | 6 | 0 | 39.2843 | 0 | 7 | 0 | 39.2843 | 0 | 8 | 0 | 39.2843 | 0 | 9 | 0 | 39.2843 | 0 | 10 | 0 | 39.2843 | 0 | 15 | 0 | 39.2843 | 0 | 20 | 0 | 39.2843 | 0 | 30 | 0 | 39.2843 | 0 | 40 | 0 | 39.2843 | 0 | 50 | 0 | 39.2843 | 0
9 | 2 | 43345.3333 | P4 | 0.14197 | 42.7184 | 11.4222 | 31.2962 | 0.5 | 0 | 31.2962 | 0 | 1 | 0 | 31.2962 | 0 | 2 | 0 | 31.2962 | 0 | 3 | 0 | 31.2962 | 0 | 4 | 0 | 31.2962 | 0 | 5 | 0 | 31.2962 | 0 | 6 | 0 | 31.2962 | 0 | 7 | 0 | 31.2962 | 0 | 8 | 0 | 31.2962 | 0 | 9 | 0 | 31.2962 | 0 | 10 | 0 | 31.2962 | 0 | 15 | 0 | 31.2962 | 0 | 20 | 0 | 31.2962 | 0 | 30 | 0 | 31.2962 | 0 | 40 | 0 | 31.2962 | 0 | 50 | 0 | 31.2962 | 0
9 | 2 | 43345.375 | P3 | 0.14539 | 44.1554 | 17.2963 | 26.8591 | 0.5 | 0 | 26.8591 | 0 | 1 | 0 | 26.8591 | 0 | 2 | 0 | 26.8591 | 0 | 3 | 0 | 26.8591 | 0 | 4 | 0 | 26.8591 | 0 | 5 | 0 | 26.8591 | 0 | 6 | 0 | 26.8591 | 0 | 7 | 0 | 26.8591 | 0 | 8 | 0 | 26.8591 | 0 | 9 | 0 | 26.8591 | 0 | 10 | 0 | 26.8591 | 0 | 15 | 0 | 26.8591 | 0 | 20 | 0 | 26.8591 | 0 | 30 | 0 | 26.8591 | 0 | 40 | 0 | 26.8591 | 0 | 50 | 0 | 26.8591 | 0
9 | 2 | 43345.4167 | P3 | 0.14539 | 44.678 | 25.5596 | 19.1184 | 0.5 | 0 | 19.1184 | 0 | 1 | 0 | 19.1184 | 0 | 2 | 0 | 19.1184 | 0 | 3 | 0 | 19.1184 | 0 | 4 | 0 | 19.1184 | 0 | 5 | 0 | 19.1184 | 0 | 6 | 0 | 19.1184 | 0 | 7 | 0 | 19.1184 | 0 | 8 | 0 | 19.1184 | 0 | 9 | 0 | 19.1184 | 0 | 10 | 0 | 19.1184 | 0 | 15 | 0 | 19.1184 | 0 | 20 | 0 | 19.1184 | 0 | 30 | 0 | 19.1184 | 0 | 40 | 0 | 19.1184 | 0 | 50 | 0 | 19.1184 | 0
9 | 2 | 43345.4583 | P3 | 0.14539 | 43.7635 | 24.6156 | 19.148 | 0.5 | 0 | 19.148 | 0 | 1 | 0 | 19.148 | 0 | 2 | 0 | 19.148 | 0 | 3 | 0 | 19.148 | 0 | 4 | 0 | 19.148 | 0 | 5 | 0 | 19.148 | 0 | 6 | 0 | 19.148 | 0 | 7 | 0 | 19.148 | 0 | 8 | 0 | 19.148 | 0 | 9 | 0 | 19.148 | 0 | 10 | 0 | 19.148 | 0 | 15 | 0 | 19.148 | 0 | 20 | 0 | 19.148 | 0 | 30 | 0 | 19.148 | 0 | 40 | 0 | 19.148 | 0 | 50 | 0 | 19.148 | 0
9 | 2 | 43345.5 | P3 | 0.14539 | 42.8491 | 21.1895 | 21.6596 | 0.5 | 0 | 21.6596 | 0 | 1 | 0 | 21.6596 | 0 | 2 | 0 | 21.6596 | 0 | 3 | 0 | 21.6596 | 0 | 4 | 0 | 21.6596 | 0 | 5 | 0 | 21.6596 | 0 | 6 | 0 | 21.6596 | 0 | 7 | 0 | 21.6596 | 0 | 8 | 0 | 21.6596 | 0 | 9 | 0 | 21.6596 | 0 | 10 | 0 | 21.6596 | 0 | 15 | 0 | 21.6596 | 0 | 20 | 0 | 21.6596 | 0 | 30 | 0 | 21.6596 | 0 | 40 | 0 | 21.6596 | 0 | 50 | 0 | 21.6596 | 0
9 | 2 | 43345.5417 | P3 | 0.14539 | 41.2814 | 23.1455 | 18.1359 | 0.5 | 0 | 18.1359 | 0 | 1 | 0 | 18.1359 | 0 | 2 | 0 | 18.1359 | 0 | 3 | 0 | 18.1359 | 0 | 4 | 0 | 18.1359 | 0 | 5 | 0 | 18.1359 | 0 | 6 | 0 | 18.1359 | 0 | 7 | 0 | 18.1359 | 0 | 8 | 0 | 18.1359 | 0 | 9 | 0 | 18.1359 | 0 | 10 | 0 | 18.1359 | 0 | 15 | 0 | 18.1359 | 0 | 20 | 0 | 18.1359 | 0 | 30 | 0 | 18.1359 | 0 | 40 | 0 | 18.1359 | 0 | 50 | 0 | 18.1359 | 0
9 | 2 | 43345.5833 | P4 | 0.14197 | 41.0201 | 12.1482 | 28.872 | 0.5 | 0 | 28.872 | 0 | 1 | 0 | 28.872 | 0 | 2 | 0 | 28.872 | 0 | 3 | 0 | 28.872 | 0 | 4 | 0 | 28.872 | 0 | 5 | 0 | 28.872 | 0 | 6 | 0 | 28.872 | 0 | 7 | 0 | 28.872 | 0 | 8 | 0 | 28.872 | 0 | 9 | 0 | 28.872 | 0 | 10 | 0 | 28.872 | 0 | 15 | 0 | 28.872 | 0 | 20 | 0 | 28.872 | 0 | 30 | 0 | 28.872 | 0 | 40 | 0 | 28.872 | 0 | 50 | 0 | 28.872 | 0
9 | 2 | 43345.625 | P4 | 0.14197 | 40.4976 | 7.1419 | 33.3557 | 0.5 | 0 | 33.3557 | 0 | 1 | 0 | 33.3557 | 0 | 2 | 0 | 33.3557 | 0 | 3 | 0 | 33.3557 | 0 | 4 | 0 | 33.3557 | 0 | 5 | 0 | 33.3557 | 0 | 6 | 0 | 33.3557 | 0 | 7 | 0 | 33.3557 | 0 | 8 | 0 | 33.3557 | 0 | 9 | 0 | 33.3557 | 0 | 10 | 0 | 33.3557 | 0 | 15 | 0 | 33.3557 | 0 | 20 | 0 | 33.3557 | 0 | 30 | 0 | 33.3557 | 0 | 40 | 0 | 33.3557 | 0 | 50 | 0 | 33.3557 | 0
9 | 2 | 43345.6667 | P4 | 0.14197 | 41.6733 | 8.2459 | 33.4274 | 0.5 | 0 | 33.4274 | 0 | 1 | 0 | 33.4274 | 0 | 2 | 0 | 33.4274 | 0 | 3 | 0 | 33.4274 | 0 | 4 | 0 | 33.4274 | 0 | 5 | 0 | 33.4274 | 0 | 6 | 0 | 33.4274 | 0 | 7 | 0 | 33.4274 | 0 | 8 | 0 | 33.4274 | 0 | 9 | 0 | 33.4274 | 0 | 10 | 0 | 33.4274 | 0 | 15 | 0 | 33.4274 | 0 | 20 | 0 | 33.4274 | 0 | 30 | 0 | 33.4274 | 0 | 40 | 0 | 33.4274 | 0 | 50 | 0 | 33.4274 | 0
9 | 2 | 43345.7083 | P4 | 0.14197 | 43.3716 | 5.8168 | 37.5549 | 0.5 | 0 | 37.5549 | 0 | 1 | 0 | 37.5549 | 0 | 2 | 0 | 37.5549 | 0 | 3 | 0 | 37.5549 | 0 | 4 | 0 | 37.5549 | 0 | 5 | 0 | 37.5549 | 0 | 6 | 0 | 37.5549 | 0 | 7 | 0 | 37.5549 | 0 | 8 | 0 | 37.5549 | 0 | 9 | 0 | 37.5549 | 0 | 10 | 0 | 37.5549 | 0 | 15 | 0 | 37.5549 | 0 | 20 | 0 | 37.5549 | 0 | 30 | 0 | 37.5549 | 0 | 40 | 0 | 37.5549 | 0 | 50 | 0 | 37.5549 | 0
9 | 2 | 43345.75 | P3 | 0.14539 | 44.8086 | 5.0063 | 39.8023 | 0.5 | 0 | 39.8023 | 0 | 1 | 0 | 39.8023 | 0 | 2 | 0 | 39.8023 | 0 | 3 | 0 | 39.8023 | 0 | 4 | 0 | 39.8023 | 0 | 5 | 0 | 39.8023 | 0 | 6 | 0 | 39.8023 | 0 | 7 | 0 | 39.8023 | 0 | 8 | 0 | 39.8023 | 0 | 9 | 0 | 39.8023 | 0 | 10 | 0 | 39.8023 | 0 | 15 | 0 | 39.8023 | 0 | 20 | 0 | 39.8023 | 0 | 30 | 0 | 39.8023 | 0 | 40 | 0 | 39.8023 | 0 | 50 | 0 | 39.8023 | 0
9 | 2 | 43345.7917 | P3 | 0.14539 | 44.4167 | 0.28827 | 44.1284 | 0.5 | 0 | 44.1284 | 0 | 1 | 0 | 44.1284 | 0 | 2 | 0 | 44.1284 | 0 | 3 | 0 | 44.1284 | 0 | 4 | 0 | 44.1284 | 0 | 5 | 0 | 44.1284 | 0 | 6 | 0 | 44.1284 | 0 | 7 | 0 | 44.1284 | 0 | 8 | 0 | 44.1284 | 0 | 9 | 0 | 44.1284 | 0 | 10 | 0 | 44.1284 | 0 | 15 | 0 | 44.1284 | 0 | 20 | 0 | 44.1284 | 0 | 30 | 0 | 44.1284 | 0 | 40 | 0 | 44.1284 | 0 | 50 | 0 | 44.1284 | 0
9 | 2 | 43345.8333 | P3 | 0.14539 | 43.241 | 0 | 43.241 | 0.5 | 0 | 43.241 | 0 | 1 | 0 | 43.241 | 0 | 2 | 0 | 43.241 | 0 | 3 | 0 | 43.241 | 0 | 4 | 0 | 43.241 | 0 | 5 | 0 | 43.241 | 0 | 6 | 0 | 43.241 | 0 | 7 | 0 | 43.241 | 0 | 8 | 0 | 43.241 | 0 | 9 | 0 | 43.241 | 0 | 10 | 0 | 43.241 | 0 | 15 | 0 | 43.241 | 0 | 20 | 0 | 43.241 | 0 | 30 | 0 | 43.241 | 0 | 40 | 0 | 43.241 | 0 | 50 | 0 | 43.241 | 0
9 | 2 | 43345.875 | P3 | 0.14539 | 38.7993 | 0 | 38.7993 | 0.5 | 0 | 38.7993 | 0 | 1 | 0 | 38.7993 | 0 | 2 | 0 | 38.7993 | 0 | 3 | 0 | 38.7993 | 0 | 4 | 0 | 38.7993 | 0 | 5 | 0 | 38.7993 | 0 | 6 | 0 | 38.7993 | 0 | 7 | 0 | 38.7993 | 0 | 8 | 0 | 38.7993 | 0 | 9 | 0 | 38.7993 | 0 | 10 | 0 | 38.7993 | 0 | 15 | 0 | 38.7993 | 0 | 20 | 0 | 38.7993 | 0 | 30 | 0 | 38.7993 | 0 | 40 | 0 | 38.7993 | 0 | 50 | 0 | 38.7993 | 0
9 | 2 | 43345.9167 | P4 | 0.14197 | 35.664 | 0 | 35.664 | 0.5 | 0 | 35.664 | 0 | 1 | 0 | 35.664 | 0 | 2 | 0 | 35.664 | 0 | 3 | 0 | 35.664 | 0 | 4 | 0 | 35.664 | 0 | 5 | 0 | 35.664 | 0 | 6 | 0 | 35.664 | 0 | 7 | 0 | 35.664 | 0 | 8 | 0 | 35.664 | 0 | 9 | 0 | 35.664 | 0 | 10 | 0 | 35.664 | 0 | 15 | 0 | 35.664 | 0 | 20 | 0 | 35.664 | 0 | 30 | 0 | 35.664 | 0 | 40 | 0 | 35.664 | 0 | 50 | 0 | 35.664 | 0
9 | 2 | 43345.9583 | P4 | 0.14197 | 33.4432 | 0 | 33.4432 | 0.5 | 0 | 33.4432 | 0 | 1 | 0 | 33.4432 | 0 | 2 | 0 | 33.4432 | 0 | 3 | 0 | 33.4432 | 0 | 4 | 0 | 33.4432 | 0 | 5 | 0 | 33.4432 | 0 | 6 | 0 | 33.4432 | 0 | 7 | 0 | 33.4432 | 0 | 8 | 0 | 33.4432 | 0 | 9 | 0 | 33.4432 | 0 | 10 | 0 | 33.4432 | 0 | 15 | 0 | 33.4432 | 0 | 20 | 0 | 33.4432 | 0 | 30 | 0 | 33.4432 | 0 | 40 | 0 | 33.4432 | 0 | 50 | 0 | 33.4432 | 0
9 | 3 | 43346 | P6 | 0.10991 | 29.6547 | 0 | 29.6547 | 0.5 | 0 | 29.6547 | 0 | 1 | 0 | 29.6547 | 0 | 2 | 0 | 29.6547 | 0 | 3 | 0 | 29.6547 | 0 | 4 | 0 | 29.6547 | 0 | 5 | 0 | 29.6547 | 0 | 6 | 0 | 29.6547 | 0 | 7 | 0 | 29.6547 | 0 | 8 | 0 | 29.6547 | 0 | 9 | 0 | 29.6547 | 0 | 10 | 0 | 29.6547 | 0 | 15 | 0 | 29.6547 | 0 | 20 | 0 | 29.6547 | 0 | 30 | 0 | 29.6547 | 0 | 40 | 0 | 29.6547 | 0 | 50 | 0 | 29.6547 | 0
9 | 3 | 43346.0417 | P6 | 0.10991 | 27.8258 | 0 | 27.8258 | 0.5 | 0 | 27.8258 | 0 | 1 | 0 | 27.8258 | 0 | 2 | 0 | 27.8258 | 0 | 3 | 0 | 27.8258 | 0 | 4 | 0 | 27.8258 | 0 | 5 | 0 | 27.8258 | 0 | 6 | 0 | 27.8258 | 0 | 7 | 0 | 27.8258 | 0 | 8 | 0 | 27.8258 | 0 | 9 | 0 | 27.8258 | 0 | 10 | 0 | 27.8258 | 0 | 15 | 0 | 27.8258 | 0 | 20 | 0 | 27.8258 | 0 | 30 | 0 | 27.8258 | 0 | 40 | 0 | 27.8258 | 0 | 50 | 0 | 27.8258 | 0
9 | 3 | 43346.0833 | P6 | 0.10991 | 28.087 | 0 | 28.087 | 0.5 | 0 | 28.087 | 0 | 1 | 0 | 28.087 | 0 | 2 | 0 | 28.087 | 0 | 3 | 0 | 28.087 | 0 | 4 | 0 | 28.087 | 0 | 5 | 0 | 28.087 | 0 | 6 | 0 | 28.087 | 0 | 7 | 0 | 28.087 | 0 | 8 | 0 | 28.087 | 0 | 9 | 0 | 28.087 | 0 | 10 | 0 | 28.087 | 0 | 15 | 0 | 28.087 | 0 | 20 | 0 | 28.087 | 0 | 30 | 0 | 28.087 | 0 | 40 | 0 | 28.087 | 0 | 50 | 0 | 28.087 | 0
9 | 3 | 43346.125 | P6 | 0.10991 | 27.6951 | 0 | 27.6951 | 0.5 | 0 | 27.6951 | 0 | 1 | 0 | 27.6951 | 0 | 2 | 0 | 27.6951 | 0 | 3 | 0 | 27.6951 | 0 | 4 | 0 | 27.6951 | 0 | 5 | 0 | 27.6951 | 0 | 6 | 0 | 27.6951 | 0 | 7 | 0 | 27.6951 | 0 | 8 | 0 | 27.6951 | 0 | 9 | 0 | 27.6951 | 0 | 10 | 0 | 27.6951 | 0 | 15 | 0 | 27.6951 | 0 | 20 | 0 | 27.6951 | 0 | 30 | 0 | 27.6951 | 0 | 40 | 0 | 27.6951 | 0 | 50 | 0 | 27.6951 | 0
9 | 3 | 43346.1667 | P6 | 0.10991 | 28.087 | 0 | 28.087 | 0.5 | 0 | 28.087 | 0 | 1 | 0 | 28.087 | 0 | 2 | 0 | 28.087 | 0 | 3 | 0 | 28.087 | 0 | 4 | 0 | 28.087 | 0 | 5 | 0 | 28.087 | 0 | 6 | 0 | 28.087 | 0 | 7 | 0 | 28.087 | 0 | 8 | 0 | 28.087 | 0 | 9 | 0 | 28.087 | 0 | 10 | 0 | 28.087 | 0 | 15 | 0 | 28.087 | 0 | 20 | 0 | 28.087 | 0 | 30 | 0 | 28.087 | 0 | 40 | 0 | 28.087 | 0 | 50 | 0 | 28.087 | 0
9 | 3 | 43346.2083 | P6 | 0.10991 | 32.1368 | 0 | 32.1368 | 0.5 | 0 | 32.1368 | 0 | 1 | 0 | 32.1368 | 0 | 2 | 0 | 32.1368 | 0 | 3 | 0 | 32.1368 | 0 | 4 | 0 | 32.1368 | 0 | 5 | 0 | 32.1368 | 0 | 6 | 0 | 32.1368 | 0 | 7 | 0 | 32.1368 | 0 | 8 | 0 | 32.1368 | 0 | 9 | 0 | 32.1368 | 0 | 10 | 0 | 32.1368 | 0 | 15 | 0 | 32.1368 | 0 | 20 | 0 | 32.1368 | 0 | 30 | 0 | 32.1368 | 0 | 40 | 0 | 32.1368 | 0 | 50 | 0 | 32.1368 | 0
9 | 3 | 43346.25 | P6 | 0.10991 | 41.5427 | 0 | 41.5427 | 0.5 | 0 | 41.5427 | 0 | 1 | 0 | 41.5427 | 0 | 2 | 0 | 41.5427 | 0 | 3 | 0 | 41.5427 | 0 | 4 | 0 | 41.5427 | 0 | 5 | 0 | 41.5427 | 0 | 6 | 0 | 41.5427 | 0 | 7 | 0 | 41.5427 | 0 | 8 | 0 | 41.5427 | 0 | 9 | 0 | 41.5427 | 0 | 10 | 0 | 41.5427 | 0 | 15 | 0 | 41.5427 | 0 | 20 | 0 | 41.5427 | 0 | 30 | 0 | 41.5427 | 0 | 40 | 0 | 41.5427 | 0 | 50 | 0 | 41.5427 | 0
9 | 3 | 43346.2917 | P6 | 0.10991 | 43.6329 | 0.80973 | 42.8232 | 0.5 | 0 | 42.8232 | 0 | 1 | 0 | 42.8232 | 0 | 2 | 0 | 42.8232 | 0 | 3 | 0 | 42.8232 | 0 | 4 | 0 | 42.8232 | 0 | 5 | 0 | 42.8232 | 0 | 6 | 0 | 42.8232 | 0 | 7 | 0 | 42.8232 | 0 | 8 | 0 | 42.8232 | 0 | 9 | 0 | 42.8232 | 0 | 10 | 0 | 42.8232 | 0 | 15 | 0 | 42.8232 | 0 | 20 | 0 | 42.8232 | 0 | 30 | 0 | 42.8232 | 0 | 40 | 0 | 42.8232 | 0 | 50 | 0 | 42.8232 | 0
9 | 3 | 43346.3333 | P4 | 0.14197 | 42.7184 | 6.3322 | 36.3862 | 0.5 | 0 | 36.3862 | 0 | 1 | 0 | 36.3862 | 0 | 2 | 0 | 36.3862 | 0 | 3 | 0 | 36.3862 | 0 | 4 | 0 | 36.3862 | 0 | 5 | 0 | 36.3862 | 0 | 6 | 0 | 36.3862 | 0 | 7 | 0 | 36.3862 | 0 | 8 | 0 | 36.3862 | 0 | 9 | 0 | 36.3862 | 0 | 10 | 0 | 36.3862 | 0 | 15 | 0 | 36.3862 | 0 | 20 | 0 | 36.3862 | 0 | 30 | 0 | 36.3862 | 0 | 40 | 0 | 36.3862 | 0 | 50 | 0 | 36.3862 | 0
9 | 3 | 43346.375 | P3 | 0.14539 | 41.9346 | 5.3013 | 36.6333 | 0.5 | 0 | 36.6333 | 0 | 1 | 0 | 36.6333 | 0 | 2 | 0 | 36.6333 | 0 | 3 | 0 | 36.6333 | 0 | 4 | 0 | 36.6333 | 0 | 5 | 0 | 36.6333 | 0 | 6 | 0 | 36.6333 | 0 | 7 | 0 | 36.6333 | 0 | 8 | 0 | 36.6333 | 0 | 9 | 0 | 36.6333 | 0 | 10 | 0 | 36.6333 | 0 | 15 | 0 | 36.6333 | 0 | 20 | 0 | 36.6333 | 0 | 30 | 0 | 36.6333 | 0 | 40 | 0 | 36.6333 | 0 | 50 | 0 | 36.6333 | 0
9 | 3 | 43346.4167 | P3 | 0.14539 | 40.8895 | 14.431 | 26.4585 | 0.5 | 0 | 26.4585 | 0 | 1 | 0 | 26.4585 | 0 | 2 | 0 | 26.4585 | 0 | 3 | 0 | 26.4585 | 0 | 4 | 0 | 26.4585 | 0 | 5 | 0 | 26.4585 | 0 | 6 | 0 | 26.4585 | 0 | 7 | 0 | 26.4585 | 0 | 8 | 0 | 26.4585 | 0 | 9 | 0 | 26.4585 | 0 | 10 | 0 | 26.4585 | 0 | 15 | 0 | 26.4585 | 0 | 20 | 0 | 26.4585 | 0 | 30 | 0 | 26.4585 | 0 | 40 | 0 | 26.4585 | 0 | 50 | 0 | 26.4585 | 0
9 | 3 | 43346.4583 | P3 | 0.14539 | 41.2814 | 12.4432 | 28.8382 | 0.5 | 0 | 28.8382 | 0 | 1 | 0 | 28.8382 | 0 | 2 | 0 | 28.8382 | 0 | 3 | 0 | 28.8382 | 0 | 4 | 0 | 28.8382 | 0 | 5 | 0 | 28.8382 | 0 | 6 | 0 | 28.8382 | 0 | 7 | 0 | 28.8382 | 0 | 8 | 0 | 28.8382 | 0 | 9 | 0 | 28.8382 | 0 | 10 | 0 | 28.8382 | 0 | 15 | 0 | 28.8382 | 0 | 20 | 0 | 28.8382 | 0 | 30 | 0 | 28.8382 | 0 | 40 | 0 | 28.8382 | 0 | 50 | 0 | 28.8382 | 0
9 | 3 | 43346.5 | P3 | 0.14539 | 41.2814 | 47.5649 | -6.2835 | 2.75 | 2.5 | -3.7835 | -0.098576 | 5.5 | 5 | -1.2835 | -0.19715 | 7.6551 | 6.2835 | 0 | -0.24776 | 8.6551 | 6.2835 | 0 | -0.24776 | 9.6551 | 6.2835 | 0 | -0.24776 | 10.6551 | 6.2835 | 0 | -0.24776 | 11.6551 | 6.2835 | 0 | -0.24776 | 12.6551 | 6.2835 | 0 | -0.24776 | 13.6551 | 6.2835 | 0 | -0.24776 | 14.6551 | 6.2835 | 0 | -0.24776 | 15.6551 | 6.2835 | 0 | -0.24776 | 20.6551 | 6.2835 | 0 | -0.24776 | 25.6551 | 6.2835 | 0 | -0.24776 | 35.6551 | 6.2835 | 0 | -0.24776 | 45.6551 | 6.2835 | 0 | -0.24776 | 55.6551 | 6.2835 | 0 | -0.24776
9 | 3 | 43346.5417 | P3 | 0.14539 | 41.2814 | 50.9396 | -9.6582 | 5 | 2.5 | -7.1582 | -0.098576 | 10 | 5 | -4.6582 | -0.19715 | 16.3475 | 9.6582 | 0 | -0.38083 | 17.3475 | 9.6582 | 0 | -0.38083 | 18.3475 | 9.6582 | 0 | -0.38083 | 19.3475 | 9.6582 | 0 | -0.38083 | 20.3475 | 9.6582 | 0 | -0.38083 | 21.3475 | 9.6582 | 0 | -0.38083 | 22.3475 | 9.6582 | 0 | -0.38083 | 23.3475 | 9.6582 | 0 | -0.38083 | 24.3475 | 9.6582 | 0 | -0.38083 | 29.3475 | 9.6582 | 0 | -0.38083 | 34.3475 | 9.6582 | 0 | -0.38083 | 44.3475 | 9.6582 | 0 | -0.38083 | 54.3475 | 9.6582 | 0 | -0.38083 | 64.3475 | 9.6582 | 0 | -0.38083
9 | 3 | 43346.5833 | P4 | 0.14197 | 41.5427 | 64.336 | -22.7933 | 5 | 0 | -22.7933 | 0 | 10 | 0 | -22.7933 | 0 | 20 | 4.0583 | -18.735 | -0.16002 | 30 | 14.0583 | -8.735 | -0.55433 | 36.3475 | 20 | -2.7933 | -0.78861 | 39.8615 | 22.7933 | 0 | -0.89875 | 40.8615 | 22.7933 | 0 | -0.89875 | 41.8615 | 22.7933 | 0 | -0.89875 | 42.8615 | 22.7933 | 0 | -0.89875 | 43.8615 | 22.7933 | 0 | -0.89875 | 44.8615 | 22.7933 | 0 | -0.89875 | 49.8615 | 22.7933 | 0 | -0.89875 | 54.8615 | 22.7933 | 0 | -0.89875 | 64.8615 | 22.7933 | 0 | -0.89875 | 74.8615 | 22.7933 | 0 | -0.89875 | 84.8615 | 22.7933 | 0 | -0.89875
9 | 3 | 43346.625 | P4 | 0.14197 | 42.1959 | 50.9034 | -8.7075 | 5 | 0 | -8.7075 | 0 | 10 | 0 | -8.7075 | 0 | 20 | 0 | -8.7075 | 0 | 30 | 0 | -8.7075 | 0 | 40 | 4.0583 | -4.6493 | -0.16002 | 47.6983 | 8.7075 | 0 | -0.34334 | 48.6983 | 8.7075 | 0 | -0.34334 | 49.6983 | 8.7075 | 0 | -0.34334 | 50.6983 | 8.7075 | 0 | -0.34334 | 51.6983 | 8.7075 | 0 | -0.34334 | 52.6983 | 8.7075 | 0 | -0.34334 | 57.6983 | 8.7075 | 0 | -0.34334 | 62.6983 | 8.7075 | 0 | -0.34334 | 72.6983 | 8.7075 | 0 | -0.34334 | 82.6983 | 8.7075 | 0 | -0.34334 | 92.6983 | 8.7075 | 0 | -0.34334
9 | 3 | 43346.6667 | P4 | 0.14197 | 41.804 | 42.6552 | -0.85125 | 5 | 0 | -0.85125 | 0 | 10 | 0 | -0.85125 | 0 | 20 | 0 | -0.85125 | 0 | 30 | 0 | -0.85125 | 0 | 40 | 0 | -0.85125 | 0 | 48.4644 | 0.85125 | 2.3315e-15 | -0.033565 | 49.4644 | 0.85125 | 2.3315e-15 | -0.033565 | 50.4644 | 0.85125 | 2.3315e-15 | -0.033565 | 51.4644 | 0.85125 | 2.3315e-15 | -0.033565 | 52.4644 | 0.85125 | 2.3315e-15 | -0.033565 | 53.4644 | 0.85125 | 2.3315e-15 | -0.033565 | 58.4644 | 0.85125 | 2.3315e-15 | -0.033565 | 63.4644 | 0.85125 | 2.3315e-15 | -0.033565 | 73.4644 | 0.85125 | -5.5511e-15 | -0.033565 | 83.4644 | 0.85125 | -5.5511e-15 | -0.033565 | 93.4644 | 0.85125 | -5.5511e-15 | -0.033565
9 | 3 | 43346.7083 | P4 | 0.14197 | 41.9346 | 22.9161 | 19.0185 | 2.2222 | -2.5 | 16.5185 | 0.45145 | 4.4444 | -5 | 14.0185 | 0.90291 | 8.8889 | -10 | 9.0185 | 1.8058 | 13.3333 | -15 | 4.0185 | 2.7087 | 18.8684 | -19.0185 | 0 | 3.4344 | 27.3328 | -19.0185 | 0 | 3.4344 | 28.3328 | -19.0185 | 0 | 3.4344 | 29.3328 | -19.0185 | 0 | 3.4344 | 30.3328 | -19.0185 | 0 | 3.4344 | 31.3328 | -19.0185 | 0 | 3.4344 | 32.3328 | -19.0185 | 0 | 3.4344 | 37.3328 | -19.0185 | 0 | 3.4344 | 42.3328 | -19.0185 | 0 | 3.4344 | 52.3328 | -19.0185 | 0 | 3.4344 | 62.3328 | -19.0185 | 0 | 3.4344 | 72.3328 | -19.0185 | 0 | 3.4344
9 | 3 | 43346.75 | P3 | 0.14539 | 42.0652 | 7.5207 | 34.5445 | 0.5 | -1.55 | 32.9945 | 0.28664 | 1 | -3.1 | 31.4445 | 0.57327 | 2 | -6.2 | 28.3445 | 1.1465 | 3 | -9.3 | 25.2445 | 1.7198 | 4 | -13.3815 | 21.163 | 2.4746 | 5 | -20.0995 | 14.445 | 3.7169 | 6 | -20.0995 | 14.445 | 3.7169 | 7 | -20.0995 | 14.445 | 3.7169 | 8 | -20.0995 | 14.445 | 3.7169 | 9 | -20.0995 | 14.445 | 3.7169 | 10 | -20.0995 | 14.445 | 3.7169 | 15 | -20.0995 | 14.445 | 3.7169 | 20 | -20.0995 | 14.445 | 3.7169 | 30 | -20.0995 | 14.445 | 3.7169 | 40 | -20.0995 | 14.445 | 3.7169 | 50 | -20.0995 | 14.445 | 3.7169
9 | 3 | 43346.7917 | P3 | 0.14539 | 41.6733 | 0.28827 | 41.385 | 0.5 | 0 | 41.385 | 0 | 1 | 0 | 41.385 | 0 | 2 | 0 | 41.385 | 0 | 3 | 0 | 41.385 | 0 | 4 | 0 | 41.385 | 0 | 5 | 0 | 41.385 | 0 | 6 | 0 | 41.385 | 0 | 7 | 0 | 41.385 | 0 | 8 | 0 | 41.385 | 0 | 9 | 0 | 41.385 | 0 | 10 | 0 | 41.385 | 0 | 15 | 0 | 41.385 | 0 | 20 | 0 | 41.385 | 0 | 30 | 0 | 41.385 | 0 | 40 | 0 | 41.385 | 0 | 50 | 0 | 41.385 | 0
9 | 3 | 43346.8333 | P3 | 0.14539 | 41.804 | 0 | 41.804 | 0.5 | 0 | 41.804 | 0 | 1 | 0 | 41.804 | 0 | 2 | 0 | 41.804 | 0 | 3 | 0 | 41.804 | 0 | 4 | 0 | 41.804 | 0 | 5 | 0 | 41.804 | 0 | 6 | 0 | 41.804 | 0 | 7 | 0 | 41.804 | 0 | 8 | 0 | 41.804 | 0 | 9 | 0 | 41.804 | 0 | 10 | 0 | 41.804 | 0 | 15 | 0 | 41.804 | 0 | 20 | 0 | 41.804 | 0 | 30 | 0 | 41.804 | 0 | 40 | 0 | 41.804 | 0 | 50 | 0 | 41.804 | 0
9 | 3 | 43346.875 | P3 | 0.14539 | 38.0155 | 0 | 38.0155 | 0.5 | 0 | 38.0155 | 0 | 1 | 0 | 38.0155 | 0 | 2 | 0 | 38.0155 | 0 | 3 | 0 | 38.0155 | 0 | 4 | 0 | 38.0155 | 0 | 5 | 0 | 38.0155 | 0 | 6 | 0 | 38.0155 | 0 | 7 | 0 | 38.0155 | 0 | 8 | 0 | 38.0155 | 0 | 9 | 0 | 38.0155 | 0 | 10 | 0 | 38.0155 | 0 | 15 | 0 | 38.0155 | 0 | 20 | 0 | 38.0155 | 0 | 30 | 0 | 38.0155 | 0 | 40 | 0 | 38.0155 | 0 | 50 | 0 | 38.0155 | 0
9 | 3 | 43346.9167 | P4 | 0.14197 | 35.9253 | 0 | 35.9253 | 0.5 | 0 | 35.9253 | 0 | 1 | 0 | 35.9253 | 0 | 2 | 0 | 35.9253 | 0 | 3 | 0 | 35.9253 | 0 | 4 | 0 | 35.9253 | 0 | 5 | 0 | 35.9253 | 0 | 6 | 0 | 35.9253 | 0 | 7 | 0 | 35.9253 | 0 | 8 | 0 | 35.9253 | 0 | 9 | 0 | 35.9253 | 0 | 10 | 0 | 35.9253 | 0 | 15 | 0 | 35.9253 | 0 | 20 | 0 | 35.9253 | 0 | 30 | 0 | 35.9253 | 0 | 40 | 0 | 35.9253 | 0 | 50 | 0 | 35.9253 | 0
9 | 3 | 43346.9583 | P4 | 0.14197 | 35.0108 | 0 | 35.0108 | 0.5 | 0 | 35.0108 | 0 | 1 | 0 | 35.0108 | 0 | 2 | 0 | 35.0108 | 0 | 3 | 0 | 35.0108 | 0 | 4 | 0 | 35.0108 | 0 | 5 | 0 | 35.0108 | 0 | 6 | 0 | 35.0108 | 0 | 7 | 0 | 35.0108 | 0 | 8 | 0 | 35.0108 | 0 | 9 | 0 | 35.0108 | 0 | 10 | 0 | 35.0108 | 0 | 15 | 0 | 35.0108 | 0 | 20 | 0 | 35.0108 | 0 | 30 | 0 | 35.0108 | 0 | 40 | 0 | 35.0108 | 0 | 50 | 0 | 35.0108 | 0
9 | 4 | 43347 | P6 | 0.10991 | 31.8755 | 0 | 31.8755 | 0.5 | 0 | 31.8755 | 0 | 1 | 0 | 31.8755 | 0 | 2 | 0 | 31.8755 | 0 | 3 | 0 | 31.8755 | 0 | 4 | 0 | 31.8755 | 0 | 5 | 0 | 31.8755 | 0 | 6 | 0 | 31.8755 | 0 | 7 | 0 | 31.8755 | 0 | 8 | 0 | 31.8755 | 0 | 9 | 0 | 31.8755 | 0 | 10 | 0 | 31.8755 | 0 | 15 | 0 | 31.8755 | 0 | 20 | 0 | 31.8755 | 0 | 30 | 0 | 31.8755 | 0 | 40 | 0 | 31.8755 | 0 | 50 | 0 | 31.8755 | 0
9 | 4 | 43347.0417 | P6 | 0.10991 | 27.0419 | 0 | 27.0419 | 0.5 | 0 | 27.0419 | 0 | 1 | 0 | 27.0419 | 0 | 2 | 0 | 27.0419 | 0 | 3 | 0 | 27.0419 | 0 | 4 | 0 | 27.0419 | 0 | 5 | 0 | 27.0419 | 0 | 6 | 0 | 27.0419 | 0 | 7 | 0 | 27.0419 | 0 | 8 | 0 | 27.0419 | 0 | 9 | 0 | 27.0419 | 0 | 10 | 0 | 27.0419 | 0 | 15 | 0 | 27.0419 | 0 | 20 | 0 | 27.0419 | 0 | 30 | 0 | 27.0419 | 0 | 40 | 0 | 27.0419 | 0 | 50 | 0 | 27.0419 | 0
9 | 4 | 43347.0833 | P6 | 0.10991 | 26.65 | 0 | 26.65 | 0.5 | 0 | 26.65 | 0 | 1 | 0 | 26.65 | 0 | 2 | 0 | 26.65 | 0 | 3 | 0 | 26.65 | 0 | 4 | 0 | 26.65 | 0 | 5 | 0 | 26.65 | 0 | 6 | 0 | 26.65 | 0 | 7 | 0 | 26.65 | 0 | 8 | 0 | 26.65 | 0 | 9 | 0 | 26.65 | 0 | 10 | 0 | 26.65 | 0 | 15 | 0 | 26.65 | 0 | 20 | 0 | 26.65 | 0 | 30 | 0 | 26.65 | 0 | 40 | 0 | 26.65 | 0 | 50 | 0 | 26.65 | 0
9 | 4 | 43347.125 | P6 | 0.10991 | 26.65 | 0 | 26.65 | 0.5 | 0 | 26.65 | 0 | 1 | 0 | 26.65 | 0 | 2 | 0 | 26.65 | 0 | 3 | 0 | 26.65 | 0 | 4 | 0 | 26.65 | 0 | 5 | 0 | 26.65 | 0 | 6 | 0 | 26.65 | 0 | 7 | 0 | 26.65 | 0 | 8 | 0 | 26.65 | 0 | 9 | 0 | 26.65 | 0 | 10 | 0 | 26.65 | 0 | 15 | 0 | 26.65 | 0 | 20 | 0 | 26.65 | 0 | 30 | 0 | 26.65 | 0 | 40 | 0 | 26.65 | 0 | 50 | 0 | 26.65 | 0
9 | 4 | 43347.1667 | P6 | 0.10991 | 26.9113 | 0 | 26.9113 | 0.5 | 0 | 26.9113 | 0 | 1 | 0 | 26.9113 | 0 | 2 | 0 | 26.9113 | 0 | 3 | 0 | 26.9113 | 0 | 4 | 0 | 26.9113 | 0 | 5 | 0 | 26.9113 | 0 | 6 | 0 | 26.9113 | 0 | 7 | 0 | 26.9113 | 0 | 8 | 0 | 26.9113 | 0 | 9 | 0 | 26.9113 | 0 | 10 | 0 | 26.9113 | 0 | 15 | 0 | 26.9113 | 0 | 20 | 0 | 26.9113 | 0 | 30 | 0 | 26.9113 | 0 | 40 | 0 | 26.9113 | 0 | 50 | 0 | 26.9113 | 0
9 | 4 | 43347.2083 | P6 | 0.10991 | 31.0917 | 0 | 31.0917 | 0.5 | 0 | 31.0917 | 0 | 1 | 0 | 31.0917 | 0 | 2 | 0 | 31.0917 | 0 | 3 | 0 | 31.0917 | 0 | 4 | 0 | 31.0917 | 0 | 5 | 0 | 31.0917 | 0 | 6 | 0 | 31.0917 | 0 | 7 | 0 | 31.0917 | 0 | 8 | 0 | 31.0917 | 0 | 9 | 0 | 31.0917 | 0 | 10 | 0 | 31.0917 | 0 | 15 | 0 | 31.0917 | 0 | 20 | 0 | 31.0917 | 0 | 30 | 0 | 31.0917 | 0 | 40 | 0 | 31.0917 | 0 | 50 | 0 | 31.0917 | 0
9 | 4 | 43347.25 | P6 | 0.10991 | 41.1508 | 0 | 41.1508 | 0.5 | 0 | 41.1508 | 0 | 1 | 0 | 41.1508 | 0 | 2 | 0 | 41.1508 | 0 | 3 | 0 | 41.1508 | 0 | 4 | 0 | 41.1508 | 0 | 5 | 0 | 41.1508 | 0 | 6 | 0 | 41.1508 | 0 | 7 | 0 | 41.1508 | 0 | 8 | 0 | 41.1508 | 0 | 9 | 0 | 41.1508 | 0 | 10 | 0 | 41.1508 | 0 | 15 | 0 | 41.1508 | 0 | 20 | 0 | 41.1508 | 0 | 30 | 0 | 41.1508 | 0 | 40 | 0 | 41.1508 | 0 | 50 | 0 | 41.1508 | 0
9 | 4 | 43347.2917 | P6 | 0.10991 | 40.7589 | 4.6742 | 36.0846 | 0.5 | 0 | 36.0846 | 0 | 1 | 0 | 36.0846 | 0 | 2 | 0 | 36.0846 | 0 | 3 | 0 | 36.0846 | 0 | 4 | 0 | 36.0846 | 0 | 5 | 0 | 36.0846 | 0 | 6 | 0 | 36.0846 | 0 | 7 | 0 | 36.0846 | 0 | 8 | 0 | 36.0846 | 0 | 9 | 0 | 36.0846 | 0 | 10 | 0 | 36.0846 | 0 | 15 | 0 | 36.0846 | 0 | 20 | 0 | 36.0846 | 0 | 30 | 0 | 36.0846 | 0 | 40 | 0 | 36.0846 | 0 | 50 | 0 | 36.0846 | 0
9 | 4 | 43347.3333 | P4 | 0.14197 | 41.0201 | 16.2972 | 24.723 | 0.5 | 0 | 24.723 | 0 | 1 | 0 | 24.723 | 0 | 2 | 0 | 24.723 | 0 | 3 | 0 | 24.723 | 0 | 4 | 0 | 24.723 | 0 | 5 | 0 | 24.723 | 0 | 6 | 0 | 24.723 | 0 | 7 | 0 | 24.723 | 0 | 8 | 0 | 24.723 | 0 | 9 | 0 | 24.723 | 0 | 10 | 0 | 24.723 | 0 | 15 | 0 | 24.723 | 0 | 20 | 0 | 24.723 | 0 | 30 | 0 | 24.723 | 0 | 40 | 0 | 24.723 | 0 | 50 | 0 | 24.723 | 0
9 | 4 | 43347.375 | P3 | 0.14539 | 41.1508 | 28.9547 | 12.196 | 0.5 | 0 | 12.196 | 0 | 1 | 0 | 12.196 | 0 | 2 | 0 | 12.196 | 0 | 3 | 0 | 12.196 | 0 | 4 | 0 | 12.196 | 0 | 5 | 0 | 12.196 | 0 | 6 | 0 | 12.196 | 0 | 7 | 0 | 12.196 | 0 | 8 | 0 | 12.196 | 0 | 9 | 0 | 12.196 | 0 | 10 | 0 | 12.196 | 0 | 15 | 0 | 12.196 | 0 | 20 | 0 | 12.196 | 0 | 30 | 0 | 12.196 | 0 | 40 | 0 | 12.196 | 0 | 50 | 0 | 12.196 | 0
9 | 4 | 43347.4167 | P3 | 0.14539 | 39.3218 | 46.2096 | -6.8877 | 2.75 | 2.5 | -4.3877 | -0.098576 | 5.5 | 5 | -1.8877 | -0.19715 | 8.1989 | 6.8877 | 0 | -0.27159 | 9.1989 | 6.8877 | 0 | -0.27159 | 10.1989 | 6.8877 | 0 | -0.27159 | 11.1989 | 6.8877 | 0 | -0.27159 | 12.1989 | 6.8877 | 0 | -0.27159 | 13.1989 | 6.8877 | 0 | -0.27159 | 14.1989 | 6.8877 | 0 | -0.27159 | 15.1989 | 6.8877 | 0 | -0.27159 | 16.1989 | 6.8877 | 0 | -0.27159 | 21.1989 | 6.8877 | 0 | -0.27159 | 26.1989 | 6.8877 | 0 | -0.27159 | 36.1989 | 6.8877 | 0 | -0.27159 | 46.1989 | 6.8877 | 0 | -0.27159 | 56.1989 | 6.8877 | 0 | -0.27159
9 | 4 | 43347.4583 | P3 | 0.14539 | 39.975 | 56.6998 | -16.7248 | 5 | 2.5 | -14.2248 | -0.098576 | 10 | 5 | -11.7248 | -0.19715 | 17.1989 | 10 | -6.7248 | -0.39431 | 22.6989 | 15 | -1.7248 | -0.59146 | 25.2512 | 16.7248 | 0 | -0.65947 | 26.2512 | 16.7248 | 0 | -0.65947 | 27.2512 | 16.7248 | 0 | -0.65947 | 28.2512 | 16.7248 | 0 | -0.65947 | 29.2512 | 16.7248 | 0 | -0.65947 | 30.2512 | 16.7248 | 0 | -0.65947 | 31.2512 | 16.7248 | 0 | -0.65947 | 36.2512 | 16.7248 | 0 | -0.65947 | 41.2512 | 16.7248 | 0 | -0.65947 | 51.2512 | 16.7248 | 0 | -0.65947 | 61.2512 | 16.7248 | 0 | -0.65947 | 71.2512 | 16.7248 | 0 | -0.65947
9 | 4 | 43347.5 | P3 | 0.14539 | 40.4976 | 64.0726 | -23.575 | 5 | 0 | -23.575 | 0 | 10 | 0 | -23.575 | 0 | 20 | 3.1123 | -20.4628 | -0.12272 | 30 | 8.1123 | -15.4628 | -0.31987 | 40 | 16.3875 | -7.1875 | -0.64617 | 47.4688 | 23.575 | 0 | -0.92958 | 48.4688 | 23.575 | 0 | -0.92958 | 49.4688 | 23.575 | 0 | -0.92958 | 50.4688 | 23.575 | 0 | -0.92958 | 51.4688 | 23.575 | 0 | -0.92958 | 52.4688 | 23.575 | 0 | -0.92958 | 57.4688 | 23.575 | 0 | -0.92958 | 62.4688 | 23.575 | 0 | -0.92958 | 72.4688 | 23.575 | 0 | -0.92958 | 82.4688 | 23.575 | 0 | -0.92958 | 92.4688 | 23.575 | 0 | -0.92958
9 | 4 | 43347.5417 | P3 | 0.14539 | 39.8444 | 62.6169 | -22.7725 | 5 | 0 | -22.7725 | 0 | 10 | 0 | -22.7725 | 0 | 20 | 0 | -22.7725 | 0 | 30 | 0 | -22.7725 | 0 | 40 | 0 | -22.7725 | 0 | 50 | 2.8125 | -19.96 | -0.1109 | 60 | 12.8125 | -9.96 | -0.5052 | 69.964 | 22.7725 | 0 | -0.89793 | 70.964 | 22.7725 | 0 | -0.89793 | 71.964 | 22.7725 | 0 | -0.89793 | 72.964 | 22.7725 | 0 | -0.89793 | 77.964 | 22.7725 | 0 | -0.89793 | 82.964 | 22.7725 | 0 | -0.89793 | 92.964 | 22.7725 | 0 | -0.89793 | 102.964 | 22.7725 | 0 | -0.89793 | 112.964 | 22.7725 | 0 | -0.89793
9 | 4 | 43347.5833 | P4 | 0.14197 | 40.3669 | 62.6833 | -22.3164 | 5 | 0 | -22.3164 | 0 | 10 | 0 | -22.3164 | 0 | 20 | 0 | -22.3164 | 0 | 30 | 0 | -22.3164 | 0 | 40 | 0 | -22.3164 | 0 | 50 | 0 | -22.3164 | 0 | 60 | 0 | -22.3164 | 0 | 70 | 0.039958 | -22.2764 | -0.0015756 | 80 | 10.04 | -12.2764 | -0.39588 | 90 | 20.04 | -2.2764 | -0.79019 | 93.0488 | 22.3164 | 0 | -0.87995 | 98.0488 | 22.3164 | 0 | -0.87995 | 103.0488 | 22.3164 | 0 | -0.87995 | 113.0488 | 22.3164 | 0 | -0.87995 | 123.0488 | 22.3164 | 0 | -0.87995 | 133.0488 | 22.3164 | 0 | -0.87995
9 | 4 | 43347.625 | P4 | 0.14197 | 40.8895 | 53.8669 | -12.9774 | 5 | 0 | -12.9774 | 0 | 10 | 0 | -12.9774 | 0 | 20 | 0 | -12.9774 | 0 | 30 | 0 | -12.9774 | 0 | 40 | 0 | -12.9774 | 0 | 50 | 0 | -12.9774 | 0 | 60 | 0 | -12.9774 | 0 | 70 | 0 | -12.9774 | 0 | 80 | 0 | -12.9774 | 0 | 90 | 0 | -12.9774 | 0 | 100 | 7.7236 | -5.2538 | -0.30454 | 109.7284 | 12.9774 | 0 | -0.51171 | 114.7284 | 12.9774 | 0 | -0.51171 | 124.7284 | 12.9774 | 0 | -0.51171 | 134.7284 | 12.9774 | 0 | -0.51171 | 144.7284 | 12.9774 | 0 | -0.51171
9 | 4 | 43347.6667 | P4 | 0.14197 | 41.9346 | 40.9701 | 0.96449 | 3.9283 | -0.96449 | 0 | 0.17417 | 8.9283 | -0.96449 | 0 | 0.17417 | 18.9283 | -0.96449 | 9.992e-16 | 0.17417 | 28.9283 | -0.96449 | 9.992e-16 | 0.17417 | 38.9283 | -0.96449 | -2.1094e-15 | 0.17417 | 48.9283 | -0.96449 | -2.1094e-15 | 0.17417 | 58.9283 | -0.96449 | -2.1094e-15 | 0.17417 | 68.9283 | -0.96449 | 4.2188e-15 | 0.17417 | 78.9283 | -0.96449 | 4.2188e-15 | 0.17417 | 88.9283 | -0.96449 | 4.2188e-15 | 0.17417 | 98.9283 | -0.96449 | 4.2188e-15 | 0.17417 | 108.6568 | -0.96449 | 4.2188e-15 | 0.17417 | 113.6568 | -0.96449 | 4.2188e-15 | 0.17417 | 123.6568 | -0.96449 | 4.2188e-15 | 0.17417 | 133.6568 | -0.96449 | -8.5487e-15 | 0.17417 | 143.6568 | -0.96449 | -8.5487e-15 | 0.17417
9 | 4 | 43347.7083 | P4 | 0.14197 | 43.6329 | 23.5825 | 20.0504 | 1.1506 | -2.5 | 17.5504 | 0.45145 | 3.3728 | -5 | 15.0504 | 0.90291 | 7.8172 | -10 | 10.0504 | 1.8058 | 12.2617 | -15 | 5.0504 | 2.7087 | 16.7061 | -20 | 0.050414 | 3.6116 | 26.6501 | -20.0504 | 0 | 3.6207 | 36.6501 | -20.0504 | 0 | 3.6207 | 46.6501 | -20.0504 | 0 | 3.6207 | 56.6501 | -20.0504 | 0 | 3.6207 | 66.6501 | -20.0504 | 0 | 3.6207 | 76.6501 | -20.0504 | 0 | 3.6207 | 86.3785 | -20.0504 | 0 | 3.6207 | 91.3785 | -20.0504 | 0 | 3.6207 | 101.3785 | -20.0504 | 0 | 3.6207 | 111.3785 | -20.0504 | 0 | 3.6207 | 121.3785 | -20.0504 | 0 | 3.6207
9 | 4 | 43347.75 | P3 | 0.14539 | 43.241 | 9.7069 | 33.534 | 0.5 | -0.58551 | 32.9485 | 0.10828 | 1 | -2.1355 | 31.3985 | 0.39491 | 2 | -5.2355 | 28.2985 | 0.96818 | 3 | -8.3355 | 25.1985 | 1.5415 | 4 | -11.4355 | 22.0985 | 2.1147 | 5 | -19.4851 | 14.049 | 3.6033 | 6 | -27.5851 | 5.949 | 5.1012 | 9.3901 | -33.534 | 0 | 6.2013 | 19.3901 | -33.534 | 0 | 6.2013 | 29.3901 | -33.534 | 0 | 6.2013 | 39.3901 | -33.534 | 0 | 6.2013 | 49.1185 | -33.534 | 0 | 6.2013 | 54.1185 | -33.534 | 0 | 6.2013 | 64.1185 | -33.534 | 0 | 6.2013 | 74.1185 | -33.534 | 0 | 6.2013 | 84.1185 | -33.534 | 0 | 6.2013
9 | 4 | 43347.7917 | P3 | 0.14539 | 43.7635 | 0 | 43.7635 | 0.5 | 0 | 43.7635 | 0 | 1 | 0 | 43.7635 | 0 | 2 | 0 | 43.7635 | 0 | 3 | 0 | 43.7635 | 0 | 4 | 0 | 43.7635 | 0 | 5 | 0 | 43.7635 | 0 | 6 | 0 | 43.7635 | 0 | 7 | -2.151 | 41.6125 | 0.39779 | 8 | -10.251 | 33.5125 | 1.8957 | 9 | -18.351 | 25.4125 | 3.3936 | 10 | -26.451 | 17.3125 | 4.8915 | 15 | -30.7066 | 13.0569 | 5.6785 | 20 | -30.7066 | 13.0569 | 5.6785 | 30 | -30.7066 | 13.0569 | 5.6785 | 40 | -30.7066 | 13.0569 | 5.6785 | 50 | -30.7066 | 13.0569 | 5.6785
9 | 4 | 43347.8333 | P3 | 0.14539 | 40.6282 | 0 | 40.6282 | 0.5 | 0 | 40.6282 | 0 | 1 | 0 | 40.6282 | 0 | 2 | 0 | 40.6282 | 0 | 3 | 0 | 40.6282 | 0 | 4 | 0 | 40.6282 | 0 | 5 | 0 | 40.6282 | 0 | 6 | 0 | 40.6282 | 0 | 7 | 0 | 40.6282 | 0 | 8 | 0 | 40.6282 | 0 | 9 | 0 | 40.6282 | 0 | 10 | 0 | 40.6282 | 0 | 15 | 0 | 40.6282 | 0 | 20 | 0 | 40.6282 | 0 | 30 | 0 | 40.6282 | 0 | 40 | 0 | 40.6282 | 0 | 50 | 0 | 40.6282 | 0
9 | 4 | 43347.875 | P3 | 0.14539 | 36.8397 | 0 | 36.8397 | 0.5 | 0 | 36.8397 | 0 | 1 | 0 | 36.8397 | 0 | 2 | 0 | 36.8397 | 0 | 3 | 0 | 36.8397 | 0 | 4 | 0 | 36.8397 | 0 | 5 | 0 | 36.8397 | 0 | 6 | 0 | 36.8397 | 0 | 7 | 0 | 36.8397 | 0 | 8 | 0 | 36.8397 | 0 | 9 | 0 | 36.8397 | 0 | 10 | 0 | 36.8397 | 0 | 15 | 0 | 36.8397 | 0 | 20 | 0 | 36.8397 | 0 | 30 | 0 | 36.8397 | 0 | 40 | 0 | 36.8397 | 0 | 50 | 0 | 36.8397 | 0
9 | 4 | 43347.9167 | P4 | 0.14197 | 36.1866 | 0 | 36.1866 | 0.5 | 0 | 36.1866 | 0 | 1 | 0 | 36.1866 | 0 | 2 | 0 | 36.1866 | 0 | 3 | 0 | 36.1866 | 0 | 4 | 0 | 36.1866 | 0 | 5 | 0 | 36.1866 | 0 | 6 | 0 | 36.1866 | 0 | 7 | 0 | 36.1866 | 0 | 8 | 0 | 36.1866 | 0 | 9 | 0 | 36.1866 | 0 | 10 | 0 | 36.1866 | 0 | 15 | 0 | 36.1866 | 0 | 20 | 0 | 36.1866 | 0 | 30 | 0 | 36.1866 | 0 | 40 | 0 | 36.1866 | 0 | 50 | 0 | 36.1866 | 0
9 | 4 | 43347.9583 | P4 | 0.14197 | 36.0559 | 0 | 36.0559 | 0.5 | 0 | 36.0559 | 0 | 1 | 0 | 36.0559 | 0 | 2 | 0 | 36.0559 | 0 | 3 | 0 | 36.0559 | 0 | 4 | 0 | 36.0559 | 0 | 5 | 0 | 36.0559 | 0 | 6 | 0 | 36.0559 | 0 | 7 | 0 | 36.0559 | 0 | 8 | 0 | 36.0559 | 0 | 9 | 0 | 36.0559 | 0 | 10 | 0 | 36.0559 | 0 | 15 | 0 | 36.0559 | 0 | 20 | 0 | 36.0559 | 0 | 30 | 0 | 36.0559 | 0 | 40 | 0 | 36.0559 | 0 | 50 | 0 | 36.0559 | 0
9 | 5 | 43348 | P6 | 0.10991 | 34.8802 | 0 | 34.8802 | 0.5 | 0 | 34.8802 | 0 | 1 | 0 | 34.8802 | 0 | 2 | 0 | 34.8802 | 0 | 3 | 0 | 34.8802 | 0 | 4 | 0 | 34.8802 | 0 | 5 | 0 | 34.8802 | 0 | 6 | 0 | 34.8802 | 0 | 7 | 0 | 34.8802 | 0 | 8 | 0 | 34.8802 | 0 | 9 | 0 | 34.8802 | 0 | 10 | 0 | 34.8802 | 0 | 15 | 0 | 34.8802 | 0 | 20 | 0 | 34.8802 | 0 | 30 | 0 | 34.8802 | 0 | 40 | 0 | 34.8802 | 0 | 50 | 0 | 34.8802 | 0
9 | 5 | 43348.0417 | P6 | 0.10991 | 34.227 | 0 | 34.227 | 0.5 | 0 | 34.227 | 0 | 1 | 0 | 34.227 | 0 | 2 | 0 | 34.227 | 0 | 3 | 0 | 34.227 | 0 | 4 | 0 | 34.227 | 0 | 5 | 0 | 34.227 | 0 | 6 | 0 | 34.227 | 0 | 7 | 0 | 34.227 | 0 | 8 | 0 | 34.227 | 0 | 9 | 0 | 34.227 | 0 | 10 | 0 | 34.227 | 0 | 15 | 0 | 34.227 | 0 | 20 | 0 | 34.227 | 0 | 30 | 0 | 34.227 | 0 | 40 | 0 | 34.227 | 0 | 50 | 0 | 34.227 | 0
9 | 5 | 43348.0833 | P6 | 0.10991 | 28.3483 | 0 | 28.3483 | 0.5 | 0 | 28.3483 | 0 | 1 | 0 | 28.3483 | 0 | 2 | 0 | 28.3483 | 0 | 3 | 0 | 28.3483 | 0 | 4 | 0 | 28.3483 | 0 | 5 | 0 | 28.3483 | 0 | 6 | 0 | 28.3483 | 0 | 7 | 0 | 28.3483 | 0 | 8 | 0 | 28.3483 | 0 | 9 | 0 | 28.3483 | 0 | 10 | 0 | 28.3483 | 0 | 15 | 0 | 28.3483 | 0 | 20 | 0 | 28.3483 | 0 | 30 | 0 | 28.3483 | 0 | 40 | 0 | 28.3483 | 0 | 50 | 0 | 28.3483 | 0
9 | 5 | 43348.125 | P6 | 0.10991 | 27.1726 | 0 | 27.1726 | 0.5 | 0 | 27.1726 | 0 | 1 | 0 | 27.1726 | 0 | 2 | 0 | 27.1726 | 0 | 3 | 0 | 27.1726 | 0 | 4 | 0 | 27.1726 | 0 | 5 | 0 | 27.1726 | 0 | 6 | 0 | 27.1726 | 0 | 7 | 0 | 27.1726 | 0 | 8 | 0 | 27.1726 | 0 | 9 | 0 | 27.1726 | 0 | 10 | 0 | 27.1726 | 0 | 15 | 0 | 27.1726 | 0 | 20 | 0 | 27.1726 | 0 | 30 | 0 | 27.1726 | 0 | 40 | 0 | 27.1726 | 0 | 50 | 0 | 27.1726 | 0
9 | 5 | 43348.1667 | P6 | 0.10991 | 27.4338 | 0 | 27.4338 | 0.5 | 0 | 27.4338 | 0 | 1 | 0 | 27.4338 | 0 | 2 | 0 | 27.4338 | 0 | 3 | 0 | 27.4338 | 0 | 4 | 0 | 27.4338 | 0 | 5 | 0 | 27.4338 | 0 | 6 | 0 | 27.4338 | 0 | 7 | 0 | 27.4338 | 0 | 8 | 0 | 27.4338 | 0 | 9 | 0 | 27.4338 | 0 | 10 | 0 | 27.4338 | 0 | 15 | 0 | 27.4338 | 0 | 20 | 0 | 27.4338 | 0 | 30 | 0 | 27.4338 | 0 | 40 | 0 | 27.4338 | 0 | 50 | 0 | 27.4338 | 0
9 | 5 | 43348.2083 | P6 | 0.10991 | 28.087 | 0 | 28.087 | 0.5 | 0 | 28.087 | 0 | 1 | 0 | 28.087 | 0 | 2 | 0 | 28.087 | 0 | 3 | 0 | 28.087 | 0 | 4 | 0 | 28.087 | 0 | 5 | 0 | 28.087 | 0 | 6 | 0 | 28.087 | 0 | 7 | 0 | 28.087 | 0 | 8 | 0 | 28.087 | 0 | 9 | 0 | 28.087 | 0 | 10 | 0 | 28.087 | 0 | 15 | 0 | 28.087 | 0 | 20 | 0 | 28.087 | 0 | 30 | 0 | 28.087 | 0 | 40 | 0 | 28.087 | 0 | 50 | 0 | 28.087 | 0
9 | 5 | 43348.25 | P6 | 0.10991 | 27.5645 | 0 | 27.5645 | 0.5 | 0 | 27.5645 | 0 | 1 | 0 | 27.5645 | 0 | 2 | 0 | 27.5645 | 0 | 3 | 0 | 27.5645 | 0 | 4 | 0 | 27.5645 | 0 | 5 | 0 | 27.5645 | 0 | 6 | 0 | 27.5645 | 0 | 7 | 0 | 27.5645 | 0 | 8 | 0 | 27.5645 | 0 | 9 | 0 | 27.5645 | 0 | 10 | 0 | 27.5645 | 0 | 15 | 0 | 27.5645 | 0 | 20 | 0 | 27.5645 | 0 | 30 | 0 | 27.5645 | 0 | 40 | 0 | 27.5645 | 0 | 50 | 0 | 27.5645 | 0
9 | 5 | 43348.2917 | P6 | 0.10991 | 27.0419 | 5.5353 | 21.5067 | 0.5 | 0 | 21.5067 | 0 | 1 | 0 | 21.5067 | 0 | 2 | 0 | 21.5067 | 0 | 3 | 0 | 21.5067 | 0 | 4 | 0 | 21.5067 | 0 | 5 | 0 | 21.5067 | 0 | 6 | 0 | 21.5067 | 0 | 7 | 0 | 21.5067 | 0 | 8 | 0 | 21.5067 | 0 | 9 | 0 | 21.5067 | 0 | 10 | 0 | 21.5067 | 0 | 15 | 0 | 21.5067 | 0 | 20 | 0 | 21.5067 | 0 | 30 | 0 | 21.5067 | 0 | 40 | 0 | 21.5067 | 0 | 50 | 0 | 21.5067 | 0
9 | 5 | 43348.3333 | P4 | 0.14197 | 29.1321 | 15.3086 | 13.8235 | 0.5 | 0 | 13.8235 | 0 | 1 | 0 | 13.8235 | 0 | 2 | 0 | 13.8235 | 0 | 3 | 0 | 13.8235 | 0 | 4 | 0 | 13.8235 | 0 | 5 | 0 | 13.8235 | 0 | 6 | 0 | 13.8235 | 0 | 7 | 0 | 13.8235 | 0 | 8 | 0 | 13.8235 | 0 | 9 | 0 | 13.8235 | 0 | 10 | 0 | 13.8235 | 0 | 15 | 0 | 13.8235 | 0 | 20 | 0 | 13.8235 | 0 | 30 | 0 | 13.8235 | 0 | 40 | 0 | 13.8235 | 0 | 50 | 0 | 13.8235 | 0
9 | 5 | 43348.375 | P3 | 0.14539 | 36.5785 | 33.8539 | 2.7246 | 0.5 | 0 | 2.7246 | 0 | 1 | 0 | 2.7246 | 0 | 2 | 0 | 2.7246 | 0 | 3 | 0 | 2.7246 | 0 | 4 | 0 | 2.7246 | 0 | 5 | 0 | 2.7246 | 0 | 6 | 0 | 2.7246 | 0 | 7 | 0 | 2.7246 | 0 | 8 | 0 | 2.7246 | 0 | 9 | 0 | 2.7246 | 0 | 10 | 0 | 2.7246 | 0 | 15 | 0 | 2.7246 | 0 | 20 | 0 | 2.7246 | 0 | 30 | 0 | 2.7246 | 0 | 40 | 0 | 2.7246 | 0 | 50 | 0 | 2.7246 | 0
9 | 5 | 43348.4167 | P3 | 0.14539 | 36.3172 | 48.7655 | -12.4483 | 2.75 | 2.5 | -9.9483 | -0.098576 | 5.5 | 5 | -7.4483 | -0.19715 | 11 | 10 | -2.4483 | -0.39431 | 14.2035 | 12.4483 | 0 | -0.49084 | 15.2035 | 12.4483 | 0 | -0.49084 | 16.2035 | 12.4483 | 0 | -0.49084 | 17.2035 | 12.4483 | 0 | -0.49084 | 18.2035 | 12.4483 | 0 | -0.49084 | 19.2035 | 12.4483 | 0 | -0.49084 | 20.2035 | 12.4483 | 0 | -0.49084 | 21.2035 | 12.4483 | 0 | -0.49084 | 26.2035 | 12.4483 | 0 | -0.49084 | 31.2035 | 12.4483 | 0 | -0.49084 | 41.2035 | 12.4483 | 0 | -0.49084 | 51.2035 | 12.4483 | 0 | -0.49084 | 61.2035 | 12.4483 | 0 | -0.49084
9 | 5 | 43348.4583 | P3 | 0.14539 | 35.664 | 61.7815 | -26.1175 | 5 | 2.5 | -23.6175 | -0.098576 | 10 | 5 | -21.1175 | -0.19715 | 20 | 10 | -16.1175 | -0.39431 | 27.7035 | 15 | -11.1175 | -0.59146 | 33.2035 | 20 | -6.1175 | -0.78861 | 38.7035 | 25 | -1.1175 | -0.98576 | 40.7093 | 26.1175 | 0 | -1.0298 | 41.7093 | 26.1175 | 0 | -1.0298 | 42.7093 | 26.1175 | 0 | -1.0298 | 43.7093 | 26.1175 | 0 | -1.0298 | 44.7093 | 26.1175 | 0 | -1.0298 | 49.7093 | 26.1175 | 0 | -1.0298 | 54.7093 | 26.1175 | 0 | -1.0298 | 64.7093 | 26.1175 | 0 | -1.0298 | 74.7093 | 26.1175 | 0 | -1.0298 | 84.7093 | 26.1175 | 0 | -1.0298
9 | 5 | 43348.5 | P3 | 0.14539 | 36.3172 | 69.2464 | -32.9292 | 5 | 0 | -32.9292 | 0 | 10 | 0 | -32.9292 | 0 | 20 | 0 | -32.9292 | 0 | 30 | 2.5517 | -30.3776 | -0.10061 | 40 | 7.5517 | -25.3776 | -0.29777 | 50 | 12.5517 | -20.3776 | -0.49492 | 60 | 21.4341 | -11.4951 | -0.84516 | 70 | 31.4341 | -1.4951 | -1.2395 | 72.3456 | 32.9292 | 0 | -1.2984 | 73.3456 | 32.9292 | 0 | -1.2984 | 74.3456 | 32.9292 | 0 | -1.2984 | 79.3456 | 32.9292 | 0 | -1.2984 | 84.3456 | 32.9292 | 0 | -1.2984 | 94.3456 | 32.9292 | 0 | -1.2984 | 104.3456 | 32.9292 | 0 | -1.2984 | 114.3456 | 32.9292 | 0 | -1.2984
9 | 5 | 43348.5417 | P3 | 0.14539 | 36.5785 | 69.6592 | -33.0808 | 5 | 0 | -33.0808 | 0 | 10 | 0 | -33.0808 | 0 | 20 | 0 | -33.0808 | 0 | 30 | 0 | -33.0808 | 0 | 40 | 0 | -33.0808 | 0 | 50 | 0 | -33.0808 | 0 | 60 | 0 | -33.0808 | 0 | 70 | 0 | -33.0808 | 0 | 80 | 8.5049 | -24.5759 | -0.33535 | 90 | 18.5049 | -14.5759 | -0.72966 | 100 | 28.5049 | -4.5759 | -1.124 | 109.1183 | 33.0808 | 0 | -1.3044 | 114.1183 | 33.0808 | 0 | -1.3044 | 124.1183 | 33.0808 | 0 | -1.3044 | 134.1183 | 33.0808 | 0 | -1.3044 | 144.1183 | 33.0808 | 0 | -1.3044
9 | 5 | 43348.5833 | P4 | 0.14197 | 34.8802 | 65.2944 | -30.4142 | 5 | 0 | -30.4142 | 0 | 10 | 0 | -30.4142 | 0 | 20 | 0 | -30.4142 | 0 | 30 | 0 | -30.4142 | 0 | 40 | 0 | -30.4142 | 0 | 50 | 0 | -30.4142 | 0 | 60 | 0 | -30.4142 | 0 | 70 | 0 | -30.4142 | 0 | 80 | 0 | -30.4142 | 0 | 90 | 0 | -30.4142 | 0 | 100 | 0 | -30.4142 | 0 | 136.4911 | 30.4142 | 0 | -1.1992 | 141.4911 | 30.4142 | 0 | -1.1992 | 151.4911 | 30.4142 | 0 | -1.1992 | 161.4911 | 30.4142 | 0 | -1.1992 | 171.4911 | 30.4142 | 0 | -1.1992
9 | 5 | 43348.625 | P4 | 0.14197 | 34.4883 | 55.6267 | -21.1384 | 5 | 0 | -21.1384 | 0 | 10 | 0 | -21.1384 | 0 | 20 | 0 | -21.1384 | 0 | 30 | 0 | -21.1384 | 0 | 40 | 0 | -21.1384 | 0 | 50 | 0 | -21.1384 | 0 | 60 | 0 | -21.1384 | 0 | 70 | 0 | -21.1384 | 0 | 80 | 0 | -21.1384 | 0 | 90 | 0 | -21.1384 | 0 | 100 | 0 | -21.1384 | 0 | 150 | 15.0099 | -6.1285 | -0.59185 | 160.5157 | 21.1384 | 0 | -0.8335 | 170.5157 | 21.1384 | 0 | -0.8335 | 180.5157 | 21.1384 | 0 | -0.8335 | 190.5157 | 21.1384 | 0 | -0.8335
9 | 5 | 43348.6667 | P4 | 0.14197 | 35.0108 | 41.6704 | -6.6596 | 5 | 0 | -6.6596 | 0 | 10 | 0 | -6.6596 | 0 | 20 | 0 | -6.6596 | 0 | 30 | 0 | -6.6596 | 0 | 40 | 0 | -6.6596 | 0 | 50 | 0 | -6.6596 | 0 | 60 | 0 | -6.6596 | 0 | 70 | 0 | -6.6596 | 0 | 80 | 0 | -6.6596 | 0 | 90 | 0 | -6.6596 | 0 | 100 | 0 | -6.6596 | 0 | 150 | 0 | -6.6596 | 0 | 166.5093 | 6.6596 | 1.1546e-14 | -0.26259 | 176.5093 | 6.6596 | 1.1546e-14 | -0.26259 | 186.5093 | 6.6596 | 1.1546e-14 | -0.26259 | 196.5093 | 6.6596 | 1.1546e-14 | -0.26259
9 | 5 | 43348.7083 | P4 | 0.14197 | 35.4027 | 25.0336 | 10.3691 | 2.2222 | -2.5 | 7.8691 | 0.45145 | 4.4444 | -5 | 5.3691 | 0.90291 | 8.8889 | -10 | 0.36909 | 1.8058 | 18.4788 | -10.3691 | 0 | 1.8725 | 28.4788 | -10.3691 | 0 | 1.8725 | 38.4788 | -10.3691 | 0 | 1.8725 | 48.4788 | -10.3691 | 0 | 1.8725 | 58.4788 | -10.3691 | 0 | 1.8725 | 68.4788 | -10.3691 | 0 | 1.8725 | 78.4788 | -10.3691 | 0 | 1.8725 | 88.4788 | -10.3691 | 0 | 1.8725 | 138.4788 | -10.3691 | 0 | 1.8725 | 154.9881 | -10.3691 | 0 | 1.8725 | 164.9881 | -10.3691 | 0 | 1.8725 | 174.9881 | -10.3691 | 0 | 1.8725 | 184.9881 | -10.3691 | 0 | 1.8725
9 | 5 | 43348.75 | P3 | 0.14539 | 31.8755 | 9.8209 | 22.0546 | 0.5 | -1.55 | 20.5046 | 0.28664 | 1 | -3.1 | 18.9546 | 0.57327 | 2 | -6.2 | 15.8546 | 1.1465 | 3 | -13.9309 | 8.1237 | 2.5762 | 6.2566 | -20 | 2.0546 | 3.6985 | 13.9736 | -22.0546 | 0 | 4.0785 | 23.9736 | -22.0546 | 0 | 4.0785 | 33.9736 | -22.0546 | 0 | 4.0785 | 43.9736 | -22.0546 | 0 | 4.0785 | 53.9736 | -22.0546 | 0 | 4.0785 | 63.9736 | -22.0546 | 0 | 4.0785 | 113.9736 | -22.0546 | 0 | 4.0785 | 130.4829 | -22.0546 | 0 | 4.0785 | 140.4829 | -22.0546 | 0 | 4.0785 | 150.4829 | -22.0546 | 0 | 4.0785 | 160.4829 | -22.0546 | 0 | 4.0785
9 | 5 | 43348.7917 | P3 | 0.14539 | 32.79 | 0 | 32.79 | 0.5 | 0 | 32.79 | 0 | 1 | 0 | 32.79 | 0 | 2 | 0 | 32.79 | 0 | 3 | 0 | 32.79 | 0 | 4 | -2.0309 | 30.7591 | 0.37557 | 5 | -8.0763 | 24.7137 | 1.4935 | 6 | -16.1763 | 16.6137 | 2.9914 | 7 | -24.2763 | 8.5137 | 4.4893 | 8 | -32.3763 | 0.41372 | 5.9872 | 17.5403 | -32.79 | 0 | 6.0637 | 27.5403 | -32.79 | 0 | 6.0637 | 77.5403 | -32.79 | 0 | 6.0637 | 94.0496 | -32.79 | 0 | 6.0637 | 104.0496 | -32.79 | 0 | 6.0637 | 114.0496 | -32.79 | 0 | 6.0637 | 124.0496 | -32.79 | 0 | 6.0637
9 | 5 | 43348.8333 | P3 | 0.14539 | 35.5334 | 0 | 35.5334 | 0.5 | 0 | 35.5334 | 0 | 1 | 0 | 35.5334 | 0 | 2 | 0 | 35.5334 | 0 | 3 | 0 | 35.5334 | 0 | 4 | 0 | 35.5334 | 0 | 5 | 0 | 35.5334 | 0 | 6 | 0 | 35.5334 | 0 | 7 | 0 | 35.5334 | 0 | 8 | 0 | 35.5334 | 0 | 9 | -7.6863 | 27.8471 | 1.4214 | 10 | -15.7863 | 19.7471 | 2.9193 | 38.0588 | -35.5334 | 0 | 6.5711 | 54.5681 | -35.5334 | 0 | 6.5711 | 64.5681 | -35.5334 | 0 | 6.5711 | 74.5681 | -35.5334 | 0 | 6.5711 | 84.5681 | -35.5334 | 0 | 6.5711
9 | 5 | 43348.875 | P3 | 0.14539 | 34.7495 | 0 | 34.7495 | 0.5 | 0 | 34.7495 | 0 | 1 | 0 | 34.7495 | 0 | 2 | 0 | 34.7495 | 0 | 3 | 0 | 34.7495 | 0 | 4 | 0 | 34.7495 | 0 | 5 | 0 | 34.7495 | 0 | 6 | 0 | 34.7495 | 0 | 7 | 0 | 34.7495 | 0 | 8 | 0 | 34.7495 | 0 | 9 | 0 | 34.7495 | 0 | 10 | 0 | 34.7495 | 0 | 15 | -20.7529 | 13.9966 | 3.8378 | 20 | -31.1113 | 3.6383 | 5.7533 | 30 | -31.1113 | 3.6383 | 5.7533 | 40 | -31.1113 | 3.6383 | 5.7533 | 50 | -31.1113 | 3.6383 | 5.7533
9 | 5 | 43348.9167 | P4 | 0.14197 | 31.2223 | 0 | 31.2223 | 0.5 | 0 | 31.2223 | 0 | 1 | 0 | 31.2223 | 0 | 2 | 0 | 31.2223 | 0 | 3 | 0 | 31.2223 | 0 | 4 | 0 | 31.2223 | 0 | 5 | 0 | 31.2223 | 0 | 6 | 0 | 31.2223 | 0 | 7 | 0 | 31.2223 | 0 | 8 | 0 | 31.2223 | 0 | 9 | 0 | 31.2223 | 0 | 10 | 0 | 31.2223 | 0 | 15 | 0 | 31.2223 | 0 | 20 | 0 | 31.2223 | 0 | 30 | 0 | 31.2223 | 0 | 40 | 0 | 31.2223 | 0 | 50 | 0 | 31.2223 | 0
9 | 5 | 43348.9583 | P4 | 0.14197 | 27.5645 | 0 | 27.5645 | 0.5 | 0 | 27.5645 | 0 | 1 | 0 | 27.5645 | 0 | 2 | 0 | 27.5645 | 0 | 3 | 0 | 27.5645 | 0 | 4 | 0 | 27.5645 | 0 | 5 | 0 | 27.5645 | 0 | 6 | 0 | 27.5645 | 0 | 7 | 0 | 27.5645 | 0 | 8 | 0 | 27.5645 | 0 | 9 | 0 | 27.5645 | 0 | 10 | 0 | 27.5645 | 0 | 15 | 0 | 27.5645 | 0 | 20 | 0 | 27.5645 | 0 | 30 | 0 | 27.5645 | 0 | 40 | 0 | 27.5645 | 0 | 50 | 0 | 27.5645 | 0
9 | 6 | 43349 | P6 | 0.10991 | 26.9113 | 0 | 26.9113 | 0.5 | 0 | 26.9113 | 0 | 1 | 0 | 26.9113 | 0 | 2 | 0 | 26.9113 | 0 | 3 | 0 | 26.9113 | 0 | 4 | 0 | 26.9113 | 0 | 5 | 0 | 26.9113 | 0 | 6 | 0 | 26.9113 | 0 | 7 | 0 | 26.9113 | 0 | 8 | 0 | 26.9113 | 0 | 9 | 0 | 26.9113 | 0 | 10 | 0 | 26.9113 | 0 | 15 | 0 | 26.9113 | 0 | 20 | 0 | 26.9113 | 0 | 30 | 0 | 26.9113 | 0 | 40 | 0 | 26.9113 | 0 | 50 | 0 | 26.9113 | 0
9 | 6 | 43349.0417 | P6 | 0.10991 | 26.5194 | 0 | 26.5194 | 0.5 | 0 | 26.5194 | 0 | 1 | 0 | 26.5194 | 0 | 2 | 0 | 26.5194 | 0 | 3 | 0 | 26.5194 | 0 | 4 | 0 | 26.5194 | 0 | 5 | 0 | 26.5194 | 0 | 6 | 0 | 26.5194 | 0 | 7 | 0 | 26.5194 | 0 | 8 | 0 | 26.5194 | 0 | 9 | 0 | 26.5194 | 0 | 10 | 0 | 26.5194 | 0 | 15 | 0 | 26.5194 | 0 | 20 | 0 | 26.5194 | 0 | 30 | 0 | 26.5194 | 0 | 40 | 0 | 26.5194 | 0 | 50 | 0 | 26.5194 | 0
9 | 6 | 43349.0833 | P6 | 0.10991 | 27.3032 | 0 | 27.3032 | 0.5 | 0 | 27.3032 | 0 | 1 | 0 | 27.3032 | 0 | 2 | 0 | 27.3032 | 0 | 3 | 0 | 27.3032 | 0 | 4 | 0 | 27.3032 | 0 | 5 | 0 | 27.3032 | 0 | 6 | 0 | 27.3032 | 0 | 7 | 0 | 27.3032 | 0 | 8 | 0 | 27.3032 | 0 | 9 | 0 | 27.3032 | 0 | 10 | 0 | 27.3032 | 0 | 15 | 0 | 27.3032 | 0 | 20 | 0 | 27.3032 | 0 | 30 | 0 | 27.3032 | 0 | 40 | 0 | 27.3032 | 0 | 50 | 0 | 27.3032 | 0
9 | 6 | 43349.125 | P6 | 0.10991 | 26.3887 | 0 | 26.3887 | 0.5 | 0 | 26.3887 | 0 | 1 | 0 | 26.3887 | 0 | 2 | 0 | 26.3887 | 0 | 3 | 0 | 26.3887 | 0 | 4 | 0 | 26.3887 | 0 | 5 | 0 | 26.3887 | 0 | 6 | 0 | 26.3887 | 0 | 7 | 0 | 26.3887 | 0 | 8 | 0 | 26.3887 | 0 | 9 | 0 | 26.3887 | 0 | 10 | 0 | 26.3887 | 0 | 15 | 0 | 26.3887 | 0 | 20 | 0 | 26.3887 | 0 | 30 | 0 | 26.3887 | 0 | 40 | 0 | 26.3887 | 0 | 50 | 0 | 26.3887 | 0
9 | 6 | 43349.1667 | P6 | 0.10991 | 27.0419 | 0 | 27.0419 | 0.5 | 0 | 27.0419 | 0 | 1 | 0 | 27.0419 | 0 | 2 | 0 | 27.0419 | 0 | 3 | 0 | 27.0419 | 0 | 4 | 0 | 27.0419 | 0 | 5 | 0 | 27.0419 | 0 | 6 | 0 | 27.0419 | 0 | 7 | 0 | 27.0419 | 0 | 8 | 0 | 27.0419 | 0 | 9 | 0 | 27.0419 | 0 | 10 | 0 | 27.0419 | 0 | 15 | 0 | 27.0419 | 0 | 20 | 0 | 27.0419 | 0 | 30 | 0 | 27.0419 | 0 | 40 | 0 | 27.0419 | 0 | 50 | 0 | 27.0419 | 0
9 | 6 | 43349.2083 | P6 | 0.10991 | 26.9113 | 0 | 26.9113 | 0.5 | 0 | 26.9113 | 0 | 1 | 0 | 26.9113 | 0 | 2 | 0 | 26.9113 | 0 | 3 | 0 | 26.9113 | 0 | 4 | 0 | 26.9113 | 0 | 5 | 0 | 26.9113 | 0 | 6 | 0 | 26.9113 | 0 | 7 | 0 | 26.9113 | 0 | 8 | 0 | 26.9113 | 0 | 9 | 0 | 26.9113 | 0 | 10 | 0 | 26.9113 | 0 | 15 | 0 | 26.9113 | 0 | 20 | 0 | 26.9113 | 0 | 30 | 0 | 26.9113 | 0 | 40 | 0 | 26.9113 | 0 | 50 | 0 | 26.9113 | 0
9 | 6 | 43349.25 | P6 | 0.10991 | 27.4338 | 0 | 27.4338 | 0.5 | 0 | 27.4338 | 0 | 1 | 0 | 27.4338 | 0 | 2 | 0 | 27.4338 | 0 | 3 | 0 | 27.4338 | 0 | 4 | 0 | 27.4338 | 0 | 5 | 0 | 27.4338 | 0 | 6 | 0 | 27.4338 | 0 | 7 | 0 | 27.4338 | 0 | 8 | 0 | 27.4338 | 0 | 9 | 0 | 27.4338 | 0 | 10 | 0 | 27.4338 | 0 | 15 | 0 | 27.4338 | 0 | 20 | 0 | 27.4338 | 0 | 30 | 0 | 27.4338 | 0 | 40 | 0 | 27.4338 | 0 | 50 | 0 | 27.4338 | 0
9 | 6 | 43349.2917 | P6 | 0.10991 | 26.5194 | 5.2923 | 21.2271 | 0.5 | 0 | 21.2271 | 0 | 1 | 0 | 21.2271 | 0 | 2 | 0 | 21.2271 | 0 | 3 | 0 | 21.2271 | 0 | 4 | 0 | 21.2271 | 0 | 5 | 0 | 21.2271 | 0 | 6 | 0 | 21.2271 | 0 | 7 | 0 | 21.2271 | 0 | 8 | 0 | 21.2271 | 0 | 9 | 0 | 21.2271 | 0 | 10 | 0 | 21.2271 | 0 | 15 | 0 | 21.2271 | 0 | 20 | 0 | 21.2271 | 0 | 30 | 0 | 21.2271 | 0 | 40 | 0 | 21.2271 | 0 | 50 | 0 | 21.2271 | 0
9 | 6 | 43349.3333 | P4 | 0.14197 | 28.3483 | 19.2637 | 9.0846 | 0.5 | 0 | 9.0846 | 0 | 1 | 0 | 9.0846 | 0 | 2 | 0 | 9.0846 | 0 | 3 | 0 | 9.0846 | 0 | 4 | 0 | 9.0846 | 0 | 5 | 0 | 9.0846 | 0 | 6 | 0 | 9.0846 | 0 | 7 | 0 | 9.0846 | 0 | 8 | 0 | 9.0846 | 0 | 9 | 0 | 9.0846 | 0 | 10 | 0 | 9.0846 | 0 | 15 | 0 | 9.0846 | 0 | 20 | 0 | 9.0846 | 0 | 30 | 0 | 9.0846 | 0 | 40 | 0 | 9.0846 | 0 | 50 | 0 | 9.0846 | 0
9 | 6 | 43349.375 | P3 | 0.14539 | 35.1415 | 35.4431 | -0.30168 | 0.77151 | 0.30168 | 0 | -0.011895 | 1.2715 | 0.30168 | 0 | -0.011895 | 2.2715 | 0.30168 | 0 | -0.011895 | 3.2715 | 0.30168 | 0 | -0.011895 | 4.2715 | 0.30168 | 0 | -0.011895 | 5.2715 | 0.30168 | 0 | -0.011895 | 6.2715 | 0.30168 | 0 | -0.011895 | 7.2715 | 0.30168 | 0 | -0.011895 | 8.2715 | 0.30168 | -7.7716e-16 | -0.011895 | 9.2715 | 0.30168 | -7.7716e-16 | -0.011895 | 10.2715 | 0.30168 | -7.7716e-16 | -0.011895 | 15.2715 | 0.30168 | -7.7716e-16 | -0.011895 | 20.2715 | 0.30168 | -7.7716e-16 | -0.011895 | 30.2715 | 0.30168 | -7.7716e-16 | -0.011895 | 40.2715 | 0.30168 | -7.7716e-16 | -0.011895 | 50.2715 | 0.30168 | -7.7716e-16 | -0.011895
9 | 6 | 43349.4167 | P3 | 0.14539 | 35.4027 | 51.0702 | -15.6675 | 3.0215 | 2.5 | -13.1675 | -0.098576 | 5.7715 | 5 | -10.6675 | -0.19715 | 11.2715 | 10 | -5.6675 | -0.39431 | 16.7715 | 15 | -0.66747 | -0.59146 | 18.3722 | 15.6675 | 0 | -0.61778 | 19.3722 | 15.6675 | 0 | -0.61778 | 20.3722 | 15.6675 | 0 | -0.61778 | 21.3722 | 15.6675 | 0 | -0.61778 | 22.3722 | 15.6675 | 0 | -0.61778 | 23.3722 | 15.6675 | 0 | -0.61778 | 24.3722 | 15.6675 | 0 | -0.61778 | 29.3722 | 15.6675 | 0 | -0.61778 | 34.3722 | 15.6675 | 0 | -0.61778 | 44.3722 | 15.6675 | 0 | -0.61778 | 54.3722 | 15.6675 | 0 | -0.61778 | 64.3722 | 15.6675 | 0 | -0.61778
9 | 6 | 43349.4583 | P3 | 0.14539 | 35.1415 | 63.2712 | -28.1297 | 5 | 2.1983 | -25.9314 | -0.086681 | 10 | 4.6983 | -23.4314 | -0.18526 | 20 | 9.6983 | -18.4314 | -0.38241 | 30 | 14.6983 | -13.4314 | -0.57956 | 36.3722 | 20 | -8.1297 | -0.78861 | 41.8722 | 25 | -3.1297 | -0.98576 | 45.689 | 28.1297 | 0 | -1.1092 | 46.689 | 28.1297 | 0 | -1.1092 | 47.689 | 28.1297 | 0 | -1.1092 | 48.689 | 28.1297 | 0 | -1.1092 | 49.689 | 28.1297 | 0 | -1.1092 | 54.689 | 28.1297 | 0 | -1.1092 | 59.689 | 28.1297 | 0 | -1.1092 | 69.689 | 28.1297 | 0 | -1.1092 | 79.689 | 28.1297 | 0 | -1.1092 | 89.689 | 28.1297 | 0 | -1.1092
9 | 6 | 43349.5 | P3 | 0.14539 | 34.3576 | 69.4939 | -35.1363 | 5 | 0 | -35.1363 | 0 | 10 | 0 | -35.1363 | 0 | 20 | 0 | -35.1363 | 0 | 30 | 0 | -35.1363 | 0 | 40 | 4.0309 | -31.1055 | -0.15894 | 50 | 9.0309 | -26.1055 | -0.35609 | 60 | 15.9011 | -19.2352 | -0.62699 | 70 | 25.9011 | -9.2352 | -1.0213 | 79.3117 | 35.1363 | 0 | -1.3854 | 80.3117 | 35.1363 | 0 | -1.3854 | 81.3117 | 35.1363 | 0 | -1.3854 | 86.3117 | 35.1363 | 0 | -1.3854 | 91.3117 | 35.1363 | 0 | -1.3854 | 101.3117 | 35.1363 | 0 | -1.3854 | 111.3117 | 35.1363 | 0 | -1.3854 | 121.3117 | 35.1363 | 0 | -1.3854
9 | 6 | 43349.5417 | P3 | 0.14539 | 29.7853 | 70.4237 | -40.6383 | 5 | 0 | -40.6383 | 0 | 10 | 0 | -40.6383 | 0 | 20 | 0 | -40.6383 | 0 | 30 | 0 | -40.6383 | 0 | 40 | 0 | -40.6383 | 0 | 50 | 0 | -40.6383 | 0 | 60 | 0 | -40.6383 | 0 | 70 | 0 | -40.6383 | 0 | 80 | 0.7648 | -39.8735 | -0.030156 | 90 | 10.7648 | -29.8735 | -0.42446 | 100 | 20.7648 | -19.8735 | -0.81877 | 122.8862 | 40.6383 | 0 | -1.6024 | 127.8862 | 40.6383 | 0 | -1.6024 | 137.8862 | 40.6383 | 0 | -1.6024 | 147.8862 | 40.6383 | 0 | -1.6024 | 157.8862 | 40.6383 | 0 | -1.6024
9 | 6 | 43349.5833 | P4 | 0.14197 | 26.5194 | 65.9554 | -39.4361 | 5 | 0 | -39.4361 | 0 | 10 | 0 | -39.4361 | 0 | 20 | 0 | -39.4361 | 0 | 30 | 0 | -39.4361 | 0 | 40 | 0 | -39.4361 | 0 | 50 | 0 | -39.4361 | 0 | 60 | 0 | -39.4361 | 0 | 70 | 0 | -39.4361 | 0 | 80 | 0 | -39.4361 | 0 | 90 | 0 | -39.4361 | 0 | 100 | 0 | -39.4361 | 0 | 150 | 30.1265 | -9.3096 | -1.1879 | 163.3786 | 39.4361 | 0 | -1.555 | 173.3786 | 39.4361 | 0 | -1.555 | 183.3786 | 39.4361 | 0 | -1.555 | 193.3786 | 39.4361 | 0 | -1.555
9 | 6 | 43349.625 | P4 | 0.14197 | 25.8662 | 56.4938 | -30.6276 | 5 | 0 | -30.6276 | 0 | 10 | 0 | -30.6276 | 0 | 20 | 0 | -30.6276 | 0 | 30 | 0 | -30.6276 | 0 | 40 | 0 | -30.6276 | 0 | 50 | 0 | -30.6276 | 0 | 60 | 0 | -30.6276 | 0 | 70 | 0 | -30.6276 | 0 | 80 | 0 | -30.6276 | 0 | 90 | 0 | -30.6276 | 0 | 100 | 0 | -30.6276 | 0 | 150 | 0 | -30.6276 | 0 | 190.9435 | 30.6276 | 0 | -1.2077 | 200.9435 | 30.6276 | 0 | -1.2077 | 210.9435 | 30.6276 | 0 | -1.2077 | 220.9435 | 30.6276 | 0 | -1.2077
9 | 6 | 43349.6667 | P4 | 0.14197 | 25.3437 | 42.1851 | -16.8414 | 5 | 0 | -16.8414 | 0 | 10 | 0 | -16.8414 | 0 | 20 | 0 | -16.8414 | 0 | 30 | 0 | -16.8414 | 0 | 40 | 0 | -16.8414 | 0 | 50 | 0 | -16.8414 | 0 | 60 | 0 | -16.8414 | 0 | 70 | 0 | -16.8414 | 0 | 80 | 0 | -16.8414 | 0 | 90 | 0 | -16.8414 | 0 | 100 | 0 | -16.8414 | 0 | 150 | 0 | -16.8414 | 0 | 200 | 10.0628 | -6.7786 | -0.39678 | 216.1008 | 16.8414 | 0 | -0.66407 | 226.1008 | 16.8414 | 0 | -0.66407 | 236.1008 | 16.8414 | 0 | -0.66407
9 | 6 | 43349.7083 | P4 | 0.14197 | 25.9968 | 27.1232 | -1.1264 | 5 | 0 | -1.1264 | 0 | 10 | 0 | -1.1264 | 0 | 20 | 0 | -1.1264 | 0 | 30 | 0 | -1.1264 | 0 | 40 | 0 | -1.1264 | 0 | 50 | 0 | -1.1264 | 0 | 60 | 0 | -1.1264 | 0 | 70 | 0 | -1.1264 | 0 | 80 | 0 | -1.1264 | 0 | 90 | 0 | -1.1264 | 0 | 100 | 0 | -1.1264 | 0 | 150 | 0 | -1.1264 | 0 | 200 | 0 | -1.1264 | 0 | 217.1145 | 1.1264 | 3.5527e-15 | -0.044414 | 227.1145 | 1.1264 | 3.5527e-15 | -0.044414 | 237.1145 | 1.1264 | 3.5527e-15 | -0.044414
9 | 6 | 43349.75 | P3 | 0.14539 | 25.7356 | 10.4819 | 15.2536 | 2.2222 | -2.5 | 12.7536 | 0.46232 | 4.4444 | -5 | 10.2536 | 0.92463 | 8.8889 | -10 | 5.2536 | 1.8493 | 13.3333 | -15 | 0.25363 | 2.7739 | 23.0515 | -15.2536 | 0 | 2.8208 | 33.0515 | -15.2536 | 0 | 2.8208 | 43.0515 | -15.2536 | 0 | 2.8208 | 53.0515 | -15.2536 | 0 | 2.8208 | 63.0515 | -15.2536 | 0 | 2.8208 | 73.0515 | -15.2536 | 0 | 2.8208 | 83.0515 | -15.2536 | 0 | 2.8208 | 133.0515 | -15.2536 | 0 | 2.8208 | 183.0515 | -15.2536 | 0 | 2.8208 | 200.166 | -15.2536 | 0 | 2.8208 | 210.166 | -15.2536 | 0 | 2.8208 | 220.166 | -15.2536 | 0 | 2.8208
9 | 6 | 43349.7917 | P3 | 0.14539 | 26.2581 | 0 | 26.2581 | 0.5 | -1.55 | 24.7081 | 0.28664 | 1 | -3.1 | 23.1581 | 0.57327 | 2 | -6.2 | 20.0581 | 1.1465 | 3 | -9.3 | 16.9581 | 1.7198 | 4 | -17.1464 | 9.1117 | 3.1708 | 5.2737 | -25 | 1.2581 | 4.6232 | 13.8758 | -26.2581 | 0 | 4.8558 | 23.8758 | -26.2581 | 0 | 4.8558 | 33.8758 | -26.2581 | 0 | 4.8558 | 43.8758 | -26.2581 | 0 | 4.8558 | 53.8758 | -26.2581 | 0 | 4.8558 | 103.8758 | -26.2581 | 0 | 4.8558 | 153.8758 | -26.2581 | 0 | 4.8558 | 170.9904 | -26.2581 | 0 | 4.8558 | 180.9904 | -26.2581 | 0 | 4.8558 | 190.9904 | -26.2581 | 0 | 4.8558
9 | 6 | 43349.8333 | P3 | 0.14539 | 27.6951 | 0 | 27.6951 | 0.5 | 0 | 27.6951 | 0 | 1 | 0 | 27.6951 | 0 | 2 | 0 | 27.6951 | 0 | 3 | 0 | 27.6951 | 0 | 4 | 0 | 27.6951 | 0 | 5 | -0.24637 | 27.4487 | 0.045561 | 6 | -7.0883 | 20.6069 | 1.3108 | 7 | -15.1883 | 12.5069 | 2.8087 | 8 | -23.2883 | 4.4069 | 4.3066 | 13.1035 | -27.6951 | 0 | 5.1216 | 23.1035 | -27.6951 | 0 | 5.1216 | 73.1035 | -27.6951 | 0 | 5.1216 | 123.1035 | -27.6951 | 0 | 5.1216 | 140.218 | -27.6951 | 0 | 5.1216 | 150.218 | -27.6951 | 0 | 5.1216 | 160.218 | -27.6951 | 0 | 5.1216
9 | 6 | 43349.875 | P3 | 0.14539 | 31.8755 | 0 | 31.8755 | 0.5 | 0 | 31.8755 | 0 | 1 | 0 | 31.8755 | 0 | 2 | 0 | 31.8755 | 0 | 3 | 0 | 31.8755 | 0 | 4 | 0 | 31.8755 | 0 | 5 | 0 | 31.8755 | 0 | 6 | 0 | 31.8755 | 0 | 7 | 0 | 31.8755 | 0 | 8 | 0 | 31.8755 | 0 | 9 | -3.6931 | 28.1824 | 0.68296 | 10 | -11.7931 | 20.0824 | 2.1809 | 37.6862 | -31.8755 | 0 | 5.8946 | 87.6862 | -31.8755 | 0 | 5.8946 | 104.8008 | -31.8755 | 0 | 5.8946 | 114.8008 | -31.8755 | 0 | 5.8946 | 124.8008 | -31.8755 | 0 | 5.8946
9 | 6 | 43349.9167 | P4 | 0.14197 | 35.2721 | 0 | 35.2721 | 0.5 | 0 | 35.2721 | 0 | 1 | 0 | 35.2721 | 0 | 2 | 0 | 35.2721 | 0 | 3 | 0 | 35.2721 | 0 | 4 | 0 | 35.2721 | 0 | 5 | 0 | 35.2721 | 0 | 6 | 0 | 35.2721 | 0 | 7 | 0 | 35.2721 | 0 | 8 | 0 | 35.2721 | 0 | 9 | 0 | 35.2721 | 0 | 10 | 0 | 35.2721 | 0 | 15 | -20.4176 | 14.8545 | 3.687 | 48.495 | -35.2721 | 0 | 6.3695 | 65.6095 | -35.2721 | 0 | 6.3695 | 75.6095 | -35.2721 | 0 | 6.3695 | 85.6095 | -35.2721 | 0 | 6.3695
9 | 6 | 43349.9583 | P4 | 0.14197 | 34.7495 | 0 | 34.7495 | 0.5 | 0 | 34.7495 | 0 | 1 | 0 | 34.7495 | 0 | 2 | 0 | 34.7495 | 0 | 3 | 0 | 34.7495 | 0 | 4 | 0 | 34.7495 | 0 | 5 | 0 | 34.7495 | 0 | 6 | 0 | 34.7495 | 0 | 7 | 0 | 34.7495 | 0 | 8 | 0 | 34.7495 | 0 | 9 | 0 | 34.7495 | 0 | 10 | 0 | 34.7495 | 0 | 15 | 0 | 34.7495 | 0 | 20 | -25.6455 | 9.104 | 4.6311 | 30 | -32.0486 | 2.701 | 5.7874 | 40 | -32.0486 | 2.701 | 5.7874 | 50 | -32.0486 | 2.701 | 5.7874
9 | 7 | 43350 | P6 | 0.10991 | 29.6547 | 0 | 29.6547 | 0.5 | 0 | 29.6547 | 0 | 1 | 0 | 29.6547 | 0 | 2 | 0 | 29.6547 | 0 | 3 | 0 | 29.6547 | 0 | 4 | 0 | 29.6547 | 0 | 5 | 0 | 29.6547 | 0 | 6 | 0 | 29.6547 | 0 | 7 | 0 | 29.6547 | 0 | 8 | 0 | 29.6547 | 0 | 9 | 0 | 29.6547 | 0 | 10 | 0 | 29.6547 | 0 | 15 | 0 | 29.6547 | 0 | 20 | 0 | 29.6547 | 0 | 30 | 0 | 29.6547 | 0 | 40 | 0 | 29.6547 | 0 | 50 | 0 | 29.6547 | 0
9 | 7 | 43350.0417 | P6 | 0.10991 | 26.1275 | 0 | 26.1275 | 0.5 | 0 | 26.1275 | 0 | 1 | 0 | 26.1275 | 0 | 2 | 0 | 26.1275 | 0 | 3 | 0 | 26.1275 | 0 | 4 | 0 | 26.1275 | 0 | 5 | 0 | 26.1275 | 0 | 6 | 0 | 26.1275 | 0 | 7 | 0 | 26.1275 | 0 | 8 | 0 | 26.1275 | 0 | 9 | 0 | 26.1275 | 0 | 10 | 0 | 26.1275 | 0 | 15 | 0 | 26.1275 | 0 | 20 | 0 | 26.1275 | 0 | 30 | 0 | 26.1275 | 0 | 40 | 0 | 26.1275 | 0 | 50 | 0 | 26.1275 | 0
9 | 7 | 43350.0833 | P6 | 0.10991 | 26.1275 | 0 | 26.1275 | 0.5 | 0 | 26.1275 | 0 | 1 | 0 | 26.1275 | 0 | 2 | 0 | 26.1275 | 0 | 3 | 0 | 26.1275 | 0 | 4 | 0 | 26.1275 | 0 | 5 | 0 | 26.1275 | 0 | 6 | 0 | 26.1275 | 0 | 7 | 0 | 26.1275 | 0 | 8 | 0 | 26.1275 | 0 | 9 | 0 | 26.1275 | 0 | 10 | 0 | 26.1275 | 0 | 15 | 0 | 26.1275 | 0 | 20 | 0 | 26.1275 | 0 | 30 | 0 | 26.1275 | 0 | 40 | 0 | 26.1275 | 0 | 50 | 0 | 26.1275 | 0
9 | 7 | 43350.125 | P6 | 0.10991 | 26.1275 | 0 | 26.1275 | 0.5 | 0 | 26.1275 | 0 | 1 | 0 | 26.1275 | 0 | 2 | 0 | 26.1275 | 0 | 3 | 0 | 26.1275 | 0 | 4 | 0 | 26.1275 | 0 | 5 | 0 | 26.1275 | 0 | 6 | 0 | 26.1275 | 0 | 7 | 0 | 26.1275 | 0 | 8 | 0 | 26.1275 | 0 | 9 | 0 | 26.1275 | 0 | 10 | 0 | 26.1275 | 0 | 15 | 0 | 26.1275 | 0 | 20 | 0 | 26.1275 | 0 | 30 | 0 | 26.1275 | 0 | 40 | 0 | 26.1275 | 0 | 50 | 0 | 26.1275 | 0
9 | 7 | 43350.1667 | P6 | 0.10991 | 26.3887 | 0 | 26.3887 | 0.5 | 0 | 26.3887 | 0 | 1 | 0 | 26.3887 | 0 | 2 | 0 | 26.3887 | 0 | 3 | 0 | 26.3887 | 0 | 4 | 0 | 26.3887 | 0 | 5 | 0 | 26.3887 | 0 | 6 | 0 | 26.3887 | 0 | 7 | 0 | 26.3887 | 0 | 8 | 0 | 26.3887 | 0 | 9 | 0 | 26.3887 | 0 | 10 | 0 | 26.3887 | 0 | 15 | 0 | 26.3887 | 0 | 20 | 0 | 26.3887 | 0 | 30 | 0 | 26.3887 | 0 | 40 | 0 | 26.3887 | 0 | 50 | 0 | 26.3887 | 0
9 | 7 | 43350.2083 | P6 | 0.10991 | 30.1772 | 0 | 30.1772 | 0.5 | 0 | 30.1772 | 0 | 1 | 0 | 30.1772 | 0 | 2 | 0 | 30.1772 | 0 | 3 | 0 | 30.1772 | 0 | 4 | 0 | 30.1772 | 0 | 5 | 0 | 30.1772 | 0 | 6 | 0 | 30.1772 | 0 | 7 | 0 | 30.1772 | 0 | 8 | 0 | 30.1772 | 0 | 9 | 0 | 30.1772 | 0 | 10 | 0 | 30.1772 | 0 | 15 | 0 | 30.1772 | 0 | 20 | 0 | 30.1772 | 0 | 30 | 0 | 30.1772 | 0 | 40 | 0 | 30.1772 | 0 | 50 | 0 | 30.1772 | 0
9 | 7 | 43350.25 | P6 | 0.10991 | 39.4525 | 0 | 39.4525 | 0.5 | 0 | 39.4525 | 0 | 1 | 0 | 39.4525 | 0 | 2 | 0 | 39.4525 | 0 | 3 | 0 | 39.4525 | 0 | 4 | 0 | 39.4525 | 0 | 5 | 0 | 39.4525 | 0 | 6 | 0 | 39.4525 | 0 | 7 | 0 | 39.4525 | 0 | 8 | 0 | 39.4525 | 0 | 9 | 0 | 39.4525 | 0 | 10 | 0 | 39.4525 | 0 | 15 | 0 | 39.4525 | 0 | 20 | 0 | 39.4525 | 0 | 30 | 0 | 39.4525 | 0 | 40 | 0 | 39.4525 | 0 | 50 | 0 | 39.4525 | 0
9 | 7 | 43350.2917 | P6 | 0.10991 | 39.3218 | 6.468 | 32.8538 | 0.5 | 0 | 32.8538 | 0 | 1 | 0 | 32.8538 | 0 | 2 | 0 | 32.8538 | 0 | 3 | 0 | 32.8538 | 0 | 4 | 0 | 32.8538 | 0 | 5 | 0 | 32.8538 | 0 | 6 | 0 | 32.8538 | 0 | 7 | 0 | 32.8538 | 0 | 8 | 0 | 32.8538 | 0 | 9 | 0 | 32.8538 | 0 | 10 | 0 | 32.8538 | 0 | 15 | 0 | 32.8538 | 0 | 20 | 0 | 32.8538 | 0 | 30 | 0 | 32.8538 | 0 | 40 | 0 | 32.8538 | 0 | 50 | 0 | 32.8538 | 0
9 | 7 | 43350.3333 | P6 | 0.10991 | 35.9253 | 23.0452 | 12.8801 | 0.5 | 0 | 12.8801 | 0 | 1 | 0 | 12.8801 | 0 | 2 | 0 | 12.8801 | 0 | 3 | 0 | 12.8801 | 0 | 4 | 0 | 12.8801 | 0 | 5 | 0 | 12.8801 | 0 | 6 | 0 | 12.8801 | 0 | 7 | 0 | 12.8801 | 0 | 8 | 0 | 12.8801 | 0 | 9 | 0 | 12.8801 | 0 | 10 | 0 | 12.8801 | 0 | 15 | 0 | 12.8801 | 0 | 20 | 0 | 12.8801 | 0 | 30 | 0 | 12.8801 | 0 | 40 | 0 | 12.8801 | 0 | 50 | 0 | 12.8801 | 0
9 | 7 | 43350.375 | P6 | 0.10991 | 34.4883 | 39.6608 | -5.1725 | 2.75 | 2.5 | -2.6725 | -0.098576 | 5.5 | 5 | -0.17254 | -0.19715 | 6.6553 | 5.1725 | 0 | -0.20396 | 7.6553 | 5.1725 | 0 | -0.20396 | 8.6553 | 5.1725 | 0 | -0.20396 | 9.6553 | 5.1725 | 0 | -0.20396 | 10.6553 | 5.1725 | 0 | -0.20396 | 11.6553 | 5.1725 | 0 | -0.20396 | 12.6553 | 5.1725 | 0 | -0.20396 | 13.6553 | 5.1725 | 0 | -0.20396 | 14.6553 | 5.1725 | 0 | -0.20396 | 19.6553 | 5.1725 | 0 | -0.20396 | 24.6553 | 5.1725 | 0 | -0.20396 | 34.6553 | 5.1725 | 0 | -0.20396 | 44.6553 | 5.1725 | 0 | -0.20396 | 54.6553 | 5.1725 | 0 | -0.20396
9 | 7 | 43350.4167 | P6 | 0.10991 | 35.664 | 55.0547 | -19.3907 | 5 | 2.5 | -16.8907 | -0.098576 | 10 | 5 | -14.3907 | -0.19715 | 15.6553 | 10 | -9.3907 | -0.39431 | 21.1553 | 15 | -4.3907 | -0.59146 | 26.1069 | 19.3907 | 0 | -0.76458 | 27.1069 | 19.3907 | 0 | -0.76458 | 28.1069 | 19.3907 | 0 | -0.76458 | 29.1069 | 19.3907 | 0 | -0.76458 | 30.1069 | 19.3907 | 0 | -0.76458 | 31.1069 | 19.3907 | 0 | -0.76458 | 32.1069 | 19.3907 | 0 | -0.76458 | 37.1069 | 19.3907 | 0 | -0.76458 | 42.1069 | 19.3907 | 0 | -0.76458 | 52.1069 | 19.3907 | 0 | -0.76458 | 62.1069 | 19.3907 | 0 | -0.76458 | 72.1069 | 19.3907 | 0 | -0.76458
9 | 7 | 43350.4583 | P6 | 0.10991 | 34.3576 | 66.812 | -32.4543 | 5 | 0 | -32.4543 | 0 | 10 | 0 | -32.4543 | 0 | 20 | 4.8275 | -27.6269 | -0.19035 | 30 | 9.8275 | -22.6269 | -0.3875 | 40 | 15.4368 | -17.0176 | -0.60868 | 49.6069 | 25 | -7.4543 | -0.98576 | 55.1069 | 30 | -2.4543 | -1.1829 | 58.3158 | 32.4543 | 0 | -1.2797 | 59.3158 | 32.4543 | 0 | -1.2797 | 60.3158 | 32.4543 | 0 | -1.2797 | 61.3158 | 32.4543 | 0 | -1.2797 | 66.3158 | 32.4543 | 0 | -1.2797 | 71.3158 | 32.4543 | 0 | -1.2797 | 81.3158 | 32.4543 | 0 | -1.2797 | 91.3158 | 32.4543 | 0 | -1.2797 | 101.3158 | 32.4543 | 0 | -1.2797
9 | 7 | 43350.5 | P6 | 0.10991 | 34.3576 | 72.4446 | -38.087 | 5 | 0 | -38.087 | 0 | 10 | 0 | -38.087 | 0 | 20 | 0 | -38.087 | 0 | 30 | 0 | -38.087 | 0 | 40 | 0 | -38.087 | 0 | 50 | 0.43678 | -37.6502 | -0.017222 | 60 | 5.4368 | -32.6502 | -0.21437 | 70 | 12.9824 | -25.1045 | -0.5119 | 80 | 22.9824 | -15.1045 | -0.90621 | 90 | 32.9824 | -5.1045 | -1.3005 | 95.5941 | 38.087 | 0 | -1.5018 | 100.5941 | 38.087 | 0 | -1.5018 | 105.5941 | 38.087 | 0 | -1.5018 | 115.5941 | 38.087 | 0 | -1.5018 | 125.5941 | 38.087 | 0 | -1.5018 | 135.5941 | 38.087 | 0 | -1.5018
9 | 7 | 43350.5417 | P6 | 0.10991 | 35.4027 | 72.348 | -36.9453 | 5 | 0 | -36.9453 | 0 | 10 | 0 | -36.9453 | 0 | 20 | 0 | -36.9453 | 0 | 30 | 0 | -36.9453 | 0 | 40 | 0 | -36.9453 | 0 | 50 | 0 | -36.9453 | 0 | 60 | 0 | -36.9453 | 0 | 70 | 0 | -36.9453 | 0 | 80 | 0 | -36.9453 | 0 | 90 | 0 | -36.9453 | 0 | 100 | 4.8955 | -32.0498 | -0.19303 | 133.8448 | 36.9453 | 0 | -1.4568 | 138.8448 | 36.9453 | 0 | -1.4568 | 148.8448 | 36.9453 | 0 | -1.4568 | 158.8448 | 36.9453 | 0 | -1.4568 | 168.8448 | 36.9453 | 0 | -1.4568
9 | 7 | 43350.5833 | P6 | 0.10991 | 35.5334 | 69.1144 | -33.581 | 5 | 0 | -33.581 | 0 | 10 | 0 | -33.581 | 0 | 20 | 0 | -33.581 | 0 | 30 | 0 | -33.581 | 0 | 40 | 0 | -33.581 | 0 | 50 | 0 | -33.581 | 0 | 60 | 0 | -33.581 | 0 | 70 | 0 | -33.581 | 0 | 80 | 0 | -33.581 | 0 | 90 | 0 | -33.581 | 0 | 100 | 0 | -33.581 | 0 | 150 | 17.9502 | -15.6308 | -0.70779 | 169.0677 | 33.581 | 0 | -1.3241 | 179.0677 | 33.581 | 0 | -1.3241 | 189.0677 | 33.581 | 0 | -1.3241 | 199.0677 | 33.581 | 0 | -1.3241
9 | 7 | 43350.625 | P6 | 0.10991 | 37.101 | 59.5312 | -22.4302 | 5 | 0 | -22.4302 | 0 | 10 | 0 | -22.4302 | 0 | 20 | 0 | -22.4302 | 0 | 30 | 0 | -22.4302 | 0 | 40 | 0 | -22.4302 | 0 | 50 | 0 | -22.4302 | 0 | 60 | 0 | -22.4302 | 0 | 70 | 0 | -22.4302 | 0 | 80 | 0 | -22.4302 | 0 | 90 | 0 | -22.4302 | 0 | 100 | 0 | -22.4302 | 0 | 150 | 0 | -22.4302 | 0 | 189.2549 | 22.4302 | 0 | -0.88443 | 199.2549 | 22.4302 | 0 | -0.88443 | 209.2549 | 22.4302 | 0 | -0.88443 | 219.2549 | 22.4302 | 0 | -0.88443
9 | 7 | 43350.6667 | P6 | 0.10991 | 37.8848 | 45.1146 | -7.2297 | 5 | 0 | -7.2297 | 0 | 10 | 0 | -7.2297 | 0 | 20 | 0 | -7.2297 | 0 | 30 | 0 | -7.2297 | 0 | 40 | 0 | -7.2297 | 0 | 50 | 0 | -7.2297 | 0 | 60 | 0 | -7.2297 | 0 | 70 | 0 | -7.2297 | 0 | 80 | 0 | -7.2297 | 0 | 90 | 0 | -7.2297 | 0 | 100 | 0 | -7.2297 | 0 | 150 | 0 | -7.2297 | 0 | 195.7616 | 7.2297 | 8.8818e-15 | -0.28507 | 205.7616 | 7.2297 | 8.8818e-15 | -0.28507 | 215.7616 | 7.2297 | 8.8818e-15 | -0.28507 | 225.7616 | 7.2297 | 8.8818e-15 | -0.28507
9 | 7 | 43350.7083 | P6 | 0.10991 | 40.8895 | 28.3737 | 12.5158 | 2.2222 | -2.5 | 10.0158 | 0.34949 | 4.4444 | -5 | 7.5158 | 0.69899 | 8.8889 | -10 | 2.5158 | 1.398 | 16.0935 | -12.5158 | 0 | 1.7497 | 26.0935 | -12.5158 | 0 | 1.7497 | 36.0935 | -12.5158 | 0 | 1.7497 | 46.0935 | -12.5158 | 0 | 1.7497 | 56.0935 | -12.5158 | 0 | 1.7497 | 66.0935 | -12.5158 | 0 | 1.7497 | 76.0935 | -12.5158 | 0 | 1.7497 | 86.0935 | -12.5158 | 0 | 1.7497 | 136.0935 | -12.5158 | 0 | 1.7497 | 181.8552 | -12.5158 | 0 | 1.7497 | 191.8552 | -12.5158 | 0 | 1.7497 | 201.8552 | -12.5158 | 0 | 1.7497 | 211.8552 | -12.5158 | 0 | 1.7497
9 | 7 | 43350.75 | P6 | 0.10991 | 43.241 | 11.1619 | 32.0791 | 0.5 | -1.55 | 30.5291 | 0.21669 | 1 | -3.1 | 28.9791 | 0.43337 | 2 | -6.2 | 25.8791 | 0.86675 | 3 | -11.7842 | 20.2949 | 1.6474 | 4 | -19.8842 | 12.1949 | 2.7798 | 8.3157 | -25 | 7.0791 | 3.4949 | 12.7602 | -30 | 2.0791 | 4.1939 | 20.4501 | -32.0791 | 0 | 4.4846 | 30.4501 | -32.0791 | 0 | 4.4846 | 40.4501 | -32.0791 | 0 | 4.4846 | 50.4501 | -32.0791 | 0 | 4.4846 | 100.4501 | -32.0791 | 0 | 4.4846 | 146.2117 | -32.0791 | 0 | 4.4846 | 156.2117 | -32.0791 | 0 | 4.4846 | 166.2117 | -32.0791 | 0 | 4.4846 | 176.2117 | -32.0791 | 0 | 4.4846
9 | 7 | 43350.7917 | P6 | 0.10991 | 44.1554 | 0 | 44.1554 | 0.5 | 0 | 44.1554 | 0 | 1 | 0 | 44.1554 | 0 | 2 | 0 | 44.1554 | 0 | 3 | 0 | 44.1554 | 0 | 4 | 0 | 44.1554 | 0 | 5 | -2.9842 | 41.1713 | 0.41718 | 6 | -6.0842 | 38.0713 | 0.85055 | 7 | -12.1051 | 32.0504 | 1.6923 | 8 | -20.2051 | 23.9504 | 2.8246 | 9 | -28.3051 | 15.8504 | 3.957 | 10 | -36.4051 | 7.7504 | 5.0893 | 51.3885 | -44.1554 | 0 | 6.1728 | 97.1501 | -44.1554 | 0 | 6.1728 | 107.1501 | -44.1554 | 0 | 6.1728 | 117.1501 | -44.1554 | 0 | 6.1728 | 127.1501 | -44.1554 | 0 | 6.1728
9 | 7 | 43350.8333 | P6 | 0.10991 | 41.804 | 0 | 41.804 | 0.5 | 0 | 41.804 | 0 | 1 | 0 | 41.804 | 0 | 2 | 0 | 41.804 | 0 | 3 | 0 | 41.804 | 0 | 4 | 0 | 41.804 | 0 | 5 | 0 | 41.804 | 0 | 6 | 0 | 41.804 | 0 | 7 | 0 | 41.804 | 0 | 8 | 0 | 41.804 | 0 | 9 | 0 | 41.804 | 0 | 10 | 0 | 41.804 | 0 | 15 | -32.7496 | 9.0543 | 4.5783 | 50.7013 | -41.804 | 0 | 5.8441 | 60.7013 | -41.804 | 0 | 5.8441 | 70.7013 | -41.804 | 0 | 5.8441 | 80.7013 | -41.804 | 0 | 5.8441
9 | 7 | 43350.875 | P6 | 0.10991 | 36.4478 | 0 | 36.4478 | 0.5 | 0 | 36.4478 | 0 | 1 | 0 | 36.4478 | 0 | 2 | 0 | 36.4478 | 0 | 3 | 0 | 36.4478 | 0 | 4 | 0 | 36.4478 | 0 | 5 | 0 | 36.4478 | 0 | 6 | 0 | 36.4478 | 0 | 7 | 0 | 36.4478 | 0 | 8 | 0 | 36.4478 | 0 | 9 | 0 | 36.4478 | 0 | 10 | 0 | 36.4478 | 0 | 15 | 0 | 36.4478 | 0 | 20 | -27.6312 | 8.8167 | 3.8628 | 30 | -27.6312 | 8.8167 | 3.8628 | 40 | -27.6312 | 8.8167 | 3.8628 | 50 | -27.6312 | 8.8167 | 3.8628
9 | 7 | 43350.9167 | P6 | 0.10991 | 34.4883 | 0 | 34.4883 | 0.5 | 0 | 34.4883 | 0 | 1 | 0 | 34.4883 | 0 | 2 | 0 | 34.4883 | 0 | 3 | 0 | 34.4883 | 0 | 4 | 0 | 34.4883 | 0 | 5 | 0 | 34.4883 | 0 | 6 | 0 | 34.4883 | 0 | 7 | 0 | 34.4883 | 0 | 8 | 0 | 34.4883 | 0 | 9 | 0 | 34.4883 | 0 | 10 | 0 | 34.4883 | 0 | 15 | 0 | 34.4883 | 0 | 20 | 0 | 34.4883 | 0 | 30 | 0 | 34.4883 | 0 | 40 | 0 | 34.4883 | 0 | 50 | 0 | 34.4883 | 0
9 | 7 | 43350.9583 | P6 | 0.10991 | 33.5738 | 0 | 33.5738 | 0.5 | 0 | 33.5738 | 0 | 1 | 0 | 33.5738 | 0 | 2 | 0 | 33.5738 | 0 | 3 | 0 | 33.5738 | 0 | 4 | 0 | 33.5738 | 0 | 5 | 0 | 33.5738 | 0 | 6 | 0 | 33.5738 | 0 | 7 | 0 | 33.5738 | 0 | 8 | 0 | 33.5738 | 0 | 9 | 0 | 33.5738 | 0 | 10 | 0 | 33.5738 | 0 | 15 | 0 | 33.5738 | 0 | 20 | 0 | 33.5738 | 0 | 30 | 0 | 33.5738 | 0 | 40 | 0 | 33.5738 | 0 | 50 | 0 | 33.5738 | 0
9 | 8 | 43351 | P6 | 0.10991 | 29.7853 | 0 | 29.7853 | 0.5 | 0 | 29.7853 | 0 | 1 | 0 | 29.7853 | 0 | 2 | 0 | 29.7853 | 0 | 3 | 0 | 29.7853 | 0 | 4 | 0 | 29.7853 | 0 | 5 | 0 | 29.7853 | 0 | 6 | 0 | 29.7853 | 0 | 7 | 0 | 29.7853 | 0 | 8 | 0 | 29.7853 | 0 | 9 | 0 | 29.7853 | 0 | 10 | 0 | 29.7853 | 0 | 15 | 0 | 29.7853 | 0 | 20 | 0 | 29.7853 | 0 | 30 | 0 | 29.7853 | 0 | 40 | 0 | 29.7853 | 0 | 50 | 0 | 29.7853 | 0
9 | 8 | 43351.0417 | P6 | 0.10991 | 26.9113 | 0 | 26.9113 | 0.5 | 0 | 26.9113 | 0 | 1 | 0 | 26.9113 | 0 | 2 | 0 | 26.9113 | 0 | 3 | 0 | 26.9113 | 0 | 4 | 0 | 26.9113 | 0 | 5 | 0 | 26.9113 | 0 | 6 | 0 | 26.9113 | 0 | 7 | 0 | 26.9113 | 0 | 8 | 0 | 26.9113 | 0 | 9 | 0 | 26.9113 | 0 | 10 | 0 | 26.9113 | 0 | 15 | 0 | 26.9113 | 0 | 20 | 0 | 26.9113 | 0 | 30 | 0 | 26.9113 | 0 | 40 | 0 | 26.9113 | 0 | 50 | 0 | 26.9113 | 0
9 | 8 | 43351.0833 | P6 | 0.10991 | 27.4338 | 0 | 27.4338 | 0.5 | 0 | 27.4338 | 0 | 1 | 0 | 27.4338 | 0 | 2 | 0 | 27.4338 | 0 | 3 | 0 | 27.4338 | 0 | 4 | 0 | 27.4338 | 0 | 5 | 0 | 27.4338 | 0 | 6 | 0 | 27.4338 | 0 | 7 | 0 | 27.4338 | 0 | 8 | 0 | 27.4338 | 0 | 9 | 0 | 27.4338 | 0 | 10 | 0 | 27.4338 | 0 | 15 | 0 | 27.4338 | 0 | 20 | 0 | 27.4338 | 0 | 30 | 0 | 27.4338 | 0 | 40 | 0 | 27.4338 | 0 | 50 | 0 | 27.4338 | 0
9 | 8 | 43351.125 | P6 | 0.10991 | 26.65 | 0 | 26.65 | 0.5 | 0 | 26.65 | 0 | 1 | 0 | 26.65 | 0 | 2 | 0 | 26.65 | 0 | 3 | 0 | 26.65 | 0 | 4 | 0 | 26.65 | 0 | 5 | 0 | 26.65 | 0 | 6 | 0 | 26.65 | 0 | 7 | 0 | 26.65 | 0 | 8 | 0 | 26.65 | 0 | 9 | 0 | 26.65 | 0 | 10 | 0 | 26.65 | 0 | 15 | 0 | 26.65 | 0 | 20 | 0 | 26.65 | 0 | 30 | 0 | 26.65 | 0 | 40 | 0 | 26.65 | 0 | 50 | 0 | 26.65 | 0
9 | 8 | 43351.1667 | P6 | 0.10991 | 27.3032 | 0 | 27.3032 | 0.5 | 0 | 27.3032 | 0 | 1 | 0 | 27.3032 | 0 | 2 | 0 | 27.3032 | 0 | 3 | 0 | 27.3032 | 0 | 4 | 0 | 27.3032 | 0 | 5 | 0 | 27.3032 | 0 | 6 | 0 | 27.3032 | 0 | 7 | 0 | 27.3032 | 0 | 8 | 0 | 27.3032 | 0 | 9 | 0 | 27.3032 | 0 | 10 | 0 | 27.3032 | 0 | 15 | 0 | 27.3032 | 0 | 20 | 0 | 27.3032 | 0 | 30 | 0 | 27.3032 | 0 | 40 | 0 | 27.3032 | 0 | 50 | 0 | 27.3032 | 0
9 | 8 | 43351.2083 | P6 | 0.10991 | 32.3981 | 0 | 32.3981 | 0.5 | 0 | 32.3981 | 0 | 1 | 0 | 32.3981 | 0 | 2 | 0 | 32.3981 | 0 | 3 | 0 | 32.3981 | 0 | 4 | 0 | 32.3981 | 0 | 5 | 0 | 32.3981 | 0 | 6 | 0 | 32.3981 | 0 | 7 | 0 | 32.3981 | 0 | 8 | 0 | 32.3981 | 0 | 9 | 0 | 32.3981 | 0 | 10 | 0 | 32.3981 | 0 | 15 | 0 | 32.3981 | 0 | 20 | 0 | 32.3981 | 0 | 30 | 0 | 32.3981 | 0 | 40 | 0 | 32.3981 | 0 | 50 | 0 | 32.3981 | 0
9 | 8 | 43351.25 | P6 | 0.10991 | 41.412 | 0 | 41.412 | 0.5 | 0 | 41.412 | 0 | 1 | 0 | 41.412 | 0 | 2 | 0 | 41.412 | 0 | 3 | 0 | 41.412 | 0 | 4 | 0 | 41.412 | 0 | 5 | 0 | 41.412 | 0 | 6 | 0 | 41.412 | 0 | 7 | 0 | 41.412 | 0 | 8 | 0 | 41.412 | 0 | 9 | 0 | 41.412 | 0 | 10 | 0 | 41.412 | 0 | 15 | 0 | 41.412 | 0 | 20 | 0 | 41.412 | 0 | 30 | 0 | 41.412 | 0 | 40 | 0 | 41.412 | 0 | 50 | 0 | 41.412 | 0
9 | 8 | 43351.2917 | P6 | 0.10991 | 38.7993 | 6.1918 | 32.6075 | 0.5 | 0 | 32.6075 | 0 | 1 | 0 | 32.6075 | 0 | 2 | 0 | 32.6075 | 0 | 3 | 0 | 32.6075 | 0 | 4 | 0 | 32.6075 | 0 | 5 | 0 | 32.6075 | 0 | 6 | 0 | 32.6075 | 0 | 7 | 0 | 32.6075 | 0 | 8 | 0 | 32.6075 | 0 | 9 | 0 | 32.6075 | 0 | 10 | 0 | 32.6075 | 0 | 15 | 0 | 32.6075 | 0 | 20 | 0 | 32.6075 | 0 | 30 | 0 | 32.6075 | 0 | 40 | 0 | 32.6075 | 0 | 50 | 0 | 32.6075 | 0
9 | 8 | 43351.3333 | P6 | 0.10991 | 34.4883 | 22.483 | 12.0053 | 0.5 | 0 | 12.0053 | 0 | 1 | 0 | 12.0053 | 0 | 2 | 0 | 12.0053 | 0 | 3 | 0 | 12.0053 | 0 | 4 | 0 | 12.0053 | 0 | 5 | 0 | 12.0053 | 0 | 6 | 0 | 12.0053 | 0 | 7 | 0 | 12.0053 | 0 | 8 | 0 | 12.0053 | 0 | 9 | 0 | 12.0053 | 0 | 10 | 0 | 12.0053 | 0 | 15 | 0 | 12.0053 | 0 | 20 | 0 | 12.0053 | 0 | 30 | 0 | 12.0053 | 0 | 40 | 0 | 12.0053 | 0 | 50 | 0 | 12.0053 | 0
9 | 8 | 43351.375 | P6 | 0.10991 | 35.0108 | 39.2903 | -4.2795 | 2.75 | 2.5 | -1.7795 | -0.098576 | 4.8515 | 4.2795 | 0 | -0.16874 | 5.8515 | 4.2795 | 0 | -0.16874 | 6.8515 | 4.2795 | 0 | -0.16874 | 7.8515 | 4.2795 | 0 | -0.16874 | 8.8515 | 4.2795 | 0 | -0.16874 | 9.8515 | 4.2795 | 0 | -0.16874 | 10.8515 | 4.2795 | 0 | -0.16874 | 11.8515 | 4.2795 | 0 | -0.16874 | 12.8515 | 4.2795 | 0 | -0.16874 | 13.8515 | 4.2795 | 0 | -0.16874 | 18.8515 | 4.2795 | 0 | -0.16874 | 23.8515 | 4.2795 | 0 | -0.16874 | 33.8515 | 4.2795 | 0 | -0.16874 | 43.8515 | 4.2795 | 0 | -0.16874 | 53.8515 | 4.2795 | 0 | -0.16874
9 | 8 | 43351.4167 | P6 | 0.10991 | 36.8397 | 54.6894 | -17.8497 | 5 | 2.5 | -15.3497 | -0.098576 | 9.3515 | 5 | -12.8497 | -0.19715 | 14.8515 | 10 | -7.8497 | -0.39431 | 20.3515 | 15 | -2.8497 | -0.59146 | 23.9162 | 17.8497 | 0 | -0.70382 | 24.9162 | 17.8497 | 0 | -0.70382 | 25.9162 | 17.8497 | 0 | -0.70382 | 26.9162 | 17.8497 | 0 | -0.70382 | 27.9162 | 17.8497 | 0 | -0.70382 | 28.9162 | 17.8497 | 0 | -0.70382 | 29.9162 | 17.8497 | 0 | -0.70382 | 34.9162 | 17.8497 | 0 | -0.70382 | 39.9162 | 17.8497 | 0 | -0.70382 | 49.9162 | 17.8497 | 0 | -0.70382 | 59.9162 | 17.8497 | 0 | -0.70382 | 69.9162 | 17.8497 | 0 | -0.70382
9 | 8 | 43351.4583 | P6 | 0.10991 | 37.6236 | 65.9698 | -28.3462 | 5 | 0 | -28.3462 | 0 | 10 | 0.72054 | -27.6257 | -0.028411 | 20 | 5.7205 | -22.6257 | -0.22556 | 30 | 10.7205 | -17.6257 | -0.42272 | 40 | 17.8708 | -10.4754 | -0.70466 | 47.4162 | 25 | -3.3462 | -0.98576 | 51.4278 | 28.3462 | 0 | -1.1177 | 52.4278 | 28.3462 | 0 | -1.1177 | 53.4278 | 28.3462 | 0 | -1.1177 | 54.4278 | 28.3462 | 0 | -1.1177 | 55.4278 | 28.3462 | 0 | -1.1177 | 60.4278 | 28.3462 | 0 | -1.1177 | 65.4278 | 28.3462 | 0 | -1.1177 | 75.4278 | 28.3462 | 0 | -1.1177 | 85.4278 | 28.3462 | 0 | -1.1177 | 95.4278 | 28.3462 | 0 | -1.1177
9 | 8 | 43351.5 | P6 | 0.10991 | 37.101 | 72.4106 | -35.3096 | 5 | 0 | -35.3096 | 0 | 10 | 0 | -35.3096 | 0 | 20 | 0 | -35.3096 | 0 | 30 | 0 | -35.3096 | 0 | 40 | 0 | -35.3096 | 0 | 50 | 2.8708 | -32.4388 | -0.1132 | 60 | 9.5246 | -25.785 | -0.37556 | 70 | 19.5246 | -15.785 | -0.76987 | 80 | 29.5246 | -5.785 | -1.1642 | 86.2065 | 35.3096 | 0 | -1.3923 | 87.2065 | 35.3096 | 0 | -1.3923 | 92.2065 | 35.3096 | 0 | -1.3923 | 97.2065 | 35.3096 | 0 | -1.3923 | 107.2065 | 35.3096 | 0 | -1.3923 | 117.2065 | 35.3096 | 0 | -1.3923 | 127.2065 | 35.3096 | 0 | -1.3923
9 | 8 | 43351.5417 | P6 | 0.10991 | 35.9253 | 71.8054 | -35.8801 | 5 | 0 | -35.8801 | 0 | 10 | 0 | -35.8801 | 0 | 20 | 0 | -35.8801 | 0 | 30 | 0 | -35.8801 | 0 | 40 | 0 | -35.8801 | 0 | 50 | 0 | -35.8801 | 0 | 60 | 0 | -35.8801 | 0 | 70 | 0 | -35.8801 | 0 | 80 | 0 | -35.8801 | 0 | 90 | 4.215 | -31.6651 | -0.1662 | 100 | 14.215 | -21.6651 | -0.5605 | 124.4986 | 35.8801 | 0 | -1.4148 | 129.4986 | 35.8801 | 0 | -1.4148 | 139.4986 | 35.8801 | 0 | -1.4148 | 149.4986 | 35.8801 | 0 | -1.4148 | 159.4986 | 35.8801 | 0 | -1.4148
9 | 8 | 43351.5833 | P6 | 0.10991 | 37.7542 | 68.4873 | -30.7331 | 5 | 0 | -30.7331 | 0 | 10 | 0 | -30.7331 | 0 | 20 | 0 | -30.7331 | 0 | 30 | 0 | -30.7331 | 0 | 40 | 0 | -30.7331 | 0 | 50 | 0 | -30.7331 | 0 | 60 | 0 | -30.7331 | 0 | 70 | 0 | -30.7331 | 0 | 80 | 0 | -30.7331 | 0 | 90 | 0 | -30.7331 | 0 | 100 | 0 | -30.7331 | 0 | 150 | 28.3349 | -2.3982 | -1.1173 | 157.1584 | 30.7331 | 0 | -1.2118 | 167.1584 | 30.7331 | 0 | -1.2118 | 177.1584 | 30.7331 | 0 | -1.2118 | 187.1584 | 30.7331 | 0 | -1.2118
9 | 8 | 43351.625 | P6 | 0.10991 | 39.3218 | 58.9848 | -19.663 | 5 | 0 | -19.663 | 0 | 10 | 0 | -19.663 | 0 | 20 | 0 | -19.663 | 0 | 30 | 0 | -19.663 | 0 | 40 | 0 | -19.663 | 0 | 50 | 0 | -19.663 | 0 | 60 | 0 | -19.663 | 0 | 70 | 0 | -19.663 | 0 | 80 | 0 | -19.663 | 0 | 90 | 0 | -19.663 | 0 | 100 | 0 | -19.663 | 0 | 150 | 0 | -19.663 | 0 | 174.8551 | 19.663 | 0 | -0.77532 | 184.8551 | 19.663 | 0 | -0.77532 | 194.8551 | 19.663 | 0 | -0.77532 | 204.8551 | 19.663 | 0 | -0.77532
9 | 8 | 43351.6667 | P6 | 0.10991 | 38.6687 | 44.5645 | -5.8958 | 5 | 0 | -5.8958 | 0 | 10 | 0 | -5.8958 | 0 | 20 | 0 | -5.8958 | 0 | 30 | 0 | -5.8958 | 0 | 40 | 0 | -5.8958 | 0 | 50 | 0 | -5.8958 | 0 | 60 | 0 | -5.8958 | 0 | 70 | 0 | -5.8958 | 0 | 80 | 0 | -5.8958 | 0 | 90 | 0 | -5.8958 | 0 | 100 | 0 | -5.8958 | 0 | 150 | 0 | -5.8958 | 0 | 180.1613 | 5.8958 | 1.1546e-14 | -0.23247 | 190.1613 | 5.8958 | 1.1546e-14 | -0.23247 | 200.1613 | 5.8958 | 1.1546e-14 | -0.23247 | 210.1613 | 5.8958 | 1.1546e-14 | -0.23247
9 | 8 | 43351.7083 | P6 | 0.10991 | 40.8895 | 27.8198 | 13.0697 | 2.2222 | -2.5 | 10.5697 | 0.34949 | 4.4444 | -5 | 8.0697 | 0.69899 | 8.8889 | -10 | 3.0697 | 1.398 | 15.4781 | -13.0697 | 0 | 1.8271 | 25.4781 | -13.0697 | 0 | 1.8271 | 35.4781 | -13.0697 | 0 | 1.8271 | 45.4781 | -13.0697 | 0 | 1.8271 | 55.4781 | -13.0697 | 0 | 1.8271 | 65.4781 | -13.0697 | 0 | 1.8271 | 75.4781 | -13.0697 | 0 | 1.8271 | 85.4781 | -13.0697 | 0 | 1.8271 | 135.4781 | -13.0697 | 0 | 1.8271 | 165.6394 | -13.0697 | 0 | 1.8271 | 175.6394 | -13.0697 | 0 | 1.8271 | 185.6394 | -13.0697 | 0 | 1.8271 | 195.6394 | -13.0697 | 0 | 1.8271
9 | 8 | 43351.75 | P6 | 0.10991 | 42.8491 | 10.6902 | 32.1588 | 0.5 | -1.55 | 30.6088 | 0.21669 | 1 | -3.1 | 29.0588 | 0.43337 | 2 | -6.2 | 25.9588 | 0.86675 | 3 | -11.2303 | 20.9286 | 1.57 | 4 | -19.3303 | 12.8286 | 2.7023 | 7.7003 | -25 | 7.1588 | 3.4949 | 12.1447 | -30 | 2.1588 | 4.1939 | 19.746 | -32.1588 | 0 | 4.4957 | 29.746 | -32.1588 | 0 | 4.4957 | 39.746 | -32.1588 | 0 | 4.4957 | 49.746 | -32.1588 | 0 | 4.4957 | 99.746 | -32.1588 | 0 | 4.4957 | 129.9073 | -32.1588 | 0 | 4.4957 | 139.9073 | -32.1588 | 0 | 4.4957 | 149.9073 | -32.1588 | 0 | 4.4957 | 159.9073 | -32.1588 | 0 | 4.4957
9 | 8 | 43351.7917 | P6 | 0.10991 | 42.8491 | 0 | 42.8491 | 0.5 | 0 | 42.8491 | 0 | 1 | 0 | 42.8491 | 0 | 2 | 0 | 42.8491 | 0 | 3 | 0 | 42.8491 | 0 | 4 | 0 | 42.8491 | 0 | 5 | -2.4303 | 40.4188 | 0.33975 | 6 | -5.5303 | 37.3188 | 0.77312 | 7 | -11.4714 | 31.3776 | 1.6037 | 8 | -19.5714 | 23.2776 | 2.736 | 9 | -27.6714 | 15.1776 | 3.8684 | 10 | -35.7714 | 7.0776 | 5.0008 | 52.136 | -42.8491 | 0 | 5.9902 | 82.2972 | -42.8491 | 0 | 5.9902 | 92.2972 | -42.8491 | 0 | 5.9902 | 102.2972 | -42.8491 | 0 | 5.9902 | 112.2972 | -42.8491 | 0 | 5.9902
9 | 8 | 43351.8333 | P6 | 0.10991 | 40.7589 | 0 | 40.7589 | 0.5 | 0 | 40.7589 | 0 | 1 | 0 | 40.7589 | 0 | 2 | 0 | 40.7589 | 0 | 3 | 0 | 40.7589 | 0 | 4 | 0 | 40.7589 | 0 | 5 | 0 | 40.7589 | 0 | 6 | 0 | 40.7589 | 0 | 7 | 0 | 40.7589 | 0 | 8 | 0 | 40.7589 | 0 | 9 | 0 | 40.7589 | 0 | 10 | 0 | 40.7589 | 0 | 15 | -33.4224 | 7.3365 | 4.6724 | 37.0096 | -40.7589 | 0 | 5.698 | 47.0096 | -40.7589 | 0 | 5.698 | 57.0096 | -40.7589 | 0 | 5.698 | 67.0096 | -40.7589 | 0 | 5.698
9 | 8 | 43351.875 | P6 | 0.10991 | 34.227 | 0 | 34.227 | 0.5 | 0 | 34.227 | 0 | 1 | 0 | 34.227 | 0 | 2 | 0 | 34.227 | 0 | 3 | 0 | 34.227 | 0 | 4 | 0 | 34.227 | 0 | 5 | 0 | 34.227 | 0 | 6 | 0 | 34.227 | 0 | 7 | 0 | 34.227 | 0 | 8 | 0 | 34.227 | 0 | 9 | 0 | 34.227 | 0 | 10 | 0 | 34.227 | 0 | 15 | 0 | 34.227 | 0 | 20 | -15.3087 | 18.9183 | 2.1401 | 30 | -15.3087 | 18.9183 | 2.1401 | 40 | -15.3087 | 18.9183 | 2.1401 | 50 | -15.3087 | 18.9183 | 2.1401
9 | 8 | 43351.9167 | P6 | 0.10991 | 33.3125 | 0 | 33.3125 | 0.5 | 0 | 33.3125 | 0 | 1 | 0 | 33.3125 | 0 | 2 | 0 | 33.3125 | 0 | 3 | 0 | 33.3125 | 0 | 4 | 0 | 33.3125 | 0 | 5 | 0 | 33.3125 | 0 | 6 | 0 | 33.3125 | 0 | 7 | 0 | 33.3125 | 0 | 8 | 0 | 33.3125 | 0 | 9 | 0 | 33.3125 | 0 | 10 | 0 | 33.3125 | 0 | 15 | 0 | 33.3125 | 0 | 20 | 0 | 33.3125 | 0 | 30 | 0 | 33.3125 | 0 | 40 | 0 | 33.3125 | 0 | 50 | 0 | 33.3125 | 0
9 | 8 | 43351.9583 | P6 | 0.10991 | 32.1368 | 0 | 32.1368 | 0.5 | 0 | 32.1368 | 0 | 1 | 0 | 32.1368 | 0 | 2 | 0 | 32.1368 | 0 | 3 | 0 | 32.1368 | 0 | 4 | 0 | 32.1368 | 0 | 5 | 0 | 32.1368 | 0 | 6 | 0 | 32.1368 | 0 | 7 | 0 | 32.1368 | 0 | 8 | 0 | 32.1368 | 0 | 9 | 0 | 32.1368 | 0 | 10 | 0 | 32.1368 | 0 | 15 | 0 | 32.1368 | 0 | 20 | 0 | 32.1368 | 0 | 30 | 0 | 32.1368 | 0 | 40 | 0 | 32.1368 | 0 | 50 | 0 | 32.1368 | 0
9 | 9 | 43352 | P6 | 0.10991 | 28.7402 | 0 | 28.7402 | 0.5 | 0 | 28.7402 | 0 | 1 | 0 | 28.7402 | 0 | 2 | 0 | 28.7402 | 0 | 3 | 0 | 28.7402 | 0 | 4 | 0 | 28.7402 | 0 | 5 | 0 | 28.7402 | 0 | 6 | 0 | 28.7402 | 0 | 7 | 0 | 28.7402 | 0 | 8 | 0 | 28.7402 | 0 | 9 | 0 | 28.7402 | 0 | 10 | 0 | 28.7402 | 0 | 15 | 0 | 28.7402 | 0 | 20 | 0 | 28.7402 | 0 | 30 | 0 | 28.7402 | 0 | 40 | 0 | 28.7402 | 0 | 50 | 0 | 28.7402 | 0
9 | 9 | 43352.0417 | P6 | 0.10991 | 25.6049 | 0 | 25.6049 | 0.5 | 0 | 25.6049 | 0 | 1 | 0 | 25.6049 | 0 | 2 | 0 | 25.6049 | 0 | 3 | 0 | 25.6049 | 0 | 4 | 0 | 25.6049 | 0 | 5 | 0 | 25.6049 | 0 | 6 | 0 | 25.6049 | 0 | 7 | 0 | 25.6049 | 0 | 8 | 0 | 25.6049 | 0 | 9 | 0 | 25.6049 | 0 | 10 | 0 | 25.6049 | 0 | 15 | 0 | 25.6049 | 0 | 20 | 0 | 25.6049 | 0 | 30 | 0 | 25.6049 | 0 | 40 | 0 | 25.6049 | 0 | 50 | 0 | 25.6049 | 0
9 | 9 | 43352.0833 | P6 | 0.10991 | 25.6049 | 0 | 25.6049 | 0.5 | 0 | 25.6049 | 0 | 1 | 0 | 25.6049 | 0 | 2 | 0 | 25.6049 | 0 | 3 | 0 | 25.6049 | 0 | 4 | 0 | 25.6049 | 0 | 5 | 0 | 25.6049 | 0 | 6 | 0 | 25.6049 | 0 | 7 | 0 | 25.6049 | 0 | 8 | 0 | 25.6049 | 0 | 9 | 0 | 25.6049 | 0 | 10 | 0 | 25.6049 | 0 | 15 | 0 | 25.6049 | 0 | 20 | 0 | 25.6049 | 0 | 30 | 0 | 25.6049 | 0 | 40 | 0 | 25.6049 | 0 | 50 | 0 | 25.6049 | 0
9 | 9 | 43352.125 | P6 | 0.10991 | 25.7356 | 0 | 25.7356 | 0.5 | 0 | 25.7356 | 0 | 1 | 0 | 25.7356 | 0 | 2 | 0 | 25.7356 | 0 | 3 | 0 | 25.7356 | 0 | 4 | 0 | 25.7356 | 0 | 5 | 0 | 25.7356 | 0 | 6 | 0 | 25.7356 | 0 | 7 | 0 | 25.7356 | 0 | 8 | 0 | 25.7356 | 0 | 9 | 0 | 25.7356 | 0 | 10 | 0 | 25.7356 | 0 | 15 | 0 | 25.7356 | 0 | 20 | 0 | 25.7356 | 0 | 30 | 0 | 25.7356 | 0 | 40 | 0 | 25.7356 | 0 | 50 | 0 | 25.7356 | 0
9 | 9 | 43352.1667 | P6 | 0.10991 | 26.3887 | 0 | 26.3887 | 0.5 | 0 | 26.3887 | 0 | 1 | 0 | 26.3887 | 0 | 2 | 0 | 26.3887 | 0 | 3 | 0 | 26.3887 | 0 | 4 | 0 | 26.3887 | 0 | 5 | 0 | 26.3887 | 0 | 6 | 0 | 26.3887 | 0 | 7 | 0 | 26.3887 | 0 | 8 | 0 | 26.3887 | 0 | 9 | 0 | 26.3887 | 0 | 10 | 0 | 26.3887 | 0 | 15 | 0 | 26.3887 | 0 | 20 | 0 | 26.3887 | 0 | 30 | 0 | 26.3887 | 0 | 40 | 0 | 26.3887 | 0 | 50 | 0 | 26.3887 | 0
9 | 9 | 43352.2083 | P6 | 0.10991 | 30.4385 | 0 | 30.4385 | 0.5 | 0 | 30.4385 | 0 | 1 | 0 | 30.4385 | 0 | 2 | 0 | 30.4385 | 0 | 3 | 0 | 30.4385 | 0 | 4 | 0 | 30.4385 | 0 | 5 | 0 | 30.4385 | 0 | 6 | 0 | 30.4385 | 0 | 7 | 0 | 30.4385 | 0 | 8 | 0 | 30.4385 | 0 | 9 | 0 | 30.4385 | 0 | 10 | 0 | 30.4385 | 0 | 15 | 0 | 30.4385 | 0 | 20 | 0 | 30.4385 | 0 | 30 | 0 | 30.4385 | 0 | 40 | 0 | 30.4385 | 0 | 50 | 0 | 30.4385 | 0
9 | 9 | 43352.25 | P6 | 0.10991 | 39.8444 | 0 | 39.8444 | 0.5 | 0 | 39.8444 | 0 | 1 | 0 | 39.8444 | 0 | 2 | 0 | 39.8444 | 0 | 3 | 0 | 39.8444 | 0 | 4 | 0 | 39.8444 | 0 | 5 | 0 | 39.8444 | 0 | 6 | 0 | 39.8444 | 0 | 7 | 0 | 39.8444 | 0 | 8 | 0 | 39.8444 | 0 | 9 | 0 | 39.8444 | 0 | 10 | 0 | 39.8444 | 0 | 15 | 0 | 39.8444 | 0 | 20 | 0 | 39.8444 | 0 | 30 | 0 | 39.8444 | 0 | 40 | 0 | 39.8444 | 0 | 50 | 0 | 39.8444 | 0
9 | 9 | 43352.2917 | P6 | 0.10991 | 37.4929 | 5.9692 | 31.5237 | 0.5 | 0 | 31.5237 | 0 | 1 | 0 | 31.5237 | 0 | 2 | 0 | 31.5237 | 0 | 3 | 0 | 31.5237 | 0 | 4 | 0 | 31.5237 | 0 | 5 | 0 | 31.5237 | 0 | 6 | 0 | 31.5237 | 0 | 7 | 0 | 31.5237 | 0 | 8 | 0 | 31.5237 | 0 | 9 | 0 | 31.5237 | 0 | 10 | 0 | 31.5237 | 0 | 15 | 0 | 31.5237 | 0 | 20 | 0 | 31.5237 | 0 | 30 | 0 | 31.5237 | 0 | 40 | 0 | 31.5237 | 0 | 50 | 0 | 31.5237 | 0
9 | 9 | 43352.3333 | P4 | 0.14197 | 33.9657 | 22.1698 | 11.7959 | 0.5 | 0 | 11.7959 | 0 | 1 | 0 | 11.7959 | 0 | 2 | 0 | 11.7959 | 0 | 3 | 0 | 11.7959 | 0 | 4 | 0 | 11.7959 | 0 | 5 | 0 | 11.7959 | 0 | 6 | 0 | 11.7959 | 0 | 7 | 0 | 11.7959 | 0 | 8 | 0 | 11.7959 | 0 | 9 | 0 | 11.7959 | 0 | 10 | 0 | 11.7959 | 0 | 15 | 0 | 11.7959 | 0 | 20 | 0 | 11.7959 | 0 | 30 | 0 | 11.7959 | 0 | 40 | 0 | 11.7959 | 0 | 50 | 0 | 11.7959 | 0
9 | 9 | 43352.375 | P3 | 0.14539 | 34.4883 | 38.7749 | -4.2866 | 2.75 | 2.5 | -1.7866 | -0.098576 | 4.8579 | 4.2866 | 0 | -0.16902 | 5.8579 | 4.2866 | 0 | -0.16902 | 6.8579 | 4.2866 | 0 | -0.16902 | 7.8579 | 4.2866 | 0 | -0.16902 | 8.8579 | 4.2866 | 0 | -0.16902 | 9.8579 | 4.2866 | 0 | -0.16902 | 10.8579 | 4.2866 | 0 | -0.16902 | 11.8579 | 4.2866 | 0 | -0.16902 | 12.8579 | 4.2866 | 0 | -0.16902 | 13.8579 | 4.2866 | 0 | -0.16902 | 18.8579 | 4.2866 | 0 | -0.16902 | 23.8579 | 4.2866 | 0 | -0.16902 | 33.8579 | 4.2866 | 0 | -0.16902 | 43.8579 | 4.2866 | 0 | -0.16902 | 53.8579 | 4.2866 | 0 | -0.16902
9 | 9 | 43352.4167 | P3 | 0.14539 | 35.7946 | 54.703 | -18.9084 | 5 | 2.5 | -16.4084 | -0.098576 | 9.3579 | 5 | -13.9084 | -0.19715 | 14.8579 | 10 | -8.9084 | -0.39431 | 20.3579 | 15 | -3.9084 | -0.59146 | 24.8755 | 18.9084 | 0 | -0.74557 | 25.8755 | 18.9084 | 0 | -0.74557 | 26.8755 | 18.9084 | 0 | -0.74557 | 27.8755 | 18.9084 | 0 | -0.74557 | 28.8755 | 18.9084 | 0 | -0.74557 | 29.8755 | 18.9084 | 0 | -0.74557 | 30.8755 | 18.9084 | 0 | -0.74557 | 35.8755 | 18.9084 | 0 | -0.74557 | 40.8755 | 18.9084 | 0 | -0.74557 | 50.8755 | 18.9084 | 0 | -0.74557 | 60.8755 | 18.9084 | 0 | -0.74557 | 70.8755 | 18.9084 | 0 | -0.74557
9 | 9 | 43352.4583 | P3 | 0.14539 | 35.0108 | 65.9924 | -30.9816 | 5 | 0 | -30.9816 | 0 | 10 | 0.71341 | -30.2682 | -0.02813 | 20 | 5.7134 | -25.2682 | -0.22528 | 30 | 10.7134 | -20.2682 | -0.42244 | 40 | 16.805 | -14.1766 | -0.66263 | 48.3755 | 25 | -5.9816 | -0.98576 | 53.8755 | 30 | -0.98161 | -1.1829 | 55.7589 | 30.9816 | 0 | -1.2216 | 56.7589 | 30.9816 | 0 | -1.2216 | 57.7589 | 30.9816 | 0 | -1.2216 | 58.7589 | 30.9816 | 0 | -1.2216 | 63.7589 | 30.9816 | 0 | -1.2216 | 68.7589 | 30.9816 | 0 | -1.2216 | 78.7589 | 30.9816 | 0 | -1.2216 | 88.7589 | 30.9816 | 0 | -1.2216 | 98.7589 | 30.9816 | 0 | -1.2216
9 | 9 | 43352.5 | P3 | 0.14539 | 35.0108 | 71.9329 | -36.9221 | 5 | 0 | -36.9221 | 0 | 10 | 0 | -36.9221 | 0 | 20 | 0 | -36.9221 | 0 | 30 | 0 | -36.9221 | 0 | 40 | 0 | -36.9221 | 0 | 50 | 1.805 | -35.1171 | -0.071173 | 60 | 6.805 | -30.1171 | -0.26833 | 70 | 15.8234 | -21.0987 | -0.62393 | 80 | 25.8234 | -11.0987 | -1.0182 | 90 | 35.8234 | -1.0987 | -1.4125 | 91.9888 | 36.9221 | 0 | -1.4559 | 96.9888 | 36.9221 | 0 | -1.4559 | 101.9888 | 36.9221 | 0 | -1.4559 | 111.9888 | 36.9221 | 0 | -1.4559 | 121.9888 | 36.9221 | 0 | -1.4559 | 131.9888 | 36.9221 | 0 | -1.4559
9 | 9 | 43352.5417 | P3 | 0.14539 | 34.8802 | 71.8175 | -36.9373 | 5 | 0 | -36.9373 | 0 | 10 | 0 | -36.9373 | 0 | 20 | 0 | -36.9373 | 0 | 30 | 0 | -36.9373 | 0 | 40 | 0 | -36.9373 | 0 | 50 | 0 | -36.9373 | 0 | 60 | 0 | -36.9373 | 0 | 70 | 0 | -36.9373 | 0 | 80 | 0 | -36.9373 | 0 | 90 | 0 | -36.9373 | 0 | 100 | 8.9013 | -28.036 | -0.35098 | 130.2324 | 36.9373 | 0 | -1.4565 | 135.2324 | 36.9373 | 0 | -1.4565 | 145.2324 | 36.9373 | 0 | -1.4565 | 155.2324 | 36.9373 | 0 | -1.4565 | 165.2324 | 36.9373 | 0 | -1.4565
9 | 9 | 43352.5833 | P4 | 0.14197 | 34.6189 | 68.0903 | -33.4714 | 5 | 0 | -33.4714 | 0 | 10 | 0 | -33.4714 | 0 | 20 | 0 | -33.4714 | 0 | 30 | 0 | -33.4714 | 0 | 40 | 0 | -33.4714 | 0 | 50 | 0 | -33.4714 | 0 | 60 | 0 | -33.4714 | 0 | 70 | 0 | -33.4714 | 0 | 80 | 0 | -33.4714 | 0 | 90 | 0 | -33.4714 | 0 | 100 | 0 | -33.4714 | 0 | 150 | 21.964 | -11.5074 | -0.86605 | 165.3567 | 33.4714 | 0 | -1.3198 | 175.3567 | 33.4714 | 0 | -1.3198 | 185.3567 | 33.4714 | 0 | -1.3198 | 195.3567 | 33.4714 | 0 | -1.3198
9 | 9 | 43352.625 | P4 | 0.14197 | 35.2721 | 58.5207 | -23.2487 | 5 | 0 | -23.2487 | 0 | 10 | 0 | -23.2487 | 0 | 20 | 0 | -23.2487 | 0 | 30 | 0 | -23.2487 | 0 | 40 | 0 | -23.2487 | 0 | 50 | 0 | -23.2487 | 0 | 60 | 0 | -23.2487 | 0 | 70 | 0 | -23.2487 | 0 | 80 | 0 | -23.2487 | 0 | 90 | 0 | -23.2487 | 0 | 100 | 0 | -23.2487 | 0 | 150 | 0 | -23.2487 | 0 | 186.2805 | 23.2487 | 0 | -0.91671 | 196.2805 | 23.2487 | 0 | -0.91671 | 206.2805 | 23.2487 | 0 | -0.91671 | 216.2805 | 23.2487 | 0 | -0.91671
9 | 9 | 43352.6667 | P4 | 0.14197 | 36.3172 | 44.3818 | -8.0646 | 5 | 0 | -8.0646 | 0 | 10 | 0 | -8.0646 | 0 | 20 | 0 | -8.0646 | 0 | 30 | 0 | -8.0646 | 0 | 40 | 0 | -8.0646 | 0 | 50 | 0 | -8.0646 | 0 | 60 | 0 | -8.0646 | 0 | 70 | 0 | -8.0646 | 0 | 80 | 0 | -8.0646 | 0 | 90 | 0 | -8.0646 | 0 | 100 | 0 | -8.0646 | 0 | 150 | 0 | -8.0646 | 0 | 193.5387 | 8.0646 | 0 | -0.31799 | 203.5387 | 8.0646 | 0 | -0.31799 | 213.5387 | 8.0646 | 0 | -0.31799 | 223.5387 | 8.0646 | 0 | -0.31799
9 | 9 | 43352.7083 | P4 | 0.14197 | 37.7542 | 27.4228 | 10.3314 | 2.2222 | -2.5 | 7.8314 | 0.45145 | 4.4444 | -5 | 5.3314 | 0.90291 | 8.8889 | -10 | 0.33137 | 1.8058 | 18.5207 | -10.3314 | 0 | 1.8657 | 28.5207 | -10.3314 | 0 | 1.8657 | 38.5207 | -10.3314 | 0 | 1.8657 | 48.5207 | -10.3314 | 0 | 1.8657 | 58.5207 | -10.3314 | 0 | 1.8657 | 68.5207 | -10.3314 | 0 | 1.8657 | 78.5207 | -10.3314 | 0 | 1.8657 | 88.5207 | -10.3314 | 0 | 1.8657 | 138.5207 | -10.3314 | 0 | 1.8657 | 182.0594 | -10.3314 | 0 | 1.8657 | 192.0594 | -10.3314 | 0 | 1.8657 | 202.0594 | -10.3314 | 0 | 1.8657 | 212.0594 | -10.3314 | 0 | 1.8657
9 | 9 | 43352.75 | P3 | 0.14539 | 40.3669 | 10.2095 | 30.1574 | 0.5 | -1.55 | 28.6074 | 0.28664 | 1 | -3.1 | 27.0574 | 0.57327 | 2 | -6.2 | 23.9574 | 1.1465 | 3 | -13.9686 | 16.1888 | 2.5832 | 6.2985 | -20 | 10.1574 | 3.6985 | 10.7429 | -25 | 5.1574 | 4.6232 | 15.1874 | -30 | 0.15744 | 5.5478 | 25.0124 | -30.1574 | 0 | 5.5769 | 35.0124 | -30.1574 | 0 | 5.5769 | 45.0124 | -30.1574 | 0 | 5.5769 | 55.0124 | -30.1574 | 0 | 5.5769 | 105.0124 | -30.1574 | 0 | 5.5769 | 148.5511 | -30.1574 | 0 | 5.5769 | 158.5511 | -30.1574 | 0 | 5.5769 | 168.5511 | -30.1574 | 0 | 5.5769 | 178.5511 | -30.1574 | 0 | 5.5769
9 | 9 | 43352.7917 | P3 | 0.14539 | 42.5878 | 0 | 42.5878 | 0.5 | 0 | 42.5878 | 0 | 1 | 0 | 42.5878 | 0 | 2 | 0 | 42.5878 | 0 | 3 | 0 | 42.5878 | 0 | 4 | -2.0686 | 40.5192 | 0.38254 | 5 | -5.1686 | 37.4192 | 0.95582 | 6 | -8.2686 | 34.3192 | 1.5291 | 7 | -16.2112 | 26.3766 | 2.9979 | 8 | -24.3112 | 18.2766 | 4.4958 | 9 | -32.4112 | 10.1766 | 5.9937 | 10 | -40.5112 | 2.0766 | 7.4916 | 57.6927 | -42.5878 | 0 | 7.8756 | 101.2313 | -42.5878 | 0 | 7.8756 | 111.2313 | -42.5878 | 0 | 7.8756 | 121.2313 | -42.5878 | 0 | 7.8756 | 131.2313 | -42.5878 | 0 | 7.8756
9 | 9 | 43352.8333 | P3 | 0.14539 | 41.2814 | 0 | 41.2814 | 0.5 | 0 | 41.2814 | 0 | 1 | 0 | 41.2814 | 0 | 2 | 0 | 41.2814 | 0 | 3 | 0 | 41.2814 | 0 | 4 | 0 | 41.2814 | 0 | 5 | 0 | 41.2814 | 0 | 6 | 0 | 41.2814 | 0 | 7 | 0 | 41.2814 | 0 | 8 | 0 | 41.2814 | 0 | 9 | 0 | 41.2814 | 0 | 10 | 0 | 41.2814 | 0 | 15 | -38.4234 | 2.858 | 7.1055 | 55.3631 | -41.2814 | 0 | 7.634 | 65.3631 | -41.2814 | 0 | 7.634 | 75.3631 | -41.2814 | 0 | 7.634 | 85.3631 | -41.2814 | 0 | 7.634
9 | 9 | 43352.875 | P3 | 0.14539 | 34.4883 | 0 | 34.4883 | 0.5 | 0 | 34.4883 | 0 | 1 | 0 | 34.4883 | 0 | 2 | 0 | 34.4883 | 0 | 3 | 0 | 34.4883 | 0 | 4 | 0 | 34.4883 | 0 | 5 | 0 | 34.4883 | 0 | 6 | 0 | 34.4883 | 0 | 7 | 0 | 34.4883 | 0 | 8 | 0 | 34.4883 | 0 | 9 | 0 | 34.4883 | 0 | 10 | 0 | 34.4883 | 0 | 15 | 0 | 34.4883 | 0 | 20 | -31.8268 | 2.6615 | 5.8856 | 30 | -31.8268 | 2.6615 | 5.8856 | 40 | -31.8268 | 2.6615 | 5.8856 | 50 | -31.8268 | 2.6615 | 5.8856
9 | 9 | 43352.9167 | P4 | 0.14197 | 32.9206 | 0 | 32.9206 | 0.5 | 0 | 32.9206 | 0 | 1 | 0 | 32.9206 | 0 | 2 | 0 | 32.9206 | 0 | 3 | 0 | 32.9206 | 0 | 4 | 0 | 32.9206 | 0 | 5 | 0 | 32.9206 | 0 | 6 | 0 | 32.9206 | 0 | 7 | 0 | 32.9206 | 0 | 8 | 0 | 32.9206 | 0 | 9 | 0 | 32.9206 | 0 | 10 | 0 | 32.9206 | 0 | 15 | 0 | 32.9206 | 0 | 20 | 0 | 32.9206 | 0 | 30 | 0 | 32.9206 | 0 | 40 | 0 | 32.9206 | 0 | 50 | 0 | 32.9206 | 0
9 | 9 | 43352.9583 | P4 | 0.14197 | 32.3981 | 0 | 32.3981 | 0.5 | 0 | 32.3981 | 0 | 1 | 0 | 32.3981 | 0 | 2 | 0 | 32.3981 | 0 | 3 | 0 | 32.3981 | 0 | 4 | 0 | 32.3981 | 0 | 5 | 0 | 32.3981 | 0 | 6 | 0 | 32.3981 | 0 | 7 | 0 | 32.3981 | 0 | 8 | 0 | 32.3981 | 0 | 9 | 0 | 32.3981 | 0 | 10 | 0 | 32.3981 | 0 | 15 | 0 | 32.3981 | 0 | 20 | 0 | 32.3981 | 0 | 30 | 0 | 32.3981 | 0 | 40 | 0 | 32.3981 | 0 | 50 | 0 | 32.3981 | 0
9 | 10 | 43353 | P6 | 0.10991 | 30.0466 | 0 | 30.0466 | 0.5 | 0 | 30.0466 | 0 | 1 | 0 | 30.0466 | 0 | 2 | 0 | 30.0466 | 0 | 3 | 0 | 30.0466 | 0 | 4 | 0 | 30.0466 | 0 | 5 | 0 | 30.0466 | 0 | 6 | 0 | 30.0466 | 0 | 7 | 0 | 30.0466 | 0 | 8 | 0 | 30.0466 | 0 | 9 | 0 | 30.0466 | 0 | 10 | 0 | 30.0466 | 0 | 15 | 0 | 30.0466 | 0 | 20 | 0 | 30.0466 | 0 | 30 | 0 | 30.0466 | 0 | 40 | 0 | 30.0466 | 0 | 50 | 0 | 30.0466 | 0
9 | 10 | 43353.0417 | P6 | 0.10991 | 27.5645 | 0 | 27.5645 | 0.5 | 0 | 27.5645 | 0 | 1 | 0 | 27.5645 | 0 | 2 | 0 | 27.5645 | 0 | 3 | 0 | 27.5645 | 0 | 4 | 0 | 27.5645 | 0 | 5 | 0 | 27.5645 | 0 | 6 | 0 | 27.5645 | 0 | 7 | 0 | 27.5645 | 0 | 8 | 0 | 27.5645 | 0 | 9 | 0 | 27.5645 | 0 | 10 | 0 | 27.5645 | 0 | 15 | 0 | 27.5645 | 0 | 20 | 0 | 27.5645 | 0 | 30 | 0 | 27.5645 | 0 | 40 | 0 | 27.5645 | 0 | 50 | 0 | 27.5645 | 0
9 | 10 | 43353.0833 | P6 | 0.10991 | 27.3032 | 0 | 27.3032 | 0.5 | 0 | 27.3032 | 0 | 1 | 0 | 27.3032 | 0 | 2 | 0 | 27.3032 | 0 | 3 | 0 | 27.3032 | 0 | 4 | 0 | 27.3032 | 0 | 5 | 0 | 27.3032 | 0 | 6 | 0 | 27.3032 | 0 | 7 | 0 | 27.3032 | 0 | 8 | 0 | 27.3032 | 0 | 9 | 0 | 27.3032 | 0 | 10 | 0 | 27.3032 | 0 | 15 | 0 | 27.3032 | 0 | 20 | 0 | 27.3032 | 0 | 30 | 0 | 27.3032 | 0 | 40 | 0 | 27.3032 | 0 | 50 | 0 | 27.3032 | 0
9 | 10 | 43353.125 | P6 | 0.10991 | 27.6951 | 0 | 27.6951 | 0.5 | 0 | 27.6951 | 0 | 1 | 0 | 27.6951 | 0 | 2 | 0 | 27.6951 | 0 | 3 | 0 | 27.6951 | 0 | 4 | 0 | 27.6951 | 0 | 5 | 0 | 27.6951 | 0 | 6 | 0 | 27.6951 | 0 | 7 | 0 | 27.6951 | 0 | 8 | 0 | 27.6951 | 0 | 9 | 0 | 27.6951 | 0 | 10 | 0 | 27.6951 | 0 | 15 | 0 | 27.6951 | 0 | 20 | 0 | 27.6951 | 0 | 30 | 0 | 27.6951 | 0 | 40 | 0 | 27.6951 | 0 | 50 | 0 | 27.6951 | 0
9 | 10 | 43353.1667 | P6 | 0.10991 | 28.2177 | 0 | 28.2177 | 0.5 | 0 | 28.2177 | 0 | 1 | 0 | 28.2177 | 0 | 2 | 0 | 28.2177 | 0 | 3 | 0 | 28.2177 | 0 | 4 | 0 | 28.2177 | 0 | 5 | 0 | 28.2177 | 0 | 6 | 0 | 28.2177 | 0 | 7 | 0 | 28.2177 | 0 | 8 | 0 | 28.2177 | 0 | 9 | 0 | 28.2177 | 0 | 10 | 0 | 28.2177 | 0 | 15 | 0 | 28.2177 | 0 | 20 | 0 | 28.2177 | 0 | 30 | 0 | 28.2177 | 0 | 40 | 0 | 28.2177 | 0 | 50 | 0 | 28.2177 | 0
9 | 10 | 43353.2083 | P6 | 0.10991 | 32.79 | 0 | 32.79 | 0.5 | 0 | 32.79 | 0 | 1 | 0 | 32.79 | 0 | 2 | 0 | 32.79 | 0 | 3 | 0 | 32.79 | 0 | 4 | 0 | 32.79 | 0 | 5 | 0 | 32.79 | 0 | 6 | 0 | 32.79 | 0 | 7 | 0 | 32.79 | 0 | 8 | 0 | 32.79 | 0 | 9 | 0 | 32.79 | 0 | 10 | 0 | 32.79 | 0 | 15 | 0 | 32.79 | 0 | 20 | 0 | 32.79 | 0 | 30 | 0 | 32.79 | 0 | 40 | 0 | 32.79 | 0 | 50 | 0 | 32.79 | 0
9 | 10 | 43353.25 | P6 | 0.10991 | 41.2814 | 0 | 41.2814 | 0.5 | 0 | 41.2814 | 0 | 1 | 0 | 41.2814 | 0 | 2 | 0 | 41.2814 | 0 | 3 | 0 | 41.2814 | 0 | 4 | 0 | 41.2814 | 0 | 5 | 0 | 41.2814 | 0 | 6 | 0 | 41.2814 | 0 | 7 | 0 | 41.2814 | 0 | 8 | 0 | 41.2814 | 0 | 9 | 0 | 41.2814 | 0 | 10 | 0 | 41.2814 | 0 | 15 | 0 | 41.2814 | 0 | 20 | 0 | 41.2814 | 0 | 30 | 0 | 41.2814 | 0 | 40 | 0 | 41.2814 | 0 | 50 | 0 | 41.2814 | 0
9 | 10 | 43353.2917 | P6 | 0.10991 | 39.3218 | 5.6681 | 33.6538 | 0.5 | 0 | 33.6538 | 0 | 1 | 0 | 33.6538 | 0 | 2 | 0 | 33.6538 | 0 | 3 | 0 | 33.6538 | 0 | 4 | 0 | 33.6538 | 0 | 5 | 0 | 33.6538 | 0 | 6 | 0 | 33.6538 | 0 | 7 | 0 | 33.6538 | 0 | 8 | 0 | 33.6538 | 0 | 9 | 0 | 33.6538 | 0 | 10 | 0 | 33.6538 | 0 | 15 | 0 | 33.6538 | 0 | 20 | 0 | 33.6538 | 0 | 30 | 0 | 33.6538 | 0 | 40 | 0 | 33.6538 | 0 | 50 | 0 | 33.6538 | 0
9 | 10 | 43353.3333 | P4 | 0.14197 | 38.2768 | 21.3231 | 16.9537 | 0.5 | 0 | 16.9537 | 0 | 1 | 0 | 16.9537 | 0 | 2 | 0 | 16.9537 | 0 | 3 | 0 | 16.9537 | 0 | 4 | 0 | 16.9537 | 0 | 5 | 0 | 16.9537 | 0 | 6 | 0 | 16.9537 | 0 | 7 | 0 | 16.9537 | 0 | 8 | 0 | 16.9537 | 0 | 9 | 0 | 16.9537 | 0 | 10 | 0 | 16.9537 | 0 | 15 | 0 | 16.9537 | 0 | 20 | 0 | 16.9537 | 0 | 30 | 0 | 16.9537 | 0 | 40 | 0 | 16.9537 | 0 | 50 | 0 | 16.9537 | 0
9 | 10 | 43353.375 | P3 | 0.14539 | 39.1912 | 37.6195 | 1.5717 | 0.5 | 0 | 1.5717 | 0 | 1 | 0 | 1.5717 | 0 | 2 | 0 | 1.5717 | 0 | 3 | 0 | 1.5717 | 0 | 4 | 0 | 1.5717 | 0 | 5 | 0 | 1.5717 | 0 | 6 | 0 | 1.5717 | 0 | 7 | 0 | 1.5717 | 0 | 8 | 0 | 1.5717 | 0 | 9 | 0 | 1.5717 | 0 | 10 | 0 | 1.5717 | 0 | 15 | 0 | 1.5717 | 0 | 20 | 0 | 1.5717 | 0 | 30 | 0 | 1.5717 | 0 | 40 | 0 | 1.5717 | 0 | 50 | 0 | 1.5717 | 0
9 | 10 | 43353.4167 | P3 | 0.14539 | 41.0201 | 53.8073 | -12.7871 | 2.75 | 2.5 | -10.2871 | -0.098576 | 5.5 | 5 | -7.7871 | -0.19715 | 11 | 10 | -2.7871 | -0.39431 | 14.5084 | 12.7871 | 0 | -0.5042 | 15.5084 | 12.7871 | 0 | -0.5042 | 16.5084 | 12.7871 | 0 | -0.5042 | 17.5084 | 12.7871 | 0 | -0.5042 | 18.5084 | 12.7871 | 0 | -0.5042 | 19.5084 | 12.7871 | 0 | -0.5042 | 20.5084 | 12.7871 | 0 | -0.5042 | 21.5084 | 12.7871 | 0 | -0.5042 | 26.5084 | 12.7871 | 0 | -0.5042 | 31.5084 | 12.7871 | 0 | -0.5042 | 41.5084 | 12.7871 | 0 | -0.5042 | 51.5084 | 12.7871 | 0 | -0.5042 | 61.5084 | 12.7871 | 0 | -0.5042
9 | 10 | 43353.4583 | P3 | 0.14539 | 41.804 | 64.6997 | -22.8958 | 5 | 2.5 | -20.3958 | -0.098576 | 10 | 5 | -17.8958 | -0.19715 | 20 | 10 | -12.8958 | -0.39431 | 28.0084 | 15 | -7.8958 | -0.59146 | 33.5084 | 20 | -2.8958 | -0.78861 | 37.1146 | 22.8958 | 0 | -0.90279 | 38.1146 | 22.8958 | 0 | -0.90279 | 39.1146 | 22.8958 | 0 | -0.90279 | 40.1146 | 22.8958 | 0 | -0.90279 | 41.1146 | 22.8958 | 0 | -0.90279 | 42.1146 | 22.8958 | 0 | -0.90279 | 47.1146 | 22.8958 | 0 | -0.90279 | 52.1146 | 22.8958 | 0 | -0.90279 | 62.1146 | 22.8958 | 0 | -0.90279 | 72.1146 | 22.8958 | 0 | -0.90279 | 82.1146 | 22.8958 | 0 | -0.90279
9 | 10 | 43353.5 | P3 | 0.14539 | 42.1959 | 70.5452 | -28.3493 | 5 | 0 | -28.3493 | 0 | 10 | 0 | -28.3493 | 0 | 20 | 0 | -28.3493 | 0 | 30 | 2.2129 | -26.1364 | -0.087254 | 40 | 7.2129 | -21.1364 | -0.28441 | 50 | 14.3171 | -14.0322 | -0.56453 | 60 | 24.3171 | -4.0322 | -0.95884 | 64.629 | 28.3493 | 0 | -1.1178 | 65.629 | 28.3493 | 0 | -1.1178 | 66.629 | 28.3493 | 0 | -1.1178 | 67.629 | 28.3493 | 0 | -1.1178 | 72.629 | 28.3493 | 0 | -1.1178 | 77.629 | 28.3493 | 0 | -1.1178 | 87.629 | 28.3493 | 0 | -1.1178 | 97.629 | 28.3493 | 0 | -1.1178 | 107.629 | 28.3493 | 0 | -1.1178
9 | 10 | 43353.5417 | P3 | 0.14539 | 43.8942 | 70.8644 | -26.9702 | 5 | 0 | -26.9702 | 0 | 10 | 0 | -26.9702 | 0 | 20 | 0 | -26.9702 | 0 | 30 | 0 | -26.9702 | 0 | 40 | 0 | -26.9702 | 0 | 50 | 0 | -26.9702 | 0 | 60 | 0 | -26.9702 | 0 | 70 | 5.9678 | -21.0024 | -0.23531 | 80 | 15.9678 | -11.0024 | -0.62962 | 90 | 25.9678 | -1.0024 | -1.0239 | 91.9022 | 26.9702 | 0 | -1.0634 | 96.9022 | 26.9702 | 0 | -1.0634 | 101.9022 | 26.9702 | 0 | -1.0634 | 111.9022 | 26.9702 | 0 | -1.0634 | 121.9022 | 26.9702 | 0 | -1.0634 | 131.9022 | 26.9702 | 0 | -1.0634
9 | 10 | 43353.5833 | P4 | 0.14197 | 45.3312 | 66.6158 | -21.2846 | 5 | 0 | -21.2846 | 0 | 10 | 0 | -21.2846 | 0 | 20 | 0 | -21.2846 | 0 | 30 | 0 | -21.2846 | 0 | 40 | 0 | -21.2846 | 0 | 50 | 0 | -21.2846 | 0 | 60 | 0 | -21.2846 | 0 | 70 | 0 | -21.2846 | 0 | 80 | 0 | -21.2846 | 0 | 90 | 0 | -21.2846 | 0 | 100 | 8.9976 | -12.287 | -0.35478 | 116.0583 | 21.2846 | 0 | -0.83926 | 121.0583 | 21.2846 | 0 | -0.83926 | 131.0583 | 21.2846 | 0 | -0.83926 | 141.0583 | 21.2846 | 0 | -0.83926 | 151.0583 | 21.2846 | 0 | -0.83926
9 | 10 | 43353.625 | P4 | 0.14197 | 44.5473 | 57.1398 | -12.5924 | 5 | 0 | -12.5924 | 0 | 10 | 0 | -12.5924 | 0 | 20 | 0 | -12.5924 | 0 | 30 | 0 | -12.5924 | 0 | 40 | 0 | -12.5924 | 0 | 50 | 0 | -12.5924 | 0 | 60 | 0 | -12.5924 | 0 | 70 | 0 | -12.5924 | 0 | 80 | 0 | -12.5924 | 0 | 90 | 0 | -12.5924 | 0 | 100 | 0 | -12.5924 | 0 | 127.3915 | 12.5924 | 0 | -0.49653 | 132.3915 | 12.5924 | 0 | -0.49653 | 142.3915 | 12.5924 | 0 | -0.49653 | 152.3915 | 12.5924 | 0 | -0.49653 | 162.3915 | 12.5924 | 0 | -0.49653
9 | 10 | 43353.6667 | P4 | 0.14197 | 43.1103 | 43.1812 | -0.070864 | 5 | 0 | -0.070864 | 0 | 10 | 0 | -0.070864 | 0 | 20 | 0 | -0.070864 | 0 | 30 | 0 | -0.070864 | 0 | 40 | 0 | -0.070864 | 0 | 50 | 0 | -0.070864 | 0 | 60 | 0 | -0.070864 | 0 | 70 | 0 | -0.070864 | 0 | 80 | 0 | -0.070864 | 0 | 90 | 0 | -0.070864 | 0 | 100 | 0 | -0.070864 | 0 | 127.4552 | 0.070864 | -5.5234e-15 | -0.0027942 | 132.4552 | 0.070864 | -5.5234e-15 | -0.0027942 | 142.4552 | 0.070864 | -5.5234e-15 | -0.0027942 | 152.4552 | 0.070864 | -5.5234e-15 | -0.0027942 | 162.4552 | 0.070864 | -5.5234e-15 | -0.0027942
9 | 10 | 43353.7083 | P4 | 0.14197 | 42.4571 | 24.5922 | 17.865 | 2.2222 | -2.5 | 15.365 | 0.45145 | 4.4444 | -5 | 12.865 | 0.90291 | 8.8889 | -10 | 7.865 | 1.8058 | 13.3333 | -15 | 2.865 | 2.7087 | 20.15 | -17.865 | 0 | 3.2261 | 30.15 | -17.865 | 0 | 3.2261 | 40.15 | -17.865 | 0 | 3.2261 | 50.15 | -17.865 | 0 | 3.2261 | 60.15 | -17.865 | 0 | 3.2261 | 70.15 | -17.865 | 0 | 3.2261 | 80.15 | -17.865 | 0 | 3.2261 | 107.6053 | -17.865 | 0 | 3.2261 | 112.6053 | -17.865 | 0 | 3.2261 | 122.6053 | -17.865 | 0 | 3.2261 | 132.6053 | -17.865 | 0 | 3.2261 | 142.6053 | -17.865 | 0 | 3.2261
9 | 10 | 43353.75 | P3 | 0.14539 | 43.241 | 5.2636 | 37.9774 | 0.5 | -1.55 | 36.4274 | 0.28664 | 1 | -3.1 | 34.8774 | 0.57327 | 2 | -6.2 | 31.7774 | 1.1465 | 3 | -9.3 | 28.6774 | 1.7198 | 4 | -14.535 | 23.4423 | 2.6879 | 5 | -22.635 | 15.3423 | 4.1858 | 6.8167 | -30 | 7.9774 | 5.5478 | 11.2611 | -35 | 2.9774 | 6.4724 | 17.953 | -37.9774 | 0 | 7.023 | 27.953 | -37.9774 | 0 | 7.023 | 37.953 | -37.9774 | 0 | 7.023 | 65.4082 | -37.9774 | 0 | 7.023 | 70.4082 | -37.9774 | 0 | 7.023 | 80.4082 | -37.9774 | 0 | 7.023 | 90.4082 | -37.9774 | 0 | 7.023 | 100.4082 | -37.9774 | 0 | 7.023
9 | 10 | 43353.7917 | P3 | 0.14539 | 43.7635 | 0 | 43.7635 | 0.5 | 0 | 43.7635 | 0 | 1 | 0 | 43.7635 | 0 | 2 | 0 | 43.7635 | 0 | 3 | 0 | 43.7635 | 0 | 4 | 0 | 43.7635 | 0 | 5 | 0 | 43.7635 | 0 | 6 | -0.73503 | 43.0285 | 0.13593 | 7 | -3.835 | 39.9285 | 0.7092 | 8 | -8.9577 | 34.8059 | 1.6565 | 9 | -17.0577 | 26.7059 | 3.1544 | 10 | -25.1577 | 18.6059 | 4.6523 | 16.7821 | -43.7635 | 0 | 8.093 | 21.7821 | -43.7635 | 0 | 8.093 | 31.7821 | -43.7635 | 0 | 8.093 | 41.7821 | -43.7635 | 0 | 8.093 | 51.7821 | -43.7635 | 0 | 8.093
9 | 10 | 43353.8333 | P3 | 0.14539 | 40.7589 | 0 | 40.7589 | 0.5 | 0 | 40.7589 | 0 | 1 | 0 | 40.7589 | 0 | 2 | 0 | 40.7589 | 0 | 3 | 0 | 40.7589 | 0 | 4 | 0 | 40.7589 | 0 | 5 | 0 | 40.7589 | 0 | 6 | 0 | 40.7589 | 0 | 7 | 0 | 40.7589 | 0 | 8 | 0 | 40.7589 | 0 | 9 | 0 | 40.7589 | 0 | 10 | 0 | 40.7589 | 0 | 15 | -1.6039 | 39.155 | 0.2966 | 20 | -1.6039 | 39.155 | 0.2966 | 30 | -1.6039 | 39.155 | 0.2966 | 40 | -1.6039 | 39.155 | 0.2966 | 50 | -1.6039 | 39.155 | 0.2966
9 | 10 | 43353.875 | P3 | 0.14539 | 36.8397 | 0 | 36.8397 | 0.5 | 0 | 36.8397 | 0 | 1 | 0 | 36.8397 | 0 | 2 | 0 | 36.8397 | 0 | 3 | 0 | 36.8397 | 0 | 4 | 0 | 36.8397 | 0 | 5 | 0 | 36.8397 | 0 | 6 | 0 | 36.8397 | 0 | 7 | 0 | 36.8397 | 0 | 8 | 0 | 36.8397 | 0 | 9 | 0 | 36.8397 | 0 | 10 | 0 | 36.8397 | 0 | 15 | 0 | 36.8397 | 0 | 20 | 0 | 36.8397 | 0 | 30 | 0 | 36.8397 | 0 | 40 | 0 | 36.8397 | 0 | 50 | 0 | 36.8397 | 0
9 | 10 | 43353.9167 | P4 | 0.14197 | 34.6189 | 0 | 34.6189 | 0.5 | 0 | 34.6189 | 0 | 1 | 0 | 34.6189 | 0 | 2 | 0 | 34.6189 | 0 | 3 | 0 | 34.6189 | 0 | 4 | 0 | 34.6189 | 0 | 5 | 0 | 34.6189 | 0 | 6 | 0 | 34.6189 | 0 | 7 | 0 | 34.6189 | 0 | 8 | 0 | 34.6189 | 0 | 9 | 0 | 34.6189 | 0 | 10 | 0 | 34.6189 | 0 | 15 | 0 | 34.6189 | 0 | 20 | 0 | 34.6189 | 0 | 30 | 0 | 34.6189 | 0 | 40 | 0 | 34.6189 | 0 | 50 | 0 | 34.6189 | 0
9 | 10 | 43353.9583 | P4 | 0.14197 | 34.3576 | 0 | 34.3576 | 0.5 | 0 | 34.3576 | 0 | 1 | 0 | 34.3576 | 0 | 2 | 0 | 34.3576 | 0 | 3 | 0 | 34.3576 | 0 | 4 | 0 | 34.3576 | 0 | 5 | 0 | 34.3576 | 0 | 6 | 0 | 34.3576 | 0 | 7 | 0 | 34.3576 | 0 | 8 | 0 | 34.3576 | 0 | 9 | 0 | 34.3576 | 0 | 10 | 0 | 34.3576 | 0 | 15 | 0 | 34.3576 | 0 | 20 | 0 | 34.3576 | 0 | 30 | 0 | 34.3576 | 0 | 40 | 0 | 34.3576 | 0 | 50 | 0 | 34.3576 | 0
9 | 11 | 43354 | P6 | 0.10991 | 31.7449 | 0 | 31.7449 | 0.5 | 0 | 31.7449 | 0 | 1 | 0 | 31.7449 | 0 | 2 | 0 | 31.7449 | 0 | 3 | 0 | 31.7449 | 0 | 4 | 0 | 31.7449 | 0 | 5 | 0 | 31.7449 | 0 | 6 | 0 | 31.7449 | 0 | 7 | 0 | 31.7449 | 0 | 8 | 0 | 31.7449 | 0 | 9 | 0 | 31.7449 | 0 | 10 | 0 | 31.7449 | 0 | 15 | 0 | 31.7449 | 0 | 20 | 0 | 31.7449 | 0 | 30 | 0 | 31.7449 | 0 | 40 | 0 | 31.7449 | 0 | 50 | 0 | 31.7449 | 0
9 | 11 | 43354.0417 | P6 | 0.10991 | 29.3934 | 0 | 29.3934 | 0.5 | 0 | 29.3934 | 0 | 1 | 0 | 29.3934 | 0 | 2 | 0 | 29.3934 | 0 | 3 | 0 | 29.3934 | 0 | 4 | 0 | 29.3934 | 0 | 5 | 0 | 29.3934 | 0 | 6 | 0 | 29.3934 | 0 | 7 | 0 | 29.3934 | 0 | 8 | 0 | 29.3934 | 0 | 9 | 0 | 29.3934 | 0 | 10 | 0 | 29.3934 | 0 | 15 | 0 | 29.3934 | 0 | 20 | 0 | 29.3934 | 0 | 30 | 0 | 29.3934 | 0 | 40 | 0 | 29.3934 | 0 | 50 | 0 | 29.3934 | 0
9 | 11 | 43354.0833 | P6 | 0.10991 | 28.6096 | 0 | 28.6096 | 0.5 | 0 | 28.6096 | 0 | 1 | 0 | 28.6096 | 0 | 2 | 0 | 28.6096 | 0 | 3 | 0 | 28.6096 | 0 | 4 | 0 | 28.6096 | 0 | 5 | 0 | 28.6096 | 0 | 6 | 0 | 28.6096 | 0 | 7 | 0 | 28.6096 | 0 | 8 | 0 | 28.6096 | 0 | 9 | 0 | 28.6096 | 0 | 10 | 0 | 28.6096 | 0 | 15 | 0 | 28.6096 | 0 | 20 | 0 | 28.6096 | 0 | 30 | 0 | 28.6096 | 0 | 40 | 0 | 28.6096 | 0 | 50 | 0 | 28.6096 | 0
9 | 11 | 43354.125 | P6 | 0.10991 | 29.6547 | 0 | 29.6547 | 0.5 | 0 | 29.6547 | 0 | 1 | 0 | 29.6547 | 0 | 2 | 0 | 29.6547 | 0 | 3 | 0 | 29.6547 | 0 | 4 | 0 | 29.6547 | 0 | 5 | 0 | 29.6547 | 0 | 6 | 0 | 29.6547 | 0 | 7 | 0 | 29.6547 | 0 | 8 | 0 | 29.6547 | 0 | 9 | 0 | 29.6547 | 0 | 10 | 0 | 29.6547 | 0 | 15 | 0 | 29.6547 | 0 | 20 | 0 | 29.6547 | 0 | 30 | 0 | 29.6547 | 0 | 40 | 0 | 29.6547 | 0 | 50 | 0 | 29.6547 | 0
9 | 11 | 43354.1667 | P6 | 0.10991 | 29.2628 | 0 | 29.2628 | 0.5 | 0 | 29.2628 | 0 | 1 | 0 | 29.2628 | 0 | 2 | 0 | 29.2628 | 0 | 3 | 0 | 29.2628 | 0 | 4 | 0 | 29.2628 | 0 | 5 | 0 | 29.2628 | 0 | 6 | 0 | 29.2628 | 0 | 7 | 0 | 29.2628 | 0 | 8 | 0 | 29.2628 | 0 | 9 | 0 | 29.2628 | 0 | 10 | 0 | 29.2628 | 0 | 15 | 0 | 29.2628 | 0 | 20 | 0 | 29.2628 | 0 | 30 | 0 | 29.2628 | 0 | 40 | 0 | 29.2628 | 0 | 50 | 0 | 29.2628 | 0
9 | 11 | 43354.2083 | P6 | 0.10991 | 29.2628 | 0 | 29.2628 | 0.5 | 0 | 29.2628 | 0 | 1 | 0 | 29.2628 | 0 | 2 | 0 | 29.2628 | 0 | 3 | 0 | 29.2628 | 0 | 4 | 0 | 29.2628 | 0 | 5 | 0 | 29.2628 | 0 | 6 | 0 | 29.2628 | 0 | 7 | 0 | 29.2628 | 0 | 8 | 0 | 29.2628 | 0 | 9 | 0 | 29.2628 | 0 | 10 | 0 | 29.2628 | 0 | 15 | 0 | 29.2628 | 0 | 20 | 0 | 29.2628 | 0 | 30 | 0 | 29.2628 | 0 | 40 | 0 | 29.2628 | 0 | 50 | 0 | 29.2628 | 0
9 | 11 | 43354.25 | P6 | 0.10991 | 29.3934 | 0 | 29.3934 | 0.5 | 0 | 29.3934 | 0 | 1 | 0 | 29.3934 | 0 | 2 | 0 | 29.3934 | 0 | 3 | 0 | 29.3934 | 0 | 4 | 0 | 29.3934 | 0 | 5 | 0 | 29.3934 | 0 | 6 | 0 | 29.3934 | 0 | 7 | 0 | 29.3934 | 0 | 8 | 0 | 29.3934 | 0 | 9 | 0 | 29.3934 | 0 | 10 | 0 | 29.3934 | 0 | 15 | 0 | 29.3934 | 0 | 20 | 0 | 29.3934 | 0 | 30 | 0 | 29.3934 | 0 | 40 | 0 | 29.3934 | 0 | 50 | 0 | 29.3934 | 0
9 | 11 | 43354.2917 | P6 | 0.10991 | 29.3934 | 5.5692 | 23.8242 | 0.5 | 0 | 23.8242 | 0 | 1 | 0 | 23.8242 | 0 | 2 | 0 | 23.8242 | 0 | 3 | 0 | 23.8242 | 0 | 4 | 0 | 23.8242 | 0 | 5 | 0 | 23.8242 | 0 | 6 | 0 | 23.8242 | 0 | 7 | 0 | 23.8242 | 0 | 8 | 0 | 23.8242 | 0 | 9 | 0 | 23.8242 | 0 | 10 | 0 | 23.8242 | 0 | 15 | 0 | 23.8242 | 0 | 20 | 0 | 23.8242 | 0 | 30 | 0 | 23.8242 | 0 | 40 | 0 | 23.8242 | 0 | 50 | 0 | 23.8242 | 0
9 | 11 | 43354.3333 | P4 | 0.14197 | 28.4789 | 16.0217 | 12.4572 | 0.5 | 0 | 12.4572 | 0 | 1 | 0 | 12.4572 | 0 | 2 | 0 | 12.4572 | 0 | 3 | 0 | 12.4572 | 0 | 4 | 0 | 12.4572 | 0 | 5 | 0 | 12.4572 | 0 | 6 | 0 | 12.4572 | 0 | 7 | 0 | 12.4572 | 0 | 8 | 0 | 12.4572 | 0 | 9 | 0 | 12.4572 | 0 | 10 | 0 | 12.4572 | 0 | 15 | 0 | 12.4572 | 0 | 20 | 0 | 12.4572 | 0 | 30 | 0 | 12.4572 | 0 | 40 | 0 | 12.4572 | 0 | 50 | 0 | 12.4572 | 0
9 | 11 | 43354.375 | P3 | 0.14539 | 29.2628 | 35.7156 | -6.4528 | 2.75 | 2.5 | -3.9528 | -0.098576 | 5.5 | 5 | -1.4528 | -0.19715 | 7.8075 | 6.4528 | 0 | -0.25444 | 8.8075 | 6.4528 | 0 | -0.25444 | 9.8075 | 6.4528 | 0 | -0.25444 | 10.8075 | 6.4528 | 0 | -0.25444 | 11.8075 | 6.4528 | 0 | -0.25444 | 12.8075 | 6.4528 | 0 | -0.25444 | 13.8075 | 6.4528 | 0 | -0.25444 | 14.8075 | 6.4528 | 0 | -0.25444 | 15.8075 | 6.4528 | 0 | -0.25444 | 20.8075 | 6.4528 | 0 | -0.25444 | 25.8075 | 6.4528 | 0 | -0.25444 | 35.8075 | 6.4528 | 0 | -0.25444 | 45.8075 | 6.4528 | 0 | -0.25444 | 55.8075 | 6.4528 | 0 | -0.25444
9 | 11 | 43354.4167 | P3 | 0.14539 | 29.6547 | 51.2898 | -21.6351 | 5 | 2.5 | -19.1351 | -0.098576 | 10 | 5 | -16.6351 | -0.19715 | 16.8075 | 10 | -11.6351 | -0.39431 | 22.3075 | 15 | -6.6351 | -0.59146 | 27.8075 | 20 | -1.6351 | -0.78861 | 30.2791 | 21.6351 | 0 | -0.85308 | 31.2791 | 21.6351 | 0 | -0.85308 | 32.2791 | 21.6351 | 0 | -0.85308 | 33.2791 | 21.6351 | 0 | -0.85308 | 34.2791 | 21.6351 | 0 | -0.85308 | 35.2791 | 21.6351 | 0 | -0.85308 | 40.2791 | 21.6351 | 0 | -0.85308 | 45.2791 | 21.6351 | 0 | -0.85308 | 55.2791 | 21.6351 | 0 | -0.85308 | 65.2791 | 21.6351 | 0 | -0.85308 | 75.2791 | 21.6351 | 0 | -0.85308
9 | 11 | 43354.4583 | P3 | 0.14539 | 30.0466 | 56.4561 | -26.4095 | 5 | 0 | -26.4095 | 0 | 10 | 0 | -26.4095 | 0 | 20 | 3.5472 | -22.8622 | -0.13987 | 30 | 8.5472 | -17.8622 | -0.33702 | 40 | 13.5472 | -12.8622 | -0.53417 | 50 | 21.9121 | -4.4973 | -0.86401 | 55.0476 | 26.4095 | 0 | -1.0413 | 56.0476 | 26.4095 | 0 | -1.0413 | 57.0476 | 26.4095 | 0 | -1.0413 | 58.0476 | 26.4095 | 0 | -1.0413 | 59.0476 | 26.4095 | 0 | -1.0413 | 64.0476 | 26.4095 | 0 | -1.0413 | 69.0476 | 26.4095 | 0 | -1.0413 | 79.0476 | 26.4095 | 0 | -1.0413 | 89.0476 | 26.4095 | 0 | -1.0413 | 99.0476 | 26.4095 | 0 | -1.0413
9 | 11 | 43354.5 | P3 | 0.14539 | 27.3032 | 65.714 | -38.4108 | 5 | 0 | -38.4108 | 0 | 10 | 0 | -38.4108 | 0 | 20 | 0 | -38.4108 | 0 | 30 | 0 | -38.4108 | 0 | 40 | 0 | -38.4108 | 0 | 50 | 0 | -38.4108 | 0 | 60 | 5.5027 | -32.9081 | -0.21697 | 70 | 15.5027 | -22.9081 | -0.61128 | 80 | 25.5027 | -12.9081 | -1.0056 | 90 | 35.5027 | -2.9081 | -1.3999 | 93.6173 | 38.4108 | 0 | -1.5146 | 98.6173 | 38.4108 | 0 | -1.5146 | 103.6173 | 38.4108 | 0 | -1.5146 | 113.6173 | 38.4108 | 0 | -1.5146 | 123.6173 | 38.4108 | 0 | -1.5146 | 133.6173 | 38.4108 | 0 | -1.5146
9 | 11 | 43354.5417 | P3 | 0.14539 | 26.2581 | 53.0873 | -26.8292 | 5 | 0 | -26.8292 | 0 | 10 | 0 | -26.8292 | 0 | 20 | 0 | -26.8292 | 0 | 30 | 0 | -26.8292 | 0 | 40 | 0 | -26.8292 | 0 | 50 | 0 | -26.8292 | 0 | 60 | 0 | -26.8292 | 0 | 70 | 0 | -26.8292 | 0 | 80 | 0 | -26.8292 | 0 | 90 | 0 | -26.8292 | 0 | 100 | 7.0919 | -19.7373 | -0.27964 | 122.7636 | 26.8292 | 0 | -1.0579 | 127.7636 | 26.8292 | 0 | -1.0579 | 137.7636 | 26.8292 | 0 | -1.0579 | 147.7636 | 26.8292 | 0 | -1.0579 | 157.7636 | 26.8292 | 0 | -1.0579
9 | 11 | 43354.5833 | P4 | 0.14197 | 26.3887 | 54.0072 | -27.6185 | 5 | 0 | -27.6185 | 0 | 10 | 0 | -27.6185 | 0 | 20 | 0 | -27.6185 | 0 | 30 | 0 | -27.6185 | 0 | 40 | 0 | -27.6185 | 0 | 50 | 0 | -27.6185 | 0 | 60 | 0 | -27.6185 | 0 | 70 | 0 | -27.6185 | 0 | 80 | 0 | -27.6185 | 0 | 90 | 0 | -27.6185 | 0 | 100 | 0 | -27.6185 | 0 | 147.6202 | 27.6185 | 0 | -1.089 | 152.6202 | 27.6185 | 0 | -1.089 | 162.6202 | 27.6185 | 0 | -1.089 | 172.6202 | 27.6185 | 0 | -1.089 | 182.6202 | 27.6185 | 0 | -1.089
9 | 11 | 43354.625 | P4 | 0.14197 | 25.7356 | 24.2798 | 1.4558 | 3.3824 | -1.4558 | 0 | 0.26289 | 8.3824 | -1.4558 | 0 | 0.26289 | 18.3824 | -1.4558 | 0 | 0.26289 | 28.3824 | -1.4558 | 0 | 0.26289 | 38.3824 | -1.4558 | 0 | 0.26289 | 48.3824 | -1.4558 | 0 | 0.26289 | 58.3824 | -1.4558 | 0 | 0.26289 | 68.3824 | -1.4558 | 4.885e-15 | 0.26289 | 78.3824 | -1.4558 | 4.885e-15 | 0.26289 | 88.3824 | -1.4558 | 4.885e-15 | 0.26289 | 98.3824 | -1.4558 | 4.885e-15 | 0.26289 | 146.0027 | -1.4558 | -7.7716e-15 | 0.26289 | 151.0027 | -1.4558 | -7.7716e-15 | 0.26289 | 161.0027 | -1.4558 | -7.7716e-15 | 0.26289 | 171.0027 | -1.4558 | -7.7716e-15 | 0.26289 | 181.0027 | -1.4558 | -7.7716e-15 | 0.26289
9 | 11 | 43354.6667 | P4 | 0.14197 | 26.3887 | 40.0487 | -13.6599 | 5 | 1.7973 | -11.8626 | -0.070868 | 10 | 1.7973 | -11.8626 | -0.070868 | 20 | 1.7973 | -11.8626 | -0.070868 | 30 | 1.7973 | -11.8626 | -0.070868 | 40 | 1.7973 | -11.8626 | -0.070868 | 50 | 1.7973 | -11.8626 | -0.070868 | 60 | 1.7973 | -11.8626 | -0.070868 | 70 | 1.7973 | -11.8626 | -0.070868 | 80 | 1.7973 | -11.8626 | -0.070868 | 90 | 1.7973 | -11.8626 | -0.070868 | 100 | 1.7973 | -11.8626 | -0.070868 | 150 | 4.4415 | -9.2185 | -0.17513 | 163.2966 | 13.6599 | 0 | -0.53862 | 173.2966 | 13.6599 | 0 | -0.53862 | 183.2966 | 13.6599 | 0 | -0.53862 | 193.2966 | 13.6599 | 0 | -0.53862
9 | 11 | 43354.7083 | P4 | 0.14197 | 27.1726 | 21.7404 | 5.4322 | 2.2222 | -2.5 | 2.9322 | 0.45145 | 4.4444 | -5 | 0.43218 | 0.90291 | 13.9642 | -5.4322 | 0 | 0.98095 | 23.9642 | -5.4322 | 0 | 0.98095 | 33.9642 | -5.4322 | 0 | 0.98095 | 43.9642 | -5.4322 | 0 | 0.98095 | 53.9642 | -5.4322 | 0 | 0.98095 | 63.9642 | -5.4322 | 0 | 0.98095 | 73.9642 | -5.4322 | 0 | 0.98095 | 83.9642 | -5.4322 | 0 | 0.98095 | 93.9642 | -5.4322 | 0 | 0.98095 | 143.9642 | -5.4322 | 0 | 0.98095 | 157.2609 | -5.4322 | 0 | 0.98095 | 167.2609 | -5.4322 | 0 | 0.98095 | 177.2609 | -5.4322 | 0 | 0.98095 | 187.2609 | -5.4322 | 0 | 0.98095
9 | 11 | 43354.75 | P3 | 0.14539 | 27.4338 | 4.3263 | 23.1075 | 0.5 | -1.55 | 21.5575 | 0.28664 | 1 | -3.1 | 20.0075 | 0.57327 | 2.8531 | -10 | 13.1075 | 1.8493 | 7.2976 | -15 | 8.1075 | 2.7739 | 11.742 | -20 | 3.1075 | 3.6985 | 18.2892 | -23.1075 | 0 | 4.2732 | 28.2892 | -23.1075 | 0 | 4.2732 | 38.2892 | -23.1075 | 0 | 4.2732 | 48.2892 | -23.1075 | 0 | 4.2732 | 58.2892 | -23.1075 | 0 | 4.2732 | 68.2892 | -23.1075 | 0 | 4.2732 | 118.2892 | -23.1075 | 0 | 4.2732 | 131.5859 | -23.1075 | 0 | 4.2732 | 141.5859 | -23.1075 | 0 | 4.2732 | 151.5859 | -23.1075 | 0 | 4.2732 | 161.5859 | -23.1075 | 0 | 4.2732
9 | 11 | 43354.7917 | P3 | 0.14539 | 27.9564 | 0 | 27.9564 | 0.5 | 0 | 27.9564 | 0 | 1 | 0 | 27.9564 | 0 | 2 | -0.76782 | 27.1886 | 0.14199 | 3 | -3.8678 | 24.0886 | 0.71526 | 4 | -6.9678 | 20.9886 | 1.2885 | 5 | -11.9603 | 15.9961 | 2.2118 | 6 | -20.0603 | 7.8961 | 3.7097 | 7.2266 | -27.9564 | 0 | 5.1699 | 17.2266 | -27.9564 | 0 | 5.1699 | 27.2266 | -27.9564 | 0 | 5.1699 | 37.2266 | -27.9564 | 0 | 5.1699 | 87.2266 | -27.9564 | 0 | 5.1699 | 100.5232 | -27.9564 | 0 | 5.1699 | 110.5232 | -27.9564 | 0 | 5.1699 | 120.5232 | -27.9564 | 0 | 5.1699 | 130.5232 | -27.9564 | 0 | 5.1699
9 | 11 | 43354.8333 | P3 | 0.14539 | 27.1726 | 0 | 27.1726 | 0.5 | 0 | 27.1726 | 0 | 1 | 0 | 27.1726 | 0 | 2 | 0 | 27.1726 | 0 | 3 | 0 | 27.1726 | 0 | 4 | 0 | 27.1726 | 0 | 5 | 0 | 27.1726 | 0 | 6 | 0 | 27.1726 | 0 | 7 | -0.20392 | 26.9687 | 0.03771 | 8 | -8.3039 | 18.8687 | 1.5356 | 9 | -16.4039 | 10.7687 | 3.0335 | 10 | -24.5039 | 2.6687 | 4.5314 | 57.0348 | -27.1726 | 0 | 5.0249 | 70.3315 | -27.1726 | 0 | 5.0249 | 80.3315 | -27.1726 | 0 | 5.0249 | 90.3315 | -27.1726 | 0 | 5.0249 | 100.3315 | -27.1726 | 0 | 5.0249
9 | 11 | 43354.875 | P3 | 0.14539 | 27.3032 | 0 | 27.3032 | 0.5 | 0 | 27.3032 | 0 | 1 | 0 | 27.3032 | 0 | 2 | 0 | 27.3032 | 0 | 3 | 0 | 27.3032 | 0 | 4 | 0 | 27.3032 | 0 | 5 | 0 | 27.3032 | 0 | 6 | 0 | 27.3032 | 0 | 7 | 0 | 27.3032 | 0 | 8 | 0 | 27.3032 | 0 | 9 | 0 | 27.3032 | 0 | 10 | 0 | 27.3032 | 0 | 26.6979 | -27.3032 | 0 | 5.0491 | 39.9946 | -27.3032 | 0 | 5.0491 | 49.9946 | -27.3032 | 0 | 5.0491 | 59.9946 | -27.3032 | 0 | 5.0491 | 69.9946 | -27.3032 | 0 | 5.0491
9 | 11 | 43354.9167 | P4 | 0.14197 | 27.4338 | 0 | 27.4338 | 0.5 | 0 | 27.4338 | 0 | 1 | 0 | 27.4338 | 0 | 2 | 0 | 27.4338 | 0 | 3 | 0 | 27.4338 | 0 | 4 | 0 | 27.4338 | 0 | 5 | 0 | 27.4338 | 0 | 6 | 0 | 27.4338 | 0 | 7 | 0 | 27.4338 | 0 | 8 | 0 | 27.4338 | 0 | 9 | 0 | 27.4338 | 0 | 10 | 0 | 27.4338 | 0 | 15 | -10.5281 | 16.9057 | 1.9012 | 20 | -17.9951 | 9.4387 | 3.2496 | 30 | -17.9951 | 9.4387 | 3.2496 | 40 | -17.9951 | 9.4387 | 3.2496 | 50 | -17.9951 | 9.4387 | 3.2496
9 | 11 | 43354.9583 | P4 | 0.14197 | 26.65 | 0 | 26.65 | 0.5 | 0 | 26.65 | 0 | 1 | 0 | 26.65 | 0 | 2 | 0 | 26.65 | 0 | 3 | 0 | 26.65 | 0 | 4 | 0 | 26.65 | 0 | 5 | 0 | 26.65 | 0 | 6 | 0 | 26.65 | 0 | 7 | 0 | 26.65 | 0 | 8 | 0 | 26.65 | 0 | 9 | 0 | 26.65 | 0 | 10 | 0 | 26.65 | 0 | 15 | 0 | 26.65 | 0 | 20 | 0 | 26.65 | 0 | 30 | 0 | 26.65 | 0 | 40 | 0 | 26.65 | 0 | 50 | 0 | 26.65 | 0
9 | 12 | 43355 | P6 | 0.10991 | 26.7807 | 0 | 26.7807 | 0.5 | 0 | 26.7807 | 0 | 1 | 0 | 26.7807 | 0 | 2 | 0 | 26.7807 | 0 | 3 | 0 | 26.7807 | 0 | 4 | 0 | 26.7807 | 0 | 5 | 0 | 26.7807 | 0 | 6 | 0 | 26.7807 | 0 | 7 | 0 | 26.7807 | 0 | 8 | 0 | 26.7807 | 0 | 9 | 0 | 26.7807 | 0 | 10 | 0 | 26.7807 | 0 | 15 | 0 | 26.7807 | 0 | 20 | 0 | 26.7807 | 0 | 30 | 0 | 26.7807 | 0 | 40 | 0 | 26.7807 | 0 | 50 | 0 | 26.7807 | 0
9 | 12 | 43355.0417 | P6 | 0.10991 | 27.1726 | 0 | 27.1726 | 0.5 | 0 | 27.1726 | 0 | 1 | 0 | 27.1726 | 0 | 2 | 0 | 27.1726 | 0 | 3 | 0 | 27.1726 | 0 | 4 | 0 | 27.1726 | 0 | 5 | 0 | 27.1726 | 0 | 6 | 0 | 27.1726 | 0 | 7 | 0 | 27.1726 | 0 | 8 | 0 | 27.1726 | 0 | 9 | 0 | 27.1726 | 0 | 10 | 0 | 27.1726 | 0 | 15 | 0 | 27.1726 | 0 | 20 | 0 | 27.1726 | 0 | 30 | 0 | 27.1726 | 0 | 40 | 0 | 27.1726 | 0 | 50 | 0 | 27.1726 | 0
9 | 12 | 43355.0833 | P6 | 0.10991 | 26.9113 | 0 | 26.9113 | 0.5 | 0 | 26.9113 | 0 | 1 | 0 | 26.9113 | 0 | 2 | 0 | 26.9113 | 0 | 3 | 0 | 26.9113 | 0 | 4 | 0 | 26.9113 | 0 | 5 | 0 | 26.9113 | 0 | 6 | 0 | 26.9113 | 0 | 7 | 0 | 26.9113 | 0 | 8 | 0 | 26.9113 | 0 | 9 | 0 | 26.9113 | 0 | 10 | 0 | 26.9113 | 0 | 15 | 0 | 26.9113 | 0 | 20 | 0 | 26.9113 | 0 | 30 | 0 | 26.9113 | 0 | 40 | 0 | 26.9113 | 0 | 50 | 0 | 26.9113 | 0
9 | 12 | 43355.125 | P6 | 0.10991 | 25.9968 | 0 | 25.9968 | 0.5 | 0 | 25.9968 | 0 | 1 | 0 | 25.9968 | 0 | 2 | 0 | 25.9968 | 0 | 3 | 0 | 25.9968 | 0 | 4 | 0 | 25.9968 | 0 | 5 | 0 | 25.9968 | 0 | 6 | 0 | 25.9968 | 0 | 7 | 0 | 25.9968 | 0 | 8 | 0 | 25.9968 | 0 | 9 | 0 | 25.9968 | 0 | 10 | 0 | 25.9968 | 0 | 15 | 0 | 25.9968 | 0 | 20 | 0 | 25.9968 | 0 | 30 | 0 | 25.9968 | 0 | 40 | 0 | 25.9968 | 0 | 50 | 0 | 25.9968 | 0
9 | 12 | 43355.1667 | P6 | 0.10991 | 26.2581 | 0 | 26.2581 | 0.5 | 0 | 26.2581 | 0 | 1 | 0 | 26.2581 | 0 | 2 | 0 | 26.2581 | 0 | 3 | 0 | 26.2581 | 0 | 4 | 0 | 26.2581 | 0 | 5 | 0 | 26.2581 | 0 | 6 | 0 | 26.2581 | 0 | 7 | 0 | 26.2581 | 0 | 8 | 0 | 26.2581 | 0 | 9 | 0 | 26.2581 | 0 | 10 | 0 | 26.2581 | 0 | 15 | 0 | 26.2581 | 0 | 20 | 0 | 26.2581 | 0 | 30 | 0 | 26.2581 | 0 | 40 | 0 | 26.2581 | 0 | 50 | 0 | 26.2581 | 0
9 | 12 | 43355.2083 | P6 | 0.10991 | 27.8258 | 0 | 27.8258 | 0.5 | 0 | 27.8258 | 0 | 1 | 0 | 27.8258 | 0 | 2 | 0 | 27.8258 | 0 | 3 | 0 | 27.8258 | 0 | 4 | 0 | 27.8258 | 0 | 5 | 0 | 27.8258 | 0 | 6 | 0 | 27.8258 | 0 | 7 | 0 | 27.8258 | 0 | 8 | 0 | 27.8258 | 0 | 9 | 0 | 27.8258 | 0 | 10 | 0 | 27.8258 | 0 | 15 | 0 | 27.8258 | 0 | 20 | 0 | 27.8258 | 0 | 30 | 0 | 27.8258 | 0 | 40 | 0 | 27.8258 | 0 | 50 | 0 | 27.8258 | 0
9 | 12 | 43355.25 | P6 | 0.10991 | 26.7807 | 0 | 26.7807 | 0.5 | 0 | 26.7807 | 0 | 1 | 0 | 26.7807 | 0 | 2 | 0 | 26.7807 | 0 | 3 | 0 | 26.7807 | 0 | 4 | 0 | 26.7807 | 0 | 5 | 0 | 26.7807 | 0 | 6 | 0 | 26.7807 | 0 | 7 | 0 | 26.7807 | 0 | 8 | 0 | 26.7807 | 0 | 9 | 0 | 26.7807 | 0 | 10 | 0 | 26.7807 | 0 | 15 | 0 | 26.7807 | 0 | 20 | 0 | 26.7807 | 0 | 30 | 0 | 26.7807 | 0 | 40 | 0 | 26.7807 | 0 | 50 | 0 | 26.7807 | 0
9 | 12 | 43355.2917 | P6 | 0.10991 | 27.4338 | 5.1014 | 22.3325 | 0.5 | 0 | 22.3325 | 0 | 1 | 0 | 22.3325 | 0 | 2 | 0 | 22.3325 | 0 | 3 | 0 | 22.3325 | 0 | 4 | 0 | 22.3325 | 0 | 5 | 0 | 22.3325 | 0 | 6 | 0 | 22.3325 | 0 | 7 | 0 | 22.3325 | 0 | 8 | 0 | 22.3325 | 0 | 9 | 0 | 22.3325 | 0 | 10 | 0 | 22.3325 | 0 | 15 | 0 | 22.3325 | 0 | 20 | 0 | 22.3325 | 0 | 30 | 0 | 22.3325 | 0 | 40 | 0 | 22.3325 | 0 | 50 | 0 | 22.3325 | 0
9 | 12 | 43355.3333 | P4 | 0.14197 | 30.6998 | 11.0623 | 19.6375 | 0.5 | 0 | 19.6375 | 0 | 1 | 0 | 19.6375 | 0 | 2 | 0 | 19.6375 | 0 | 3 | 0 | 19.6375 | 0 | 4 | 0 | 19.6375 | 0 | 5 | 0 | 19.6375 | 0 | 6 | 0 | 19.6375 | 0 | 7 | 0 | 19.6375 | 0 | 8 | 0 | 19.6375 | 0 | 9 | 0 | 19.6375 | 0 | 10 | 0 | 19.6375 | 0 | 15 | 0 | 19.6375 | 0 | 20 | 0 | 19.6375 | 0 | 30 | 0 | 19.6375 | 0 | 40 | 0 | 19.6375 | 0 | 50 | 0 | 19.6375 | 0
9 | 12 | 43355.375 | P3 | 0.14539 | 38.4074 | 30.941 | 7.4664 | 0.5 | 0 | 7.4664 | 0 | 1 | 0 | 7.4664 | 0 | 2 | 0 | 7.4664 | 0 | 3 | 0 | 7.4664 | 0 | 4 | 0 | 7.4664 | 0 | 5 | 0 | 7.4664 | 0 | 6 | 0 | 7.4664 | 0 | 7 | 0 | 7.4664 | 0 | 8 | 0 | 7.4664 | 0 | 9 | 0 | 7.4664 | 0 | 10 | 0 | 7.4664 | 0 | 15 | 0 | 7.4664 | 0 | 20 | 0 | 7.4664 | 0 | 30 | 0 | 7.4664 | 0 | 40 | 0 | 7.4664 | 0 | 50 | 0 | 7.4664 | 0
9 | 12 | 43355.4167 | P3 | 0.14539 | 39.1912 | 36.7909 | 2.4003 | 0.5 | 0 | 2.4003 | 0 | 1 | 0 | 2.4003 | 0 | 2 | 0 | 2.4003 | 0 | 3 | 0 | 2.4003 | 0 | 4 | 0 | 2.4003 | 0 | 5 | 0 | 2.4003 | 0 | 6 | 0 | 2.4003 | 0 | 7 | 0 | 2.4003 | 0 | 8 | 0 | 2.4003 | 0 | 9 | 0 | 2.4003 | 0 | 10 | 0 | 2.4003 | 0 | 15 | 0 | 2.4003 | 0 | 20 | 0 | 2.4003 | 0 | 30 | 0 | 2.4003 | 0 | 40 | 0 | 2.4003 | 0 | 50 | 0 | 2.4003 | 0
9 | 12 | 43355.4583 | P3 | 0.14539 | 39.3218 | 45.6715 | -6.3497 | 2.75 | 2.5 | -3.8497 | -0.098576 | 5.5 | 5 | -1.3497 | -0.19715 | 7.7147 | 6.3497 | 0 | -0.25037 | 8.7147 | 6.3497 | 0 | -0.25037 | 9.7147 | 6.3497 | 0 | -0.25037 | 10.7147 | 6.3497 | 0 | -0.25037 | 11.7147 | 6.3497 | 0 | -0.25037 | 12.7147 | 6.3497 | 0 | -0.25037 | 13.7147 | 6.3497 | 0 | -0.25037 | 14.7147 | 6.3497 | 0 | -0.25037 | 15.7147 | 6.3497 | 0 | -0.25037 | 20.7147 | 6.3497 | 0 | -0.25037 | 25.7147 | 6.3497 | 0 | -0.25037 | 35.7147 | 6.3497 | 0 | -0.25037 | 45.7147 | 6.3497 | 0 | -0.25037 | 55.7147 | 6.3497 | 0 | -0.25037
9 | 12 | 43355.5 | P3 | 0.14539 | 39.3218 | 64.0583 | -24.7364 | 5 | 2.5 | -22.2364 | -0.098576 | 10 | 5 | -19.7364 | -0.19715 | 16.7147 | 10 | -14.7364 | -0.39431 | 22.2147 | 15 | -9.7364 | -0.59146 | 27.7147 | 20 | -4.7364 | -0.78861 | 32.9775 | 24.7364 | 0 | -0.97537 | 33.9775 | 24.7364 | 0 | -0.97537 | 34.9775 | 24.7364 | 0 | -0.97537 | 35.9775 | 24.7364 | 0 | -0.97537 | 36.9775 | 24.7364 | 0 | -0.97537 | 37.9775 | 24.7364 | 0 | -0.97537 | 42.9775 | 24.7364 | 0 | -0.97537 | 47.9775 | 24.7364 | 0 | -0.97537 | 57.9775 | 24.7364 | 0 | -0.97537 | 67.9775 | 24.7364 | 0 | -0.97537 | 77.9775 | 24.7364 | 0 | -0.97537
9 | 12 | 43355.5417 | P3 | 0.14539 | 38.2768 | 67.9092 | -29.6325 | 5 | 0 | -29.6325 | 0 | 10 | 0 | -29.6325 | 0 | 20 | 3.6503 | -25.9821 | -0.14393 | 30 | 8.6503 | -20.9821 | -0.34109 | 40 | 13.6503 | -15.9821 | -0.53824 | 50 | 18.9139 | -10.7185 | -0.74579 | 60 | 28.9139 | -0.71855 | -1.1401 | 61.6467 | 29.6325 | 0 | -1.1684 | 62.6467 | 29.6325 | 0 | -1.1684 | 63.6467 | 29.6325 | 0 | -1.1684 | 64.6467 | 29.6325 | 0 | -1.1684 | 69.6467 | 29.6325 | 0 | -1.1684 | 74.6467 | 29.6325 | 0 | -1.1684 | 84.6467 | 29.6325 | 0 | -1.1684 | 94.6467 | 29.6325 | 0 | -1.1684 | 104.6467 | 29.6325 | 0 | -1.1684
9 | 12 | 43355.5833 | P4 | 0.14197 | 38.6687 | 64.6529 | -25.9843 | 5 | 0 | -25.9843 | 0 | 10 | 0 | -25.9843 | 0 | 20 | 0 | -25.9843 | 0 | 30 | 0 | -25.9843 | 0 | 40 | 0 | -25.9843 | 0 | 50 | 0 | -25.9843 | 0 | 60 | 0 | -25.9843 | 0 | 70 | 9.2815 | -16.7028 | -0.36597 | 80 | 19.2815 | -6.7028 | -0.76028 | 87.0325 | 25.9843 | 0 | -1.0246 | 88.0325 | 25.9843 | 0 | -1.0246 | 93.0325 | 25.9843 | 0 | -1.0246 | 98.0325 | 25.9843 | 0 | -1.0246 | 108.0325 | 25.9843 | 0 | -1.0246 | 118.0325 | 25.9843 | 0 | -1.0246 | 128.0325 | 25.9843 | 0 | -1.0246
9 | 12 | 43355.625 | P4 | 0.14197 | 38.6687 | 21.1578 | 17.5108 | 2.2222 | -2.5 | 15.0108 | 0.45145 | 4.4444 | -5 | 12.5108 | 0.90291 | 8.8889 | -10 | 7.5108 | 1.8058 | 13.3333 | -15 | 2.5108 | 2.7087 | 20.5435 | -17.5108 | 0 | 3.1621 | 30.5435 | -17.5108 | 0 | 3.1621 | 40.5435 | -17.5108 | 0 | 3.1621 | 50.5435 | -17.5108 | 0 | 3.1621 | 60.5435 | -17.5108 | 0 | 3.1621 | 67.576 | -17.5108 | 0 | 3.1621 | 68.576 | -17.5108 | 0 | 3.1621 | 73.576 | -17.5108 | 0 | 3.1621 | 78.576 | -17.5108 | 0 | 3.1621 | 88.576 | -17.5108 | 0 | 3.1621 | 98.576 | -17.5108 | 0 | 3.1621 | 108.576 | -17.5108 | 0 | 3.1621
9 | 12 | 43355.6667 | P4 | 0.14197 | 39.7138 | 4.9331 | 34.7807 | 0.5 | -1.55 | 33.2307 | 0.2799 | 1 | -3.1 | 31.6807 | 0.5598 | 2 | -6.2 | 28.5807 | 1.1196 | 3 | -9.3 | 25.4807 | 1.6794 | 4 | -14.8892 | 19.8915 | 2.6887 | 5 | -22.9892 | 11.7915 | 4.1514 | 7.2102 | -30 | 4.7807 | 5.4174 | 11.8983 | -34.7807 | 0 | 6.2808 | 21.8983 | -34.7807 | 0 | 6.2808 | 28.9308 | -34.7807 | 0 | 6.2808 | 29.9308 | -34.7807 | 0 | 6.2808 | 34.9308 | -34.7807 | 0 | 6.2808 | 39.9308 | -34.7807 | 0 | 6.2808 | 49.9308 | -34.7807 | 0 | 6.2808 | 59.9308 | -34.7807 | 0 | 6.2808 | 69.9308 | -34.7807 | 0 | 6.2808
9 | 12 | 43355.7083 | P4 | 0.14197 | 42.1959 | 3.3129 | 38.883 | 0.5 | 0 | 38.883 | 0 | 1 | 0 | 38.883 | 0 | 2 | 0 | 38.883 | 0 | 3 | 0 | 38.883 | 0 | 4 | 0 | 38.883 | 0 | 5 | 0 | 38.883 | 0 | 6 | -1.0892 | 37.7939 | 0.19668 | 7 | -4.4085 | 34.4745 | 0.79609 | 8 | -12.5085 | 26.3745 | 2.2588 | 9 | -17.9378 | 20.9453 | 3.2392 | 10 | -17.9378 | 20.9453 | 3.2392 | 15 | -17.9378 | 20.9453 | 3.2392 | 20 | -17.9378 | 20.9453 | 3.2392 | 30 | -17.9378 | 20.9453 | 3.2392 | 40 | -17.9378 | 20.9453 | 3.2392 | 50 | -17.9378 | 20.9453 | 3.2392
9 | 12 | 43355.75 | P3 | 0.14539 | 39.5831 | 4.3988 | 35.1843 | 0.5 | 0 | 35.1843 | 0 | 1 | 0 | 35.1843 | 0 | 2 | 0 | 35.1843 | 0 | 3 | 0 | 35.1843 | 0 | 4 | 0 | 35.1843 | 0 | 5 | 0 | 35.1843 | 0 | 6 | 0 | 35.1843 | 0 | 7 | 0 | 35.1843 | 0 | 8 | 0 | 35.1843 | 0 | 9 | 0 | 35.1843 | 0 | 10 | 0 | 35.1843 | 0 | 15 | 0 | 35.1843 | 0 | 20 | 0 | 35.1843 | 0 | 30 | 0 | 35.1843 | 0 | 40 | 0 | 35.1843 | 0 | 50 | 0 | 35.1843 | 0
9 | 12 | 43355.7917 | P3 | 0.14539 | 37.4929 | 0 | 37.4929 | 0.5 | 0 | 37.4929 | 0 | 1 | 0 | 37.4929 | 0 | 2 | 0 | 37.4929 | 0 | 3 | 0 | 37.4929 | 0 | 4 | 0 | 37.4929 | 0 | 5 | 0 | 37.4929 | 0 | 6 | 0 | 37.4929 | 0 | 7 | 0 | 37.4929 | 0 | 8 | 0 | 37.4929 | 0 | 9 | 0 | 37.4929 | 0 | 10 | 0 | 37.4929 | 0 | 15 | 0 | 37.4929 | 0 | 20 | 0 | 37.4929 | 0 | 30 | 0 | 37.4929 | 0 | 40 | 0 | 37.4929 | 0 | 50 | 0 | 37.4929 | 0
9 | 12 | 43355.8333 | P3 | 0.14539 | 37.101 | 0 | 37.101 | 0.5 | 0 | 37.101 | 0 | 1 | 0 | 37.101 | 0 | 2 | 0 | 37.101 | 0 | 3 | 0 | 37.101 | 0 | 4 | 0 | 37.101 | 0 | 5 | 0 | 37.101 | 0 | 6 | 0 | 37.101 | 0 | 7 | 0 | 37.101 | 0 | 8 | 0 | 37.101 | 0 | 9 | 0 | 37.101 | 0 | 10 | 0 | 37.101 | 0 | 15 | 0 | 37.101 | 0 | 20 | 0 | 37.101 | 0 | 30 | 0 | 37.101 | 0 | 40 | 0 | 37.101 | 0 | 50 | 0 | 37.101 | 0
9 | 12 | 43355.875 | P3 | 0.14539 | 36.0559 | 0 | 36.0559 | 0.5 | 0 | 36.0559 | 0 | 1 | 0 | 36.0559 | 0 | 2 | 0 | 36.0559 | 0 | 3 | 0 | 36.0559 | 0 | 4 | 0 | 36.0559 | 0 | 5 | 0 | 36.0559 | 0 | 6 | 0 | 36.0559 | 0 | 7 | 0 | 36.0559 | 0 | 8 | 0 | 36.0559 | 0 | 9 | 0 | 36.0559 | 0 | 10 | 0 | 36.0559 | 0 | 15 | 0 | 36.0559 | 0 | 20 | 0 | 36.0559 | 0 | 30 | 0 | 36.0559 | 0 | 40 | 0 | 36.0559 | 0 | 50 | 0 | 36.0559 | 0
9 | 12 | 43355.9167 | P4 | 0.14197 | 31.7449 | 0 | 31.7449 | 0.5 | 0 | 31.7449 | 0 | 1 | 0 | 31.7449 | 0 | 2 | 0 | 31.7449 | 0 | 3 | 0 | 31.7449 | 0 | 4 | 0 | 31.7449 | 0 | 5 | 0 | 31.7449 | 0 | 6 | 0 | 31.7449 | 0 | 7 | 0 | 31.7449 | 0 | 8 | 0 | 31.7449 | 0 | 9 | 0 | 31.7449 | 0 | 10 | 0 | 31.7449 | 0 | 15 | 0 | 31.7449 | 0 | 20 | 0 | 31.7449 | 0 | 30 | 0 | 31.7449 | 0 | 40 | 0 | 31.7449 | 0 | 50 | 0 | 31.7449 | 0
9 | 12 | 43355.9583 | P4 | 0.14197 | 27.9564 | 0 | 27.9564 | 0.5 | 0 | 27.9564 | 0 | 1 | 0 | 27.9564 | 0 | 2 | 0 | 27.9564 | 0 | 3 | 0 | 27.9564 | 0 | 4 | 0 | 27.9564 | 0 | 5 | 0 | 27.9564 | 0 | 6 | 0 | 27.9564 | 0 | 7 | 0 | 27.9564 | 0 | 8 | 0 | 27.9564 | 0 | 9 | 0 | 27.9564 | 0 | 10 | 0 | 27.9564 | 0 | 15 | 0 | 27.9564 | 0 | 20 | 0 | 27.9564 | 0 | 30 | 0 | 27.9564 | 0 | 40 | 0 | 27.9564 | 0 | 50 | 0 | 27.9564 | 0
9 | 13 | 43356 | P6 | 0.10991 | 27.4338 | 0 | 27.4338 | 0.5 | 0 | 27.4338 | 0 | 1 | 0 | 27.4338 | 0 | 2 | 0 | 27.4338 | 0 | 3 | 0 | 27.4338 | 0 | 4 | 0 | 27.4338 | 0 | 5 | 0 | 27.4338 | 0 | 6 | 0 | 27.4338 | 0 | 7 | 0 | 27.4338 | 0 | 8 | 0 | 27.4338 | 0 | 9 | 0 | 27.4338 | 0 | 10 | 0 | 27.4338 | 0 | 15 | 0 | 27.4338 | 0 | 20 | 0 | 27.4338 | 0 | 30 | 0 | 27.4338 | 0 | 40 | 0 | 27.4338 | 0 | 50 | 0 | 27.4338 | 0
9 | 13 | 43356.0417 | P6 | 0.10991 | 28.087 | 0 | 28.087 | 0.5 | 0 | 28.087 | 0 | 1 | 0 | 28.087 | 0 | 2 | 0 | 28.087 | 0 | 3 | 0 | 28.087 | 0 | 4 | 0 | 28.087 | 0 | 5 | 0 | 28.087 | 0 | 6 | 0 | 28.087 | 0 | 7 | 0 | 28.087 | 0 | 8 | 0 | 28.087 | 0 | 9 | 0 | 28.087 | 0 | 10 | 0 | 28.087 | 0 | 15 | 0 | 28.087 | 0 | 20 | 0 | 28.087 | 0 | 30 | 0 | 28.087 | 0 | 40 | 0 | 28.087 | 0 | 50 | 0 | 28.087 | 0
9 | 13 | 43356.0833 | P6 | 0.10991 | 27.5645 | 0 | 27.5645 | 0.5 | 0 | 27.5645 | 0 | 1 | 0 | 27.5645 | 0 | 2 | 0 | 27.5645 | 0 | 3 | 0 | 27.5645 | 0 | 4 | 0 | 27.5645 | 0 | 5 | 0 | 27.5645 | 0 | 6 | 0 | 27.5645 | 0 | 7 | 0 | 27.5645 | 0 | 8 | 0 | 27.5645 | 0 | 9 | 0 | 27.5645 | 0 | 10 | 0 | 27.5645 | 0 | 15 | 0 | 27.5645 | 0 | 20 | 0 | 27.5645 | 0 | 30 | 0 | 27.5645 | 0 | 40 | 0 | 27.5645 | 0 | 50 | 0 | 27.5645 | 0
9 | 13 | 43356.125 | P6 | 0.10991 | 27.3032 | 0 | 27.3032 | 0.5 | 0 | 27.3032 | 0 | 1 | 0 | 27.3032 | 0 | 2 | 0 | 27.3032 | 0 | 3 | 0 | 27.3032 | 0 | 4 | 0 | 27.3032 | 0 | 5 | 0 | 27.3032 | 0 | 6 | 0 | 27.3032 | 0 | 7 | 0 | 27.3032 | 0 | 8 | 0 | 27.3032 | 0 | 9 | 0 | 27.3032 | 0 | 10 | 0 | 27.3032 | 0 | 15 | 0 | 27.3032 | 0 | 20 | 0 | 27.3032 | 0 | 30 | 0 | 27.3032 | 0 | 40 | 0 | 27.3032 | 0 | 50 | 0 | 27.3032 | 0
9 | 13 | 43356.1667 | P6 | 0.10991 | 27.8258 | 0 | 27.8258 | 0.5 | 0 | 27.8258 | 0 | 1 | 0 | 27.8258 | 0 | 2 | 0 | 27.8258 | 0 | 3 | 0 | 27.8258 | 0 | 4 | 0 | 27.8258 | 0 | 5 | 0 | 27.8258 | 0 | 6 | 0 | 27.8258 | 0 | 7 | 0 | 27.8258 | 0 | 8 | 0 | 27.8258 | 0 | 9 | 0 | 27.8258 | 0 | 10 | 0 | 27.8258 | 0 | 15 | 0 | 27.8258 | 0 | 20 | 0 | 27.8258 | 0 | 30 | 0 | 27.8258 | 0 | 40 | 0 | 27.8258 | 0 | 50 | 0 | 27.8258 | 0
9 | 13 | 43356.2083 | P6 | 0.10991 | 28.2177 | 0 | 28.2177 | 0.5 | 0 | 28.2177 | 0 | 1 | 0 | 28.2177 | 0 | 2 | 0 | 28.2177 | 0 | 3 | 0 | 28.2177 | 0 | 4 | 0 | 28.2177 | 0 | 5 | 0 | 28.2177 | 0 | 6 | 0 | 28.2177 | 0 | 7 | 0 | 28.2177 | 0 | 8 | 0 | 28.2177 | 0 | 9 | 0 | 28.2177 | 0 | 10 | 0 | 28.2177 | 0 | 15 | 0 | 28.2177 | 0 | 20 | 0 | 28.2177 | 0 | 30 | 0 | 28.2177 | 0 | 40 | 0 | 28.2177 | 0 | 50 | 0 | 28.2177 | 0
9 | 13 | 43356.25 | P6 | 0.10991 | 28.087 | 0 | 28.087 | 0.5 | 0 | 28.087 | 0 | 1 | 0 | 28.087 | 0 | 2 | 0 | 28.087 | 0 | 3 | 0 | 28.087 | 0 | 4 | 0 | 28.087 | 0 | 5 | 0 | 28.087 | 0 | 6 | 0 | 28.087 | 0 | 7 | 0 | 28.087 | 0 | 8 | 0 | 28.087 | 0 | 9 | 0 | 28.087 | 0 | 10 | 0 | 28.087 | 0 | 15 | 0 | 28.087 | 0 | 20 | 0 | 28.087 | 0 | 30 | 0 | 28.087 | 0 | 40 | 0 | 28.087 | 0 | 50 | 0 | 28.087 | 0
9 | 13 | 43356.2917 | P6 | 0.10991 | 27.8258 | 4.8403 | 22.9855 | 0.5 | 0 | 22.9855 | 0 | 1 | 0 | 22.9855 | 0 | 2 | 0 | 22.9855 | 0 | 3 | 0 | 22.9855 | 0 | 4 | 0 | 22.9855 | 0 | 5 | 0 | 22.9855 | 0 | 6 | 0 | 22.9855 | 0 | 7 | 0 | 22.9855 | 0 | 8 | 0 | 22.9855 | 0 | 9 | 0 | 22.9855 | 0 | 10 | 0 | 22.9855 | 0 | 15 | 0 | 22.9855 | 0 | 20 | 0 | 22.9855 | 0 | 30 | 0 | 22.9855 | 0 | 40 | 0 | 22.9855 | 0 | 50 | 0 | 22.9855 | 0
9 | 13 | 43356.3333 | P4 | 0.14197 | 30.3079 | 19.0154 | 11.2925 | 0.5 | 0 | 11.2925 | 0 | 1 | 0 | 11.2925 | 0 | 2 | 0 | 11.2925 | 0 | 3 | 0 | 11.2925 | 0 | 4 | 0 | 11.2925 | 0 | 5 | 0 | 11.2925 | 0 | 6 | 0 | 11.2925 | 0 | 7 | 0 | 11.2925 | 0 | 8 | 0 | 11.2925 | 0 | 9 | 0 | 11.2925 | 0 | 10 | 0 | 11.2925 | 0 | 15 | 0 | 11.2925 | 0 | 20 | 0 | 11.2925 | 0 | 30 | 0 | 11.2925 | 0 | 40 | 0 | 11.2925 | 0 | 50 | 0 | 11.2925 | 0
9 | 13 | 43356.375 | P3 | 0.14539 | 36.8397 | 37.5833 | -0.74355 | 1.1692 | 0.74355 | 0 | -0.029318 | 1.6692 | 0.74355 | 0 | -0.029318 | 2.6692 | 0.74355 | 0 | -0.029318 | 3.6692 | 0.74355 | 0 | -0.029318 | 4.6692 | 0.74355 | 0 | -0.029318 | 5.6692 | 0.74355 | 0 | -0.029318 | 6.6692 | 0.74355 | 0 | -0.029318 | 7.6692 | 0.74355 | 0 | -0.029318 | 8.6692 | 0.74355 | 0 | -0.029318 | 9.6692 | 0.74355 | 0 | -0.029318 | 10.6692 | 0.74355 | 0 | -0.029318 | 15.6692 | 0.74355 | 0 | -0.029318 | 20.6692 | 0.74355 | 0 | -0.029318 | 30.6692 | 0.74355 | 0 | -0.029318 | 40.6692 | 0.74355 | 0 | -0.029318 | 50.6692 | 0.74355 | 0 | -0.029318
9 | 13 | 43356.4167 | P3 | 0.14539 | 37.4929 | 52.59 | -15.0971 | 3.4192 | 2.5 | -12.5971 | -0.098576 | 6.1692 | 5 | -10.0971 | -0.19715 | 11.6692 | 10 | -5.0971 | -0.39431 | 17.1692 | 15 | -0.09711 | -0.59146 | 18.2566 | 15.0971 | 0 | -0.59529 | 19.2566 | 15.0971 | 0 | -0.59529 | 20.2566 | 15.0971 | 0 | -0.59529 | 21.2566 | 15.0971 | 0 | -0.59529 | 22.2566 | 15.0971 | 0 | -0.59529 | 23.2566 | 15.0971 | 0 | -0.59529 | 24.2566 | 15.0971 | 0 | -0.59529 | 29.2566 | 15.0971 | 0 | -0.59529 | 34.2566 | 15.0971 | 0 | -0.59529 | 44.2566 | 15.0971 | 0 | -0.59529 | 54.2566 | 15.0971 | 0 | -0.59529 | 64.2566 | 15.0971 | 0 | -0.59529
9 | 13 | 43356.4583 | P3 | 0.14539 | 37.4929 | 41.8681 | -4.3752 | 5 | 1.7565 | -2.6187 | -0.069258 | 10 | 4.2565 | -0.11875 | -0.16783 | 15.6069 | 4.3752 | 0 | -0.17252 | 21.1069 | 4.3752 | 0 | -0.17252 | 22.1943 | 4.3752 | 0 | -0.17252 | 23.1943 | 4.3752 | 0 | -0.17252 | 24.1943 | 4.3752 | 0 | -0.17252 | 25.1943 | 4.3752 | 0 | -0.17252 | 26.1943 | 4.3752 | 0 | -0.17252 | 27.1943 | 4.3752 | 0 | -0.17252 | 28.1943 | 4.3752 | 0 | -0.17252 | 33.1943 | 4.3752 | 0 | -0.17252 | 38.1943 | 4.3752 | 0 | -0.17252 | 48.1943 | 4.3752 | 0 | -0.17252 | 58.1943 | 4.3752 | 0 | -0.17252 | 68.1943 | 4.3752 | 7.1054e-15 | -0.17252
9 | 13 | 43356.5 | P3 | 0.14539 | 37.3623 | 58.2921 | -20.9298 | 5 | 0 | -20.9298 | 0 | 10 | 0 | -20.9298 | 0 | 20 | 4.8813 | -16.0485 | -0.19247 | 30 | 9.8813 | -11.0485 | -0.38962 | 40 | 19.7841 | -1.1457 | -0.7801 | 42.0311 | 20.9298 | 0 | -0.82527 | 43.0311 | 20.9298 | 0 | -0.82527 | 44.0311 | 20.9298 | 0 | -0.82527 | 45.0311 | 20.9298 | 0 | -0.82527 | 46.0311 | 20.9298 | 0 | -0.82527 | 47.0311 | 20.9298 | 0 | -0.82527 | 52.0311 | 20.9298 | 0 | -0.82527 | 57.0311 | 20.9298 | 0 | -0.82527 | 67.0311 | 20.9298 | 0 | -0.82527 | 77.0311 | 20.9298 | 0 | -0.82527 | 87.0311 | 20.9298 | 0 | -0.82527
9 | 13 | 43356.5417 | P3 | 0.14539 | 32.6593 | 67.2836 | -34.6243 | 5 | 0 | -34.6243 | 0 | 10 | 0 | -34.6243 | 0 | 20 | 0 | -34.6243 | 0 | 30 | 0 | -34.6243 | 0 | 40 | 0 | -34.6243 | 0 | 50 | 8.8543 | -25.7699 | -0.34913 | 60 | 18.8543 | -15.7699 | -0.74344 | 70 | 28.8543 | -5.7699 | -1.1377 | 76.1929 | 34.6243 | 0 | -1.3653 | 77.1929 | 34.6243 | 0 | -1.3653 | 78.1929 | 34.6243 | 0 | -1.3653 | 83.1929 | 34.6243 | 0 | -1.3653 | 88.1929 | 34.6243 | 0 | -1.3653 | 98.1929 | 34.6243 | 0 | -1.3653 | 108.1929 | 34.6243 | 0 | -1.3653 | 118.1929 | 34.6243 | 0 | -1.3653
9 | 13 | 43356.5833 | P4 | 0.14197 | 29.916 | 65.2612 | -35.3452 | 5 | 0 | -35.3452 | 0 | 10 | 0 | -35.3452 | 0 | 20 | 0 | -35.3452 | 0 | 30 | 0 | -35.3452 | 0 | 40 | 0 | -35.3452 | 0 | 50 | 0 | -35.3452 | 0 | 60 | 0 | -35.3452 | 0 | 70 | 0 | -35.3452 | 0 | 80 | 4.2301 | -31.1151 | -0.16679 | 90 | 14.2301 | -21.1151 | -0.5611 | 100 | 24.2301 | -11.1151 | -0.9554 | 115.0036 | 35.3452 | 0 | -1.3937 | 120.0036 | 35.3452 | 0 | -1.3937 | 130.0036 | 35.3452 | 0 | -1.3937 | 140.0036 | 35.3452 | 0 | -1.3937 | 150.0036 | 35.3452 | 0 | -1.3937
9 | 13 | 43356.625 | P4 | 0.14197 | 28.4789 | 55.764 | -27.2851 | 5 | 0 | -27.2851 | 0 | 10 | 0 | -27.2851 | 0 | 20 | 0 | -27.2851 | 0 | 30 | 0 | -27.2851 | 0 | 40 | 0 | -27.2851 | 0 | 50 | 0 | -27.2851 | 0 | 60 | 0 | -27.2851 | 0 | 70 | 0 | -27.2851 | 0 | 80 | 0 | -27.2851 | 0 | 90 | 0 | -27.2851 | 0 | 100 | 0 | -27.2851 | 0 | 139.5602 | 27.2851 | 0 | -1.0759 | 144.5602 | 27.2851 | 0 | -1.0759 | 154.5602 | 27.2851 | 0 | -1.0759 | 164.5602 | 27.2851 | 0 | -1.0759 | 174.5602 | 27.2851 | 0 | -1.0759
9 | 13 | 43356.6667 | P4 | 0.14197 | 27.6951 | 42.0734 | -14.3783 | 5 | 0 | -14.3783 | 0 | 10 | 0 | -14.3783 | 0 | 20 | 0 | -14.3783 | 0 | 30 | 0 | -14.3783 | 0 | 40 | 0 | -14.3783 | 0 | 50 | 0 | -14.3783 | 0 | 60 | 0 | -14.3783 | 0 | 70 | 0 | -14.3783 | 0 | 80 | 0 | -14.3783 | 0 | 90 | 0 | -14.3783 | 0 | 100 | 0 | -14.3783 | 0 | 150 | 11.5998 | -2.7785 | -0.45738 | 157.5007 | 14.3783 | 0 | -0.56694 | 167.5007 | 14.3783 | 0 | -0.56694 | 177.5007 | 14.3783 | 0 | -0.56694 | 187.5007 | 14.3783 | 0 | -0.56694
9 | 13 | 43356.7083 | P4 | 0.14197 | 27.5645 | 23.1599 | 4.4046 | 2.2222 | -2.5 | 1.9046 | 0.45145 | 5.106 | -4.4046 | 0 | 0.79539 | 15.106 | -4.4046 | 0 | 0.79539 | 25.106 | -4.4046 | 0 | 0.79539 | 35.106 | -4.4046 | 0 | 0.79539 | 45.106 | -4.4046 | 0 | 0.79539 | 55.106 | -4.4046 | 0 | 0.79539 | 65.106 | -4.4046 | 0 | 0.79539 | 75.106 | -4.4046 | 0 | 0.79539 | 85.106 | -4.4046 | 0 | 0.79539 | 95.106 | -4.4046 | 0 | 0.79539 | 145.106 | -4.4046 | -1.0658e-14 | 0.79539 | 152.6066 | -4.4046 | -1.0658e-14 | 0.79539 | 162.6066 | -4.4046 | -1.0658e-14 | 0.79539 | 172.6066 | -4.4046 | -1.0658e-14 | 0.79539 | 182.6066 | -4.4046 | -1.0658e-14 | 0.79539
9 | 13 | 43356.75 | P3 | 0.14539 | 27.3032 | 4.5429 | 22.7603 | 0.5 | -1.55 | 21.2103 | 0.28664 | 1 | -3.6954 | 19.0649 | 0.68337 | 3.9949 | -10 | 12.7603 | 1.8493 | 8.4393 | -15 | 7.7603 | 2.7739 | 12.8838 | -20 | 2.7603 | 3.6985 | 19.8168 | -22.7603 | 0 | 4.209 | 29.8168 | -22.7603 | 0 | 4.209 | 39.8168 | -22.7603 | 0 | 4.209 | 49.8168 | -22.7603 | 0 | 4.209 | 59.8168 | -22.7603 | 0 | 4.209 | 69.8168 | -22.7603 | 0 | 4.209 | 119.8168 | -22.7603 | 0 | 4.209 | 127.3174 | -22.7603 | 0 | 4.209 | 137.3174 | -22.7603 | 0 | 4.209 | 147.3174 | -22.7603 | 0 | 4.209 | 157.3174 | -22.7603 | 0 | 4.209
9 | 13 | 43356.7917 | P3 | 0.14539 | 27.8258 | 0 | 27.8258 | 0.5 | 0 | 27.8258 | 0 | 1 | 0 | 27.8258 | 0 | 2 | -1.7954 | 26.0304 | 0.33201 | 3 | -4.8954 | 22.9304 | 0.90529 | 4 | -7.9954 | 19.8304 | 1.4786 | 5 | -13.3351 | 14.4907 | 2.466 | 6 | -21.4351 | 6.3907 | 3.9639 | 8.8993 | -27.8258 | 0 | 5.1457 | 18.8993 | -27.8258 | 0 | 5.1457 | 28.8993 | -27.8258 | 0 | 5.1457 | 38.8993 | -27.8258 | 0 | 5.1457 | 88.8993 | -27.8258 | 0 | 5.1457 | 96.3999 | -27.8258 | 0 | 5.1457 | 106.3999 | -27.8258 | 0 | 5.1457 | 116.3999 | -27.8258 | 0 | 5.1457 | 126.3999 | -27.8258 | 0 | 5.1457
9 | 13 | 43356.8333 | P3 | 0.14539 | 28.8709 | 0 | 28.8709 | 0.5 | 0 | 28.8709 | 0 | 1 | 0 | 28.8709 | 0 | 2 | 0 | 28.8709 | 0 | 3 | 0 | 28.8709 | 0 | 4 | 0 | 28.8709 | 0 | 5 | 0 | 28.8709 | 0 | 6 | 0 | 28.8709 | 0 | 7 | -1.7093 | 27.1615 | 0.3161 | 8 | -9.8093 | 19.0615 | 1.814 | 9 | -17.9093 | 10.9615 | 3.3119 | 10 | -26.0093 | 2.8615 | 4.8098 | 56.8205 | -28.8709 | 0 | 5.339 | 64.3212 | -28.8709 | 0 | 5.339 | 74.3212 | -28.8709 | 0 | 5.339 | 84.3212 | -28.8709 | 0 | 5.339 | 94.3212 | -28.8709 | 0 | 5.339
9 | 13 | 43356.875 | P3 | 0.14539 | 32.0062 | 0 | 32.0062 | 0.5 | 0 | 32.0062 | 0 | 1 | 0 | 32.0062 | 0 | 2 | 0 | 32.0062 | 0 | 3 | 0 | 32.0062 | 0 | 4 | 0 | 32.0062 | 0 | 5 | 0 | 32.0062 | 0 | 6 | 0 | 32.0062 | 0 | 7 | 0 | 32.0062 | 0 | 8 | 0 | 32.0062 | 0 | 9 | 0 | 32.0062 | 0 | 10 | 0 | 32.0062 | 0 | 21.2581 | -32.0062 | 0 | 5.9188 | 28.7588 | -32.0062 | 0 | 5.9188 | 38.7588 | -32.0062 | 0 | 5.9188 | 48.7588 | -32.0062 | 0 | 5.9188 | 58.7588 | -32.0062 | 0 | 5.9188
9 | 13 | 43356.9167 | P4 | 0.14197 | 35.4027 | 0 | 35.4027 | 0.5 | 0 | 35.4027 | 0 | 1 | 0 | 35.4027 | 0 | 2 | 0 | 35.4027 | 0 | 3 | 0 | 35.4027 | 0 | 4 | 0 | 35.4027 | 0 | 5 | 0 | 35.4027 | 0 | 6 | 0 | 35.4027 | 0 | 7 | 0 | 35.4027 | 0 | 8 | 0 | 35.4027 | 0 | 9 | 0 | 35.4027 | 0 | 10 | 0 | 35.4027 | 0 | 15 | -5.6323 | 29.7704 | 1.0171 | 20 | -7.8829 | 27.5198 | 1.4235 | 30 | -7.8829 | 27.5198 | 1.4235 | 40 | -7.8829 | 27.5198 | 1.4235 | 50 | -7.8829 | 27.5198 | 1.4235
9 | 13 | 43356.9583 | P4 | 0.14197 | 33.9657 | 0 | 33.9657 | 0.5 | 0 | 33.9657 | 0 | 1 | 0 | 33.9657 | 0 | 2 | 0 | 33.9657 | 0 | 3 | 0 | 33.9657 | 0 | 4 | 0 | 33.9657 | 0 | 5 | 0 | 33.9657 | 0 | 6 | 0 | 33.9657 | 0 | 7 | 0 | 33.9657 | 0 | 8 | 0 | 33.9657 | 0 | 9 | 0 | 33.9657 | 0 | 10 | 0 | 33.9657 | 0 | 15 | 0 | 33.9657 | 0 | 20 | 0 | 33.9657 | 0 | 30 | 0 | 33.9657 | 0 | 40 | 0 | 33.9657 | 0 | 50 | 0 | 33.9657 | 0
9 | 14 | 43357 | P6 | 0.10991 | 29.6547 | 0 | 29.6547 | 0.5 | 0 | 29.6547 | 0 | 1 | 0 | 29.6547 | 0 | 2 | 0 | 29.6547 | 0 | 3 | 0 | 29.6547 | 0 | 4 | 0 | 29.6547 | 0 | 5 | 0 | 29.6547 | 0 | 6 | 0 | 29.6547 | 0 | 7 | 0 | 29.6547 | 0 | 8 | 0 | 29.6547 | 0 | 9 | 0 | 29.6547 | 0 | 10 | 0 | 29.6547 | 0 | 15 | 0 | 29.6547 | 0 | 20 | 0 | 29.6547 | 0 | 30 | 0 | 29.6547 | 0 | 40 | 0 | 29.6547 | 0 | 50 | 0 | 29.6547 | 0
9 | 14 | 43357.0417 | P6 | 0.10991 | 26.2581 | 0 | 26.2581 | 0.5 | 0 | 26.2581 | 0 | 1 | 0 | 26.2581 | 0 | 2 | 0 | 26.2581 | 0 | 3 | 0 | 26.2581 | 0 | 4 | 0 | 26.2581 | 0 | 5 | 0 | 26.2581 | 0 | 6 | 0 | 26.2581 | 0 | 7 | 0 | 26.2581 | 0 | 8 | 0 | 26.2581 | 0 | 9 | 0 | 26.2581 | 0 | 10 | 0 | 26.2581 | 0 | 15 | 0 | 26.2581 | 0 | 20 | 0 | 26.2581 | 0 | 30 | 0 | 26.2581 | 0 | 40 | 0 | 26.2581 | 0 | 50 | 0 | 26.2581 | 0
9 | 14 | 43357.0833 | P6 | 0.10991 | 26.5194 | 0 | 26.5194 | 0.5 | 0 | 26.5194 | 0 | 1 | 0 | 26.5194 | 0 | 2 | 0 | 26.5194 | 0 | 3 | 0 | 26.5194 | 0 | 4 | 0 | 26.5194 | 0 | 5 | 0 | 26.5194 | 0 | 6 | 0 | 26.5194 | 0 | 7 | 0 | 26.5194 | 0 | 8 | 0 | 26.5194 | 0 | 9 | 0 | 26.5194 | 0 | 10 | 0 | 26.5194 | 0 | 15 | 0 | 26.5194 | 0 | 20 | 0 | 26.5194 | 0 | 30 | 0 | 26.5194 | 0 | 40 | 0 | 26.5194 | 0 | 50 | 0 | 26.5194 | 0
9 | 14 | 43357.125 | P6 | 0.10991 | 26.2581 | 0 | 26.2581 | 0.5 | 0 | 26.2581 | 0 | 1 | 0 | 26.2581 | 0 | 2 | 0 | 26.2581 | 0 | 3 | 0 | 26.2581 | 0 | 4 | 0 | 26.2581 | 0 | 5 | 0 | 26.2581 | 0 | 6 | 0 | 26.2581 | 0 | 7 | 0 | 26.2581 | 0 | 8 | 0 | 26.2581 | 0 | 9 | 0 | 26.2581 | 0 | 10 | 0 | 26.2581 | 0 | 15 | 0 | 26.2581 | 0 | 20 | 0 | 26.2581 | 0 | 30 | 0 | 26.2581 | 0 | 40 | 0 | 26.2581 | 0 | 50 | 0 | 26.2581 | 0
9 | 14 | 43357.1667 | P6 | 0.10991 | 27.0419 | 0 | 27.0419 | 0.5 | 0 | 27.0419 | 0 | 1 | 0 | 27.0419 | 0 | 2 | 0 | 27.0419 | 0 | 3 | 0 | 27.0419 | 0 | 4 | 0 | 27.0419 | 0 | 5 | 0 | 27.0419 | 0 | 6 | 0 | 27.0419 | 0 | 7 | 0 | 27.0419 | 0 | 8 | 0 | 27.0419 | 0 | 9 | 0 | 27.0419 | 0 | 10 | 0 | 27.0419 | 0 | 15 | 0 | 27.0419 | 0 | 20 | 0 | 27.0419 | 0 | 30 | 0 | 27.0419 | 0 | 40 | 0 | 27.0419 | 0 | 50 | 0 | 27.0419 | 0
9 | 14 | 43357.2083 | P6 | 0.10991 | 31.8755 | 0 | 31.8755 | 0.5 | 0 | 31.8755 | 0 | 1 | 0 | 31.8755 | 0 | 2 | 0 | 31.8755 | 0 | 3 | 0 | 31.8755 | 0 | 4 | 0 | 31.8755 | 0 | 5 | 0 | 31.8755 | 0 | 6 | 0 | 31.8755 | 0 | 7 | 0 | 31.8755 | 0 | 8 | 0 | 31.8755 | 0 | 9 | 0 | 31.8755 | 0 | 10 | 0 | 31.8755 | 0 | 15 | 0 | 31.8755 | 0 | 20 | 0 | 31.8755 | 0 | 30 | 0 | 31.8755 | 0 | 40 | 0 | 31.8755 | 0 | 50 | 0 | 31.8755 | 0
9 | 14 | 43357.25 | P6 | 0.10991 | 42.4571 | 0 | 42.4571 | 0.5 | 0 | 42.4571 | 0 | 1 | 0 | 42.4571 | 0 | 2 | 0 | 42.4571 | 0 | 3 | 0 | 42.4571 | 0 | 4 | 0 | 42.4571 | 0 | 5 | 0 | 42.4571 | 0 | 6 | 0 | 42.4571 | 0 | 7 | 0 | 42.4571 | 0 | 8 | 0 | 42.4571 | 0 | 9 | 0 | 42.4571 | 0 | 10 | 0 | 42.4571 | 0 | 15 | 0 | 42.4571 | 0 | 20 | 0 | 42.4571 | 0 | 30 | 0 | 42.4571 | 0 | 40 | 0 | 42.4571 | 0 | 50 | 0 | 42.4571 | 0
9 | 14 | 43357.2917 | P6 | 0.10991 | 40.8895 | 3.3385 | 37.551 | 0.5 | 0 | 37.551 | 0 | 1 | 0 | 37.551 | 0 | 2 | 0 | 37.551 | 0 | 3 | 0 | 37.551 | 0 | 4 | 0 | 37.551 | 0 | 5 | 0 | 37.551 | 0 | 6 | 0 | 37.551 | 0 | 7 | 0 | 37.551 | 0 | 8 | 0 | 37.551 | 0 | 9 | 0 | 37.551 | 0 | 10 | 0 | 37.551 | 0 | 15 | 0 | 37.551 | 0 | 20 | 0 | 37.551 | 0 | 30 | 0 | 37.551 | 0 | 40 | 0 | 37.551 | 0 | 50 | 0 | 37.551 | 0
9 | 14 | 43357.3333 | P6 | 0.10991 | 38.6687 | 20.9012 | 17.7674 | 0.5 | 0 | 17.7674 | 0 | 1 | 0 | 17.7674 | 0 | 2 | 0 | 17.7674 | 0 | 3 | 0 | 17.7674 | 0 | 4 | 0 | 17.7674 | 0 | 5 | 0 | 17.7674 | 0 | 6 | 0 | 17.7674 | 0 | 7 | 0 | 17.7674 | 0 | 8 | 0 | 17.7674 | 0 | 9 | 0 | 17.7674 | 0 | 10 | 0 | 17.7674 | 0 | 15 | 0 | 17.7674 | 0 | 20 | 0 | 17.7674 | 0 | 30 | 0 | 17.7674 | 0 | 40 | 0 | 17.7674 | 0 | 50 | 0 | 17.7674 | 0
9 | 14 | 43357.375 | P6 | 0.10991 | 35.664 | 34.5225 | 1.1415 | 0.5 | 0 | 1.1415 | 0 | 1 | 0 | 1.1415 | 0 | 2 | 0 | 1.1415 | 0 | 3 | 0 | 1.1415 | 0 | 4 | 0 | 1.1415 | 0 | 5 | 0 | 1.1415 | 0 | 6 | 0 | 1.1415 | 0 | 7 | 0 | 1.1415 | 0 | 8 | 0 | 1.1415 | 0 | 9 | 0 | 1.1415 | 0 | 10 | 0 | 1.1415 | 0 | 15 | 0 | 1.1415 | 0 | 20 | 0 | 1.1415 | 0 | 30 | 0 | 1.1415 | 0 | 40 | 0 | 1.1415 | 0 | 50 | 0 | 1.1415 | 0
9 | 14 | 43357.4167 | P6 | 0.10991 | 35.9253 | 50.1775 | -14.2522 | 2.75 | 2.5 | -11.7522 | -0.098576 | 5.5 | 5 | -9.2522 | -0.19715 | 11 | 10 | -4.2522 | -0.39431 | 15.827 | 14.2522 | 0 | -0.56197 | 16.827 | 14.2522 | 0 | -0.56197 | 17.827 | 14.2522 | 0 | -0.56197 | 18.827 | 14.2522 | 0 | -0.56197 | 19.827 | 14.2522 | 0 | -0.56197 | 20.827 | 14.2522 | 0 | -0.56197 | 21.827 | 14.2522 | 0 | -0.56197 | 22.827 | 14.2522 | 0 | -0.56197 | 27.827 | 14.2522 | 0 | -0.56197 | 32.827 | 14.2522 | 0 | -0.56197 | 42.827 | 14.2522 | 0 | -0.56197 | 52.827 | 14.2522 | 0 | -0.56197 | 62.827 | 14.2522 | 0 | -0.56197
9 | 14 | 43357.4583 | P6 | 0.10991 | 35.4027 | 56.0614 | -20.6586 | 5 | 2.5 | -18.1586 | -0.098576 | 10 | 5 | -15.6586 | -0.19715 | 20 | 10 | -10.6586 | -0.39431 | 29.327 | 15 | -5.6586 | -0.59146 | 34.827 | 20 | -0.65865 | -0.78861 | 36.4197 | 20.6586 | 0 | -0.81458 | 37.4197 | 20.6586 | 0 | -0.81458 | 38.4197 | 20.6586 | 0 | -0.81458 | 39.4197 | 20.6586 | 0 | -0.81458 | 40.4197 | 20.6586 | 0 | -0.81458 | 41.4197 | 20.6586 | 0 | -0.81458 | 46.4197 | 20.6586 | 0 | -0.81458 | 51.4197 | 20.6586 | 0 | -0.81458 | 61.4197 | 20.6586 | 0 | -0.81458 | 71.4197 | 20.6586 | 0 | -0.81458 | 81.4197 | 20.6586 | 0 | -0.81458
9 | 14 | 43357.5 | P6 | 0.10991 | 35.0108 | 40.2577 | -5.2469 | 5 | 0 | -5.2469 | 0 | 10 | 0 | -5.2469 | 0 | 20 | 0 | -5.2469 | 0 | 30 | 0.74782 | -4.4991 | -0.029487 | 39.5492 | 5.2469 | 0 | -0.20689 | 41.142 | 5.2469 | 0 | -0.20689 | 42.142 | 5.2469 | 0 | -0.20689 | 43.142 | 5.2469 | 0 | -0.20689 | 44.142 | 5.2469 | 0 | -0.20689 | 45.142 | 5.2469 | 0 | -0.20689 | 46.142 | 5.2469 | 0 | -0.20689 | 51.142 | 5.2469 | 0 | -0.20689 | 56.142 | 5.2469 | 0 | -0.20689 | 66.142 | 5.2469 | 0 | -0.20689 | 76.142 | 5.2469 | 0 | -0.20689 | 86.142 | 5.2469 | 0 | -0.20689
9 | 14 | 43357.5417 | P6 | 0.10991 | 34.7495 | 64.945 | -30.1954 | 5 | 0 | -30.1954 | 0 | 10 | 0 | -30.1954 | 0 | 20 | 0 | -30.1954 | 0 | 30 | 0 | -30.1954 | 0 | 40 | 0.50091 | -29.6945 | -0.019751 | 50 | 9.8423 | -20.3532 | -0.38809 | 60 | 19.8423 | -10.3532 | -0.78239 | 70 | 29.8423 | -0.35318 | -1.1767 | 71.3179 | 30.1954 | 0 | -1.1906 | 72.3179 | 30.1954 | 0 | -1.1906 | 73.3179 | 30.1954 | 0 | -1.1906 | 78.3179 | 30.1954 | 0 | -1.1906 | 83.3179 | 30.1954 | 0 | -1.1906 | 93.3179 | 30.1954 | 0 | -1.1906 | 103.3179 | 30.1954 | 0 | -1.1906 | 113.3179 | 30.1954 | 0 | -1.1906
9 | 14 | 43357.5833 | P6 | 0.10991 | 33.8351 | 64.742 | -30.9069 | 5 | 0 | -30.9069 | 0 | 10 | 0 | -30.9069 | 0 | 20 | 0 | -30.9069 | 0 | 30 | 0 | -30.9069 | 0 | 40 | 0 | -30.9069 | 0 | 50 | 0 | -30.9069 | 0 | 60 | 0 | -30.9069 | 0 | 70 | 0 | -30.9069 | 0 | 80 | 9.6468 | -21.2601 | -0.38038 | 90 | 19.6468 | -11.2601 | -0.77468 | 100 | 29.6468 | -1.2601 | -1.169 | 106.1341 | 30.9069 | 0 | -1.2187 | 111.1341 | 30.9069 | 0 | -1.2187 | 121.1341 | 30.9069 | 0 | -1.2187 | 131.1341 | 30.9069 | 0 | -1.2187 | 141.1341 | 30.9069 | 0 | -1.2187
9 | 14 | 43357.625 | P6 | 0.10991 | 33.9657 | 47.1204 | -13.1547 | 5 | 0 | -13.1547 | 0 | 10 | 0 | -13.1547 | 0 | 20 | 0 | -13.1547 | 0 | 30 | 0 | -13.1547 | 0 | 40 | 0 | -13.1547 | 0 | 50 | 0 | -13.1547 | 0 | 60 | 0 | -13.1547 | 0 | 70 | 0 | -13.1547 | 0 | 80 | 0 | -13.1547 | 0 | 90 | 0 | -13.1547 | 0 | 100 | 0 | -13.1547 | 0 | 117.9733 | 13.1547 | 0 | -0.5187 | 122.9733 | 13.1547 | 0 | -0.5187 | 132.9733 | 13.1547 | -1.4211e-14 | -0.5187 | 142.9733 | 13.1547 | -1.4211e-14 | -0.5187 | 152.9733 | 13.1547 | -1.4211e-14 | -0.5187
9 | 14 | 43357.6667 | P6 | 0.10991 | 36.1866 | 40.5022 | -4.3157 | 5 | 0 | -4.3157 | 0 | 10 | 0 | -4.3157 | 0 | 20 | 0 | -4.3157 | 0 | 30 | 0 | -4.3157 | 0 | 40 | 0 | -4.3157 | 0 | 50 | 0 | -4.3157 | 0 | 60 | 0 | -4.3157 | 0 | 70 | 0 | -4.3157 | 0 | 80 | 0 | -4.3157 | 0 | 90 | 0 | -4.3157 | 0 | 100 | 0 | -4.3157 | 0 | 121.8574 | 4.3157 | 0 | -0.17017 | 126.8574 | 4.3157 | 0 | -0.17017 | 136.8574 | 4.3157 | 0 | -0.17017 | 146.8574 | 4.3157 | 0 | -0.17017 | 156.8574 | 4.3157 | 0 | -0.17017
9 | 14 | 43357.7083 | P6 | 0.10991 | 38.9299 | 24.199 | 14.7309 | 2.2222 | -2.5 | 12.2309 | 0.34949 | 4.4444 | -5 | 9.7309 | 0.69899 | 8.8889 | -10 | 4.7309 | 1.398 | 13.6323 | -14.7309 | 0 | 2.0593 | 23.6323 | -14.7309 | 0 | 2.0593 | 33.6323 | -14.7309 | 0 | 2.0593 | 43.6323 | -14.7309 | 0 | 2.0593 | 53.6323 | -14.7309 | 0 | 2.0593 | 63.6323 | -14.7309 | 0 | 2.0593 | 73.6323 | -14.7309 | 0 | 2.0593 | 83.6323 | -14.7309 | 0 | 2.0593 | 105.4897 | -14.7309 | 0 | 2.0593 | 110.4897 | -14.7309 | 0 | 2.0593 | 120.4897 | -14.7309 | 0 | 2.0593 | 130.4897 | -14.7309 | 0 | 2.0593 | 140.4897 | -14.7309 | 0 | 2.0593
9 | 14 | 43357.75 | P6 | 0.10991 | 41.0201 | 4.2547 | 36.7655 | 0.5 | -1.55 | 35.2155 | 0.21669 | 1 | -3.1 | 33.6655 | 0.43337 | 2 | -6.2 | 30.5655 | 0.86675 | 3 | -9.5691 | 27.1964 | 1.3377 | 4 | -17.6691 | 19.0964 | 2.4701 | 5.8545 | -25 | 11.7655 | 3.4949 | 10.299 | -30 | 6.7655 | 4.1939 | 14.7434 | -35 | 1.7655 | 4.8929 | 22.7818 | -36.7655 | 0 | 5.1397 | 32.7818 | -36.7655 | 0 | 5.1397 | 42.7818 | -36.7655 | 0 | 5.1397 | 64.6392 | -36.7655 | 0 | 5.1397 | 69.6392 | -36.7655 | 0 | 5.1397 | 79.6392 | -36.7655 | 0 | 5.1397 | 89.6392 | -36.7655 | 0 | 5.1397 | 99.6392 | -36.7655 | 0 | 5.1397
9 | 14 | 43357.7917 | P6 | 0.10991 | 40.8895 | 0 | 40.8895 | 0.5 | 0 | 40.8895 | 0 | 1 | 0 | 40.8895 | 0 | 2 | 0 | 40.8895 | 0 | 3 | 0 | 40.8895 | 0 | 4 | 0 | 40.8895 | 0 | 5 | -0.76907 | 40.1204 | 0.10751 | 6 | -3.8691 | 37.0204 | 0.54089 | 7 | -6.9691 | 33.9204 | 0.97426 | 8 | -13.3036 | 27.5859 | 1.8598 | 9 | -21.4036 | 19.4859 | 2.9922 | 10 | -29.5036 | 11.3859 | 4.1245 | 19.2064 | -40.8895 | 0 | 5.7163 | 24.2064 | -40.8895 | 0 | 5.7163 | 34.2064 | -40.8895 | 0 | 5.7163 | 44.2064 | -40.8895 | 0 | 5.7163 | 54.2064 | -40.8895 | 0 | 5.7163
9 | 14 | 43357.8333 | P6 | 0.10991 | 40.6282 | 0 | 40.6282 | 0.5 | 0 | 40.6282 | 0 | 1 | 0 | 40.6282 | 0 | 2 | 0 | 40.6282 | 0 | 3 | 0 | 40.6282 | 0 | 4 | 0 | 40.6282 | 0 | 5 | 0 | 40.6282 | 0 | 6 | 0 | 40.6282 | 0 | 7 | 0 | 40.6282 | 0 | 8 | 0 | 40.6282 | 0 | 9 | 0 | 40.6282 | 0 | 10 | 0 | 40.6282 | 0 | 15 | -3.7858 | 36.8425 | 0.52924 | 20 | -3.7858 | 36.8425 | 0.52924 | 30 | -3.7858 | 36.8425 | 0.52924 | 40 | -3.7858 | 36.8425 | 0.52924 | 50 | -3.7858 | 36.8425 | 0.52924
9 | 14 | 43357.875 | P6 | 0.10991 | 32.79 | 0 | 32.79 | 0.5 | 0 | 32.79 | 0 | 1 | 0 | 32.79 | 0 | 2 | 0 | 32.79 | 0 | 3 | 0 | 32.79 | 0 | 4 | 0 | 32.79 | 0 | 5 | 0 | 32.79 | 0 | 6 | 0 | 32.79 | 0 | 7 | 0 | 32.79 | 0 | 8 | 0 | 32.79 | 0 | 9 | 0 | 32.79 | 0 | 10 | 0 | 32.79 | 0 | 15 | 0 | 32.79 | 0 | 20 | 0 | 32.79 | 0 | 30 | 0 | 32.79 | 0 | 40 | 0 | 32.79 | 0 | 50 | 0 | 32.79 | 0
9 | 14 | 43357.9167 | P6 | 0.10991 | 29.3934 | 0 | 29.3934 | 0.5 | 0 | 29.3934 | 0 | 1 | 0 | 29.3934 | 0 | 2 | 0 | 29.3934 | 0 | 3 | 0 | 29.3934 | 0 | 4 | 0 | 29.3934 | 0 | 5 | 0 | 29.3934 | 0 | 6 | 0 | 29.3934 | 0 | 7 | 0 | 29.3934 | 0 | 8 | 0 | 29.3934 | 0 | 9 | 0 | 29.3934 | 0 | 10 | 0 | 29.3934 | 0 | 15 | 0 | 29.3934 | 0 | 20 | 0 | 29.3934 | 0 | 30 | 0 | 29.3934 | 0 | 40 | 0 | 29.3934 | 0 | 50 | 0 | 29.3934 | 0
9 | 14 | 43357.9583 | P6 | 0.10991 | 28.7402 | 0 | 28.7402 | 0.5 | 0 | 28.7402 | 0 | 1 | 0 | 28.7402 | 0 | 2 | 0 | 28.7402 | 0 | 3 | 0 | 28.7402 | 0 | 4 | 0 | 28.7402 | 0 | 5 | 0 | 28.7402 | 0 | 6 | 0 | 28.7402 | 0 | 7 | 0 | 28.7402 | 0 | 8 | 0 | 28.7402 | 0 | 9 | 0 | 28.7402 | 0 | 10 | 0 | 28.7402 | 0 | 15 | 0 | 28.7402 | 0 | 20 | 0 | 28.7402 | 0 | 30 | 0 | 28.7402 | 0 | 40 | 0 | 28.7402 | 0 | 50 | 0 | 28.7402 | 0
9 | 15 | 43358 | P6 | 0.10991 | 24.8211 | 0 | 24.8211 | 0.5 | 0 | 24.8211 | 0 | 1 | 0 | 24.8211 | 0 | 2 | 0 | 24.8211 | 0 | 3 | 0 | 24.8211 | 0 | 4 | 0 | 24.8211 | 0 | 5 | 0 | 24.8211 | 0 | 6 | 0 | 24.8211 | 0 | 7 | 0 | 24.8211 | 0 | 8 | 0 | 24.8211 | 0 | 9 | 0 | 24.8211 | 0 | 10 | 0 | 24.8211 | 0 | 15 | 0 | 24.8211 | 0 | 20 | 0 | 24.8211 | 0 | 30 | 0 | 24.8211 | 0 | 40 | 0 | 24.8211 | 0 | 50 | 0 | 24.8211 | 0
9 | 15 | 43358.0417 | P6 | 0.10991 | 22.6003 | 0 | 22.6003 | 0.5 | 0 | 22.6003 | 0 | 1 | 0 | 22.6003 | 0 | 2 | 0 | 22.6003 | 0 | 3 | 0 | 22.6003 | 0 | 4 | 0 | 22.6003 | 0 | 5 | 0 | 22.6003 | 0 | 6 | 0 | 22.6003 | 0 | 7 | 0 | 22.6003 | 0 | 8 | 0 | 22.6003 | 0 | 9 | 0 | 22.6003 | 0 | 10 | 0 | 22.6003 | 0 | 15 | 0 | 22.6003 | 0 | 20 | 0 | 22.6003 | 0 | 30 | 0 | 22.6003 | 0 | 40 | 0 | 22.6003 | 0 | 50 | 0 | 22.6003 | 0
9 | 15 | 43358.0833 | P6 | 0.10991 | 22.8615 | 0 | 22.8615 | 0.5 | 0 | 22.8615 | 0 | 1 | 0 | 22.8615 | 0 | 2 | 0 | 22.8615 | 0 | 3 | 0 | 22.8615 | 0 | 4 | 0 | 22.8615 | 0 | 5 | 0 | 22.8615 | 0 | 6 | 0 | 22.8615 | 0 | 7 | 0 | 22.8615 | 0 | 8 | 0 | 22.8615 | 0 | 9 | 0 | 22.8615 | 0 | 10 | 0 | 22.8615 | 0 | 15 | 0 | 22.8615 | 0 | 20 | 0 | 22.8615 | 0 | 30 | 0 | 22.8615 | 0 | 40 | 0 | 22.8615 | 0 | 50 | 0 | 22.8615 | 0
9 | 15 | 43358.125 | P6 | 0.10991 | 22.6003 | 0 | 22.6003 | 0.5 | 0 | 22.6003 | 0 | 1 | 0 | 22.6003 | 0 | 2 | 0 | 22.6003 | 0 | 3 | 0 | 22.6003 | 0 | 4 | 0 | 22.6003 | 0 | 5 | 0 | 22.6003 | 0 | 6 | 0 | 22.6003 | 0 | 7 | 0 | 22.6003 | 0 | 8 | 0 | 22.6003 | 0 | 9 | 0 | 22.6003 | 0 | 10 | 0 | 22.6003 | 0 | 15 | 0 | 22.6003 | 0 | 20 | 0 | 22.6003 | 0 | 30 | 0 | 22.6003 | 0 | 40 | 0 | 22.6003 | 0 | 50 | 0 | 22.6003 | 0
9 | 15 | 43358.1667 | P6 | 0.10991 | 23.5147 | 0 | 23.5147 | 0.5 | 0 | 23.5147 | 0 | 1 | 0 | 23.5147 | 0 | 2 | 0 | 23.5147 | 0 | 3 | 0 | 23.5147 | 0 | 4 | 0 | 23.5147 | 0 | 5 | 0 | 23.5147 | 0 | 6 | 0 | 23.5147 | 0 | 7 | 0 | 23.5147 | 0 | 8 | 0 | 23.5147 | 0 | 9 | 0 | 23.5147 | 0 | 10 | 0 | 23.5147 | 0 | 15 | 0 | 23.5147 | 0 | 20 | 0 | 23.5147 | 0 | 30 | 0 | 23.5147 | 0 | 40 | 0 | 23.5147 | 0 | 50 | 0 | 23.5147 | 0
9 | 15 | 43358.2083 | P6 | 0.10991 | 28.6096 | 0 | 28.6096 | 0.5 | 0 | 28.6096 | 0 | 1 | 0 | 28.6096 | 0 | 2 | 0 | 28.6096 | 0 | 3 | 0 | 28.6096 | 0 | 4 | 0 | 28.6096 | 0 | 5 | 0 | 28.6096 | 0 | 6 | 0 | 28.6096 | 0 | 7 | 0 | 28.6096 | 0 | 8 | 0 | 28.6096 | 0 | 9 | 0 | 28.6096 | 0 | 10 | 0 | 28.6096 | 0 | 15 | 0 | 28.6096 | 0 | 20 | 0 | 28.6096 | 0 | 30 | 0 | 28.6096 | 0 | 40 | 0 | 28.6096 | 0 | 50 | 0 | 28.6096 | 0
9 | 15 | 43358.25 | P6 | 0.10991 | 38.538 | 0 | 38.538 | 0.5 | 0 | 38.538 | 0 | 1 | 0 | 38.538 | 0 | 2 | 0 | 38.538 | 0 | 3 | 0 | 38.538 | 0 | 4 | 0 | 38.538 | 0 | 5 | 0 | 38.538 | 0 | 6 | 0 | 38.538 | 0 | 7 | 0 | 38.538 | 0 | 8 | 0 | 38.538 | 0 | 9 | 0 | 38.538 | 0 | 10 | 0 | 38.538 | 0 | 15 | 0 | 38.538 | 0 | 20 | 0 | 38.538 | 0 | 30 | 0 | 38.538 | 0 | 40 | 0 | 38.538 | 0 | 50 | 0 | 38.538 | 0
9 | 15 | 43358.2917 | P6 | 0.10991 | 35.9253 | 3.6645 | 32.2608 | 0.5 | 0 | 32.2608 | 0 | 1 | 0 | 32.2608 | 0 | 2 | 0 | 32.2608 | 0 | 3 | 0 | 32.2608 | 0 | 4 | 0 | 32.2608 | 0 | 5 | 0 | 32.2608 | 0 | 6 | 0 | 32.2608 | 0 | 7 | 0 | 32.2608 | 0 | 8 | 0 | 32.2608 | 0 | 9 | 0 | 32.2608 | 0 | 10 | 0 | 32.2608 | 0 | 15 | 0 | 32.2608 | 0 | 20 | 0 | 32.2608 | 0 | 30 | 0 | 32.2608 | 0 | 40 | 0 | 32.2608 | 0 | 50 | 0 | 32.2608 | 0
9 | 15 | 43358.3333 | P6 | 0.10991 | 34.227 | 19.1135 | 15.1135 | 0.5 | 0 | 15.1135 | 0 | 1 | 0 | 15.1135 | 0 | 2 | 0 | 15.1135 | 0 | 3 | 0 | 15.1135 | 0 | 4 | 0 | 15.1135 | 0 | 5 | 0 | 15.1135 | 0 | 6 | 0 | 15.1135 | 0 | 7 | 0 | 15.1135 | 0 | 8 | 0 | 15.1135 | 0 | 9 | 0 | 15.1135 | 0 | 10 | 0 | 15.1135 | 0 | 15 | 0 | 15.1135 | 0 | 20 | 0 | 15.1135 | 0 | 30 | 0 | 15.1135 | 0 | 40 | 0 | 15.1135 | 0 | 50 | 0 | 15.1135 | 0
9 | 15 | 43358.375 | P6 | 0.10991 | 35.1415 | 28.5246 | 6.6169 | 0.5 | 0 | 6.6169 | 0 | 1 | 0 | 6.6169 | 0 | 2 | 0 | 6.6169 | 0 | 3 | 0 | 6.6169 | 0 | 4 | 0 | 6.6169 | 0 | 5 | 0 | 6.6169 | 0 | 6 | 0 | 6.6169 | 0 | 7 | 0 | 6.6169 | 0 | 8 | 0 | 6.6169 | 0 | 9 | 0 | 6.6169 | 0 | 10 | 0 | 6.6169 | 0 | 15 | 0 | 6.6169 | 0 | 20 | 0 | 6.6169 | 0 | 30 | 0 | 6.6169 | 0 | 40 | 0 | 6.6169 | 0 | 50 | 0 | 6.6169 | 0
9 | 15 | 43358.4167 | P6 | 0.10991 | 35.0108 | 25.1702 | 9.8406 | 0.5 | 0 | 9.8406 | 0 | 1 | 0 | 9.8406 | 0 | 2 | 0 | 9.8406 | 0 | 3 | 0 | 9.8406 | 0 | 4 | 0 | 9.8406 | 0 | 5 | 0 | 9.8406 | 0 | 6 | 0 | 9.8406 | 0 | 7 | 0 | 9.8406 | 0 | 8 | 0 | 9.8406 | 0 | 9 | 0 | 9.8406 | 0 | 10 | 0 | 9.8406 | 0 | 15 | 0 | 9.8406 | 0 | 20 | 0 | 9.8406 | 0 | 30 | 0 | 9.8406 | 0 | 40 | 0 | 9.8406 | 0 | 50 | 0 | 9.8406 | 0
9 | 15 | 43358.4583 | P6 | 0.10991 | 33.3125 | 25.7596 | 7.5529 | 0.5 | 0 | 7.5529 | 0 | 1 | 0 | 7.5529 | 0 | 2 | 0 | 7.5529 | 0 | 3 | 0 | 7.5529 | 0 | 4 | 0 | 7.5529 | 0 | 5 | 0 | 7.5529 | 0 | 6 | 0 | 7.5529 | 0 | 7 | 0 | 7.5529 | 0 | 8 | 0 | 7.5529 | 0 | 9 | 0 | 7.5529 | 0 | 10 | 0 | 7.5529 | 0 | 15 | 0 | 7.5529 | 0 | 20 | 0 | 7.5529 | 0 | 30 | 0 | 7.5529 | 0 | 40 | 0 | 7.5529 | 0 | 50 | 0 | 7.5529 | 0
9 | 15 | 43358.5 | P6 | 0.10991 | 33.1819 | 7.2159 | 25.966 | 0.5 | 0 | 25.966 | 0 | 1 | 0 | 25.966 | 0 | 2 | 0 | 25.966 | 0 | 3 | 0 | 25.966 | 0 | 4 | 0 | 25.966 | 0 | 5 | 0 | 25.966 | 0 | 6 | 0 | 25.966 | 0 | 7 | 0 | 25.966 | 0 | 8 | 0 | 25.966 | 0 | 9 | 0 | 25.966 | 0 | 10 | 0 | 25.966 | 0 | 15 | 0 | 25.966 | 0 | 20 | 0 | 25.966 | 0 | 30 | 0 | 25.966 | 0 | 40 | 0 | 25.966 | 0 | 50 | 0 | 25.966 | 0
9 | 15 | 43358.5417 | P6 | 0.10991 | 33.8351 | 7.2891 | 26.546 | 0.5 | 0 | 26.546 | 0 | 1 | 0 | 26.546 | 0 | 2 | 0 | 26.546 | 0 | 3 | 0 | 26.546 | 0 | 4 | 0 | 26.546 | 0 | 5 | 0 | 26.546 | 0 | 6 | 0 | 26.546 | 0 | 7 | 0 | 26.546 | 0 | 8 | 0 | 26.546 | 0 | 9 | 0 | 26.546 | 0 | 10 | 0 | 26.546 | 0 | 15 | 0 | 26.546 | 0 | 20 | 0 | 26.546 | 0 | 30 | 0 | 26.546 | 0 | 40 | 0 | 26.546 | 0 | 50 | 0 | 26.546 | 0
9 | 15 | 43358.5833 | P6 | 0.10991 | 33.9657 | 4.7859 | 29.1798 | 0.5 | 0 | 29.1798 | 0 | 1 | 0 | 29.1798 | 0 | 2 | 0 | 29.1798 | 0 | 3 | 0 | 29.1798 | 0 | 4 | 0 | 29.1798 | 0 | 5 | 0 | 29.1798 | 0 | 6 | 0 | 29.1798 | 0 | 7 | 0 | 29.1798 | 0 | 8 | 0 | 29.1798 | 0 | 9 | 0 | 29.1798 | 0 | 10 | 0 | 29.1798 | 0 | 15 | 0 | 29.1798 | 0 | 20 | 0 | 29.1798 | 0 | 30 | 0 | 29.1798 | 0 | 40 | 0 | 29.1798 | 0 | 50 | 0 | 29.1798 | 0
9 | 15 | 43358.625 | P6 | 0.10991 | 36.5785 | 4.1233 | 32.4551 | 0.5 | 0 | 32.4551 | 0 | 1 | 0 | 32.4551 | 0 | 2 | 0 | 32.4551 | 0 | 3 | 0 | 32.4551 | 0 | 4 | 0 | 32.4551 | 0 | 5 | 0 | 32.4551 | 0 | 6 | 0 | 32.4551 | 0 | 7 | 0 | 32.4551 | 0 | 8 | 0 | 32.4551 | 0 | 9 | 0 | 32.4551 | 0 | 10 | 0 | 32.4551 | 0 | 15 | 0 | 32.4551 | 0 | 20 | 0 | 32.4551 | 0 | 30 | 0 | 32.4551 | 0 | 40 | 0 | 32.4551 | 0 | 50 | 0 | 32.4551 | 0
9 | 15 | 43358.6667 | P6 | 0.10991 | 40.4976 | 3.534 | 36.9636 | 0.5 | 0 | 36.9636 | 0 | 1 | 0 | 36.9636 | 0 | 2 | 0 | 36.9636 | 0 | 3 | 0 | 36.9636 | 0 | 4 | 0 | 36.9636 | 0 | 5 | 0 | 36.9636 | 0 | 6 | 0 | 36.9636 | 0 | 7 | 0 | 36.9636 | 0 | 8 | 0 | 36.9636 | 0 | 9 | 0 | 36.9636 | 0 | 10 | 0 | 36.9636 | 0 | 15 | 0 | 36.9636 | 0 | 20 | 0 | 36.9636 | 0 | 30 | 0 | 36.9636 | 0 | 40 | 0 | 36.9636 | 0 | 50 | 0 | 36.9636 | 0
9 | 15 | 43358.7083 | P6 | 0.10991 | 43.5022 | 9.9348 | 33.5674 | 0.5 | 0 | 33.5674 | 0 | 1 | 0 | 33.5674 | 0 | 2 | 0 | 33.5674 | 0 | 3 | 0 | 33.5674 | 0 | 4 | 0 | 33.5674 | 0 | 5 | 0 | 33.5674 | 0 | 6 | 0 | 33.5674 | 0 | 7 | 0 | 33.5674 | 0 | 8 | 0 | 33.5674 | 0 | 9 | 0 | 33.5674 | 0 | 10 | 0 | 33.5674 | 0 | 15 | 0 | 33.5674 | 0 | 20 | 0 | 33.5674 | 0 | 30 | 0 | 33.5674 | 0 | 40 | 0 | 33.5674 | 0 | 50 | 0 | 33.5674 | 0
9 | 15 | 43358.75 | P6 | 0.10991 | 45.3312 | 4.2547 | 41.0765 | 0.5 | 0 | 41.0765 | 0 | 1 | 0 | 41.0765 | 0 | 2 | 0 | 41.0765 | 0 | 3 | 0 | 41.0765 | 0 | 4 | 0 | 41.0765 | 0 | 5 | 0 | 41.0765 | 0 | 6 | 0 | 41.0765 | 0 | 7 | 0 | 41.0765 | 0 | 8 | 0 | 41.0765 | 0 | 9 | 0 | 41.0765 | 0 | 10 | 0 | 41.0765 | 0 | 15 | 0 | 41.0765 | 0 | 20 | 0 | 41.0765 | 0 | 30 | 0 | 41.0765 | 0 | 40 | 0 | 41.0765 | 0 | 50 | 0 | 41.0765 | 0
9 | 15 | 43358.7917 | P6 | 0.10991 | 44.9393 | 0 | 44.9393 | 0.5 | 0 | 44.9393 | 0 | 1 | 0 | 44.9393 | 0 | 2 | 0 | 44.9393 | 0 | 3 | 0 | 44.9393 | 0 | 4 | 0 | 44.9393 | 0 | 5 | 0 | 44.9393 | 0 | 6 | 0 | 44.9393 | 0 | 7 | 0 | 44.9393 | 0 | 8 | 0 | 44.9393 | 0 | 9 | 0 | 44.9393 | 0 | 10 | 0 | 44.9393 | 0 | 15 | 0 | 44.9393 | 0 | 20 | 0 | 44.9393 | 0 | 30 | 0 | 44.9393 | 0 | 40 | 0 | 44.9393 | 0 | 50 | 0 | 44.9393 | 0
9 | 15 | 43358.8333 | P6 | 0.10991 | 42.8491 | 0 | 42.8491 | 0.5 | 0 | 42.8491 | 0 | 1 | 0 | 42.8491 | 0 | 2 | 0 | 42.8491 | 0 | 3 | 0 | 42.8491 | 0 | 4 | 0 | 42.8491 | 0 | 5 | 0 | 42.8491 | 0 | 6 | 0 | 42.8491 | 0 | 7 | 0 | 42.8491 | 0 | 8 | 0 | 42.8491 | 0 | 9 | 0 | 42.8491 | 0 | 10 | 0 | 42.8491 | 0 | 15 | 0 | 42.8491 | 0 | 20 | 0 | 42.8491 | 0 | 30 | 0 | 42.8491 | 0 | 40 | 0 | 42.8491 | 0 | 50 | 0 | 42.8491 | 0
9 | 15 | 43358.875 | P6 | 0.10991 | 35.9253 | 0 | 35.9253 | 0.5 | 0 | 35.9253 | 0 | 1 | 0 | 35.9253 | 0 | 2 | 0 | 35.9253 | 0 | 3 | 0 | 35.9253 | 0 | 4 | 0 | 35.9253 | 0 | 5 | 0 | 35.9253 | 0 | 6 | 0 | 35.9253 | 0 | 7 | 0 | 35.9253 | 0 | 8 | 0 | 35.9253 | 0 | 9 | 0 | 35.9253 | 0 | 10 | 0 | 35.9253 | 0 | 15 | 0 | 35.9253 | 0 | 20 | 0 | 35.9253 | 0 | 30 | 0 | 35.9253 | 0 | 40 | 0 | 35.9253 | 0 | 50 | 0 | 35.9253 | 0
9 | 15 | 43358.9167 | P6 | 0.10991 | 33.8351 | 0 | 33.8351 | 0.5 | 0 | 33.8351 | 0 | 1 | 0 | 33.8351 | 0 | 2 | 0 | 33.8351 | 0 | 3 | 0 | 33.8351 | 0 | 4 | 0 | 33.8351 | 0 | 5 | 0 | 33.8351 | 0 | 6 | 0 | 33.8351 | 0 | 7 | 0 | 33.8351 | 0 | 8 | 0 | 33.8351 | 0 | 9 | 0 | 33.8351 | 0 | 10 | 0 | 33.8351 | 0 | 15 | 0 | 33.8351 | 0 | 20 | 0 | 33.8351 | 0 | 30 | 0 | 33.8351 | 0 | 40 | 0 | 33.8351 | 0 | 50 | 0 | 33.8351 | 0
9 | 15 | 43358.9583 | P6 | 0.10991 | 32.6593 | 0 | 32.6593 | 0.5 | 0 | 32.6593 | 0 | 1 | 0 | 32.6593 | 0 | 2 | 0 | 32.6593 | 0 | 3 | 0 | 32.6593 | 0 | 4 | 0 | 32.6593 | 0 | 5 | 0 | 32.6593 | 0 | 6 | 0 | 32.6593 | 0 | 7 | 0 | 32.6593 | 0 | 8 | 0 | 32.6593 | 0 | 9 | 0 | 32.6593 | 0 | 10 | 0 | 32.6593 | 0 | 15 | 0 | 32.6593 | 0 | 20 | 0 | 32.6593 | 0 | 30 | 0 | 32.6593 | 0 | 40 | 0 | 32.6593 | 0 | 50 | 0 | 32.6593 | 0
9 | 16 | 43359 | P6 | 0.10991 | 29.3934 | 0 | 29.3934 | 0.5 | 0 | 29.3934 | 0 | 1 | 0 | 29.3934 | 0 | 2 | 0 | 29.3934 | 0 | 3 | 0 | 29.3934 | 0 | 4 | 0 | 29.3934 | 0 | 5 | 0 | 29.3934 | 0 | 6 | 0 | 29.3934 | 0 | 7 | 0 | 29.3934 | 0 | 8 | 0 | 29.3934 | 0 | 9 | 0 | 29.3934 | 0 | 10 | 0 | 29.3934 | 0 | 15 | 0 | 29.3934 | 0 | 20 | 0 | 29.3934 | 0 | 30 | 0 | 29.3934 | 0 | 40 | 0 | 29.3934 | 0 | 50 | 0 | 29.3934 | 0
9 | 16 | 43359.0417 | P6 | 0.10991 | 26.65 | 0 | 26.65 | 0.5 | 0 | 26.65 | 0 | 1 | 0 | 26.65 | 0 | 2 | 0 | 26.65 | 0 | 3 | 0 | 26.65 | 0 | 4 | 0 | 26.65 | 0 | 5 | 0 | 26.65 | 0 | 6 | 0 | 26.65 | 0 | 7 | 0 | 26.65 | 0 | 8 | 0 | 26.65 | 0 | 9 | 0 | 26.65 | 0 | 10 | 0 | 26.65 | 0 | 15 | 0 | 26.65 | 0 | 20 | 0 | 26.65 | 0 | 30 | 0 | 26.65 | 0 | 40 | 0 | 26.65 | 0 | 50 | 0 | 26.65 | 0
9 | 16 | 43359.0833 | P6 | 0.10991 | 26.65 | 0 | 26.65 | 0.5 | 0 | 26.65 | 0 | 1 | 0 | 26.65 | 0 | 2 | 0 | 26.65 | 0 | 3 | 0 | 26.65 | 0 | 4 | 0 | 26.65 | 0 | 5 | 0 | 26.65 | 0 | 6 | 0 | 26.65 | 0 | 7 | 0 | 26.65 | 0 | 8 | 0 | 26.65 | 0 | 9 | 0 | 26.65 | 0 | 10 | 0 | 26.65 | 0 | 15 | 0 | 26.65 | 0 | 20 | 0 | 26.65 | 0 | 30 | 0 | 26.65 | 0 | 40 | 0 | 26.65 | 0 | 50 | 0 | 26.65 | 0
9 | 16 | 43359.125 | P6 | 0.10991 | 26.5194 | 0 | 26.5194 | 0.5 | 0 | 26.5194 | 0 | 1 | 0 | 26.5194 | 0 | 2 | 0 | 26.5194 | 0 | 3 | 0 | 26.5194 | 0 | 4 | 0 | 26.5194 | 0 | 5 | 0 | 26.5194 | 0 | 6 | 0 | 26.5194 | 0 | 7 | 0 | 26.5194 | 0 | 8 | 0 | 26.5194 | 0 | 9 | 0 | 26.5194 | 0 | 10 | 0 | 26.5194 | 0 | 15 | 0 | 26.5194 | 0 | 20 | 0 | 26.5194 | 0 | 30 | 0 | 26.5194 | 0 | 40 | 0 | 26.5194 | 0 | 50 | 0 | 26.5194 | 0
9 | 16 | 43359.1667 | P6 | 0.10991 | 26.65 | 0 | 26.65 | 0.5 | 0 | 26.65 | 0 | 1 | 0 | 26.65 | 0 | 2 | 0 | 26.65 | 0 | 3 | 0 | 26.65 | 0 | 4 | 0 | 26.65 | 0 | 5 | 0 | 26.65 | 0 | 6 | 0 | 26.65 | 0 | 7 | 0 | 26.65 | 0 | 8 | 0 | 26.65 | 0 | 9 | 0 | 26.65 | 0 | 10 | 0 | 26.65 | 0 | 15 | 0 | 26.65 | 0 | 20 | 0 | 26.65 | 0 | 30 | 0 | 26.65 | 0 | 40 | 0 | 26.65 | 0 | 50 | 0 | 26.65 | 0
9 | 16 | 43359.2083 | P6 | 0.10991 | 31.7449 | 0 | 31.7449 | 0.5 | 0 | 31.7449 | 0 | 1 | 0 | 31.7449 | 0 | 2 | 0 | 31.7449 | 0 | 3 | 0 | 31.7449 | 0 | 4 | 0 | 31.7449 | 0 | 5 | 0 | 31.7449 | 0 | 6 | 0 | 31.7449 | 0 | 7 | 0 | 31.7449 | 0 | 8 | 0 | 31.7449 | 0 | 9 | 0 | 31.7449 | 0 | 10 | 0 | 31.7449 | 0 | 15 | 0 | 31.7449 | 0 | 20 | 0 | 31.7449 | 0 | 30 | 0 | 31.7449 | 0 | 40 | 0 | 31.7449 | 0 | 50 | 0 | 31.7449 | 0
9 | 16 | 43359.25 | P6 | 0.10991 | 42.0652 | 0 | 42.0652 | 0.5 | 0 | 42.0652 | 0 | 1 | 0 | 42.0652 | 0 | 2 | 0 | 42.0652 | 0 | 3 | 0 | 42.0652 | 0 | 4 | 0 | 42.0652 | 0 | 5 | 0 | 42.0652 | 0 | 6 | 0 | 42.0652 | 0 | 7 | 0 | 42.0652 | 0 | 8 | 0 | 42.0652 | 0 | 9 | 0 | 42.0652 | 0 | 10 | 0 | 42.0652 | 0 | 15 | 0 | 42.0652 | 0 | 20 | 0 | 42.0652 | 0 | 30 | 0 | 42.0652 | 0 | 40 | 0 | 42.0652 | 0 | 50 | 0 | 42.0652 | 0
9 | 16 | 43359.2917 | P6 | 0.10991 | 40.1057 | 3.7724 | 36.3332 | 0.5 | 0 | 36.3332 | 0 | 1 | 0 | 36.3332 | 0 | 2 | 0 | 36.3332 | 0 | 3 | 0 | 36.3332 | 0 | 4 | 0 | 36.3332 | 0 | 5 | 0 | 36.3332 | 0 | 6 | 0 | 36.3332 | 0 | 7 | 0 | 36.3332 | 0 | 8 | 0 | 36.3332 | 0 | 9 | 0 | 36.3332 | 0 | 10 | 0 | 36.3332 | 0 | 15 | 0 | 36.3332 | 0 | 20 | 0 | 36.3332 | 0 | 30 | 0 | 36.3332 | 0 | 40 | 0 | 36.3332 | 0 | 50 | 0 | 36.3332 | 0
9 | 16 | 43359.3333 | P4 | 0.14197 | 37.101 | 20.8643 | 16.2368 | 0.5 | 0 | 16.2368 | 0 | 1 | 0 | 16.2368 | 0 | 2 | 0 | 16.2368 | 0 | 3 | 0 | 16.2368 | 0 | 4 | 0 | 16.2368 | 0 | 5 | 0 | 16.2368 | 0 | 6 | 0 | 16.2368 | 0 | 7 | 0 | 16.2368 | 0 | 8 | 0 | 16.2368 | 0 | 9 | 0 | 16.2368 | 0 | 10 | 0 | 16.2368 | 0 | 15 | 0 | 16.2368 | 0 | 20 | 0 | 16.2368 | 0 | 30 | 0 | 16.2368 | 0 | 40 | 0 | 16.2368 | 0 | 50 | 0 | 16.2368 | 0
9 | 16 | 43359.375 | P3 | 0.14539 | 38.9299 | 38.1017 | 0.82821 | 0.5 | 0 | 0.82821 | 0 | 1 | 0 | 0.82821 | 0 | 2 | 0 | 0.82821 | 0 | 3 | 0 | 0.82821 | 0 | 4 | 0 | 0.82821 | 0 | 5 | 0 | 0.82821 | 0 | 6 | 0 | 0.82821 | 0 | 7 | 0 | 0.82821 | 0 | 8 | 0 | 0.82821 | 0 | 9 | 0 | 0.82821 | 0 | 10 | 0 | 0.82821 | 0 | 15 | 0 | 0.82821 | 0 | 20 | 0 | 0.82821 | 0 | 30 | 0 | 0.82821 | 0 | 40 | 0 | 0.82821 | 0 | 50 | 0 | 0.82821 | 0
9 | 16 | 43359.4167 | P3 | 0.14539 | 39.5831 | 51.0423 | -11.4591 | 2.75 | 2.5 | -8.9591 | -0.098576 | 5.5 | 5 | -6.4591 | -0.19715 | 11 | 10 | -1.4591 | -0.39431 | 13.3132 | 11.4591 | 0 | -0.45184 | 14.3132 | 11.4591 | 0 | -0.45184 | 15.3132 | 11.4591 | 0 | -0.45184 | 16.3132 | 11.4591 | 0 | -0.45184 | 17.3132 | 11.4591 | 0 | -0.45184 | 18.3132 | 11.4591 | 0 | -0.45184 | 19.3132 | 11.4591 | 0 | -0.45184 | 20.3132 | 11.4591 | 0 | -0.45184 | 25.3132 | 11.4591 | 0 | -0.45184 | 30.3132 | 11.4591 | 0 | -0.45184 | 40.3132 | 11.4591 | 0 | -0.45184 | 50.3132 | 11.4591 | 0 | -0.45184 | 60.3132 | 11.4591 | 0 | -0.45184
9 | 16 | 43359.4583 | P3 | 0.14539 | 39.0606 | 42.5118 | -3.4513 | 5 | 2.5 | -0.95126 | -0.098576 | 8.6061 | 3.4513 | 0 | -0.13608 | 14.1061 | 3.4513 | 0 | -0.13608 | 16.4194 | 3.4513 | 0 | -0.13608 | 17.4194 | 3.4513 | 0 | -0.13608 | 18.4194 | 3.4513 | 0 | -0.13608 | 19.4194 | 3.4513 | 0 | -0.13608 | 20.4194 | 3.4513 | 0 | -0.13608 | 21.4194 | 3.4513 | 0 | -0.13608 | 22.4194 | 3.4513 | 0 | -0.13608 | 23.4194 | 3.4513 | 0 | -0.13608 | 28.4194 | 3.4513 | 0 | -0.13608 | 33.4194 | 3.4513 | 0 | -0.13608 | 43.4194 | 3.4513 | 0 | -0.13608 | 53.4194 | 3.4513 | 0 | -0.13608 | 63.4194 | 3.4513 | 0 | -0.13608
9 | 16 | 43359.5 | P3 | 0.14539 | 38.9299 | 47.9203 | -8.9904 | 5 | 0 | -8.9904 | 0 | 10 | 1.5487 | -7.4417 | -0.061068 | 20 | 6.5487 | -2.4417 | -0.25822 | 24.5107 | 8.9904 | 0 | -0.3545 | 25.5107 | 8.9904 | 0 | -0.3545 | 26.5107 | 8.9904 | 0 | -0.3545 | 27.5107 | 8.9904 | 0 | -0.3545 | 28.5107 | 8.9904 | 0 | -0.3545 | 29.5107 | 8.9904 | 0 | -0.3545 | 30.5107 | 8.9904 | 0 | -0.3545 | 31.5107 | 8.9904 | 0 | -0.3545 | 36.5107 | 8.9904 | 0 | -0.3545 | 41.5107 | 8.9904 | 0 | -0.3545 | 51.5107 | 8.9904 | 0 | -0.3545 | 61.5107 | 8.9904 | 0 | -0.3545 | 71.5107 | 8.9904 | 0 | -0.3545
9 | 16 | 43359.5417 | P3 | 0.14539 | 39.7138 | 60.9477 | -21.2339 | 5 | 0 | -21.2339 | 0 | 10 | 0 | -21.2339 | 0 | 20 | 0 | -21.2339 | 0 | 30 | 6.0992 | -15.1347 | -0.24049 | 40 | 16.0992 | -5.1347 | -0.6348 | 45.6212 | 21.2339 | 0 | -0.83726 | 46.6212 | 21.2339 | 0 | -0.83726 | 47.6212 | 21.2339 | 0 | -0.83726 | 48.6212 | 21.2339 | 0 | -0.83726 | 49.6212 | 21.2339 | 0 | -0.83726 | 50.6212 | 21.2339 | 0 | -0.83726 | 55.6212 | 21.2339 | 0 | -0.83726 | 60.6212 | 21.2339 | 0 | -0.83726 | 70.6212 | 21.2339 | 0 | -0.83726 | 80.6212 | 21.2339 | 0 | -0.83726 | 90.6212 | 21.2339 | 0 | -0.83726
9 | 16 | 43359.5833 | P4 | 0.14197 | 39.1912 | 63.9232 | -24.732 | 5 | 0 | -24.732 | 0 | 10 | 0 | -24.732 | 0 | 20 | 0 | -24.732 | 0 | 30 | 0 | -24.732 | 0 | 40 | 0 | -24.732 | 0 | 50 | 4.8653 | -19.8667 | -0.19184 | 60 | 14.8653 | -9.8667 | -0.58615 | 69.88 | 24.732 | 0 | -0.9752 | 70.88 | 24.732 | 0 | -0.9752 | 71.88 | 24.732 | 0 | -0.9752 | 72.88 | 24.732 | 0 | -0.9752 | 77.88 | 24.732 | 0 | -0.9752 | 82.88 | 24.732 | 0 | -0.9752 | 92.88 | 24.732 | 0 | -0.9752 | 102.88 | 24.732 | 0 | -0.9752 | 112.88 | 24.732 | 0 | -0.9752
9 | 16 | 43359.625 | P4 | 0.14197 | 37.4929 | 51.1736 | -13.6807 | 5 | 0 | -13.6807 | 0 | 10 | 0 | -13.6807 | 0 | 20 | 0 | -13.6807 | 0 | 30 | 0 | -13.6807 | 0 | 40 | 0 | -13.6807 | 0 | 50 | 0 | -13.6807 | 0 | 60 | 0 | -13.6807 | 0 | 70 | 0.13331 | -13.5473 | -0.0052563 | 80 | 10.1333 | -3.5473 | -0.39956 | 84.1926 | 13.6807 | 0 | -0.53944 | 85.1926 | 13.6807 | 0 | -0.53944 | 90.1926 | 13.6807 | 0 | -0.53944 | 95.1926 | 13.6807 | 0 | -0.53944 | 105.1926 | 13.6807 | 0 | -0.53944 | 115.1926 | 13.6807 | 0 | -0.53944 | 125.1926 | 13.6807 | 0 | -0.53944
9 | 16 | 43359.6667 | P4 | 0.14197 | 38.1461 | 36.9418 | 1.2043 | 3.6619 | -1.2043 | 0 | 0.21747 | 8.6619 | -1.2043 | 0 | 0.21747 | 18.6619 | -1.2043 | 0 | 0.21747 | 28.6619 | -1.2043 | 0 | 0.21747 | 38.6619 | -1.2043 | 0 | 0.21747 | 48.6619 | -1.2043 | 0 | 0.21747 | 58.6619 | -1.2043 | 0 | 0.21747 | 68.6619 | -1.2043 | 0 | 0.21747 | 78.6619 | -1.2043 | 0 | 0.21747 | 82.8545 | -1.2043 | 0 | 0.21747 | 83.8545 | -1.2043 | 0 | 0.21747 | 88.8545 | -1.2043 | 0 | 0.21747 | 93.8545 | -1.2043 | 0 | 0.21747 | 103.8545 | -1.2043 | 0 | 0.21747 | 113.8545 | -1.2043 | 0 | 0.21747 | 123.8545 | -1.2043 | 0 | 0.21747
9 | 16 | 43359.7083 | P4 | 0.14197 | 42.0652 | 19.2267 | 22.8385 | 0.88414 | -2.5 | 20.3385 | 0.45145 | 3.1064 | -5 | 17.8385 | 0.90291 | 7.5508 | -10 | 12.8385 | 1.8058 | 11.9953 | -15 | 7.8385 | 2.7087 | 16.4397 | -20 | 2.8385 | 3.6116 | 23.2858 | -22.8385 | 0 | 4.1242 | 33.2858 | -22.8385 | 0 | 4.1242 | 43.2858 | -22.8385 | 0 | 4.1242 | 53.2858 | -22.8385 | 0 | 4.1242 | 57.4784 | -22.8385 | 0 | 4.1242 | 58.4784 | -22.8385 | 0 | 4.1242 | 63.4784 | -22.8385 | 0 | 4.1242 | 68.4784 | -22.8385 | 0 | 4.1242 | 78.4784 | -22.8385 | 0 | 4.1242 | 88.4784 | -22.8385 | 0 | 4.1242 | 98.4784 | -22.8385 | 0 | 4.1242
9 | 16 | 43359.75 | P3 | 0.14539 | 44.678 | 4.0381 | 40.6399 | 0.5 | -0.34573 | 40.2942 | 0.063935 | 1 | -1.8957 | 38.7442 | 0.35057 | 2 | -4.9957 | 35.6442 | 0.92384 | 3 | -8.0957 | 32.5442 | 1.4971 | 4 | -11.1957 | 29.4442 | 2.0704 | 5 | -16.4572 | 24.1827 | 3.0434 | 6 | -24.5572 | 16.0827 | 4.5413 | 7 | -32.6572 | 7.9827 | 6.0392 | 8.8413 | -40 | 0.63991 | 7.3971 | 12.3229 | -40.6399 | 0 | 7.5154 | 13.3229 | -40.6399 | 0 | 7.5154 | 18.3229 | -40.6399 | 0 | 7.5154 | 23.3229 | -40.6399 | 0 | 7.5154 | 33.3229 | -40.6399 | 0 | 7.5154 | 43.3229 | -40.6399 | 0 | 7.5154 | 53.3229 | -40.6399 | 0 | 7.5154
9 | 16 | 43359.7917 | P3 | 0.14539 | 45.3312 | 0 | 45.3312 | 0.5 | 0 | 45.3312 | 0 | 1 | 0 | 45.3312 | 0 | 2 | 0 | 45.3312 | 0 | 3 | 0 | 45.3312 | 0 | 4 | 0 | 45.3312 | 0 | 5 | 0 | 45.3312 | 0 | 6 | 0 | 45.3312 | 0 | 7 | 0 | 45.3312 | 0 | 8 | -0.75719 | 44.574 | 0.14002 | 9 | -2.9906 | 42.3405 | 0.55305 | 10 | -2.9906 | 42.3405 | 0.55305 | 15 | -2.9906 | 42.3405 | 0.55305 | 20 | -2.9906 | 42.3405 | 0.55305 | 30 | -2.9906 | 42.3405 | 0.55305 | 40 | -2.9906 | 42.3405 | 0.55305 | 50 | -2.9906 | 42.3405 | 0.55305
9 | 16 | 43359.8333 | P3 | 0.14539 | 43.7635 | 0 | 43.7635 | 0.5 | 0 | 43.7635 | 0 | 1 | 0 | 43.7635 | 0 | 2 | 0 | 43.7635 | 0 | 3 | 0 | 43.7635 | 0 | 4 | 0 | 43.7635 | 0 | 5 | 0 | 43.7635 | 0 | 6 | 0 | 43.7635 | 0 | 7 | 0 | 43.7635 | 0 | 8 | 0 | 43.7635 | 0 | 9 | 0 | 43.7635 | 0 | 10 | 0 | 43.7635 | 0 | 15 | 0 | 43.7635 | 0 | 20 | 0 | 43.7635 | 0 | 30 | 0 | 43.7635 | 0 | 40 | 0 | 43.7635 | 0 | 50 | 0 | 43.7635 | 0
9 | 16 | 43359.875 | P3 | 0.14539 | 39.0606 | 0 | 39.0606 | 0.5 | 0 | 39.0606 | 0 | 1 | 0 | 39.0606 | 0 | 2 | 0 | 39.0606 | 0 | 3 | 0 | 39.0606 | 0 | 4 | 0 | 39.0606 | 0 | 5 | 0 | 39.0606 | 0 | 6 | 0 | 39.0606 | 0 | 7 | 0 | 39.0606 | 0 | 8 | 0 | 39.0606 | 0 | 9 | 0 | 39.0606 | 0 | 10 | 0 | 39.0606 | 0 | 15 | 0 | 39.0606 | 0 | 20 | 0 | 39.0606 | 0 | 30 | 0 | 39.0606 | 0 | 40 | 0 | 39.0606 | 0 | 50 | 0 | 39.0606 | 0
9 | 16 | 43359.9167 | P4 | 0.14197 | 35.5334 | 0 | 35.5334 | 0.5 | 0 | 35.5334 | 0 | 1 | 0 | 35.5334 | 0 | 2 | 0 | 35.5334 | 0 | 3 | 0 | 35.5334 | 0 | 4 | 0 | 35.5334 | 0 | 5 | 0 | 35.5334 | 0 | 6 | 0 | 35.5334 | 0 | 7 | 0 | 35.5334 | 0 | 8 | 0 | 35.5334 | 0 | 9 | 0 | 35.5334 | 0 | 10 | 0 | 35.5334 | 0 | 15 | 0 | 35.5334 | 0 | 20 | 0 | 35.5334 | 0 | 30 | 0 | 35.5334 | 0 | 40 | 0 | 35.5334 | 0 | 50 | 0 | 35.5334 | 0
9 | 16 | 43359.9583 | P4 | 0.14197 | 34.4883 | 0 | 34.4883 | 0.5 | 0 | 34.4883 | 0 | 1 | 0 | 34.4883 | 0 | 2 | 0 | 34.4883 | 0 | 3 | 0 | 34.4883 | 0 | 4 | 0 | 34.4883 | 0 | 5 | 0 | 34.4883 | 0 | 6 | 0 | 34.4883 | 0 | 7 | 0 | 34.4883 | 0 | 8 | 0 | 34.4883 | 0 | 9 | 0 | 34.4883 | 0 | 10 | 0 | 34.4883 | 0 | 15 | 0 | 34.4883 | 0 | 20 | 0 | 34.4883 | 0 | 30 | 0 | 34.4883 | 0 | 40 | 0 | 34.4883 | 0 | 50 | 0 | 34.4883 | 0
9 | 17 | 43360 | P6 | 0.10991 | 30.5691 | 0 | 30.5691 | 0.5 | 0 | 30.5691 | 0 | 1 | 0 | 30.5691 | 0 | 2 | 0 | 30.5691 | 0 | 3 | 0 | 30.5691 | 0 | 4 | 0 | 30.5691 | 0 | 5 | 0 | 30.5691 | 0 | 6 | 0 | 30.5691 | 0 | 7 | 0 | 30.5691 | 0 | 8 | 0 | 30.5691 | 0 | 9 | 0 | 30.5691 | 0 | 10 | 0 | 30.5691 | 0 | 15 | 0 | 30.5691 | 0 | 20 | 0 | 30.5691 | 0 | 30 | 0 | 30.5691 | 0 | 40 | 0 | 30.5691 | 0 | 50 | 0 | 30.5691 | 0
9 | 17 | 43360.0417 | P6 | 0.10991 | 28.3483 | 0 | 28.3483 | 0.5 | 0 | 28.3483 | 0 | 1 | 0 | 28.3483 | 0 | 2 | 0 | 28.3483 | 0 | 3 | 0 | 28.3483 | 0 | 4 | 0 | 28.3483 | 0 | 5 | 0 | 28.3483 | 0 | 6 | 0 | 28.3483 | 0 | 7 | 0 | 28.3483 | 0 | 8 | 0 | 28.3483 | 0 | 9 | 0 | 28.3483 | 0 | 10 | 0 | 28.3483 | 0 | 15 | 0 | 28.3483 | 0 | 20 | 0 | 28.3483 | 0 | 30 | 0 | 28.3483 | 0 | 40 | 0 | 28.3483 | 0 | 50 | 0 | 28.3483 | 0
9 | 17 | 43360.0833 | P6 | 0.10991 | 28.6096 | 0 | 28.6096 | 0.5 | 0 | 28.6096 | 0 | 1 | 0 | 28.6096 | 0 | 2 | 0 | 28.6096 | 0 | 3 | 0 | 28.6096 | 0 | 4 | 0 | 28.6096 | 0 | 5 | 0 | 28.6096 | 0 | 6 | 0 | 28.6096 | 0 | 7 | 0 | 28.6096 | 0 | 8 | 0 | 28.6096 | 0 | 9 | 0 | 28.6096 | 0 | 10 | 0 | 28.6096 | 0 | 15 | 0 | 28.6096 | 0 | 20 | 0 | 28.6096 | 0 | 30 | 0 | 28.6096 | 0 | 40 | 0 | 28.6096 | 0 | 50 | 0 | 28.6096 | 0
9 | 17 | 43360.125 | P6 | 0.10991 | 28.2177 | 0 | 28.2177 | 0.5 | 0 | 28.2177 | 0 | 1 | 0 | 28.2177 | 0 | 2 | 0 | 28.2177 | 0 | 3 | 0 | 28.2177 | 0 | 4 | 0 | 28.2177 | 0 | 5 | 0 | 28.2177 | 0 | 6 | 0 | 28.2177 | 0 | 7 | 0 | 28.2177 | 0 | 8 | 0 | 28.2177 | 0 | 9 | 0 | 28.2177 | 0 | 10 | 0 | 28.2177 | 0 | 15 | 0 | 28.2177 | 0 | 20 | 0 | 28.2177 | 0 | 30 | 0 | 28.2177 | 0 | 40 | 0 | 28.2177 | 0 | 50 | 0 | 28.2177 | 0
9 | 17 | 43360.1667 | P6 | 0.10991 | 28.6096 | 0 | 28.6096 | 0.5 | 0 | 28.6096 | 0 | 1 | 0 | 28.6096 | 0 | 2 | 0 | 28.6096 | 0 | 3 | 0 | 28.6096 | 0 | 4 | 0 | 28.6096 | 0 | 5 | 0 | 28.6096 | 0 | 6 | 0 | 28.6096 | 0 | 7 | 0 | 28.6096 | 0 | 8 | 0 | 28.6096 | 0 | 9 | 0 | 28.6096 | 0 | 10 | 0 | 28.6096 | 0 | 15 | 0 | 28.6096 | 0 | 20 | 0 | 28.6096 | 0 | 30 | 0 | 28.6096 | 0 | 40 | 0 | 28.6096 | 0 | 50 | 0 | 28.6096 | 0
9 | 17 | 43360.2083 | P6 | 0.10991 | 32.9206 | 0 | 32.9206 | 0.5 | 0 | 32.9206 | 0 | 1 | 0 | 32.9206 | 0 | 2 | 0 | 32.9206 | 0 | 3 | 0 | 32.9206 | 0 | 4 | 0 | 32.9206 | 0 | 5 | 0 | 32.9206 | 0 | 6 | 0 | 32.9206 | 0 | 7 | 0 | 32.9206 | 0 | 8 | 0 | 32.9206 | 0 | 9 | 0 | 32.9206 | 0 | 10 | 0 | 32.9206 | 0 | 15 | 0 | 32.9206 | 0 | 20 | 0 | 32.9206 | 0 | 30 | 0 | 32.9206 | 0 | 40 | 0 | 32.9206 | 0 | 50 | 0 | 32.9206 | 0
9 | 17 | 43360.25 | P6 | 0.10991 | 42.0652 | 0 | 42.0652 | 0.5 | 0 | 42.0652 | 0 | 1 | 0 | 42.0652 | 0 | 2 | 0 | 42.0652 | 0 | 3 | 0 | 42.0652 | 0 | 4 | 0 | 42.0652 | 0 | 5 | 0 | 42.0652 | 0 | 6 | 0 | 42.0652 | 0 | 7 | 0 | 42.0652 | 0 | 8 | 0 | 42.0652 | 0 | 9 | 0 | 42.0652 | 0 | 10 | 0 | 42.0652 | 0 | 15 | 0 | 42.0652 | 0 | 20 | 0 | 42.0652 | 0 | 30 | 0 | 42.0652 | 0 | 40 | 0 | 42.0652 | 0 | 50 | 0 | 42.0652 | 0
9 | 17 | 43360.2917 | P6 | 0.10991 | 40.7589 | 4.1339 | 36.6249 | 0.5 | 0 | 36.6249 | 0 | 1 | 0 | 36.6249 | 0 | 2 | 0 | 36.6249 | 0 | 3 | 0 | 36.6249 | 0 | 4 | 0 | 36.6249 | 0 | 5 | 0 | 36.6249 | 0 | 6 | 0 | 36.6249 | 0 | 7 | 0 | 36.6249 | 0 | 8 | 0 | 36.6249 | 0 | 9 | 0 | 36.6249 | 0 | 10 | 0 | 36.6249 | 0 | 15 | 0 | 36.6249 | 0 | 20 | 0 | 36.6249 | 0 | 30 | 0 | 36.6249 | 0 | 40 | 0 | 36.6249 | 0 | 50 | 0 | 36.6249 | 0
9 | 17 | 43360.3333 | P4 | 0.14197 | 38.6687 | 14.5381 | 24.1305 | 0.5 | 0 | 24.1305 | 0 | 1 | 0 | 24.1305 | 0 | 2 | 0 | 24.1305 | 0 | 3 | 0 | 24.1305 | 0 | 4 | 0 | 24.1305 | 0 | 5 | 0 | 24.1305 | 0 | 6 | 0 | 24.1305 | 0 | 7 | 0 | 24.1305 | 0 | 8 | 0 | 24.1305 | 0 | 9 | 0 | 24.1305 | 0 | 10 | 0 | 24.1305 | 0 | 15 | 0 | 24.1305 | 0 | 20 | 0 | 24.1305 | 0 | 30 | 0 | 24.1305 | 0 | 40 | 0 | 24.1305 | 0 | 50 | 0 | 24.1305 | 0
9 | 17 | 43360.375 | P3 | 0.14539 | 37.2317 | 23.338 | 13.8937 | 0.5 | 0 | 13.8937 | 0 | 1 | 0 | 13.8937 | 0 | 2 | 0 | 13.8937 | 0 | 3 | 0 | 13.8937 | 0 | 4 | 0 | 13.8937 | 0 | 5 | 0 | 13.8937 | 0 | 6 | 0 | 13.8937 | 0 | 7 | 0 | 13.8937 | 0 | 8 | 0 | 13.8937 | 0 | 9 | 0 | 13.8937 | 0 | 10 | 0 | 13.8937 | 0 | 15 | 0 | 13.8937 | 0 | 20 | 0 | 13.8937 | 0 | 30 | 0 | 13.8937 | 0 | 40 | 0 | 13.8937 | 0 | 50 | 0 | 13.8937 | 0
9 | 17 | 43360.4167 | P3 | 0.14539 | 37.2317 | 40.1498 | -2.9182 | 2.75 | 2.5 | -0.41816 | -0.098576 | 3.6263 | 2.9182 | 0 | -0.11506 | 4.6263 | 2.9182 | 0 | -0.11506 | 5.6263 | 2.9182 | 0 | -0.11506 | 6.6263 | 2.9182 | 0 | -0.11506 | 7.6263 | 2.9182 | 0 | -0.11506 | 8.6263 | 2.9182 | 0 | -0.11506 | 9.6263 | 2.9182 | 0 | -0.11506 | 10.6263 | 2.9182 | 0 | -0.11506 | 11.6263 | 2.9182 | 0 | -0.11506 | 12.6263 | 2.9182 | 0 | -0.11506 | 17.6263 | 2.9182 | 0 | -0.11506 | 22.6263 | 2.9182 | 0 | -0.11506 | 32.6263 | 2.9182 | 0 | -0.11506 | 42.6263 | 2.9182 | 0 | -0.11506 | 52.6263 | 2.9182 | 0 | -0.11506
9 | 17 | 43360.4583 | P3 | 0.14539 | 35.7946 | 54.6019 | -18.8073 | 5 | 2.5 | -16.3073 | -0.098576 | 8.1263 | 5 | -13.8073 | -0.19715 | 13.6263 | 10 | -8.8073 | -0.39431 | 19.1263 | 15 | -3.8073 | -0.59146 | 23.5529 | 18.8073 | 0 | -0.74158 | 24.5529 | 18.8073 | 0 | -0.74158 | 25.5529 | 18.8073 | 0 | -0.74158 | 26.5529 | 18.8073 | 0 | -0.74158 | 27.5529 | 18.8073 | 0 | -0.74158 | 28.5529 | 18.8073 | 0 | -0.74158 | 29.5529 | 18.8073 | 0 | -0.74158 | 34.5529 | 18.8073 | 0 | -0.74158 | 39.5529 | 18.8073 | 0 | -0.74158 | 49.5529 | 18.8073 | 0 | -0.74158 | 59.5529 | 18.8073 | 0 | -0.74158 | 69.5529 | 18.8073 | 0 | -0.74158
9 | 17 | 43360.5 | P3 | 0.14539 | 35.1415 | 66.3448 | -31.2034 | 5 | 0 | -31.2034 | 0 | 10 | 2.0818 | -29.1215 | -0.082088 | 20 | 7.0818 | -24.1215 | -0.27924 | 30 | 12.0818 | -19.1215 | -0.47639 | 40 | 18.2746 | -12.9288 | -0.72058 | 47.0529 | 25 | -6.2034 | -0.98576 | 52.5529 | 30 | -1.2034 | -1.1829 | 54.6359 | 31.2034 | 0 | -1.2304 | 55.6359 | 31.2034 | 0 | -1.2304 | 56.6359 | 31.2034 | 0 | -1.2304 | 57.6359 | 31.2034 | 0 | -1.2304 | 62.6359 | 31.2034 | 0 | -1.2304 | 67.6359 | 31.2034 | 0 | -1.2304 | 77.6359 | 31.2034 | 0 | -1.2304 | 87.6359 | 31.2034 | 0 | -1.2304 | 97.6359 | 31.2034 | 0 | -1.2304
9 | 17 | 43360.5417 | P3 | 0.14539 | 35.4027 | 67.3621 | -31.9594 | 5 | 0 | -31.9594 | 0 | 10 | 0 | -31.9594 | 0 | 20 | 0 | -31.9594 | 0 | 30 | 0 | -31.9594 | 0 | 40 | 0 | -31.9594 | 0 | 50 | 3.2746 | -28.6848 | -0.12912 | 60 | 8.2746 | -23.6848 | -0.32627 | 70 | 17.0712 | -14.8882 | -0.67313 | 80 | 27.0712 | -4.8882 | -1.0674 | 85.3994 | 31.9594 | 0 | -1.2602 | 86.3994 | 31.9594 | 0 | -1.2602 | 91.3994 | 31.9594 | 0 | -1.2602 | 96.3994 | 31.9594 | 0 | -1.2602 | 106.3994 | 31.9594 | 0 | -1.2602 | 116.3994 | 31.9594 | 0 | -1.2602 | 126.3994 | 31.9594 | 0 | -1.2602
9 | 17 | 43360.5833 | P4 | 0.14197 | 35.9253 | 62.9573 | -27.032 | 5 | 0 | -27.032 | 0 | 10 | 0 | -27.032 | 0 | 20 | 0 | -27.032 | 0 | 30 | 0 | -27.032 | 0 | 40 | 0 | -27.032 | 0 | 50 | 0 | -27.032 | 0 | 60 | 0 | -27.032 | 0 | 70 | 0 | -27.032 | 0 | 80 | 0 | -27.032 | 0 | 90 | 5.1118 | -21.9202 | -0.20156 | 100 | 15.1118 | -11.9202 | -0.59587 | 115.7282 | 27.032 | 0 | -1.0659 | 120.7282 | 27.032 | 0 | -1.0659 | 130.7282 | 27.032 | 0 | -1.0659 | 140.7282 | 27.032 | 0 | -1.0659 | 150.7282 | 27.032 | 0 | -1.0659
9 | 17 | 43360.625 | P4 | 0.14197 | 38.538 | 51.6799 | -13.1419 | 5 | 0 | -13.1419 | 0 | 10 | 0 | -13.1419 | 0 | 20 | 0 | -13.1419 | 0 | 30 | 0 | -13.1419 | 0 | 40 | 0 | -13.1419 | 0 | 50 | 0 | -13.1419 | 0 | 60 | 0 | -13.1419 | 0 | 70 | 0 | -13.1419 | 0 | 80 | 0 | -13.1419 | 0 | 90 | 0 | -13.1419 | 0 | 100 | 0 | -13.1419 | 0 | 127.5559 | 13.1419 | 0 | -0.51819 | 132.5559 | 13.1419 | 0 | -0.51819 | 142.5559 | 13.1419 | 0 | -0.51819 | 152.5559 | 13.1419 | 0 | -0.51819 | 162.5559 | 13.1419 | 0 | -0.51819
9 | 17 | 43360.6667 | P4 | 0.14197 | 38.1461 | 38.0021 | 0.144 | 4.84 | -0.144 | -3.6082e-16 | 0.026004 | 9.84 | -0.144 | -3.6082e-16 | 0.026004 | 19.84 | -0.144 | -3.6082e-16 | 0.026004 | 29.84 | -0.144 | -3.6082e-16 | 0.026004 | 39.84 | -0.144 | 2.8311e-15 | 0.026004 | 49.84 | -0.144 | 2.8311e-15 | 0.026004 | 59.84 | -0.144 | 2.8311e-15 | 0.026004 | 69.84 | -0.144 | 2.8311e-15 | 0.026004 | 79.84 | -0.144 | 2.8311e-15 | 0.026004 | 89.84 | -0.144 | 2.8311e-15 | 0.026004 | 99.84 | -0.144 | 2.8311e-15 | 0.026004 | 127.3959 | -0.144 | 2.8311e-15 | 0.026004 | 132.3959 | -0.144 | 2.8311e-15 | 0.026004 | 142.3959 | -0.144 | 2.8311e-15 | 0.026004 | 152.3959 | -0.144 | 2.8311e-15 | 0.026004 | 162.3959 | -0.144 | 2.8311e-15 | 0.026004
9 | 17 | 43360.7083 | P4 | 0.14197 | 38.9299 | 21.6483 | 17.2816 | 2.0622 | -2.5 | 14.7816 | 0.45145 | 4.2844 | -5 | 12.2816 | 0.90291 | 8.7289 | -10 | 7.2816 | 1.8058 | 13.1733 | -15 | 2.2816 | 2.7087 | 20.6382 | -17.2816 | 0 | 3.1207 | 30.6382 | -17.2816 | 0 | 3.1207 | 40.6382 | -17.2816 | 0 | 3.1207 | 50.6382 | -17.2816 | 0 | 3.1207 | 60.6382 | -17.2816 | 0 | 3.1207 | 70.6382 | -17.2816 | 0 | 3.1207 | 80.6382 | -17.2816 | 0 | 3.1207 | 108.1941 | -17.2816 | 0 | 3.1207 | 113.1941 | -17.2816 | 0 | 3.1207 | 123.1941 | -17.2816 | 0 | 3.1207 | 133.1941 | -17.2816 | 0 | 3.1207 | 143.1941 | -17.2816 | 0 | 3.1207
9 | 17 | 43360.75 | P3 | 0.14539 | 41.6733 | 3.8939 | 37.7794 | 0.5 | -1.406 | 36.3734 | 0.26001 | 1 | -2.956 | 34.8234 | 0.54664 | 2 | -6.056 | 31.7234 | 1.1199 | 3 | -9.156 | 28.6234 | 1.6932 | 4 | -14.9744 | 22.805 | 2.7692 | 5 | -23.0744 | 14.705 | 4.2671 | 7.3049 | -30 | 7.7794 | 5.5478 | 11.7493 | -35 | 2.7794 | 6.4724 | 18.6611 | -37.7794 | 0 | 6.9864 | 28.6611 | -37.7794 | 0 | 6.9864 | 38.6611 | -37.7794 | 0 | 6.9864 | 66.217 | -37.7794 | 0 | 6.9864 | 71.217 | -37.7794 | 0 | 6.9864 | 81.217 | -37.7794 | 0 | 6.9864 | 91.217 | -37.7794 | 0 | 6.9864 | 101.217 | -37.7794 | 0 | 6.9864
9 | 17 | 43360.7917 | P3 | 0.14539 | 43.1103 | 0 | 43.1103 | 0.5 | 0 | 43.1103 | 0 | 1 | 0 | 43.1103 | 0 | 2 | 0 | 43.1103 | 0 | 3 | 0 | 43.1103 | 0 | 4 | 0 | 43.1103 | 0 | 5 | 0 | 43.1103 | 0 | 6 | -1.1744 | 41.9359 | 0.21718 | 7 | -4.2744 | 38.8359 | 0.79045 | 8 | -9.595 | 33.5153 | 1.7744 | 9 | -17.695 | 25.4153 | 3.2723 | 10 | -25.795 | 17.3153 | 4.7702 | 18.3166 | -43.1103 | 0 | 7.9722 | 23.3166 | -43.1103 | 0 | 7.9722 | 33.3166 | -43.1103 | 0 | 7.9722 | 43.3166 | -43.1103 | 0 | 7.9722 | 53.3166 | -43.1103 | 0 | 7.9722
9 | 17 | 43360.8333 | P3 | 0.14539 | 42.5878 | 0 | 42.5878 | 0.5 | 0 | 42.5878 | 0 | 1 | 0 | 42.5878 | 0 | 2 | 0 | 42.5878 | 0 | 3 | 0 | 42.5878 | 0 | 4 | 0 | 42.5878 | 0 | 5 | 0 | 42.5878 | 0 | 6 | 0 | 42.5878 | 0 | 7 | 0 | 42.5878 | 0 | 8 | 0 | 42.5878 | 0 | 9 | 0 | 42.5878 | 0 | 10 | 0 | 42.5878 | 0 | 15 | -2.985 | 39.6028 | 0.552 | 20 | -2.985 | 39.6028 | 0.552 | 30 | -2.985 | 39.6028 | 0.552 | 40 | -2.985 | 39.6028 | 0.552 | 50 | -2.985 | 39.6028 | 0.552
9 | 17 | 43360.875 | P3 | 0.14539 | 37.7542 | 0 | 37.7542 | 0.5 | 0 | 37.7542 | 0 | 1 | 0 | 37.7542 | 0 | 2 | 0 | 37.7542 | 0 | 3 | 0 | 37.7542 | 0 | 4 | 0 | 37.7542 | 0 | 5 | 0 | 37.7542 | 0 | 6 | 0 | 37.7542 | 0 | 7 | 0 | 37.7542 | 0 | 8 | 0 | 37.7542 | 0 | 9 | 0 | 37.7542 | 0 | 10 | 0 | 37.7542 | 0 | 15 | 0 | 37.7542 | 0 | 20 | 0 | 37.7542 | 0 | 30 | 0 | 37.7542 | 0 | 40 | 0 | 37.7542 | 0 | 50 | 0 | 37.7542 | 0
9 | 17 | 43360.9167 | P4 | 0.14197 | 35.0108 | 0 | 35.0108 | 0.5 | 0 | 35.0108 | 0 | 1 | 0 | 35.0108 | 0 | 2 | 0 | 35.0108 | 0 | 3 | 0 | 35.0108 | 0 | 4 | 0 | 35.0108 | 0 | 5 | 0 | 35.0108 | 0 | 6 | 0 | 35.0108 | 0 | 7 | 0 | 35.0108 | 0 | 8 | 0 | 35.0108 | 0 | 9 | 0 | 35.0108 | 0 | 10 | 0 | 35.0108 | 0 | 15 | 0 | 35.0108 | 0 | 20 | 0 | 35.0108 | 0 | 30 | 0 | 35.0108 | 0 | 40 | 0 | 35.0108 | 0 | 50 | 0 | 35.0108 | 0
9 | 17 | 43360.9583 | P4 | 0.14197 | 33.9657 | 0 | 33.9657 | 0.5 | 0 | 33.9657 | 0 | 1 | 0 | 33.9657 | 0 | 2 | 0 | 33.9657 | 0 | 3 | 0 | 33.9657 | 0 | 4 | 0 | 33.9657 | 0 | 5 | 0 | 33.9657 | 0 | 6 | 0 | 33.9657 | 0 | 7 | 0 | 33.9657 | 0 | 8 | 0 | 33.9657 | 0 | 9 | 0 | 33.9657 | 0 | 10 | 0 | 33.9657 | 0 | 15 | 0 | 33.9657 | 0 | 20 | 0 | 33.9657 | 0 | 30 | 0 | 33.9657 | 0 | 40 | 0 | 33.9657 | 0 | 50 | 0 | 33.9657 | 0
9 | 18 | 43361 | P6 | 0.10991 | 29.7853 | 0 | 29.7853 | 0.5 | 0 | 29.7853 | 0 | 1 | 0 | 29.7853 | 0 | 2 | 0 | 29.7853 | 0 | 3 | 0 | 29.7853 | 0 | 4 | 0 | 29.7853 | 0 | 5 | 0 | 29.7853 | 0 | 6 | 0 | 29.7853 | 0 | 7 | 0 | 29.7853 | 0 | 8 | 0 | 29.7853 | 0 | 9 | 0 | 29.7853 | 0 | 10 | 0 | 29.7853 | 0 | 15 | 0 | 29.7853 | 0 | 20 | 0 | 29.7853 | 0 | 30 | 0 | 29.7853 | 0 | 40 | 0 | 29.7853 | 0 | 50 | 0 | 29.7853 | 0
9 | 18 | 43361.0417 | P6 | 0.10991 | 26.65 | 0 | 26.65 | 0.5 | 0 | 26.65 | 0 | 1 | 0 | 26.65 | 0 | 2 | 0 | 26.65 | 0 | 3 | 0 | 26.65 | 0 | 4 | 0 | 26.65 | 0 | 5 | 0 | 26.65 | 0 | 6 | 0 | 26.65 | 0 | 7 | 0 | 26.65 | 0 | 8 | 0 | 26.65 | 0 | 9 | 0 | 26.65 | 0 | 10 | 0 | 26.65 | 0 | 15 | 0 | 26.65 | 0 | 20 | 0 | 26.65 | 0 | 30 | 0 | 26.65 | 0 | 40 | 0 | 26.65 | 0 | 50 | 0 | 26.65 | 0
9 | 18 | 43361.0833 | P6 | 0.10991 | 26.65 | 0 | 26.65 | 0.5 | 0 | 26.65 | 0 | 1 | 0 | 26.65 | 0 | 2 | 0 | 26.65 | 0 | 3 | 0 | 26.65 | 0 | 4 | 0 | 26.65 | 0 | 5 | 0 | 26.65 | 0 | 6 | 0 | 26.65 | 0 | 7 | 0 | 26.65 | 0 | 8 | 0 | 26.65 | 0 | 9 | 0 | 26.65 | 0 | 10 | 0 | 26.65 | 0 | 15 | 0 | 26.65 | 0 | 20 | 0 | 26.65 | 0 | 30 | 0 | 26.65 | 0 | 40 | 0 | 26.65 | 0 | 50 | 0 | 26.65 | 0
9 | 18 | 43361.125 | P6 | 0.10991 | 26.7807 | 0 | 26.7807 | 0.5 | 0 | 26.7807 | 0 | 1 | 0 | 26.7807 | 0 | 2 | 0 | 26.7807 | 0 | 3 | 0 | 26.7807 | 0 | 4 | 0 | 26.7807 | 0 | 5 | 0 | 26.7807 | 0 | 6 | 0 | 26.7807 | 0 | 7 | 0 | 26.7807 | 0 | 8 | 0 | 26.7807 | 0 | 9 | 0 | 26.7807 | 0 | 10 | 0 | 26.7807 | 0 | 15 | 0 | 26.7807 | 0 | 20 | 0 | 26.7807 | 0 | 30 | 0 | 26.7807 | 0 | 40 | 0 | 26.7807 | 0 | 50 | 0 | 26.7807 | 0
9 | 18 | 43361.1667 | P6 | 0.10991 | 27.0419 | 0 | 27.0419 | 0.5 | 0 | 27.0419 | 0 | 1 | 0 | 27.0419 | 0 | 2 | 0 | 27.0419 | 0 | 3 | 0 | 27.0419 | 0 | 4 | 0 | 27.0419 | 0 | 5 | 0 | 27.0419 | 0 | 6 | 0 | 27.0419 | 0 | 7 | 0 | 27.0419 | 0 | 8 | 0 | 27.0419 | 0 | 9 | 0 | 27.0419 | 0 | 10 | 0 | 27.0419 | 0 | 15 | 0 | 27.0419 | 0 | 20 | 0 | 27.0419 | 0 | 30 | 0 | 27.0419 | 0 | 40 | 0 | 27.0419 | 0 | 50 | 0 | 27.0419 | 0
9 | 18 | 43361.2083 | P6 | 0.10991 | 29.916 | 0 | 29.916 | 0.5 | 0 | 29.916 | 0 | 1 | 0 | 29.916 | 0 | 2 | 0 | 29.916 | 0 | 3 | 0 | 29.916 | 0 | 4 | 0 | 29.916 | 0 | 5 | 0 | 29.916 | 0 | 6 | 0 | 29.916 | 0 | 7 | 0 | 29.916 | 0 | 8 | 0 | 29.916 | 0 | 9 | 0 | 29.916 | 0 | 10 | 0 | 29.916 | 0 | 15 | 0 | 29.916 | 0 | 20 | 0 | 29.916 | 0 | 30 | 0 | 29.916 | 0 | 40 | 0 | 29.916 | 0 | 50 | 0 | 29.916 | 0
9 | 18 | 43361.25 | P6 | 0.10991 | 39.4525 | 0 | 39.4525 | 0.5 | 0 | 39.4525 | 0 | 1 | 0 | 39.4525 | 0 | 2 | 0 | 39.4525 | 0 | 3 | 0 | 39.4525 | 0 | 4 | 0 | 39.4525 | 0 | 5 | 0 | 39.4525 | 0 | 6 | 0 | 39.4525 | 0 | 7 | 0 | 39.4525 | 0 | 8 | 0 | 39.4525 | 0 | 9 | 0 | 39.4525 | 0 | 10 | 0 | 39.4525 | 0 | 15 | 0 | 39.4525 | 0 | 20 | 0 | 39.4525 | 0 | 30 | 0 | 39.4525 | 0 | 40 | 0 | 39.4525 | 0 | 50 | 0 | 39.4525 | 0
9 | 18 | 43361.2917 | P6 | 0.10991 | 37.7542 | 5.0666 | 32.6876 | 0.5 | 0 | 32.6876 | 0 | 1 | 0 | 32.6876 | 0 | 2 | 0 | 32.6876 | 0 | 3 | 0 | 32.6876 | 0 | 4 | 0 | 32.6876 | 0 | 5 | 0 | 32.6876 | 0 | 6 | 0 | 32.6876 | 0 | 7 | 0 | 32.6876 | 0 | 8 | 0 | 32.6876 | 0 | 9 | 0 | 32.6876 | 0 | 10 | 0 | 32.6876 | 0 | 15 | 0 | 32.6876 | 0 | 20 | 0 | 32.6876 | 0 | 30 | 0 | 32.6876 | 0 | 40 | 0 | 32.6876 | 0 | 50 | 0 | 32.6876 | 0
9 | 18 | 43361.3333 | P4 | 0.14197 | 34.8802 | 18.3823 | 16.4979 | 0.5 | 0 | 16.4979 | 0 | 1 | 0 | 16.4979 | 0 | 2 | 0 | 16.4979 | 0 | 3 | 0 | 16.4979 | 0 | 4 | 0 | 16.4979 | 0 | 5 | 0 | 16.4979 | 0 | 6 | 0 | 16.4979 | 0 | 7 | 0 | 16.4979 | 0 | 8 | 0 | 16.4979 | 0 | 9 | 0 | 16.4979 | 0 | 10 | 0 | 16.4979 | 0 | 15 | 0 | 16.4979 | 0 | 20 | 0 | 16.4979 | 0 | 30 | 0 | 16.4979 | 0 | 40 | 0 | 16.4979 | 0 | 50 | 0 | 16.4979 | 0
9 | 18 | 43361.375 | P3 | 0.14539 | 34.7495 | 36.9856 | -2.2361 | 2.5125 | 2.2361 | 0 | -0.088169 | 3.0125 | 2.2361 | 0 | -0.088169 | 4.0125 | 2.2361 | 0 | -0.088169 | 5.0125 | 2.2361 | 0 | -0.088169 | 6.0125 | 2.2361 | 0 | -0.088169 | 7.0125 | 2.2361 | 0 | -0.088169 | 8.0125 | 2.2361 | 0 | -0.088169 | 9.0125 | 2.2361 | 0 | -0.088169 | 10.0125 | 2.2361 | 0 | -0.088169 | 11.0125 | 2.2361 | 0 | -0.088169 | 12.0125 | 2.2361 | 0 | -0.088169 | 17.0125 | 2.2361 | 0 | -0.088169 | 22.0125 | 2.2361 | 0 | -0.088169 | 32.0125 | 2.2361 | 0 | -0.088169 | 42.0125 | 2.2361 | 0 | -0.088169 | 52.0125 | 2.2361 | 0 | -0.088169
9 | 18 | 43361.4167 | P3 | 0.14539 | 35.664 | 51.6339 | -15.9699 | 4.7625 | 2.5 | -13.4699 | -0.098576 | 7.5125 | 5 | -10.9699 | -0.19715 | 13.0125 | 10 | -5.9699 | -0.39431 | 18.5125 | 15 | -0.96991 | -0.59146 | 20.3854 | 15.9699 | 0 | -0.6297 | 21.3854 | 15.9699 | 0 | -0.6297 | 22.3854 | 15.9699 | 0 | -0.6297 | 23.3854 | 15.9699 | 0 | -0.6297 | 24.3854 | 15.9699 | 0 | -0.6297 | 25.3854 | 15.9699 | 0 | -0.6297 | 26.3854 | 15.9699 | 0 | -0.6297 | 31.3854 | 15.9699 | 0 | -0.6297 | 36.3854 | 15.9699 | 0 | -0.6297 | 46.3854 | 15.9699 | 0 | -0.6297 | 56.3854 | 15.9699 | 0 | -0.6297 | 66.3854 | 15.9699 | 0 | -0.6297
9 | 18 | 43361.4583 | P3 | 0.14539 | 35.7946 | 59.458 | -23.6634 | 5 | 0.26393 | -23.3994 | -0.010407 | 10 | 2.7639 | -20.8994 | -0.10898 | 20 | 7.7639 | -15.8994 | -0.30614 | 30 | 12.7639 | -10.8994 | -0.50329 | 38.3854 | 20 | -3.6634 | -0.78861 | 42.6824 | 23.6634 | 0 | -0.93306 | 43.6824 | 23.6634 | 0 | -0.93306 | 44.6824 | 23.6634 | 0 | -0.93306 | 45.6824 | 23.6634 | 0 | -0.93306 | 46.6824 | 23.6634 | 0 | -0.93306 | 47.6824 | 23.6634 | 0 | -0.93306 | 52.6824 | 23.6634 | 0 | -0.93306 | 57.6824 | 23.6634 | 0 | -0.93306 | 67.6824 | 23.6634 | 0 | -0.93306 | 77.6824 | 23.6634 | 0 | -0.93306 | 87.6824 | 23.6634 | 0 | -0.93306
9 | 18 | 43361.5 | P3 | 0.14539 | 34.8802 | 67.0353 | -32.1552 | 5 | 0 | -32.1552 | 0 | 10 | 0 | -32.1552 | 0 | 20 | 0 | -32.1552 | 0 | 30 | 0 | -32.1552 | 0 | 40 | 1.794 | -30.3611 | -0.070739 | 50 | 8.1307 | -24.0245 | -0.3206 | 60 | 18.1307 | -14.0245 | -0.7149 | 70 | 28.1307 | -4.0245 | -1.1092 | 74.622 | 32.1552 | 0 | -1.2679 | 75.622 | 32.1552 | 0 | -1.2679 | 76.622 | 32.1552 | 0 | -1.2679 | 81.622 | 32.1552 | 0 | -1.2679 | 86.622 | 32.1552 | 0 | -1.2679 | 96.622 | 32.1552 | 0 | -1.2679 | 106.622 | 32.1552 | 0 | -1.2679 | 116.622 | 32.1552 | 0 | -1.2679
9 | 18 | 43361.5417 | P3 | 0.14539 | 34.227 | 66.1494 | -31.9224 | 5 | 0 | -31.9224 | 0 | 10 | 0 | -31.9224 | 0 | 20 | 0 | -31.9224 | 0 | 30 | 0 | -31.9224 | 0 | 40 | 0 | -31.9224 | 0 | 50 | 0 | -31.9224 | 0 | 60 | 0 | -31.9224 | 0 | 70 | 0 | -31.9224 | 0 | 80 | 5.9755 | -25.9469 | -0.23562 | 90 | 15.9755 | -15.9469 | -0.62992 | 100 | 25.9755 | -5.9469 | -1.0242 | 110.3522 | 31.9224 | 0 | -1.2587 | 115.3522 | 31.9224 | 0 | -1.2587 | 125.3522 | 31.9224 | 0 | -1.2587 | 135.3522 | 31.9224 | 0 | -1.2587 | 145.3522 | 31.9224 | 0 | -1.2587
9 | 18 | 43361.5833 | P4 | 0.14197 | 33.8351 | 58.2876 | -24.4525 | 5 | 0 | -24.4525 | 0 | 10 | 0 | -24.4525 | 0 | 20 | 0 | -24.4525 | 0 | 30 | 0 | -24.4525 | 0 | 40 | 0 | -24.4525 | 0 | 50 | 0 | -24.4525 | 0 | 60 | 0 | -24.4525 | 0 | 70 | 0 | -24.4525 | 0 | 80 | 0 | -24.4525 | 0 | 90 | 0 | -24.4525 | 0 | 100 | 0 | -24.4525 | 0 | 132.3594 | 24.4525 | 0 | -0.96417 | 137.3594 | 24.4525 | 0 | -0.96417 | 147.3594 | 24.4525 | 0 | -0.96417 | 157.3594 | 24.4525 | 0 | -0.96417 | 167.3594 | 24.4525 | 0 | -0.96417
9 | 18 | 43361.625 | P4 | 0.14197 | 35.2721 | 42.7503 | -7.4782 | 5 | 0 | -7.4782 | 0 | 10 | 0 | -7.4782 | 0 | 20 | 0 | -7.4782 | 0 | 30 | 0 | -7.4782 | 0 | 40 | 0 | -7.4782 | 0 | 50 | 0 | -7.4782 | 0 | 60 | 0 | -7.4782 | 0 | 70 | 0 | -7.4782 | 0 | 80 | 0 | -7.4782 | 0 | 90 | 0 | -7.4782 | 0 | 100 | 0 | -7.4782 | 0 | 139.0898 | 7.4782 | 8.8818e-15 | -0.29487 | 144.0898 | 7.4782 | 8.8818e-15 | -0.29487 | 154.0898 | 7.4782 | 8.8818e-15 | -0.29487 | 164.0898 | 7.4782 | 8.8818e-15 | -0.29487 | 174.0898 | 7.4782 | 8.8818e-15 | -0.29487
9 | 18 | 43361.6667 | P4 | 0.14197 | 36.5785 | 37.7108 | -1.1324 | 5 | 0 | -1.1324 | 0 | 10 | 0 | -1.1324 | 0 | 20 | 0 | -1.1324 | 0 | 30 | 0 | -1.1324 | 0 | 40 | 0 | -1.1324 | 0 | 50 | 0 | -1.1324 | 0 | 60 | 0 | -1.1324 | 0 | 70 | 0 | -1.1324 | 0 | 80 | 0 | -1.1324 | 0 | 90 | 0 | -1.1324 | 0 | 100 | 0 | -1.1324 | 0 | 140.1089 | 1.1324 | -7.9936e-15 | -0.044649 | 145.1089 | 1.1324 | -7.9936e-15 | -0.044649 | 155.1089 | 1.1324 | -7.9936e-15 | -0.044649 | 165.1089 | 1.1324 | -7.9936e-15 | -0.044649 | 175.1089 | 1.1324 | -7.9936e-15 | -0.044649
9 | 18 | 43361.7083 | P4 | 0.14197 | 39.1912 | 22.3562 | 16.835 | 2.2222 | -2.5 | 14.335 | 0.45145 | 4.4444 | -5 | 11.835 | 0.90291 | 8.8889 | -10 | 6.835 | 1.8058 | 13.3333 | -15 | 1.835 | 2.7087 | 21.2944 | -16.835 | 0 | 3.0401 | 31.2944 | -16.835 | 0 | 3.0401 | 41.2944 | -16.835 | 0 | 3.0401 | 51.2944 | -16.835 | 0 | 3.0401 | 61.2944 | -16.835 | 0 | 3.0401 | 71.2944 | -16.835 | 0 | 3.0401 | 81.2944 | -16.835 | 0 | 3.0401 | 121.4034 | -16.835 | 0 | 3.0401 | 126.4034 | -16.835 | 0 | 3.0401 | 136.4034 | -16.835 | 0 | 3.0401 | 146.4034 | -16.835 | 0 | 3.0401 | 156.4034 | -16.835 | 0 | 3.0401
9 | 18 | 43361.75 | P3 | 0.14539 | 42.5878 | 3.8215 | 38.7663 | 0.5 | -1.55 | 37.2163 | 0.28664 | 1 | -3.1 | 35.6663 | 0.57327 | 2 | -6.2 | 32.5663 | 1.1465 | 3 | -9.3 | 29.4663 | 1.7198 | 4 | -15.565 | 23.2013 | 2.8784 | 5 | -23.665 | 15.1013 | 4.3763 | 7.9611 | -30 | 8.7663 | 5.5478 | 12.4055 | -35 | 3.7663 | 6.4724 | 18.2208 | -38.7663 | 0 | 7.1689 | 28.2208 | -38.7663 | 0 | 7.1689 | 38.2208 | -38.7663 | 0 | 7.1689 | 78.3297 | -38.7663 | 0 | 7.1689 | 83.3297 | -38.7663 | 0 | 7.1689 | 93.3297 | -38.7663 | 0 | 7.1689 | 103.3297 | -38.7663 | 0 | 7.1689 | 113.3297 | -38.7663 | 0 | 7.1689
9 | 18 | 43361.7917 | P3 | 0.14539 | 43.241 | 0 | 43.241 | 0.5 | 0 | 43.241 | 0 | 1 | 0 | 43.241 | 0 | 2 | 0 | 43.241 | 0 | 3 | 0 | 43.241 | 0 | 4 | 0 | 43.241 | 0 | 5 | 0 | 43.241 | 0 | 6 | -1.765 | 41.476 | 0.32639 | 7 | -4.865 | 38.376 | 0.89966 | 8 | -9.1987 | 34.0423 | 1.7011 | 9 | -17.2987 | 25.9423 | 3.199 | 10 | -25.3987 | 17.8423 | 4.6969 | 30.2842 | -43.241 | 0 | 7.9964 | 35.2842 | -43.241 | 0 | 7.9964 | 45.2842 | -43.241 | 0 | 7.9964 | 55.2842 | -43.241 | 0 | 7.9964 | 65.2842 | -43.241 | 0 | 7.9964
9 | 18 | 43361.8333 | P3 | 0.14539 | 41.6733 | 0 | 41.6733 | 0.5 | 0 | 41.6733 | 0 | 1 | 0 | 41.6733 | 0 | 2 | 0 | 41.6733 | 0 | 3 | 0 | 41.6733 | 0 | 4 | 0 | 41.6733 | 0 | 5 | 0 | 41.6733 | 0 | 6 | 0 | 41.6733 | 0 | 7 | 0 | 41.6733 | 0 | 8 | 0 | 41.6733 | 0 | 9 | 0 | 41.6733 | 0 | 10 | 0 | 41.6733 | 0 | 15 | -13.7558 | 27.9176 | 2.5438 | 20 | -13.7558 | 27.9176 | 2.5438 | 30 | -13.7558 | 27.9176 | 2.5438 | 40 | -13.7558 | 27.9176 | 2.5438 | 50 | -13.7558 | 27.9176 | 2.5438
9 | 18 | 43361.875 | P3 | 0.14539 | 37.4929 | 0 | 37.4929 | 0.5 | 0 | 37.4929 | 0 | 1 | 0 | 37.4929 | 0 | 2 | 0 | 37.4929 | 0 | 3 | 0 | 37.4929 | 0 | 4 | 0 | 37.4929 | 0 | 5 | 0 | 37.4929 | 0 | 6 | 0 | 37.4929 | 0 | 7 | 0 | 37.4929 | 0 | 8 | 0 | 37.4929 | 0 | 9 | 0 | 37.4929 | 0 | 10 | 0 | 37.4929 | 0 | 15 | 0 | 37.4929 | 0 | 20 | 0 | 37.4929 | 0 | 30 | 0 | 37.4929 | 0 | 40 | 0 | 37.4929 | 0 | 50 | 0 | 37.4929 | 0
9 | 18 | 43361.9167 | P4 | 0.14197 | 35.4027 | 0 | 35.4027 | 0.5 | 0 | 35.4027 | 0 | 1 | 0 | 35.4027 | 0 | 2 | 0 | 35.4027 | 0 | 3 | 0 | 35.4027 | 0 | 4 | 0 | 35.4027 | 0 | 5 | 0 | 35.4027 | 0 | 6 | 0 | 35.4027 | 0 | 7 | 0 | 35.4027 | 0 | 8 | 0 | 35.4027 | 0 | 9 | 0 | 35.4027 | 0 | 10 | 0 | 35.4027 | 0 | 15 | 0 | 35.4027 | 0 | 20 | 0 | 35.4027 | 0 | 30 | 0 | 35.4027 | 0 | 40 | 0 | 35.4027 | 0 | 50 | 0 | 35.4027 | 0
9 | 18 | 43361.9583 | P4 | 0.14197 | 35.0108 | 0 | 35.0108 | 0.5 | 0 | 35.0108 | 0 | 1 | 0 | 35.0108 | 0 | 2 | 0 | 35.0108 | 0 | 3 | 0 | 35.0108 | 0 | 4 | 0 | 35.0108 | 0 | 5 | 0 | 35.0108 | 0 | 6 | 0 | 35.0108 | 0 | 7 | 0 | 35.0108 | 0 | 8 | 0 | 35.0108 | 0 | 9 | 0 | 35.0108 | 0 | 10 | 0 | 35.0108 | 0 | 15 | 0 | 35.0108 | 0 | 20 | 0 | 35.0108 | 0 | 30 | 0 | 35.0108 | 0 | 40 | 0 | 35.0108 | 0 | 50 | 0 | 35.0108 | 0
9 | 19 | 43362 | P6 | 0.10991 | 34.0964 | 0 | 34.0964 | 0.5 | 0 | 34.0964 | 0 | 1 | 0 | 34.0964 | 0 | 2 | 0 | 34.0964 | 0 | 3 | 0 | 34.0964 | 0 | 4 | 0 | 34.0964 | 0 | 5 | 0 | 34.0964 | 0 | 6 | 0 | 34.0964 | 0 | 7 | 0 | 34.0964 | 0 | 8 | 0 | 34.0964 | 0 | 9 | 0 | 34.0964 | 0 | 10 | 0 | 34.0964 | 0 | 15 | 0 | 34.0964 | 0 | 20 | 0 | 34.0964 | 0 | 30 | 0 | 34.0964 | 0 | 40 | 0 | 34.0964 | 0 | 50 | 0 | 34.0964 | 0
9 | 19 | 43362.0417 | P6 | 0.10991 | 30.1772 | 0 | 30.1772 | 0.5 | 0 | 30.1772 | 0 | 1 | 0 | 30.1772 | 0 | 2 | 0 | 30.1772 | 0 | 3 | 0 | 30.1772 | 0 | 4 | 0 | 30.1772 | 0 | 5 | 0 | 30.1772 | 0 | 6 | 0 | 30.1772 | 0 | 7 | 0 | 30.1772 | 0 | 8 | 0 | 30.1772 | 0 | 9 | 0 | 30.1772 | 0 | 10 | 0 | 30.1772 | 0 | 15 | 0 | 30.1772 | 0 | 20 | 0 | 30.1772 | 0 | 30 | 0 | 30.1772 | 0 | 40 | 0 | 30.1772 | 0 | 50 | 0 | 30.1772 | 0
9 | 19 | 43362.0833 | P6 | 0.10991 | 26.5194 | 0 | 26.5194 | 0.5 | 0 | 26.5194 | 0 | 1 | 0 | 26.5194 | 0 | 2 | 0 | 26.5194 | 0 | 3 | 0 | 26.5194 | 0 | 4 | 0 | 26.5194 | 0 | 5 | 0 | 26.5194 | 0 | 6 | 0 | 26.5194 | 0 | 7 | 0 | 26.5194 | 0 | 8 | 0 | 26.5194 | 0 | 9 | 0 | 26.5194 | 0 | 10 | 0 | 26.5194 | 0 | 15 | 0 | 26.5194 | 0 | 20 | 0 | 26.5194 | 0 | 30 | 0 | 26.5194 | 0 | 40 | 0 | 26.5194 | 0 | 50 | 0 | 26.5194 | 0
9 | 19 | 43362.125 | P6 | 0.10991 | 26.2581 | 0 | 26.2581 | 0.5 | 0 | 26.2581 | 0 | 1 | 0 | 26.2581 | 0 | 2 | 0 | 26.2581 | 0 | 3 | 0 | 26.2581 | 0 | 4 | 0 | 26.2581 | 0 | 5 | 0 | 26.2581 | 0 | 6 | 0 | 26.2581 | 0 | 7 | 0 | 26.2581 | 0 | 8 | 0 | 26.2581 | 0 | 9 | 0 | 26.2581 | 0 | 10 | 0 | 26.2581 | 0 | 15 | 0 | 26.2581 | 0 | 20 | 0 | 26.2581 | 0 | 30 | 0 | 26.2581 | 0 | 40 | 0 | 26.2581 | 0 | 50 | 0 | 26.2581 | 0
9 | 19 | 43362.1667 | P6 | 0.10991 | 26.65 | 0 | 26.65 | 0.5 | 0 | 26.65 | 0 | 1 | 0 | 26.65 | 0 | 2 | 0 | 26.65 | 0 | 3 | 0 | 26.65 | 0 | 4 | 0 | 26.65 | 0 | 5 | 0 | 26.65 | 0 | 6 | 0 | 26.65 | 0 | 7 | 0 | 26.65 | 0 | 8 | 0 | 26.65 | 0 | 9 | 0 | 26.65 | 0 | 10 | 0 | 26.65 | 0 | 15 | 0 | 26.65 | 0 | 20 | 0 | 26.65 | 0 | 30 | 0 | 26.65 | 0 | 40 | 0 | 26.65 | 0 | 50 | 0 | 26.65 | 0
9 | 19 | 43362.2083 | P6 | 0.10991 | 26.2581 | 0 | 26.2581 | 0.5 | 0 | 26.2581 | 0 | 1 | 0 | 26.2581 | 0 | 2 | 0 | 26.2581 | 0 | 3 | 0 | 26.2581 | 0 | 4 | 0 | 26.2581 | 0 | 5 | 0 | 26.2581 | 0 | 6 | 0 | 26.2581 | 0 | 7 | 0 | 26.2581 | 0 | 8 | 0 | 26.2581 | 0 | 9 | 0 | 26.2581 | 0 | 10 | 0 | 26.2581 | 0 | 15 | 0 | 26.2581 | 0 | 20 | 0 | 26.2581 | 0 | 30 | 0 | 26.2581 | 0 | 40 | 0 | 26.2581 | 0 | 50 | 0 | 26.2581 | 0
9 | 19 | 43362.25 | P6 | 0.10991 | 24.9517 | 0 | 24.9517 | 0.5 | 0 | 24.9517 | 0 | 1 | 0 | 24.9517 | 0 | 2 | 0 | 24.9517 | 0 | 3 | 0 | 24.9517 | 0 | 4 | 0 | 24.9517 | 0 | 5 | 0 | 24.9517 | 0 | 6 | 0 | 24.9517 | 0 | 7 | 0 | 24.9517 | 0 | 8 | 0 | 24.9517 | 0 | 9 | 0 | 24.9517 | 0 | 10 | 0 | 24.9517 | 0 | 15 | 0 | 24.9517 | 0 | 20 | 0 | 24.9517 | 0 | 30 | 0 | 24.9517 | 0 | 40 | 0 | 24.9517 | 0 | 50 | 0 | 24.9517 | 0
9 | 19 | 43362.2917 | P6 | 0.10991 | 24.6905 | 4.2501 | 20.4403 | 0.5 | 0 | 20.4403 | 0 | 1 | 0 | 20.4403 | 0 | 2 | 0 | 20.4403 | 0 | 3 | 0 | 20.4403 | 0 | 4 | 0 | 20.4403 | 0 | 5 | 0 | 20.4403 | 0 | 6 | 0 | 20.4403 | 0 | 7 | 0 | 20.4403 | 0 | 8 | 0 | 20.4403 | 0 | 9 | 0 | 20.4403 | 0 | 10 | 0 | 20.4403 | 0 | 15 | 0 | 20.4403 | 0 | 20 | 0 | 20.4403 | 0 | 30 | 0 | 20.4403 | 0 | 40 | 0 | 20.4403 | 0 | 50 | 0 | 20.4403 | 0
9 | 19 | 43362.3333 | P4 | 0.14197 | 27.0419 | 16.1802 | 10.8617 | 0.5 | 0 | 10.8617 | 0 | 1 | 0 | 10.8617 | 0 | 2 | 0 | 10.8617 | 0 | 3 | 0 | 10.8617 | 0 | 4 | 0 | 10.8617 | 0 | 5 | 0 | 10.8617 | 0 | 6 | 0 | 10.8617 | 0 | 7 | 0 | 10.8617 | 0 | 8 | 0 | 10.8617 | 0 | 9 | 0 | 10.8617 | 0 | 10 | 0 | 10.8617 | 0 | 15 | 0 | 10.8617 | 0 | 20 | 0 | 10.8617 | 0 | 30 | 0 | 10.8617 | 0 | 40 | 0 | 10.8617 | 0 | 50 | 0 | 10.8617 | 0
9 | 19 | 43362.375 | P3 | 0.14539 | 33.0513 | 21.0974 | 11.9538 | 0.5 | 0 | 11.9538 | 0 | 1 | 0 | 11.9538 | 0 | 2 | 0 | 11.9538 | 0 | 3 | 0 | 11.9538 | 0 | 4 | 0 | 11.9538 | 0 | 5 | 0 | 11.9538 | 0 | 6 | 0 | 11.9538 | 0 | 7 | 0 | 11.9538 | 0 | 8 | 0 | 11.9538 | 0 | 9 | 0 | 11.9538 | 0 | 10 | 0 | 11.9538 | 0 | 15 | 0 | 11.9538 | 0 | 20 | 0 | 11.9538 | 0 | 30 | 0 | 11.9538 | 0 | 40 | 0 | 11.9538 | 0 | 50 | 0 | 11.9538 | 0
9 | 19 | 43362.4167 | P3 | 0.14539 | 33.8351 | 40.8909 | -7.0558 | 2.75 | 2.5 | -4.5558 | -0.098576 | 5.5 | 5 | -2.0558 | -0.19715 | 8.3502 | 7.0558 | 0 | -0.27821 | 9.3502 | 7.0558 | 0 | -0.27821 | 10.3502 | 7.0558 | 0 | -0.27821 | 11.3502 | 7.0558 | 0 | -0.27821 | 12.3502 | 7.0558 | 0 | -0.27821 | 13.3502 | 7.0558 | 0 | -0.27821 | 14.3502 | 7.0558 | 0 | -0.27821 | 15.3502 | 7.0558 | 0 | -0.27821 | 16.3502 | 7.0558 | 0 | -0.27821 | 21.3502 | 7.0558 | 0 | -0.27821 | 26.3502 | 7.0558 | 0 | -0.27821 | 36.3502 | 7.0558 | 0 | -0.27821 | 46.3502 | 7.0558 | 0 | -0.27821 | 56.3502 | 7.0558 | 0 | -0.27821
9 | 19 | 43362.4583 | P3 | 0.14539 | 35.0108 | 50.8038 | -15.793 | 5 | 2.5 | -13.293 | -0.098576 | 10 | 5 | -10.793 | -0.19715 | 17.3502 | 10 | -5.793 | -0.39431 | 22.8502 | 15 | -0.79299 | -0.59146 | 24.5639 | 15.793 | 0 | -0.62273 | 25.5639 | 15.793 | 0 | -0.62273 | 26.5639 | 15.793 | 0 | -0.62273 | 27.5639 | 15.793 | 0 | -0.62273 | 28.5639 | 15.793 | 0 | -0.62273 | 29.5639 | 15.793 | 0 | -0.62273 | 30.5639 | 15.793 | 0 | -0.62273 | 35.5639 | 15.793 | 0 | -0.62273 | 40.5639 | 15.793 | 0 | -0.62273 | 50.5639 | 15.793 | 0 | -0.62273 | 60.5639 | 15.793 | 0 | -0.62273 | 70.5639 | 15.793 | 0 | -0.62273
9 | 19 | 43362.5 | P3 | 0.14539 | 34.7495 | 49.573 | -14.8234 | 5 | 0 | -14.8234 | 0 | 10 | 0 | -14.8234 | 0 | 20 | 2.9442 | -11.8792 | -0.11609 | 30 | 7.9442 | -6.8792 | -0.31324 | 37.905 | 14.8234 | 0 | -0.5845 | 38.905 | 14.8234 | 0 | -0.5845 | 39.905 | 14.8234 | 0 | -0.5845 | 40.905 | 14.8234 | 0 | -0.5845 | 41.905 | 14.8234 | 0 | -0.5845 | 42.905 | 14.8234 | 0 | -0.5845 | 43.905 | 14.8234 | 0 | -0.5845 | 48.905 | 14.8234 | 0 | -0.5845 | 53.905 | 14.8234 | 0 | -0.5845 | 63.905 | 14.8234 | 0 | -0.5845 | 73.905 | 14.8234 | 0 | -0.5845 | 83.905 | 14.8234 | 0 | -0.5845
9 | 19 | 43362.5417 | P3 | 0.14539 | 34.0964 | 48.1165 | -14.0202 | 5 | 0 | -14.0202 | 0 | 10 | 0 | -14.0202 | 0 | 20 | 0 | -14.0202 | 0 | 30 | 0 | -14.0202 | 0 | 40 | 2.3278 | -11.6924 | -0.091785 | 50 | 12.3278 | -1.6924 | -0.48609 | 52.5232 | 14.0202 | 0 | -0.55282 | 53.5232 | 14.0202 | 0 | -0.55282 | 54.5232 | 14.0202 | 0 | -0.55282 | 55.5232 | 14.0202 | 0 | -0.55282 | 56.5232 | 14.0202 | 0 | -0.55282 | 61.5232 | 14.0202 | 0 | -0.55282 | 66.5232 | 14.0202 | 0 | -0.55282 | 76.5232 | 14.0202 | 0 | -0.55282 | 86.5232 | 14.0202 | 0 | -0.55282 | 96.5232 | 14.0202 | 0 | -0.55282
9 | 19 | 43362.5833 | P4 | 0.14197 | 34.227 | 25.0057 | 9.2213 | 2.2222 | -2.5 | 6.7213 | 0.45145 | 4.4444 | -5 | 4.2213 | 0.90291 | 9.7541 | -9.2213 | 0 | 1.6652 | 19.7541 | -9.2213 | 0 | 1.6652 | 29.7541 | -9.2213 | 0 | 1.6652 | 39.7541 | -9.2213 | 0 | 1.6652 | 42.2773 | -9.2213 | 0 | 1.6652 | 43.2773 | -9.2213 | 0 | 1.6652 | 44.2773 | -9.2213 | 0 | 1.6652 | 45.2773 | -9.2213 | 0 | 1.6652 | 46.2773 | -9.2213 | 0 | 1.6652 | 51.2773 | -9.2213 | 0 | 1.6652 | 56.2773 | -9.2213 | 0 | 1.6652 | 66.2773 | -9.2213 | 0 | 1.6652 | 76.2773 | -9.2213 | 0 | 1.6652 | 86.2773 | -9.2213 | 0 | 1.6652
9 | 19 | 43362.625 | P4 | 0.14197 | 33.5738 | 21.6589 | 11.9149 | 0.5 | -1.55 | 10.3649 | 0.2799 | 1 | -3.1 | 8.8149 | 0.5598 | 2 | -6.9787 | 4.9362 | 1.2602 | 6.5153 | -11.9149 | 0 | 2.1516 | 16.5153 | -11.9149 | 0 | 2.1516 | 26.5153 | -11.9149 | 0 | 2.1516 | 29.0385 | -11.9149 | 0 | 2.1516 | 30.0385 | -11.9149 | 0 | 2.1516 | 31.0385 | -11.9149 | 0 | 2.1516 | 32.0385 | -11.9149 | 0 | 2.1516 | 33.0385 | -11.9149 | 0 | 2.1516 | 38.0385 | -11.9149 | 0 | 2.1516 | 43.0385 | -11.9149 | 0 | 2.1516 | 53.0385 | -11.9149 | 0 | 2.1516 | 63.0385 | -11.9149 | 0 | 2.1516 | 73.0385 | -11.9149 | 0 | 2.1516
9 | 19 | 43362.6667 | P4 | 0.14197 | 34.6189 | 8.6142 | 26.0047 | 0.5 | 0 | 26.0047 | 0 | 1 | 0 | 26.0047 | 0 | 2 | 0 | 26.0047 | 0 | 3 | -3.1638 | 22.8409 | 0.57133 | 4 | -11.2638 | 14.7409 | 2.034 | 5 | -19.3638 | 6.6409 | 3.4967 | 6 | -20.7347 | 5.27 | 3.7443 | 7 | -20.7347 | 5.27 | 3.7443 | 8 | -20.7347 | 5.27 | 3.7443 | 9 | -20.7347 | 5.27 | 3.7443 | 10 | -20.7347 | 5.27 | 3.7443 | 15 | -20.7347 | 5.27 | 3.7443 | 20 | -20.7347 | 5.27 | 3.7443 | 30 | -20.7347 | 5.27 | 3.7443 | 40 | -20.7347 | 5.27 | 3.7443 | 50 | -20.7347 | 5.27 | 3.7443
9 | 19 | 43362.7083 | P4 | 0.14197 | 36.0559 | 5.7428 | 30.3131 | 0.5 | 0 | 30.3131 | 0 | 1 | 0 | 30.3131 | 0 | 2 | 0 | 30.3131 | 0 | 3 | 0 | 30.3131 | 0 | 4 | 0 | 30.3131 | 0 | 5 | 0 | 30.3131 | 0 | 6 | 0 | 30.3131 | 0 | 7 | 0 | 30.3131 | 0 | 8 | 0 | 30.3131 | 0 | 9 | 0 | 30.3131 | 0 | 10 | 0 | 30.3131 | 0 | 15 | 0 | 30.3131 | 0 | 20 | 0 | 30.3131 | 0 | 30 | 0 | 30.3131 | 0 | 40 | 0 | 30.3131 | 0 | 50 | 0 | 30.3131 | 0
9 | 19 | 43362.75 | P3 | 0.14539 | 35.1415 | 1.0814 | 34.0601 | 0.5 | 0 | 34.0601 | 0 | 1 | 0 | 34.0601 | 0 | 2 | 0 | 34.0601 | 0 | 3 | 0 | 34.0601 | 0 | 4 | 0 | 34.0601 | 0 | 5 | 0 | 34.0601 | 0 | 6 | 0 | 34.0601 | 0 | 7 | 0 | 34.0601 | 0 | 8 | 0 | 34.0601 | 0 | 9 | 0 | 34.0601 | 0 | 10 | 0 | 34.0601 | 0 | 15 | 0 | 34.0601 | 0 | 20 | 0 | 34.0601 | 0 | 30 | 0 | 34.0601 | 0 | 40 | 0 | 34.0601 | 0 | 50 | 0 | 34.0601 | 0
9 | 19 | 43362.7917 | P3 | 0.14539 | 37.101 | 0 | 37.101 | 0.5 | 0 | 37.101 | 0 | 1 | 0 | 37.101 | 0 | 2 | 0 | 37.101 | 0 | 3 | 0 | 37.101 | 0 | 4 | 0 | 37.101 | 0 | 5 | 0 | 37.101 | 0 | 6 | 0 | 37.101 | 0 | 7 | 0 | 37.101 | 0 | 8 | 0 | 37.101 | 0 | 9 | 0 | 37.101 | 0 | 10 | 0 | 37.101 | 0 | 15 | 0 | 37.101 | 0 | 20 | 0 | 37.101 | 0 | 30 | 0 | 37.101 | 0 | 40 | 0 | 37.101 | 0 | 50 | 0 | 37.101 | 0
9 | 19 | 43362.8333 | P3 | 0.14539 | 37.101 | 0 | 37.101 | 0.5 | 0 | 37.101 | 0 | 1 | 0 | 37.101 | 0 | 2 | 0 | 37.101 | 0 | 3 | 0 | 37.101 | 0 | 4 | 0 | 37.101 | 0 | 5 | 0 | 37.101 | 0 | 6 | 0 | 37.101 | 0 | 7 | 0 | 37.101 | 0 | 8 | 0 | 37.101 | 0 | 9 | 0 | 37.101 | 0 | 10 | 0 | 37.101 | 0 | 15 | 0 | 37.101 | 0 | 20 | 0 | 37.101 | 0 | 30 | 0 | 37.101 | 0 | 40 | 0 | 37.101 | 0 | 50 | 0 | 37.101 | 0
9 | 19 | 43362.875 | P3 | 0.14539 | 36.1866 | 0 | 36.1866 | 0.5 | 0 | 36.1866 | 0 | 1 | 0 | 36.1866 | 0 | 2 | 0 | 36.1866 | 0 | 3 | 0 | 36.1866 | 0 | 4 | 0 | 36.1866 | 0 | 5 | 0 | 36.1866 | 0 | 6 | 0 | 36.1866 | 0 | 7 | 0 | 36.1866 | 0 | 8 | 0 | 36.1866 | 0 | 9 | 0 | 36.1866 | 0 | 10 | 0 | 36.1866 | 0 | 15 | 0 | 36.1866 | 0 | 20 | 0 | 36.1866 | 0 | 30 | 0 | 36.1866 | 0 | 40 | 0 | 36.1866 | 0 | 50 | 0 | 36.1866 | 0
9 | 19 | 43362.9167 | P4 | 0.14197 | 32.1368 | 0 | 32.1368 | 0.5 | 0 | 32.1368 | 0 | 1 | 0 | 32.1368 | 0 | 2 | 0 | 32.1368 | 0 | 3 | 0 | 32.1368 | 0 | 4 | 0 | 32.1368 | 0 | 5 | 0 | 32.1368 | 0 | 6 | 0 | 32.1368 | 0 | 7 | 0 | 32.1368 | 0 | 8 | 0 | 32.1368 | 0 | 9 | 0 | 32.1368 | 0 | 10 | 0 | 32.1368 | 0 | 15 | 0 | 32.1368 | 0 | 20 | 0 | 32.1368 | 0 | 30 | 0 | 32.1368 | 0 | 40 | 0 | 32.1368 | 0 | 50 | 0 | 32.1368 | 0
9 | 19 | 43362.9583 | P4 | 0.14197 | 27.9564 | 0 | 27.9564 | 0.5 | 0 | 27.9564 | 0 | 1 | 0 | 27.9564 | 0 | 2 | 0 | 27.9564 | 0 | 3 | 0 | 27.9564 | 0 | 4 | 0 | 27.9564 | 0 | 5 | 0 | 27.9564 | 0 | 6 | 0 | 27.9564 | 0 | 7 | 0 | 27.9564 | 0 | 8 | 0 | 27.9564 | 0 | 9 | 0 | 27.9564 | 0 | 10 | 0 | 27.9564 | 0 | 15 | 0 | 27.9564 | 0 | 20 | 0 | 27.9564 | 0 | 30 | 0 | 27.9564 | 0 | 40 | 0 | 27.9564 | 0 | 50 | 0 | 27.9564 | 0
9 | 20 | 43363 | P6 | 0.10991 | 27.4338 | 0 | 27.4338 | 0.5 | 0 | 27.4338 | 0 | 1 | 0 | 27.4338 | 0 | 2 | 0 | 27.4338 | 0 | 3 | 0 | 27.4338 | 0 | 4 | 0 | 27.4338 | 0 | 5 | 0 | 27.4338 | 0 | 6 | 0 | 27.4338 | 0 | 7 | 0 | 27.4338 | 0 | 8 | 0 | 27.4338 | 0 | 9 | 0 | 27.4338 | 0 | 10 | 0 | 27.4338 | 0 | 15 | 0 | 27.4338 | 0 | 20 | 0 | 27.4338 | 0 | 30 | 0 | 27.4338 | 0 | 40 | 0 | 27.4338 | 0 | 50 | 0 | 27.4338 | 0
9 | 20 | 43363.0417 | P6 | 0.10991 | 27.9564 | 0 | 27.9564 | 0.5 | 0 | 27.9564 | 0 | 1 | 0 | 27.9564 | 0 | 2 | 0 | 27.9564 | 0 | 3 | 0 | 27.9564 | 0 | 4 | 0 | 27.9564 | 0 | 5 | 0 | 27.9564 | 0 | 6 | 0 | 27.9564 | 0 | 7 | 0 | 27.9564 | 0 | 8 | 0 | 27.9564 | 0 | 9 | 0 | 27.9564 | 0 | 10 | 0 | 27.9564 | 0 | 15 | 0 | 27.9564 | 0 | 20 | 0 | 27.9564 | 0 | 30 | 0 | 27.9564 | 0 | 40 | 0 | 27.9564 | 0 | 50 | 0 | 27.9564 | 0
9 | 20 | 43363.0833 | P6 | 0.10991 | 27.1726 | 0 | 27.1726 | 0.5 | 0 | 27.1726 | 0 | 1 | 0 | 27.1726 | 0 | 2 | 0 | 27.1726 | 0 | 3 | 0 | 27.1726 | 0 | 4 | 0 | 27.1726 | 0 | 5 | 0 | 27.1726 | 0 | 6 | 0 | 27.1726 | 0 | 7 | 0 | 27.1726 | 0 | 8 | 0 | 27.1726 | 0 | 9 | 0 | 27.1726 | 0 | 10 | 0 | 27.1726 | 0 | 15 | 0 | 27.1726 | 0 | 20 | 0 | 27.1726 | 0 | 30 | 0 | 27.1726 | 0 | 40 | 0 | 27.1726 | 0 | 50 | 0 | 27.1726 | 0
9 | 20 | 43363.125 | P6 | 0.10991 | 27.4338 | 0 | 27.4338 | 0.5 | 0 | 27.4338 | 0 | 1 | 0 | 27.4338 | 0 | 2 | 0 | 27.4338 | 0 | 3 | 0 | 27.4338 | 0 | 4 | 0 | 27.4338 | 0 | 5 | 0 | 27.4338 | 0 | 6 | 0 | 27.4338 | 0 | 7 | 0 | 27.4338 | 0 | 8 | 0 | 27.4338 | 0 | 9 | 0 | 27.4338 | 0 | 10 | 0 | 27.4338 | 0 | 15 | 0 | 27.4338 | 0 | 20 | 0 | 27.4338 | 0 | 30 | 0 | 27.4338 | 0 | 40 | 0 | 27.4338 | 0 | 50 | 0 | 27.4338 | 0
9 | 20 | 43363.1667 | P6 | 0.10991 | 28.087 | 0 | 28.087 | 0.5 | 0 | 28.087 | 0 | 1 | 0 | 28.087 | 0 | 2 | 0 | 28.087 | 0 | 3 | 0 | 28.087 | 0 | 4 | 0 | 28.087 | 0 | 5 | 0 | 28.087 | 0 | 6 | 0 | 28.087 | 0 | 7 | 0 | 28.087 | 0 | 8 | 0 | 28.087 | 0 | 9 | 0 | 28.087 | 0 | 10 | 0 | 28.087 | 0 | 15 | 0 | 28.087 | 0 | 20 | 0 | 28.087 | 0 | 30 | 0 | 28.087 | 0 | 40 | 0 | 28.087 | 0 | 50 | 0 | 28.087 | 0
9 | 20 | 43363.2083 | P6 | 0.10991 | 27.8258 | 0 | 27.8258 | 0.5 | 0 | 27.8258 | 0 | 1 | 0 | 27.8258 | 0 | 2 | 0 | 27.8258 | 0 | 3 | 0 | 27.8258 | 0 | 4 | 0 | 27.8258 | 0 | 5 | 0 | 27.8258 | 0 | 6 | 0 | 27.8258 | 0 | 7 | 0 | 27.8258 | 0 | 8 | 0 | 27.8258 | 0 | 9 | 0 | 27.8258 | 0 | 10 | 0 | 27.8258 | 0 | 15 | 0 | 27.8258 | 0 | 20 | 0 | 27.8258 | 0 | 30 | 0 | 27.8258 | 0 | 40 | 0 | 27.8258 | 0 | 50 | 0 | 27.8258 | 0
9 | 20 | 43363.25 | P6 | 0.10991 | 27.8258 | 0 | 27.8258 | 0.5 | 0 | 27.8258 | 0 | 1 | 0 | 27.8258 | 0 | 2 | 0 | 27.8258 | 0 | 3 | 0 | 27.8258 | 0 | 4 | 0 | 27.8258 | 0 | 5 | 0 | 27.8258 | 0 | 6 | 0 | 27.8258 | 0 | 7 | 0 | 27.8258 | 0 | 8 | 0 | 27.8258 | 0 | 9 | 0 | 27.8258 | 0 | 10 | 0 | 27.8258 | 0 | 15 | 0 | 27.8258 | 0 | 20 | 0 | 27.8258 | 0 | 30 | 0 | 27.8258 | 0 | 40 | 0 | 27.8258 | 0 | 50 | 0 | 27.8258 | 0
9 | 20 | 43363.2917 | P6 | 0.10991 | 26.7807 | 0.58937 | 26.1913 | 0.5 | 0 | 26.1913 | 0 | 1 | 0 | 26.1913 | 0 | 2 | 0 | 26.1913 | 0 | 3 | 0 | 26.1913 | 0 | 4 | 0 | 26.1913 | 0 | 5 | 0 | 26.1913 | 0 | 6 | 0 | 26.1913 | 0 | 7 | 0 | 26.1913 | 0 | 8 | 0 | 26.1913 | 0 | 9 | 0 | 26.1913 | 0 | 10 | 0 | 26.1913 | 0 | 15 | 0 | 26.1913 | 0 | 20 | 0 | 26.1913 | 0 | 30 | 0 | 26.1913 | 0 | 40 | 0 | 26.1913 | 0 | 50 | 0 | 26.1913 | 0
9 | 20 | 43363.3333 | P4 | 0.14197 | 29.3934 | 3.8283 | 25.5651 | 0.5 | 0 | 25.5651 | 0 | 1 | 0 | 25.5651 | 0 | 2 | 0 | 25.5651 | 0 | 3 | 0 | 25.5651 | 0 | 4 | 0 | 25.5651 | 0 | 5 | 0 | 25.5651 | 0 | 6 | 0 | 25.5651 | 0 | 7 | 0 | 25.5651 | 0 | 8 | 0 | 25.5651 | 0 | 9 | 0 | 25.5651 | 0 | 10 | 0 | 25.5651 | 0 | 15 | 0 | 25.5651 | 0 | 20 | 0 | 25.5651 | 0 | 30 | 0 | 25.5651 | 0 | 40 | 0 | 25.5651 | 0 | 50 | 0 | 25.5651 | 0
9 | 20 | 43363.375 | P3 | 0.14539 | 35.9253 | 19.3791 | 16.5461 | 0.5 | 0 | 16.5461 | 0 | 1 | 0 | 16.5461 | 0 | 2 | 0 | 16.5461 | 0 | 3 | 0 | 16.5461 | 0 | 4 | 0 | 16.5461 | 0 | 5 | 0 | 16.5461 | 0 | 6 | 0 | 16.5461 | 0 | 7 | 0 | 16.5461 | 0 | 8 | 0 | 16.5461 | 0 | 9 | 0 | 16.5461 | 0 | 10 | 0 | 16.5461 | 0 | 15 | 0 | 16.5461 | 0 | 20 | 0 | 16.5461 | 0 | 30 | 0 | 16.5461 | 0 | 40 | 0 | 16.5461 | 0 | 50 | 0 | 16.5461 | 0
9 | 20 | 43363.4167 | P3 | 0.14539 | 36.0559 | 33.7988 | 2.2571 | 0.5 | 0 | 2.2571 | 0 | 1 | 0 | 2.2571 | 0 | 2 | 0 | 2.2571 | 0 | 3 | 0 | 2.2571 | 0 | 4 | 0 | 2.2571 | 0 | 5 | 0 | 2.2571 | 0 | 6 | 0 | 2.2571 | 0 | 7 | 0 | 2.2571 | 0 | 8 | 0 | 2.2571 | 0 | 9 | 0 | 2.2571 | 0 | 10 | 0 | 2.2571 | 0 | 15 | 0 | 2.2571 | 0 | 20 | 0 | 2.2571 | 0 | 30 | 0 | 2.2571 | 0 | 40 | 0 | 2.2571 | 0 | 50 | 0 | 2.2571 | 0
9 | 20 | 43363.4583 | P3 | 0.14539 | 37.2317 | 26.8772 | 10.3544 | 0.5 | 0 | 10.3544 | 0 | 1 | 0 | 10.3544 | 0 | 2 | 0 | 10.3544 | 0 | 3 | 0 | 10.3544 | 0 | 4 | 0 | 10.3544 | 0 | 5 | 0 | 10.3544 | 0 | 6 | 0 | 10.3544 | 0 | 7 | 0 | 10.3544 | 0 | 8 | 0 | 10.3544 | 0 | 9 | 0 | 10.3544 | 0 | 10 | 0 | 10.3544 | 0 | 15 | 0 | 10.3544 | 0 | 20 | 0 | 10.3544 | 0 | 30 | 0 | 10.3544 | 0 | 40 | 0 | 10.3544 | 0 | 50 | 0 | 10.3544 | 0
9 | 20 | 43363.5 | P3 | 0.14539 | 35.2721 | 30.8587 | 4.4134 | 0.5 | 0 | 4.4134 | 0 | 1 | 0 | 4.4134 | 0 | 2 | 0 | 4.4134 | 0 | 3 | 0 | 4.4134 | 0 | 4 | 0 | 4.4134 | 0 | 5 | 0 | 4.4134 | 0 | 6 | 0 | 4.4134 | 0 | 7 | 0 | 4.4134 | 0 | 8 | 0 | 4.4134 | 0 | 9 | 0 | 4.4134 | 0 | 10 | 0 | 4.4134 | 0 | 15 | 0 | 4.4134 | 0 | 20 | 0 | 4.4134 | 0 | 30 | 0 | 4.4134 | 0 | 40 | 0 | 4.4134 | 0 | 50 | 0 | 4.4134 | 0
9 | 20 | 43363.5417 | P3 | 0.14539 | 31.8755 | 27.8907 | 3.9848 | 0.5 | 0 | 3.9848 | 0 | 1 | 0 | 3.9848 | 0 | 2 | 0 | 3.9848 | 0 | 3 | 0 | 3.9848 | 0 | 4 | 0 | 3.9848 | 0 | 5 | 0 | 3.9848 | 0 | 6 | 0 | 3.9848 | 0 | 7 | 0 | 3.9848 | 0 | 8 | 0 | 3.9848 | 0 | 9 | 0 | 3.9848 | 0 | 10 | 0 | 3.9848 | 0 | 15 | 0 | 3.9848 | 0 | 20 | 0 | 3.9848 | 0 | 30 | 0 | 3.9848 | 0 | 40 | 0 | 3.9848 | 0 | 50 | 0 | 3.9848 | 0
9 | 20 | 43363.5833 | P4 | 0.14197 | 28.7402 | 18.3845 | 10.3557 | 0.5 | 0 | 10.3557 | 0 | 1 | 0 | 10.3557 | 0 | 2 | 0 | 10.3557 | 0 | 3 | 0 | 10.3557 | 0 | 4 | 0 | 10.3557 | 0 | 5 | 0 | 10.3557 | 0 | 6 | 0 | 10.3557 | 0 | 7 | 0 | 10.3557 | 0 | 8 | 0 | 10.3557 | 0 | 9 | 0 | 10.3557 | 0 | 10 | 0 | 10.3557 | 0 | 15 | 0 | 10.3557 | 0 | 20 | 0 | 10.3557 | 0 | 30 | 0 | 10.3557 | 0 | 40 | 0 | 10.3557 | 0 | 50 | 0 | 10.3557 | 0
9 | 20 | 43363.625 | P4 | 0.14197 | 28.8709 | 7.6573 | 21.2135 | 0.5 | 0 | 21.2135 | 0 | 1 | 0 | 21.2135 | 0 | 2 | 0 | 21.2135 | 0 | 3 | 0 | 21.2135 | 0 | 4 | 0 | 21.2135 | 0 | 5 | 0 | 21.2135 | 0 | 6 | 0 | 21.2135 | 0 | 7 | 0 | 21.2135 | 0 | 8 | 0 | 21.2135 | 0 | 9 | 0 | 21.2135 | 0 | 10 | 0 | 21.2135 | 0 | 15 | 0 | 21.2135 | 0 | 20 | 0 | 21.2135 | 0 | 30 | 0 | 21.2135 | 0 | 40 | 0 | 21.2135 | 0 | 50 | 0 | 21.2135 | 0
9 | 20 | 43363.6667 | P4 | 0.14197 | 29.0015 | 4.5648 | 24.4367 | 0.5 | 0 | 24.4367 | 0 | 1 | 0 | 24.4367 | 0 | 2 | 0 | 24.4367 | 0 | 3 | 0 | 24.4367 | 0 | 4 | 0 | 24.4367 | 0 | 5 | 0 | 24.4367 | 0 | 6 | 0 | 24.4367 | 0 | 7 | 0 | 24.4367 | 0 | 8 | 0 | 24.4367 | 0 | 9 | 0 | 24.4367 | 0 | 10 | 0 | 24.4367 | 0 | 15 | 0 | 24.4367 | 0 | 20 | 0 | 24.4367 | 0 | 30 | 0 | 24.4367 | 0 | 40 | 0 | 24.4367 | 0 | 50 | 0 | 24.4367 | 0
9 | 20 | 43363.7083 | P4 | 0.14197 | 28.087 | 24.0579 | 4.0291 | 0.5 | 0 | 4.0291 | 0 | 1 | 0 | 4.0291 | 0 | 2 | 0 | 4.0291 | 0 | 3 | 0 | 4.0291 | 0 | 4 | 0 | 4.0291 | 0 | 5 | 0 | 4.0291 | 0 | 6 | 0 | 4.0291 | 0 | 7 | 0 | 4.0291 | 0 | 8 | 0 | 4.0291 | 0 | 9 | 0 | 4.0291 | 0 | 10 | 0 | 4.0291 | 0 | 15 | 0 | 4.0291 | 0 | 20 | 0 | 4.0291 | 0 | 30 | 0 | 4.0291 | 0 | 40 | 0 | 4.0291 | 0 | 50 | 0 | 4.0291 | 0
9 | 20 | 43363.75 | P3 | 0.14539 | 27.6951 | 3.3891 | 24.306 | 0.5 | 0 | 24.306 | 0 | 1 | 0 | 24.306 | 0 | 2 | 0 | 24.306 | 0 | 3 | 0 | 24.306 | 0 | 4 | 0 | 24.306 | 0 | 5 | 0 | 24.306 | 0 | 6 | 0 | 24.306 | 0 | 7 | 0 | 24.306 | 0 | 8 | 0 | 24.306 | 0 | 9 | 0 | 24.306 | 0 | 10 | 0 | 24.306 | 0 | 15 | 0 | 24.306 | 0 | 20 | 0 | 24.306 | 0 | 30 | 0 | 24.306 | 0 | 40 | 0 | 24.306 | 0 | 50 | 0 | 24.306 | 0
9 | 20 | 43363.7917 | P3 | 0.14539 | 27.6951 | 0 | 27.6951 | 0.5 | 0 | 27.6951 | 0 | 1 | 0 | 27.6951 | 0 | 2 | 0 | 27.6951 | 0 | 3 | 0 | 27.6951 | 0 | 4 | 0 | 27.6951 | 0 | 5 | 0 | 27.6951 | 0 | 6 | 0 | 27.6951 | 0 | 7 | 0 | 27.6951 | 0 | 8 | 0 | 27.6951 | 0 | 9 | 0 | 27.6951 | 0 | 10 | 0 | 27.6951 | 0 | 15 | 0 | 27.6951 | 0 | 20 | 0 | 27.6951 | 0 | 30 | 0 | 27.6951 | 0 | 40 | 0 | 27.6951 | 0 | 50 | 0 | 27.6951 | 0
9 | 20 | 43363.8333 | P3 | 0.14539 | 28.3483 | 0 | 28.3483 | 0.5 | 0 | 28.3483 | 0 | 1 | 0 | 28.3483 | 0 | 2 | 0 | 28.3483 | 0 | 3 | 0 | 28.3483 | 0 | 4 | 0 | 28.3483 | 0 | 5 | 0 | 28.3483 | 0 | 6 | 0 | 28.3483 | 0 | 7 | 0 | 28.3483 | 0 | 8 | 0 | 28.3483 | 0 | 9 | 0 | 28.3483 | 0 | 10 | 0 | 28.3483 | 0 | 15 | 0 | 28.3483 | 0 | 20 | 0 | 28.3483 | 0 | 30 | 0 | 28.3483 | 0 | 40 | 0 | 28.3483 | 0 | 50 | 0 | 28.3483 | 0
9 | 20 | 43363.875 | P3 | 0.14539 | 30.9611 | 0 | 30.9611 | 0.5 | 0 | 30.9611 | 0 | 1 | 0 | 30.9611 | 0 | 2 | 0 | 30.9611 | 0 | 3 | 0 | 30.9611 | 0 | 4 | 0 | 30.9611 | 0 | 5 | 0 | 30.9611 | 0 | 6 | 0 | 30.9611 | 0 | 7 | 0 | 30.9611 | 0 | 8 | 0 | 30.9611 | 0 | 9 | 0 | 30.9611 | 0 | 10 | 0 | 30.9611 | 0 | 15 | 0 | 30.9611 | 0 | 20 | 0 | 30.9611 | 0 | 30 | 0 | 30.9611 | 0 | 40 | 0 | 30.9611 | 0 | 50 | 0 | 30.9611 | 0
9 | 20 | 43363.9167 | P4 | 0.14197 | 33.0513 | 0 | 33.0513 | 0.5 | 0 | 33.0513 | 0 | 1 | 0 | 33.0513 | 0 | 2 | 0 | 33.0513 | 0 | 3 | 0 | 33.0513 | 0 | 4 | 0 | 33.0513 | 0 | 5 | 0 | 33.0513 | 0 | 6 | 0 | 33.0513 | 0 | 7 | 0 | 33.0513 | 0 | 8 | 0 | 33.0513 | 0 | 9 | 0 | 33.0513 | 0 | 10 | 0 | 33.0513 | 0 | 15 | 0 | 33.0513 | 0 | 20 | 0 | 33.0513 | 0 | 30 | 0 | 33.0513 | 0 | 40 | 0 | 33.0513 | 0 | 50 | 0 | 33.0513 | 0
9 | 20 | 43363.9583 | P4 | 0.14197 | 32.3981 | 0 | 32.3981 | 0.5 | 0 | 32.3981 | 0 | 1 | 0 | 32.3981 | 0 | 2 | 0 | 32.3981 | 0 | 3 | 0 | 32.3981 | 0 | 4 | 0 | 32.3981 | 0 | 5 | 0 | 32.3981 | 0 | 6 | 0 | 32.3981 | 0 | 7 | 0 | 32.3981 | 0 | 8 | 0 | 32.3981 | 0 | 9 | 0 | 32.3981 | 0 | 10 | 0 | 32.3981 | 0 | 15 | 0 | 32.3981 | 0 | 20 | 0 | 32.3981 | 0 | 30 | 0 | 32.3981 | 0 | 40 | 0 | 32.3981 | 0 | 50 | 0 | 32.3981 | 0
9 | 21 | 43364 | P6 | 0.10991 | 27.8258 | 0 | 27.8258 | 0.5 | 0 | 27.8258 | 0 | 1 | 0 | 27.8258 | 0 | 2 | 0 | 27.8258 | 0 | 3 | 0 | 27.8258 | 0 | 4 | 0 | 27.8258 | 0 | 5 | 0 | 27.8258 | 0 | 6 | 0 | 27.8258 | 0 | 7 | 0 | 27.8258 | 0 | 8 | 0 | 27.8258 | 0 | 9 | 0 | 27.8258 | 0 | 10 | 0 | 27.8258 | 0 | 15 | 0 | 27.8258 | 0 | 20 | 0 | 27.8258 | 0 | 30 | 0 | 27.8258 | 0 | 40 | 0 | 27.8258 | 0 | 50 | 0 | 27.8258 | 0
9 | 21 | 43364.0417 | P6 | 0.10991 | 23.5147 | 0 | 23.5147 | 0.5 | 0 | 23.5147 | 0 | 1 | 0 | 23.5147 | 0 | 2 | 0 | 23.5147 | 0 | 3 | 0 | 23.5147 | 0 | 4 | 0 | 23.5147 | 0 | 5 | 0 | 23.5147 | 0 | 6 | 0 | 23.5147 | 0 | 7 | 0 | 23.5147 | 0 | 8 | 0 | 23.5147 | 0 | 9 | 0 | 23.5147 | 0 | 10 | 0 | 23.5147 | 0 | 15 | 0 | 23.5147 | 0 | 20 | 0 | 23.5147 | 0 | 30 | 0 | 23.5147 | 0 | 40 | 0 | 23.5147 | 0 | 50 | 0 | 23.5147 | 0
9 | 21 | 43364.0833 | P6 | 0.10991 | 23.6454 | 0 | 23.6454 | 0.5 | 0 | 23.6454 | 0 | 1 | 0 | 23.6454 | 0 | 2 | 0 | 23.6454 | 0 | 3 | 0 | 23.6454 | 0 | 4 | 0 | 23.6454 | 0 | 5 | 0 | 23.6454 | 0 | 6 | 0 | 23.6454 | 0 | 7 | 0 | 23.6454 | 0 | 8 | 0 | 23.6454 | 0 | 9 | 0 | 23.6454 | 0 | 10 | 0 | 23.6454 | 0 | 15 | 0 | 23.6454 | 0 | 20 | 0 | 23.6454 | 0 | 30 | 0 | 23.6454 | 0 | 40 | 0 | 23.6454 | 0 | 50 | 0 | 23.6454 | 0
9 | 21 | 43364.125 | P6 | 0.10991 | 23.9066 | 0 | 23.9066 | 0.5 | 0 | 23.9066 | 0 | 1 | 0 | 23.9066 | 0 | 2 | 0 | 23.9066 | 0 | 3 | 0 | 23.9066 | 0 | 4 | 0 | 23.9066 | 0 | 5 | 0 | 23.9066 | 0 | 6 | 0 | 23.9066 | 0 | 7 | 0 | 23.9066 | 0 | 8 | 0 | 23.9066 | 0 | 9 | 0 | 23.9066 | 0 | 10 | 0 | 23.9066 | 0 | 15 | 0 | 23.9066 | 0 | 20 | 0 | 23.9066 | 0 | 30 | 0 | 23.9066 | 0 | 40 | 0 | 23.9066 | 0 | 50 | 0 | 23.9066 | 0
9 | 21 | 43364.1667 | P6 | 0.10991 | 23.9066 | 0 | 23.9066 | 0.5 | 0 | 23.9066 | 0 | 1 | 0 | 23.9066 | 0 | 2 | 0 | 23.9066 | 0 | 3 | 0 | 23.9066 | 0 | 4 | 0 | 23.9066 | 0 | 5 | 0 | 23.9066 | 0 | 6 | 0 | 23.9066 | 0 | 7 | 0 | 23.9066 | 0 | 8 | 0 | 23.9066 | 0 | 9 | 0 | 23.9066 | 0 | 10 | 0 | 23.9066 | 0 | 15 | 0 | 23.9066 | 0 | 20 | 0 | 23.9066 | 0 | 30 | 0 | 23.9066 | 0 | 40 | 0 | 23.9066 | 0 | 50 | 0 | 23.9066 | 0
9 | 21 | 43364.2083 | P6 | 0.10991 | 28.8709 | 0 | 28.8709 | 0.5 | 0 | 28.8709 | 0 | 1 | 0 | 28.8709 | 0 | 2 | 0 | 28.8709 | 0 | 3 | 0 | 28.8709 | 0 | 4 | 0 | 28.8709 | 0 | 5 | 0 | 28.8709 | 0 | 6 | 0 | 28.8709 | 0 | 7 | 0 | 28.8709 | 0 | 8 | 0 | 28.8709 | 0 | 9 | 0 | 28.8709 | 0 | 10 | 0 | 28.8709 | 0 | 15 | 0 | 28.8709 | 0 | 20 | 0 | 28.8709 | 0 | 30 | 0 | 28.8709 | 0 | 40 | 0 | 28.8709 | 0 | 50 | 0 | 28.8709 | 0
9 | 21 | 43364.25 | P6 | 0.10991 | 40.3669 | 0 | 40.3669 | 0.5 | 0 | 40.3669 | 0 | 1 | 0 | 40.3669 | 0 | 2 | 0 | 40.3669 | 0 | 3 | 0 | 40.3669 | 0 | 4 | 0 | 40.3669 | 0 | 5 | 0 | 40.3669 | 0 | 6 | 0 | 40.3669 | 0 | 7 | 0 | 40.3669 | 0 | 8 | 0 | 40.3669 | 0 | 9 | 0 | 40.3669 | 0 | 10 | 0 | 40.3669 | 0 | 15 | 0 | 40.3669 | 0 | 20 | 0 | 40.3669 | 0 | 30 | 0 | 40.3669 | 0 | 40 | 0 | 40.3669 | 0 | 50 | 0 | 40.3669 | 0
9 | 21 | 43364.2917 | P6 | 0.10991 | 40.7589 | 1.8466 | 38.9123 | 0.5 | 0 | 38.9123 | 0 | 1 | 0 | 38.9123 | 0 | 2 | 0 | 38.9123 | 0 | 3 | 0 | 38.9123 | 0 | 4 | 0 | 38.9123 | 0 | 5 | 0 | 38.9123 | 0 | 6 | 0 | 38.9123 | 0 | 7 | 0 | 38.9123 | 0 | 8 | 0 | 38.9123 | 0 | 9 | 0 | 38.9123 | 0 | 10 | 0 | 38.9123 | 0 | 15 | 0 | 38.9123 | 0 | 20 | 0 | 38.9123 | 0 | 30 | 0 | 38.9123 | 0 | 40 | 0 | 38.9123 | 0 | 50 | 0 | 38.9123 | 0
9 | 21 | 43364.3333 | P6 | 0.10991 | 40.7589 | 4.8591 | 35.8997 | 0.5 | 0 | 35.8997 | 0 | 1 | 0 | 35.8997 | 0 | 2 | 0 | 35.8997 | 0 | 3 | 0 | 35.8997 | 0 | 4 | 0 | 35.8997 | 0 | 5 | 0 | 35.8997 | 0 | 6 | 0 | 35.8997 | 0 | 7 | 0 | 35.8997 | 0 | 8 | 0 | 35.8997 | 0 | 9 | 0 | 35.8997 | 0 | 10 | 0 | 35.8997 | 0 | 15 | 0 | 35.8997 | 0 | 20 | 0 | 35.8997 | 0 | 30 | 0 | 35.8997 | 0 | 40 | 0 | 35.8997 | 0 | 50 | 0 | 35.8997 | 0
9 | 21 | 43364.375 | P6 | 0.10991 | 40.7589 | 14.2529 | 26.506 | 0.5 | 0 | 26.506 | 0 | 1 | 0 | 26.506 | 0 | 2 | 0 | 26.506 | 0 | 3 | 0 | 26.506 | 0 | 4 | 0 | 26.506 | 0 | 5 | 0 | 26.506 | 0 | 6 | 0 | 26.506 | 0 | 7 | 0 | 26.506 | 0 | 8 | 0 | 26.506 | 0 | 9 | 0 | 26.506 | 0 | 10 | 0 | 26.506 | 0 | 15 | 0 | 26.506 | 0 | 20 | 0 | 26.506 | 0 | 30 | 0 | 26.506 | 0 | 40 | 0 | 26.506 | 0 | 50 | 0 | 26.506 | 0
9 | 21 | 43364.4167 | P6 | 0.10991 | 40.4976 | 30.8813 | 9.6162 | 0.5 | 0 | 9.6162 | 0 | 1 | 0 | 9.6162 | 0 | 2 | 0 | 9.6162 | 0 | 3 | 0 | 9.6162 | 0 | 4 | 0 | 9.6162 | 0 | 5 | 0 | 9.6162 | 0 | 6 | 0 | 9.6162 | 0 | 7 | 0 | 9.6162 | 0 | 8 | 0 | 9.6162 | 0 | 9 | 0 | 9.6162 | 0 | 10 | 0 | 9.6162 | 0 | 15 | 0 | 9.6162 | 0 | 20 | 0 | 9.6162 | 0 | 30 | 0 | 9.6162 | 0 | 40 | 0 | 9.6162 | 0 | 50 | 0 | 9.6162 | 0
9 | 21 | 43364.4583 | P6 | 0.10991 | 39.8444 | 57.9465 | -18.1021 | 2.75 | 2.5 | -15.6021 | -0.098576 | 5.5 | 5 | -13.1021 | -0.19715 | 11 | 10 | -8.1021 | -0.39431 | 16.5 | 15 | -3.1021 | -0.59146 | 20.2919 | 18.1021 | 0 | -0.71377 | 21.2919 | 18.1021 | 0 | -0.71377 | 22.2919 | 18.1021 | 0 | -0.71377 | 23.2919 | 18.1021 | 0 | -0.71377 | 24.2919 | 18.1021 | 0 | -0.71377 | 25.2919 | 18.1021 | 0 | -0.71377 | 26.2919 | 18.1021 | 0 | -0.71377 | 31.2919 | 18.1021 | 0 | -0.71377 | 36.2919 | 18.1021 | 0 | -0.71377 | 46.2919 | 18.1021 | 0 | -0.71377 | 56.2919 | 18.1021 | 0 | -0.71377 | 66.2919 | 18.1021 | 0 | -0.71377
9 | 21 | 43364.5 | P6 | 0.10991 | 40.4976 | 63.9013 | -23.4037 | 5 | 2.5 | -20.9037 | -0.098576 | 10 | 5 | -18.4037 | -0.19715 | 20 | 10 | -13.4037 | -0.39431 | 30 | 15 | -8.4037 | -0.59146 | 38.2919 | 20 | -3.4037 | -0.78861 | 42.3552 | 23.4037 | 0 | -0.92282 | 43.3552 | 23.4037 | 0 | -0.92282 | 44.3552 | 23.4037 | 0 | -0.92282 | 45.3552 | 23.4037 | 0 | -0.92282 | 46.3552 | 23.4037 | 0 | -0.92282 | 47.3552 | 23.4037 | 0 | -0.92282 | 52.3552 | 23.4037 | 0 | -0.92282 | 57.3552 | 23.4037 | 0 | -0.92282 | 67.3552 | 23.4037 | 0 | -0.92282 | 77.3552 | 23.4037 | 0 | -0.92282 | 87.3552 | 23.4037 | 0 | -0.92282
9 | 21 | 43364.5417 | P6 | 0.10991 | 41.2814 | 63.8123 | -22.5309 | 5 | 0 | -22.5309 | 0 | 10 | 0 | -22.5309 | 0 | 20 | 0 | -22.5309 | 0 | 30 | 0 | -22.5309 | 0 | 40 | 1.8979 | -20.6329 | -0.074837 | 50 | 8.4942 | -14.0367 | -0.33493 | 60 | 18.4942 | -4.0367 | -0.72924 | 64.633 | 22.5309 | 0 | -0.8884 | 65.633 | 22.5309 | 0 | -0.8884 | 66.633 | 22.5309 | 0 | -0.8884 | 67.633 | 22.5309 | 0 | -0.8884 | 72.633 | 22.5309 | 0 | -0.8884 | 77.633 | 22.5309 | 0 | -0.8884 | 87.633 | 22.5309 | 0 | -0.8884 | 97.633 | 22.5309 | 0 | -0.8884 | 107.633 | 22.5309 | 0 | -0.8884
9 | 21 | 43364.5833 | P6 | 0.10991 | 40.8895 | 60.353 | -19.4635 | 5 | 0 | -19.4635 | 0 | 10 | 0 | -19.4635 | 0 | 20 | 0 | -19.4635 | 0 | 30 | 0 | -19.4635 | 0 | 40 | 0 | -19.4635 | 0 | 50 | 0 | -19.4635 | 0 | 60 | 0 | -19.4635 | 0 | 70 | 5.9633 | -13.5002 | -0.23514 | 80 | 15.9633 | -3.5002 | -0.62944 | 84.1502 | 19.4635 | 0 | -0.76746 | 85.1502 | 19.4635 | 0 | -0.76746 | 90.1502 | 19.4635 | 0 | -0.76746 | 95.1502 | 19.4635 | 0 | -0.76746 | 105.1502 | 19.4635 | 0 | -0.76746 | 115.1502 | 19.4635 | 0 | -0.76746 | 125.1502 | 19.4635 | 0 | -0.76746
9 | 21 | 43364.625 | P6 | 0.10991 | 39.8444 | 25.5566 | 14.2878 | 2.2222 | -2.5 | 11.7878 | 0.34949 | 4.4444 | -5 | 9.2878 | 0.69899 | 8.8889 | -10 | 4.2878 | 1.398 | 14.1247 | -14.2878 | 0 | 1.9974 | 24.1247 | -14.2878 | 0 | 1.9974 | 34.1247 | -14.2878 | 0 | 1.9974 | 44.1247 | -14.2878 | 0 | 1.9974 | 54.1247 | -14.2878 | 0 | 1.9974 | 64.1247 | -14.2878 | 0 | 1.9974 | 68.2748 | -14.2878 | 0 | 1.9974 | 69.2748 | -14.2878 | 0 | 1.9974 | 74.2748 | -14.2878 | 0 | 1.9974 | 79.2748 | -14.2878 | 0 | 1.9974 | 89.2748 | -14.2878 | 0 | 1.9974 | 99.2748 | -14.2878 | 0 | 1.9974 | 109.2748 | -14.2878 | 0 | 1.9974
9 | 21 | 43364.6667 | P6 | 0.10991 | 40.8895 | 23.3357 | 17.5538 | 0.5 | -1.55 | 16.0038 | 0.21669 | 1 | -3.1 | 14.4538 | 0.43337 | 2 | -6.2 | 11.3538 | 0.86675 | 3 | -10.0122 | 7.5416 | 1.3997 | 4.6205 | -17.5538 | 0 | 2.454 | 14.6205 | -17.5538 | 0 | 2.454 | 24.6205 | -17.5538 | 0 | 2.454 | 34.6205 | -17.5538 | 0 | 2.454 | 44.6205 | -17.5538 | 0 | 2.454 | 48.7706 | -17.5538 | 0 | 2.454 | 49.7706 | -17.5538 | 0 | 2.454 | 54.7706 | -17.5538 | 0 | 2.454 | 59.7706 | -17.5538 | 0 | 2.454 | 69.7706 | -17.5538 | 0 | 2.454 | 79.7706 | -17.5538 | 0 | 2.454 | 89.7706 | -17.5538 | 0 | 2.454
9 | 21 | 43364.7083 | P6 | 0.10991 | 43.3716 | 14.7441 | 28.6275 | 0.5 | 0 | 28.6275 | 0 | 1 | 0 | 28.6275 | 0 | 2 | 0 | 28.6275 | 0 | 3 | 0 | 28.6275 | 0 | 4 | -0.55841 | 28.0691 | 0.078064 | 5 | -8.6584 | 19.9691 | 1.2104 | 6 | -16.7584 | 11.8691 | 2.3428 | 7 | -24.8584 | 3.7691 | 3.4751 | 12.8122 | -28.6275 | 0 | 4.0021 | 16.9623 | -28.6275 | 0 | 4.0021 | 17.9623 | -28.6275 | 0 | 4.0021 | 22.9623 | -28.6275 | 0 | 4.0021 | 27.9623 | -28.6275 | 0 | 4.0021 | 37.9623 | -28.6275 | 0 | 4.0021 | 47.9623 | -28.6275 | 0 | 4.0021 | 57.9623 | -28.6275 | 0 | 4.0021
9 | 21 | 43364.75 | P6 | 0.10991 | 45.2005 | 3.3166 | 41.8839 | 0.5 | 0 | 41.8839 | 0 | 1 | 0 | 41.8839 | 0 | 2 | 0 | 41.8839 | 0 | 3 | 0 | 41.8839 | 0 | 4 | 0 | 41.8839 | 0 | 5 | 0 | 41.8839 | 0 | 6 | 0 | 41.8839 | 0 | 7 | 0 | 41.8839 | 0 | 8 | -4.3309 | 37.553 | 0.60546 | 9 | -7.1661 | 34.7178 | 1.0018 | 10 | -7.1661 | 34.7178 | 1.0018 | 15 | -7.1661 | 34.7178 | 1.0018 | 20 | -7.1661 | 34.7178 | 1.0018 | 30 | -7.1661 | 34.7178 | 1.0018 | 40 | -7.1661 | 34.7178 | 1.0018 | 50 | -7.1661 | 34.7178 | 1.0018
9 | 21 | 43364.7917 | P6 | 0.10991 | 46.2456 | 0 | 46.2456 | 0.5 | 0 | 46.2456 | 0 | 1 | 0 | 46.2456 | 0 | 2 | 0 | 46.2456 | 0 | 3 | 0 | 46.2456 | 0 | 4 | 0 | 46.2456 | 0 | 5 | 0 | 46.2456 | 0 | 6 | 0 | 46.2456 | 0 | 7 | 0 | 46.2456 | 0 | 8 | 0 | 46.2456 | 0 | 9 | 0 | 46.2456 | 0 | 10 | 0 | 46.2456 | 0 | 15 | 0 | 46.2456 | 0 | 20 | 0 | 46.2456 | 0 | 30 | 0 | 46.2456 | 0 | 40 | 0 | 46.2456 | 0 | 50 | 0 | 46.2456 | 0
9 | 21 | 43364.8333 | P6 | 0.10991 | 44.8086 | 0 | 44.8086 | 0.5 | 0 | 44.8086 | 0 | 1 | 0 | 44.8086 | 0 | 2 | 0 | 44.8086 | 0 | 3 | 0 | 44.8086 | 0 | 4 | 0 | 44.8086 | 0 | 5 | 0 | 44.8086 | 0 | 6 | 0 | 44.8086 | 0 | 7 | 0 | 44.8086 | 0 | 8 | 0 | 44.8086 | 0 | 9 | 0 | 44.8086 | 0 | 10 | 0 | 44.8086 | 0 | 15 | 0 | 44.8086 | 0 | 20 | 0 | 44.8086 | 0 | 30 | 0 | 44.8086 | 0 | 40 | 0 | 44.8086 | 0 | 50 | 0 | 44.8086 | 0
9 | 21 | 43364.875 | P6 | 0.10991 | 37.4929 | 0 | 37.4929 | 0.5 | 0 | 37.4929 | 0 | 1 | 0 | 37.4929 | 0 | 2 | 0 | 37.4929 | 0 | 3 | 0 | 37.4929 | 0 | 4 | 0 | 37.4929 | 0 | 5 | 0 | 37.4929 | 0 | 6 | 0 | 37.4929 | 0 | 7 | 0 | 37.4929 | 0 | 8 | 0 | 37.4929 | 0 | 9 | 0 | 37.4929 | 0 | 10 | 0 | 37.4929 | 0 | 15 | 0 | 37.4929 | 0 | 20 | 0 | 37.4929 | 0 | 30 | 0 | 37.4929 | 0 | 40 | 0 | 37.4929 | 0 | 50 | 0 | 37.4929 | 0
9 | 21 | 43364.9167 | P6 | 0.10991 | 35.5334 | 0 | 35.5334 | 0.5 | 0 | 35.5334 | 0 | 1 | 0 | 35.5334 | 0 | 2 | 0 | 35.5334 | 0 | 3 | 0 | 35.5334 | 0 | 4 | 0 | 35.5334 | 0 | 5 | 0 | 35.5334 | 0 | 6 | 0 | 35.5334 | 0 | 7 | 0 | 35.5334 | 0 | 8 | 0 | 35.5334 | 0 | 9 | 0 | 35.5334 | 0 | 10 | 0 | 35.5334 | 0 | 15 | 0 | 35.5334 | 0 | 20 | 0 | 35.5334 | 0 | 30 | 0 | 35.5334 | 0 | 40 | 0 | 35.5334 | 0 | 50 | 0 | 35.5334 | 0
9 | 21 | 43364.9583 | P6 | 0.10991 | 34.3576 | 0 | 34.3576 | 0.5 | 0 | 34.3576 | 0 | 1 | 0 | 34.3576 | 0 | 2 | 0 | 34.3576 | 0 | 3 | 0 | 34.3576 | 0 | 4 | 0 | 34.3576 | 0 | 5 | 0 | 34.3576 | 0 | 6 | 0 | 34.3576 | 0 | 7 | 0 | 34.3576 | 0 | 8 | 0 | 34.3576 | 0 | 9 | 0 | 34.3576 | 0 | 10 | 0 | 34.3576 | 0 | 15 | 0 | 34.3576 | 0 | 20 | 0 | 34.3576 | 0 | 30 | 0 | 34.3576 | 0 | 40 | 0 | 34.3576 | 0 | 50 | 0 | 34.3576 | 0
9 | 22 | 43365 | P6 | 0.10991 | 29.916 | 0 | 29.916 | 0.5 | 0 | 29.916 | 0 | 1 | 0 | 29.916 | 0 | 2 | 0 | 29.916 | 0 | 3 | 0 | 29.916 | 0 | 4 | 0 | 29.916 | 0 | 5 | 0 | 29.916 | 0 | 6 | 0 | 29.916 | 0 | 7 | 0 | 29.916 | 0 | 8 | 0 | 29.916 | 0 | 9 | 0 | 29.916 | 0 | 10 | 0 | 29.916 | 0 | 15 | 0 | 29.916 | 0 | 20 | 0 | 29.916 | 0 | 30 | 0 | 29.916 | 0 | 40 | 0 | 29.916 | 0 | 50 | 0 | 29.916 | 0
9 | 22 | 43365.0417 | P6 | 0.10991 | 27.4338 | 0 | 27.4338 | 0.5 | 0 | 27.4338 | 0 | 1 | 0 | 27.4338 | 0 | 2 | 0 | 27.4338 | 0 | 3 | 0 | 27.4338 | 0 | 4 | 0 | 27.4338 | 0 | 5 | 0 | 27.4338 | 0 | 6 | 0 | 27.4338 | 0 | 7 | 0 | 27.4338 | 0 | 8 | 0 | 27.4338 | 0 | 9 | 0 | 27.4338 | 0 | 10 | 0 | 27.4338 | 0 | 15 | 0 | 27.4338 | 0 | 20 | 0 | 27.4338 | 0 | 30 | 0 | 27.4338 | 0 | 40 | 0 | 27.4338 | 0 | 50 | 0 | 27.4338 | 0
9 | 22 | 43365.0833 | P6 | 0.10991 | 28.2177 | 0 | 28.2177 | 0.5 | 0 | 28.2177 | 0 | 1 | 0 | 28.2177 | 0 | 2 | 0 | 28.2177 | 0 | 3 | 0 | 28.2177 | 0 | 4 | 0 | 28.2177 | 0 | 5 | 0 | 28.2177 | 0 | 6 | 0 | 28.2177 | 0 | 7 | 0 | 28.2177 | 0 | 8 | 0 | 28.2177 | 0 | 9 | 0 | 28.2177 | 0 | 10 | 0 | 28.2177 | 0 | 15 | 0 | 28.2177 | 0 | 20 | 0 | 28.2177 | 0 | 30 | 0 | 28.2177 | 0 | 40 | 0 | 28.2177 | 0 | 50 | 0 | 28.2177 | 0
9 | 22 | 43365.125 | P6 | 0.10991 | 28.087 | 0 | 28.087 | 0.5 | 0 | 28.087 | 0 | 1 | 0 | 28.087 | 0 | 2 | 0 | 28.087 | 0 | 3 | 0 | 28.087 | 0 | 4 | 0 | 28.087 | 0 | 5 | 0 | 28.087 | 0 | 6 | 0 | 28.087 | 0 | 7 | 0 | 28.087 | 0 | 8 | 0 | 28.087 | 0 | 9 | 0 | 28.087 | 0 | 10 | 0 | 28.087 | 0 | 15 | 0 | 28.087 | 0 | 20 | 0 | 28.087 | 0 | 30 | 0 | 28.087 | 0 | 40 | 0 | 28.087 | 0 | 50 | 0 | 28.087 | 0
9 | 22 | 43365.1667 | P6 | 0.10991 | 28.087 | 0 | 28.087 | 0.5 | 0 | 28.087 | 0 | 1 | 0 | 28.087 | 0 | 2 | 0 | 28.087 | 0 | 3 | 0 | 28.087 | 0 | 4 | 0 | 28.087 | 0 | 5 | 0 | 28.087 | 0 | 6 | 0 | 28.087 | 0 | 7 | 0 | 28.087 | 0 | 8 | 0 | 28.087 | 0 | 9 | 0 | 28.087 | 0 | 10 | 0 | 28.087 | 0 | 15 | 0 | 28.087 | 0 | 20 | 0 | 28.087 | 0 | 30 | 0 | 28.087 | 0 | 40 | 0 | 28.087 | 0 | 50 | 0 | 28.087 | 0
9 | 22 | 43365.2083 | P6 | 0.10991 | 32.1368 | 0 | 32.1368 | 0.5 | 0 | 32.1368 | 0 | 1 | 0 | 32.1368 | 0 | 2 | 0 | 32.1368 | 0 | 3 | 0 | 32.1368 | 0 | 4 | 0 | 32.1368 | 0 | 5 | 0 | 32.1368 | 0 | 6 | 0 | 32.1368 | 0 | 7 | 0 | 32.1368 | 0 | 8 | 0 | 32.1368 | 0 | 9 | 0 | 32.1368 | 0 | 10 | 0 | 32.1368 | 0 | 15 | 0 | 32.1368 | 0 | 20 | 0 | 32.1368 | 0 | 30 | 0 | 32.1368 | 0 | 40 | 0 | 32.1368 | 0 | 50 | 0 | 32.1368 | 0
9 | 22 | 43365.25 | P6 | 0.10991 | 40.4976 | 0 | 40.4976 | 0.5 | 0 | 40.4976 | 0 | 1 | 0 | 40.4976 | 0 | 2 | 0 | 40.4976 | 0 | 3 | 0 | 40.4976 | 0 | 4 | 0 | 40.4976 | 0 | 5 | 0 | 40.4976 | 0 | 6 | 0 | 40.4976 | 0 | 7 | 0 | 40.4976 | 0 | 8 | 0 | 40.4976 | 0 | 9 | 0 | 40.4976 | 0 | 10 | 0 | 40.4976 | 0 | 15 | 0 | 40.4976 | 0 | 20 | 0 | 40.4976 | 0 | 30 | 0 | 40.4976 | 0 | 40 | 0 | 40.4976 | 0 | 50 | 0 | 40.4976 | 0
9 | 22 | 43365.2917 | P6 | 0.10991 | 38.6687 | 4.1113 | 34.5574 | 0.5 | 0 | 34.5574 | 0 | 1 | 0 | 34.5574 | 0 | 2 | 0 | 34.5574 | 0 | 3 | 0 | 34.5574 | 0 | 4 | 0 | 34.5574 | 0 | 5 | 0 | 34.5574 | 0 | 6 | 0 | 34.5574 | 0 | 7 | 0 | 34.5574 | 0 | 8 | 0 | 34.5574 | 0 | 9 | 0 | 34.5574 | 0 | 10 | 0 | 34.5574 | 0 | 15 | 0 | 34.5574 | 0 | 20 | 0 | 34.5574 | 0 | 30 | 0 | 34.5574 | 0 | 40 | 0 | 34.5574 | 0 | 50 | 0 | 34.5574 | 0
9 | 22 | 43365.3333 | P6 | 0.10991 | 36.1866 | 20.7624 | 15.4242 | 0.5 | 0 | 15.4242 | 0 | 1 | 0 | 15.4242 | 0 | 2 | 0 | 15.4242 | 0 | 3 | 0 | 15.4242 | 0 | 4 | 0 | 15.4242 | 0 | 5 | 0 | 15.4242 | 0 | 6 | 0 | 15.4242 | 0 | 7 | 0 | 15.4242 | 0 | 8 | 0 | 15.4242 | 0 | 9 | 0 | 15.4242 | 0 | 10 | 0 | 15.4242 | 0 | 15 | 0 | 15.4242 | 0 | 20 | 0 | 15.4242 | 0 | 30 | 0 | 15.4242 | 0 | 40 | 0 | 15.4242 | 0 | 50 | 0 | 15.4242 | 0
9 | 22 | 43365.375 | P6 | 0.10991 | 38.4074 | 38.0715 | 0.33585 | 0.5 | 0 | 0.33585 | 0 | 1 | 0 | 0.33585 | 0 | 2 | 0 | 0.33585 | 0 | 3 | 0 | 0.33585 | 0 | 4 | 0 | 0.33585 | 0 | 5 | 0 | 0.33585 | 0 | 6 | 0 | 0.33585 | 0 | 7 | 0 | 0.33585 | 0 | 8 | 0 | 0.33585 | 0 | 9 | 0 | 0.33585 | 0 | 10 | 0 | 0.33585 | 0 | 15 | 0 | 0.33585 | 0 | 20 | 0 | 0.33585 | 0 | 30 | 0 | 0.33585 | 0 | 40 | 0 | 0.33585 | 0 | 50 | 0 | 0.33585 | 0
9 | 22 | 43365.4167 | P6 | 0.10991 | 38.7993 | 53.851 | -15.0517 | 2.75 | 2.5 | -12.5517 | -0.098576 | 5.5 | 5 | -10.0517 | -0.19715 | 11 | 10 | -5.0517 | -0.39431 | 16.5 | 15 | -0.051738 | -0.59146 | 17.5466 | 15.0517 | 0 | -0.5935 | 18.5466 | 15.0517 | 0 | -0.5935 | 19.5466 | 15.0517 | 0 | -0.5935 | 20.5466 | 15.0517 | 0 | -0.5935 | 21.5466 | 15.0517 | 0 | -0.5935 | 22.5466 | 15.0517 | 0 | -0.5935 | 23.5466 | 15.0517 | 0 | -0.5935 | 28.5466 | 15.0517 | 0 | -0.5935 | 33.5466 | 15.0517 | 0 | -0.5935 | 43.5466 | 15.0517 | 0 | -0.5935 | 53.5466 | 15.0517 | 0 | -0.5935 | 63.5466 | 15.0517 | 0 | -0.5935
9 | 22 | 43365.4583 | P6 | 0.10991 | 37.6236 | 64.3292 | -26.7056 | 5 | 2.5 | -24.2056 | -0.098576 | 10 | 5 | -21.7056 | -0.19715 | 20 | 10 | -16.7056 | -0.39431 | 30 | 15 | -11.7056 | -0.59146 | 35.5466 | 20 | -6.7056 | -0.78861 | 41.0466 | 25 | -1.7056 | -0.98576 | 43.5816 | 26.7056 | 0 | -1.053 | 44.5816 | 26.7056 | 0 | -1.053 | 45.5816 | 26.7056 | 0 | -1.053 | 46.5816 | 26.7056 | 0 | -1.053 | 47.5816 | 26.7056 | 0 | -1.053 | 52.5816 | 26.7056 | 0 | -1.053 | 57.5816 | 26.7056 | 0 | -1.053 | 67.5816 | 26.7056 | 0 | -1.053 | 77.5816 | 26.7056 | 0 | -1.053 | 87.5816 | 26.7056 | 0 | -1.053
9 | 22 | 43365.5 | P6 | 0.10991 | 37.7542 | 69.4638 | -31.7096 | 5 | 0 | -31.7096 | 0 | 10 | 0 | -31.7096 | 0 | 20 | 0 | -31.7096 | 0 | 30 | 0 | -31.7096 | 0 | 40 | 4.9483 | -26.7613 | -0.19511 | 50 | 9.9483 | -21.7613 | -0.39227 | 60 | 18.2426 | -13.4669 | -0.71932 | 70 | 28.2426 | -3.4669 | -1.1136 | 74.1202 | 31.7096 | 0 | -1.2503 | 75.1202 | 31.7096 | 0 | -1.2503 | 76.1202 | 31.7096 | 0 | -1.2503 | 81.1202 | 31.7096 | 0 | -1.2503 | 86.1202 | 31.7096 | 0 | -1.2503 | 96.1202 | 31.7096 | 0 | -1.2503 | 106.1202 | 31.7096 | 0 | -1.2503 | 116.1202 | 31.7096 | 0 | -1.2503
9 | 22 | 43365.5417 | P6 | 0.10991 | 37.8848 | 68.8268 | -30.942 | 5 | 0 | -30.942 | 0 | 10 | 0 | -30.942 | 0 | 20 | 0 | -30.942 | 0 | 30 | 0 | -30.942 | 0 | 40 | 0 | -30.942 | 0 | 50 | 0 | -30.942 | 0 | 60 | 0 | -30.942 | 0 | 70 | 0 | -30.942 | 0 | 80 | 6.5331 | -24.4089 | -0.2576 | 90 | 16.5331 | -14.4089 | -0.65191 | 100 | 26.5331 | -4.4089 | -1.0462 | 108.9681 | 30.942 | 0 | -1.2201 | 113.9681 | 30.942 | 0 | -1.2201 | 123.9681 | 30.942 | 0 | -1.2201 | 133.9681 | 30.942 | 0 | -1.2201 | 143.9681 | 30.942 | 0 | -1.2201
9 | 22 | 43365.5833 | P6 | 0.10991 | 37.3623 | 65.0272 | -27.665 | 5 | 0 | -27.665 | 0 | 10 | 0 | -27.665 | 0 | 20 | 0 | -27.665 | 0 | 30 | 0 | -27.665 | 0 | 40 | 0 | -27.665 | 0 | 50 | 0 | -27.665 | 0 | 60 | 0 | -27.665 | 0 | 70 | 0 | -27.665 | 0 | 80 | 0 | -27.665 | 0 | 90 | 0 | -27.665 | 0 | 100 | 0 | -27.665 | 0 | 133.8665 | 27.665 | 0 | -1.0908 | 138.8665 | 27.665 | 0 | -1.0908 | 148.8665 | 27.665 | 0 | -1.0908 | 158.8665 | 27.665 | 0 | -1.0908 | 168.8665 | 27.665 | 0 | -1.0908
9 | 22 | 43365.625 | P6 | 0.10991 | 38.0155 | 54.5687 | -16.5532 | 5 | 0 | -16.5532 | 0 | 10 | 0 | -16.5532 | 0 | 20 | 0 | -16.5532 | 0 | 30 | 0 | -16.5532 | 0 | 40 | 0 | -16.5532 | 0 | 50 | 0 | -16.5532 | 0 | 60 | 0 | -16.5532 | 0 | 70 | 0 | -16.5532 | 0 | 80 | 0 | -16.5532 | 0 | 90 | 0 | -16.5532 | 0 | 100 | 0 | -16.5532 | 0 | 148.7644 | 16.5532 | 0 | -0.6527 | 153.7644 | 16.5532 | 0 | -0.6527 | 163.7644 | 16.5532 | 0 | -0.6527 | 173.7644 | 16.5532 | 0 | -0.6527 | 183.7644 | 16.5532 | 0 | -0.6527
9 | 22 | 43365.6667 | P6 | 0.10991 | 38.7993 | 40.6381 | -1.8388 | 5 | 0 | -1.8388 | 0 | 10 | 0 | -1.8388 | 0 | 20 | 0 | -1.8388 | 0 | 30 | 0 | -1.8388 | 0 | 40 | 0 | -1.8388 | 0 | 50 | 0 | -1.8388 | 0 | 60 | 0 | -1.8388 | 0 | 70 | 0 | -1.8388 | 0 | 80 | 0 | -1.8388 | 0 | 90 | 0 | -1.8388 | 0 | 100 | 0 | -1.8388 | 0 | 150 | 1.3729 | -0.46589 | -0.054133 | 155.4193 | 1.8388 | -1.3545e-14 | -0.072503 | 165.4193 | 1.8388 | -1.3545e-14 | -0.072503 | 175.4193 | 1.8388 | -1.3545e-14 | -0.072503 | 185.4193 | 1.8388 | -1.3545e-14 | -0.072503
9 | 22 | 43365.7083 | P6 | 0.10991 | 42.9797 | 22.7252 | 20.2545 | 2.2222 | -2.5 | 17.7545 | 0.34949 | 4.4444 | -5 | 15.2545 | 0.69899 | 8.8889 | -10 | 10.2545 | 1.398 | 13.3333 | -15 | 5.2545 | 2.097 | 17.7778 | -20 | 0.2545 | 2.796 | 27.495 | -20.2545 | 0 | 2.8315 | 37.495 | -20.2545 | 0 | 2.8315 | 47.495 | -20.2545 | 0 | 2.8315 | 57.495 | -20.2545 | 0 | 2.8315 | 67.495 | -20.2545 | 0 | 2.8315 | 77.495 | -20.2545 | 0 | 2.8315 | 127.495 | -20.2545 | 0 | 2.8315 | 132.9143 | -20.2545 | 0 | 2.8315 | 142.9143 | -20.2545 | 0 | 2.8315 | 152.9143 | -20.2545 | 0 | 2.8315 | 162.9143 | -20.2545 | 0 | 2.8315
9 | 22 | 43365.75 | P6 | 0.10991 | 44.9393 | 3.0284 | 41.9109 | 0.5 | -1.55 | 40.3609 | 0.21669 | 1 | -3.1 | 38.8109 | 0.43337 | 2 | -6.2 | 35.7109 | 0.86675 | 3 | -9.3 | 32.6109 | 1.3001 | 4 | -12.4 | 29.5109 | 1.7335 | 5 | -20.2455 | 21.6654 | 2.8303 | 6 | -28.3455 | 13.5654 | 3.9626 | 8.6061 | -35 | 6.9109 | 4.8929 | 13.0506 | -40 | 1.9109 | 5.5919 | 20.9273 | -41.9109 | 0 | 5.859 | 30.9273 | -41.9109 | 0 | 5.859 | 80.9273 | -41.9109 | 0 | 5.859 | 86.3466 | -41.9109 | 0 | 5.859 | 96.3466 | -41.9109 | 0 | 5.859 | 106.3466 | -41.9109 | 0 | 5.859 | 116.3466 | -41.9109 | 0 | 5.859
9 | 22 | 43365.7917 | P6 | 0.10991 | 44.8086 | 0 | 44.8086 | 0.5 | 0 | 44.8086 | 0 | 1 | 0 | 44.8086 | 0 | 2 | 0 | 44.8086 | 0 | 3 | 0 | 44.8086 | 0 | 4 | 0 | 44.8086 | 0 | 5 | 0 | 44.8086 | 0 | 6 | 0 | 44.8086 | 0 | 7 | -1.4455 | 43.3631 | 0.20208 | 8 | -4.5455 | 40.2631 | 0.63545 | 9 | -10.7346 | 34.074 | 1.5007 | 10 | -18.8346 | 25.974 | 2.633 | 31.14 | -44.8086 | 0 | 6.2641 | 36.5593 | -44.8086 | 0 | 6.2641 | 46.5593 | -44.8086 | 0 | 6.2641 | 56.5593 | -44.8086 | 0 | 6.2641 | 66.5593 | -44.8086 | 0 | 6.2641
9 | 22 | 43365.8333 | P6 | 0.10991 | 42.5878 | 0 | 42.5878 | 0.5 | 0 | 42.5878 | 0 | 1 | 0 | 42.5878 | 0 | 2 | 0 | 42.5878 | 0 | 3 | 0 | 42.5878 | 0 | 4 | 0 | 42.5878 | 0 | 5 | 0 | 42.5878 | 0 | 6 | 0 | 42.5878 | 0 | 7 | 0 | 42.5878 | 0 | 8 | 0 | 42.5878 | 0 | 9 | 0 | 42.5878 | 0 | 10 | 0 | 42.5878 | 0 | 15 | -14.526 | 28.0618 | 2.0307 | 20 | -14.9034 | 27.6844 | 2.0835 | 30 | -14.9034 | 27.6844 | 2.0835 | 40 | -14.9034 | 27.6844 | 2.0835 | 50 | -14.9034 | 27.6844 | 2.0835
9 | 22 | 43365.875 | P6 | 0.10991 | 36.7091 | 0 | 36.7091 | 0.5 | 0 | 36.7091 | 0 | 1 | 0 | 36.7091 | 0 | 2 | 0 | 36.7091 | 0 | 3 | 0 | 36.7091 | 0 | 4 | 0 | 36.7091 | 0 | 5 | 0 | 36.7091 | 0 | 6 | 0 | 36.7091 | 0 | 7 | 0 | 36.7091 | 0 | 8 | 0 | 36.7091 | 0 | 9 | 0 | 36.7091 | 0 | 10 | 0 | 36.7091 | 0 | 15 | 0 | 36.7091 | 0 | 20 | 0 | 36.7091 | 0 | 30 | 0 | 36.7091 | 0 | 40 | 0 | 36.7091 | 0 | 50 | 0 | 36.7091 | 0
9 | 22 | 43365.9167 | P6 | 0.10991 | 35.4027 | 0 | 35.4027 | 0.5 | 0 | 35.4027 | 0 | 1 | 0 | 35.4027 | 0 | 2 | 0 | 35.4027 | 0 | 3 | 0 | 35.4027 | 0 | 4 | 0 | 35.4027 | 0 | 5 | 0 | 35.4027 | 0 | 6 | 0 | 35.4027 | 0 | 7 | 0 | 35.4027 | 0 | 8 | 0 | 35.4027 | 0 | 9 | 0 | 35.4027 | 0 | 10 | 0 | 35.4027 | 0 | 15 | 0 | 35.4027 | 0 | 20 | 0 | 35.4027 | 0 | 30 | 0 | 35.4027 | 0 | 40 | 0 | 35.4027 | 0 | 50 | 0 | 35.4027 | 0
9 | 22 | 43365.9583 | P6 | 0.10991 | 33.8351 | 0 | 33.8351 | 0.5 | 0 | 33.8351 | 0 | 1 | 0 | 33.8351 | 0 | 2 | 0 | 33.8351 | 0 | 3 | 0 | 33.8351 | 0 | 4 | 0 | 33.8351 | 0 | 5 | 0 | 33.8351 | 0 | 6 | 0 | 33.8351 | 0 | 7 | 0 | 33.8351 | 0 | 8 | 0 | 33.8351 | 0 | 9 | 0 | 33.8351 | 0 | 10 | 0 | 33.8351 | 0 | 15 | 0 | 33.8351 | 0 | 20 | 0 | 33.8351 | 0 | 30 | 0 | 33.8351 | 0 | 40 | 0 | 33.8351 | 0 | 50 | 0 | 33.8351 | 0
9 | 23 | 43366 | P6 | 0.10991 | 29.524 | 0 | 29.524 | 0.5 | 0 | 29.524 | 0 | 1 | 0 | 29.524 | 0 | 2 | 0 | 29.524 | 0 | 3 | 0 | 29.524 | 0 | 4 | 0 | 29.524 | 0 | 5 | 0 | 29.524 | 0 | 6 | 0 | 29.524 | 0 | 7 | 0 | 29.524 | 0 | 8 | 0 | 29.524 | 0 | 9 | 0 | 29.524 | 0 | 10 | 0 | 29.524 | 0 | 15 | 0 | 29.524 | 0 | 20 | 0 | 29.524 | 0 | 30 | 0 | 29.524 | 0 | 40 | 0 | 29.524 | 0 | 50 | 0 | 29.524 | 0
9 | 23 | 43366.0417 | P6 | 0.10991 | 27.0419 | 0 | 27.0419 | 0.5 | 0 | 27.0419 | 0 | 1 | 0 | 27.0419 | 0 | 2 | 0 | 27.0419 | 0 | 3 | 0 | 27.0419 | 0 | 4 | 0 | 27.0419 | 0 | 5 | 0 | 27.0419 | 0 | 6 | 0 | 27.0419 | 0 | 7 | 0 | 27.0419 | 0 | 8 | 0 | 27.0419 | 0 | 9 | 0 | 27.0419 | 0 | 10 | 0 | 27.0419 | 0 | 15 | 0 | 27.0419 | 0 | 20 | 0 | 27.0419 | 0 | 30 | 0 | 27.0419 | 0 | 40 | 0 | 27.0419 | 0 | 50 | 0 | 27.0419 | 0
9 | 23 | 43366.0833 | P6 | 0.10991 | 26.65 | 0 | 26.65 | 0.5 | 0 | 26.65 | 0 | 1 | 0 | 26.65 | 0 | 2 | 0 | 26.65 | 0 | 3 | 0 | 26.65 | 0 | 4 | 0 | 26.65 | 0 | 5 | 0 | 26.65 | 0 | 6 | 0 | 26.65 | 0 | 7 | 0 | 26.65 | 0 | 8 | 0 | 26.65 | 0 | 9 | 0 | 26.65 | 0 | 10 | 0 | 26.65 | 0 | 15 | 0 | 26.65 | 0 | 20 | 0 | 26.65 | 0 | 30 | 0 | 26.65 | 0 | 40 | 0 | 26.65 | 0 | 50 | 0 | 26.65 | 0
9 | 23 | 43366.125 | P6 | 0.10991 | 26.65 | 0 | 26.65 | 0.5 | 0 | 26.65 | 0 | 1 | 0 | 26.65 | 0 | 2 | 0 | 26.65 | 0 | 3 | 0 | 26.65 | 0 | 4 | 0 | 26.65 | 0 | 5 | 0 | 26.65 | 0 | 6 | 0 | 26.65 | 0 | 7 | 0 | 26.65 | 0 | 8 | 0 | 26.65 | 0 | 9 | 0 | 26.65 | 0 | 10 | 0 | 26.65 | 0 | 15 | 0 | 26.65 | 0 | 20 | 0 | 26.65 | 0 | 30 | 0 | 26.65 | 0 | 40 | 0 | 26.65 | 0 | 50 | 0 | 26.65 | 0
9 | 23 | 43366.1667 | P6 | 0.10991 | 26.7807 | 0 | 26.7807 | 0.5 | 0 | 26.7807 | 0 | 1 | 0 | 26.7807 | 0 | 2 | 0 | 26.7807 | 0 | 3 | 0 | 26.7807 | 0 | 4 | 0 | 26.7807 | 0 | 5 | 0 | 26.7807 | 0 | 6 | 0 | 26.7807 | 0 | 7 | 0 | 26.7807 | 0 | 8 | 0 | 26.7807 | 0 | 9 | 0 | 26.7807 | 0 | 10 | 0 | 26.7807 | 0 | 15 | 0 | 26.7807 | 0 | 20 | 0 | 26.7807 | 0 | 30 | 0 | 26.7807 | 0 | 40 | 0 | 26.7807 | 0 | 50 | 0 | 26.7807 | 0
9 | 23 | 43366.2083 | P6 | 0.10991 | 30.3079 | 0 | 30.3079 | 0.5 | 0 | 30.3079 | 0 | 1 | 0 | 30.3079 | 0 | 2 | 0 | 30.3079 | 0 | 3 | 0 | 30.3079 | 0 | 4 | 0 | 30.3079 | 0 | 5 | 0 | 30.3079 | 0 | 6 | 0 | 30.3079 | 0 | 7 | 0 | 30.3079 | 0 | 8 | 0 | 30.3079 | 0 | 9 | 0 | 30.3079 | 0 | 10 | 0 | 30.3079 | 0 | 15 | 0 | 30.3079 | 0 | 20 | 0 | 30.3079 | 0 | 30 | 0 | 30.3079 | 0 | 40 | 0 | 30.3079 | 0 | 50 | 0 | 30.3079 | 0
9 | 23 | 43366.25 | P6 | 0.10991 | 39.5831 | 0 | 39.5831 | 0.5 | 0 | 39.5831 | 0 | 1 | 0 | 39.5831 | 0 | 2 | 0 | 39.5831 | 0 | 3 | 0 | 39.5831 | 0 | 4 | 0 | 39.5831 | 0 | 5 | 0 | 39.5831 | 0 | 6 | 0 | 39.5831 | 0 | 7 | 0 | 39.5831 | 0 | 8 | 0 | 39.5831 | 0 | 9 | 0 | 39.5831 | 0 | 10 | 0 | 39.5831 | 0 | 15 | 0 | 39.5831 | 0 | 20 | 0 | 39.5831 | 0 | 30 | 0 | 39.5831 | 0 | 40 | 0 | 39.5831 | 0 | 50 | 0 | 39.5831 | 0
9 | 23 | 43366.2917 | P6 | 0.10991 | 38.9299 | 3.4215 | 35.5084 | 0.5 | 0 | 35.5084 | 0 | 1 | 0 | 35.5084 | 0 | 2 | 0 | 35.5084 | 0 | 3 | 0 | 35.5084 | 0 | 4 | 0 | 35.5084 | 0 | 5 | 0 | 35.5084 | 0 | 6 | 0 | 35.5084 | 0 | 7 | 0 | 35.5084 | 0 | 8 | 0 | 35.5084 | 0 | 9 | 0 | 35.5084 | 0 | 10 | 0 | 35.5084 | 0 | 15 | 0 | 35.5084 | 0 | 20 | 0 | 35.5084 | 0 | 30 | 0 | 35.5084 | 0 | 40 | 0 | 35.5084 | 0 | 50 | 0 | 35.5084 | 0
9 | 23 | 43366.3333 | P4 | 0.14197 | 37.6236 | 20.7397 | 16.8838 | 0.5 | 0 | 16.8838 | 0 | 1 | 0 | 16.8838 | 0 | 2 | 0 | 16.8838 | 0 | 3 | 0 | 16.8838 | 0 | 4 | 0 | 16.8838 | 0 | 5 | 0 | 16.8838 | 0 | 6 | 0 | 16.8838 | 0 | 7 | 0 | 16.8838 | 0 | 8 | 0 | 16.8838 | 0 | 9 | 0 | 16.8838 | 0 | 10 | 0 | 16.8838 | 0 | 15 | 0 | 16.8838 | 0 | 20 | 0 | 16.8838 | 0 | 30 | 0 | 16.8838 | 0 | 40 | 0 | 16.8838 | 0 | 50 | 0 | 16.8838 | 0
9 | 23 | 43366.375 | P3 | 0.14539 | 36.1866 | 38.0957 | -1.9091 | 2.2182 | 1.9091 | 0 | -0.075278 | 2.7182 | 1.9091 | 0 | -0.075278 | 3.7182 | 1.9091 | 0 | -0.075278 | 4.7182 | 1.9091 | 0 | -0.075278 | 5.7182 | 1.9091 | 0 | -0.075278 | 6.7182 | 1.9091 | 0 | -0.075278 | 7.7182 | 1.9091 | 0 | -0.075278 | 8.7182 | 1.9091 | 0 | -0.075278 | 9.7182 | 1.9091 | 0 | -0.075278 | 10.7182 | 1.9091 | 0 | -0.075278 | 11.7182 | 1.9091 | 0 | -0.075278 | 16.7182 | 1.9091 | 0 | -0.075278 | 21.7182 | 1.9091 | 0 | -0.075278 | 31.7182 | 1.9091 | 0 | -0.075278 | 41.7182 | 1.9091 | 2.2204e-15 | -0.075278 | 51.7182 | 1.9091 | 2.2204e-15 | -0.075278
9 | 23 | 43366.4167 | P3 | 0.14539 | 36.7091 | 52.2444 | -15.5353 | 4.4682 | 2.5 | -13.0353 | -0.098576 | 7.2182 | 5 | -10.5353 | -0.19715 | 12.7182 | 10 | -5.5353 | -0.39431 | 18.2182 | 15 | -0.53531 | -0.59146 | 19.7 | 15.5353 | 0 | -0.61257 | 20.7 | 15.5353 | 0 | -0.61257 | 21.7 | 15.5353 | 0 | -0.61257 | 22.7 | 15.5353 | 0 | -0.61257 | 23.7 | 15.5353 | 0 | -0.61257 | 24.7 | 15.5353 | 0 | -0.61257 | 25.7 | 15.5353 | 0 | -0.61257 | 30.7 | 15.5353 | 0 | -0.61257 | 35.7 | 15.5353 | 0 | -0.61257 | 45.7 | 15.5353 | 0 | -0.61257 | 55.7 | 15.5353 | 0 | -0.61257 | 65.7 | 15.5353 | 0 | -0.61257
9 | 23 | 43366.4583 | P3 | 0.14539 | 36.9704 | 46.851 | -9.8806 | 5 | 0.59087 | -9.2898 | -0.023298 | 10 | 3.0909 | -6.7898 | -0.12187 | 20 | 8.0909 | -1.7898 | -0.31903 | 27.1108 | 9.8806 | 0 | -0.3896 | 28.5926 | 9.8806 | 0 | -0.3896 | 29.5926 | 9.8806 | 0 | -0.3896 | 30.5926 | 9.8806 | 0 | -0.3896 | 31.5926 | 9.8806 | 0 | -0.3896 | 32.5926 | 9.8806 | 0 | -0.3896 | 33.5926 | 9.8806 | 0 | -0.3896 | 34.5926 | 9.8806 | 0 | -0.3896 | 39.5926 | 9.8806 | 0 | -0.3896 | 44.5926 | 9.8806 | 0 | -0.3896 | 54.5926 | 9.8806 | 0 | -0.3896 | 64.5926 | 9.8806 | 0 | -0.3896 | 74.5926 | 9.8806 | 0 | -0.3896
9 | 23 | 43366.5 | P3 | 0.14539 | 36.7091 | 59.0686 | -22.3595 | 5 | 0 | -22.3595 | 0 | 10 | 0 | -22.3595 | 0 | 20 | 0 | -22.3595 | 0 | 30 | 3.2102 | -19.1493 | -0.12658 | 40 | 12.6749 | -9.6846 | -0.49978 | 49.7161 | 22.3595 | 0 | -0.88165 | 50.7161 | 22.3595 | 0 | -0.88165 | 51.7161 | 22.3595 | 0 | -0.88165 | 52.7161 | 22.3595 | 0 | -0.88165 | 53.7161 | 22.3595 | 0 | -0.88165 | 54.7161 | 22.3595 | 0 | -0.88165 | 59.7161 | 22.3595 | 0 | -0.88165 | 64.7161 | 22.3595 | 0 | -0.88165 | 74.7161 | 22.3595 | 0 | -0.88165 | 84.7161 | 22.3595 | 0 | -0.88165 | 94.7161 | 22.3595 | 0 | -0.88165
9 | 23 | 43366.5417 | P3 | 0.14539 | 36.7091 | 59.8149 | -23.1058 | 5 | 0 | -23.1058 | 0 | 10 | 0 | -23.1058 | 0 | 20 | 0 | -23.1058 | 0 | 30 | 0 | -23.1058 | 0 | 40 | 0 | -23.1058 | 0 | 50 | 0.31542 | -22.7904 | -0.012437 | 60 | 10.3154 | -12.7904 | -0.40674 | 70 | 20.3154 | -2.7904 | -0.80105 | 73.5114 | 23.1058 | 0 | -0.91108 | 74.5114 | 23.1058 | 0 | -0.91108 | 75.5114 | 23.1058 | 0 | -0.91108 | 80.5114 | 23.1058 | 0 | -0.91108 | 85.5114 | 23.1058 | 0 | -0.91108 | 95.5114 | 23.1058 | 0 | -0.91108 | 105.5114 | 23.1058 | 0 | -0.91108 | 115.5114 | 23.1058 | 0 | -0.91108
9 | 23 | 43366.5833 | P4 | 0.14197 | 36.4478 | 58.4558 | -22.008 | 5 | 0 | -22.008 | 0 | 10 | 0 | -22.008 | 0 | 20 | 0 | -22.008 | 0 | 30 | 0 | -22.008 | 0 | 40 | 0 | -22.008 | 0 | 50 | 0 | -22.008 | 0 | 60 | 0 | -22.008 | 0 | 70 | 0 | -22.008 | 0 | 80 | 7.2096 | -14.7984 | -0.28428 | 90 | 17.2096 | -4.7984 | -0.67858 | 95.3186 | 22.008 | 0 | -0.86779 | 100.3186 | 22.008 | 0 | -0.86779 | 105.3186 | 22.008 | 0 | -0.86779 | 115.3186 | 22.008 | 0 | -0.86779 | 125.3186 | 22.008 | 0 | -0.86779 | 135.3186 | 22.008 | 0 | -0.86779
9 | 23 | 43366.625 | P4 | 0.14197 | 38.6687 | 54.2004 | -15.5318 | 5 | 0 | -15.5318 | 0 | 10 | 0 | -15.5318 | 0 | 20 | 0 | -15.5318 | 0 | 30 | 0 | -15.5318 | 0 | 40 | 0 | -15.5318 | 0 | 50 | 0 | -15.5318 | 0 | 60 | 0 | -15.5318 | 0 | 70 | 0 | -15.5318 | 0 | 80 | 0 | -15.5318 | 0 | 90 | 0 | -15.5318 | 0 | 100 | 5.2016 | -10.3302 | -0.2051 | 114.2972 | 15.5318 | 0 | -0.61243 | 119.2972 | 15.5318 | 0 | -0.61243 | 129.2972 | 15.5318 | 0 | -0.61243 | 139.2972 | 15.5318 | 0 | -0.61243 | 149.2972 | 15.5318 | 0 | -0.61243
9 | 23 | 43366.6667 | P4 | 0.14197 | 38.6687 | 40.1717 | -1.503 | 5 | 0 | -1.503 | 0 | 10 | 0 | -1.503 | 0 | 20 | 0 | -1.503 | 0 | 30 | 0 | -1.503 | 0 | 40 | 0 | -1.503 | 0 | 50 | 0 | -1.503 | 0 | 60 | 0 | -1.503 | 0 | 70 | 0 | -1.503 | 0 | 80 | 0 | -1.503 | 0 | 90 | 0 | -1.503 | 0 | 100 | 0 | -1.503 | 0 | 115.6499 | 1.503 | -6.4393e-15 | -0.059265 | 120.6499 | 1.503 | -6.4393e-15 | -0.059265 | 130.6499 | 1.503 | -6.4393e-15 | -0.059265 | 140.6499 | 1.503 | -6.4393e-15 | -0.059265 | 150.6499 | 1.503 | -6.4393e-15 | -0.059265
9 | 23 | 43366.7083 | P4 | 0.14197 | 44.0248 | 22.5282 | 21.4966 | 2.2222 | -2.5 | 18.9966 | 0.45145 | 4.4444 | -5 | 16.4966 | 0.90291 | 8.8889 | -10 | 11.4966 | 1.8058 | 13.3333 | -15 | 6.4966 | 2.7087 | 17.7778 | -20 | 1.4966 | 3.6116 | 26.1149 | -21.4966 | 0 | 3.8819 | 36.1149 | -21.4966 | 0 | 3.8819 | 46.1149 | -21.4966 | 0 | 3.8819 | 56.1149 | -21.4966 | 0 | 3.8819 | 66.1149 | -21.4966 | 0 | 3.8819 | 76.1149 | -21.4966 | 0 | 3.8819 | 91.7649 | -21.4966 | 0 | 3.8819 | 96.7649 | -21.4966 | 0 | 3.8819 | 106.7649 | -21.4966 | 0 | 3.8819 | 116.7649 | -21.4966 | 0 | 3.8819 | 126.7649 | -21.4966 | 0 | 3.8819
9 | 23 | 43366.75 | P3 | 0.14539 | 45.8537 | 2.8842 | 42.9695 | 0.5 | -1.55 | 41.4195 | 0.28664 | 1 | -3.1 | 39.8695 | 0.57327 | 2 | -6.2 | 36.7695 | 1.1465 | 3 | -9.3 | 33.6695 | 1.7198 | 4 | -12.4 | 30.5695 | 2.2931 | 5 | -19.0034 | 23.966 | 3.5142 | 6 | -27.1034 | 15.866 | 5.0121 | 7.226 | -35 | 7.9695 | 6.4724 | 11.6705 | -40 | 2.9695 | 7.3971 | 18.3711 | -42.9695 | 0 | 7.9462 | 28.3711 | -42.9695 | 0 | 7.9462 | 44.021 | -42.9695 | 0 | 7.9462 | 49.021 | -42.9695 | 0 | 7.9462 | 59.021 | -42.9695 | 0 | 7.9462 | 69.021 | -42.9695 | 0 | 7.9462 | 79.021 | -42.9695 | 0 | 7.9462
9 | 23 | 43366.7917 | P3 | 0.14539 | 45.4618 | 0 | 45.4618 | 0.5 | 0 | 45.4618 | 0 | 1 | 0 | 45.4618 | 0 | 2 | 0 | 45.4618 | 0 | 3 | 0 | 45.4618 | 0 | 4 | 0 | 45.4618 | 0 | 5 | 0 | 45.4618 | 0 | 6 | 0 | 45.4618 | 0 | 7 | -0.20344 | 45.2584 | 0.037622 | 8 | -3.3034 | 42.1584 | 0.61089 | 9 | -8.434 | 37.0279 | 1.5597 | 10 | -16.534 | 28.9279 | 3.0576 | 15 | -26.1189 | 19.3429 | 4.8301 | 20 | -26.1189 | 19.3429 | 4.8301 | 30 | -26.1189 | 19.3429 | 4.8301 | 40 | -26.1189 | 19.3429 | 4.8301 | 50 | -26.1189 | 19.3429 | 4.8301
9 | 23 | 43366.8333 | P3 | 0.14539 | 43.6329 | 0 | 43.6329 | 0.5 | 0 | 43.6329 | 0 | 1 | 0 | 43.6329 | 0 | 2 | 0 | 43.6329 | 0 | 3 | 0 | 43.6329 | 0 | 4 | 0 | 43.6329 | 0 | 5 | 0 | 43.6329 | 0 | 6 | 0 | 43.6329 | 0 | 7 | 0 | 43.6329 | 0 | 8 | 0 | 43.6329 | 0 | 9 | 0 | 43.6329 | 0 | 10 | 0 | 43.6329 | 0 | 15 | 0 | 43.6329 | 0 | 20 | 0 | 43.6329 | 0 | 30 | 0 | 43.6329 | 0 | 40 | 0 | 43.6329 | 0 | 50 | 0 | 43.6329 | 0
9 | 23 | 43366.875 | P3 | 0.14539 | 37.4929 | 0 | 37.4929 | 0.5 | 0 | 37.4929 | 0 | 1 | 0 | 37.4929 | 0 | 2 | 0 | 37.4929 | 0 | 3 | 0 | 37.4929 | 0 | 4 | 0 | 37.4929 | 0 | 5 | 0 | 37.4929 | 0 | 6 | 0 | 37.4929 | 0 | 7 | 0 | 37.4929 | 0 | 8 | 0 | 37.4929 | 0 | 9 | 0 | 37.4929 | 0 | 10 | 0 | 37.4929 | 0 | 15 | 0 | 37.4929 | 0 | 20 | 0 | 37.4929 | 0 | 30 | 0 | 37.4929 | 0 | 40 | 0 | 37.4929 | 0 | 50 | 0 | 37.4929 | 0
9 | 23 | 43366.9167 | P4 | 0.14197 | 35.4027 | 0 | 35.4027 | 0.5 | 0 | 35.4027 | 0 | 1 | 0 | 35.4027 | 0 | 2 | 0 | 35.4027 | 0 | 3 | 0 | 35.4027 | 0 | 4 | 0 | 35.4027 | 0 | 5 | 0 | 35.4027 | 0 | 6 | 0 | 35.4027 | 0 | 7 | 0 | 35.4027 | 0 | 8 | 0 | 35.4027 | 0 | 9 | 0 | 35.4027 | 0 | 10 | 0 | 35.4027 | 0 | 15 | 0 | 35.4027 | 0 | 20 | 0 | 35.4027 | 0 | 30 | 0 | 35.4027 | 0 | 40 | 0 | 35.4027 | 0 | 50 | 0 | 35.4027 | 0
9 | 23 | 43366.9583 | P4 | 0.14197 | 34.227 | 0 | 34.227 | 0.5 | 0 | 34.227 | 0 | 1 | 0 | 34.227 | 0 | 2 | 0 | 34.227 | 0 | 3 | 0 | 34.227 | 0 | 4 | 0 | 34.227 | 0 | 5 | 0 | 34.227 | 0 | 6 | 0 | 34.227 | 0 | 7 | 0 | 34.227 | 0 | 8 | 0 | 34.227 | 0 | 9 | 0 | 34.227 | 0 | 10 | 0 | 34.227 | 0 | 15 | 0 | 34.227 | 0 | 20 | 0 | 34.227 | 0 | 30 | 0 | 34.227 | 0 | 40 | 0 | 34.227 | 0 | 50 | 0 | 34.227 | 0
9 | 24 | 43367 | P6 | 0.10991 | 30.8304 | 0 | 30.8304 | 0.5 | 0 | 30.8304 | 0 | 1 | 0 | 30.8304 | 0 | 2 | 0 | 30.8304 | 0 | 3 | 0 | 30.8304 | 0 | 4 | 0 | 30.8304 | 0 | 5 | 0 | 30.8304 | 0 | 6 | 0 | 30.8304 | 0 | 7 | 0 | 30.8304 | 0 | 8 | 0 | 30.8304 | 0 | 9 | 0 | 30.8304 | 0 | 10 | 0 | 30.8304 | 0 | 15 | 0 | 30.8304 | 0 | 20 | 0 | 30.8304 | 0 | 30 | 0 | 30.8304 | 0 | 40 | 0 | 30.8304 | 0 | 50 | 0 | 30.8304 | 0
9 | 24 | 43367.0417 | P6 | 0.10991 | 27.6951 | 0 | 27.6951 | 0.5 | 0 | 27.6951 | 0 | 1 | 0 | 27.6951 | 0 | 2 | 0 | 27.6951 | 0 | 3 | 0 | 27.6951 | 0 | 4 | 0 | 27.6951 | 0 | 5 | 0 | 27.6951 | 0 | 6 | 0 | 27.6951 | 0 | 7 | 0 | 27.6951 | 0 | 8 | 0 | 27.6951 | 0 | 9 | 0 | 27.6951 | 0 | 10 | 0 | 27.6951 | 0 | 15 | 0 | 27.6951 | 0 | 20 | 0 | 27.6951 | 0 | 30 | 0 | 27.6951 | 0 | 40 | 0 | 27.6951 | 0 | 50 | 0 | 27.6951 | 0
9 | 24 | 43367.0833 | P6 | 0.10991 | 27.5645 | 0 | 27.5645 | 0.5 | 0 | 27.5645 | 0 | 1 | 0 | 27.5645 | 0 | 2 | 0 | 27.5645 | 0 | 3 | 0 | 27.5645 | 0 | 4 | 0 | 27.5645 | 0 | 5 | 0 | 27.5645 | 0 | 6 | 0 | 27.5645 | 0 | 7 | 0 | 27.5645 | 0 | 8 | 0 | 27.5645 | 0 | 9 | 0 | 27.5645 | 0 | 10 | 0 | 27.5645 | 0 | 15 | 0 | 27.5645 | 0 | 20 | 0 | 27.5645 | 0 | 30 | 0 | 27.5645 | 0 | 40 | 0 | 27.5645 | 0 | 50 | 0 | 27.5645 | 0
9 | 24 | 43367.125 | P6 | 0.10991 | 27.1726 | 0 | 27.1726 | 0.5 | 0 | 27.1726 | 0 | 1 | 0 | 27.1726 | 0 | 2 | 0 | 27.1726 | 0 | 3 | 0 | 27.1726 | 0 | 4 | 0 | 27.1726 | 0 | 5 | 0 | 27.1726 | 0 | 6 | 0 | 27.1726 | 0 | 7 | 0 | 27.1726 | 0 | 8 | 0 | 27.1726 | 0 | 9 | 0 | 27.1726 | 0 | 10 | 0 | 27.1726 | 0 | 15 | 0 | 27.1726 | 0 | 20 | 0 | 27.1726 | 0 | 30 | 0 | 27.1726 | 0 | 40 | 0 | 27.1726 | 0 | 50 | 0 | 27.1726 | 0
9 | 24 | 43367.1667 | P6 | 0.10991 | 27.6951 | 0 | 27.6951 | 0.5 | 0 | 27.6951 | 0 | 1 | 0 | 27.6951 | 0 | 2 | 0 | 27.6951 | 0 | 3 | 0 | 27.6951 | 0 | 4 | 0 | 27.6951 | 0 | 5 | 0 | 27.6951 | 0 | 6 | 0 | 27.6951 | 0 | 7 | 0 | 27.6951 | 0 | 8 | 0 | 27.6951 | 0 | 9 | 0 | 27.6951 | 0 | 10 | 0 | 27.6951 | 0 | 15 | 0 | 27.6951 | 0 | 20 | 0 | 27.6951 | 0 | 30 | 0 | 27.6951 | 0 | 40 | 0 | 27.6951 | 0 | 50 | 0 | 27.6951 | 0
9 | 24 | 43367.2083 | P6 | 0.10991 | 32.0062 | 0 | 32.0062 | 0.5 | 0 | 32.0062 | 0 | 1 | 0 | 32.0062 | 0 | 2 | 0 | 32.0062 | 0 | 3 | 0 | 32.0062 | 0 | 4 | 0 | 32.0062 | 0 | 5 | 0 | 32.0062 | 0 | 6 | 0 | 32.0062 | 0 | 7 | 0 | 32.0062 | 0 | 8 | 0 | 32.0062 | 0 | 9 | 0 | 32.0062 | 0 | 10 | 0 | 32.0062 | 0 | 15 | 0 | 32.0062 | 0 | 20 | 0 | 32.0062 | 0 | 30 | 0 | 32.0062 | 0 | 40 | 0 | 32.0062 | 0 | 50 | 0 | 32.0062 | 0
9 | 24 | 43367.25 | P6 | 0.10991 | 39.975 | 0 | 39.975 | 0.5 | 0 | 39.975 | 0 | 1 | 0 | 39.975 | 0 | 2 | 0 | 39.975 | 0 | 3 | 0 | 39.975 | 0 | 4 | 0 | 39.975 | 0 | 5 | 0 | 39.975 | 0 | 6 | 0 | 39.975 | 0 | 7 | 0 | 39.975 | 0 | 8 | 0 | 39.975 | 0 | 9 | 0 | 39.975 | 0 | 10 | 0 | 39.975 | 0 | 15 | 0 | 39.975 | 0 | 20 | 0 | 39.975 | 0 | 30 | 0 | 39.975 | 0 | 40 | 0 | 39.975 | 0 | 50 | 0 | 39.975 | 0
9 | 24 | 43367.2917 | P6 | 0.10991 | 38.4074 | 2.9846 | 35.4228 | 0.5 | 0 | 35.4228 | 0 | 1 | 0 | 35.4228 | 0 | 2 | 0 | 35.4228 | 0 | 3 | 0 | 35.4228 | 0 | 4 | 0 | 35.4228 | 0 | 5 | 0 | 35.4228 | 0 | 6 | 0 | 35.4228 | 0 | 7 | 0 | 35.4228 | 0 | 8 | 0 | 35.4228 | 0 | 9 | 0 | 35.4228 | 0 | 10 | 0 | 35.4228 | 0 | 15 | 0 | 35.4228 | 0 | 20 | 0 | 35.4228 | 0 | 30 | 0 | 35.4228 | 0 | 40 | 0 | 35.4228 | 0 | 50 | 0 | 35.4228 | 0
9 | 24 | 43367.3333 | P4 | 0.14197 | 36.3172 | 19.9836 | 16.3336 | 0.5 | 0 | 16.3336 | 0 | 1 | 0 | 16.3336 | 0 | 2 | 0 | 16.3336 | 0 | 3 | 0 | 16.3336 | 0 | 4 | 0 | 16.3336 | 0 | 5 | 0 | 16.3336 | 0 | 6 | 0 | 16.3336 | 0 | 7 | 0 | 16.3336 | 0 | 8 | 0 | 16.3336 | 0 | 9 | 0 | 16.3336 | 0 | 10 | 0 | 16.3336 | 0 | 15 | 0 | 16.3336 | 0 | 20 | 0 | 16.3336 | 0 | 30 | 0 | 16.3336 | 0 | 40 | 0 | 16.3336 | 0 | 50 | 0 | 16.3336 | 0
9 | 24 | 43367.375 | P3 | 0.14539 | 36.9704 | 37.0415 | -0.071078 | 0.56397 | 0.071078 | 0 | -0.0028026 | 1.064 | 0.071078 | 0 | -0.0028026 | 2.064 | 0.071078 | -1.9429e-16 | -0.0028026 | 3.064 | 0.071078 | -1.9429e-16 | -0.0028026 | 4.064 | 0.071078 | -1.9429e-16 | -0.0028026 | 5.064 | 0.071078 | -1.9429e-16 | -0.0028026 | 6.064 | 0.071078 | -1.9429e-16 | -0.0028026 | 7.064 | 0.071078 | -1.9429e-16 | -0.0028026 | 8.064 | 0.071078 | 7.9103e-16 | -0.0028026 | 9.064 | 0.071078 | 7.9103e-16 | -0.0028026 | 10.064 | 0.071078 | 7.9103e-16 | -0.0028026 | 15.064 | 0.071078 | 7.9103e-16 | -0.0028026 | 20.064 | 0.071078 | 7.9103e-16 | -0.0028026 | 30.064 | 0.071078 | 7.9103e-16 | -0.0028026 | 40.064 | 0.071078 | 7.9103e-16 | -0.0028026 | 50.064 | 0.071078 | 7.9103e-16 | -0.0028026
9 | 24 | 43367.4167 | P3 | 0.14539 | 36.5785 | 50.4054 | -13.8269 | 2.814 | 2.5 | -11.3269 | -0.098576 | 5.564 | 5 | -8.8269 | -0.19715 | 11.064 | 10 | -3.8269 | -0.39431 | 15.5082 | 13.8269 | 0 | -0.5452 | 16.5082 | 13.8269 | 0 | -0.5452 | 17.5082 | 13.8269 | 0 | -0.5452 | 18.5082 | 13.8269 | 0 | -0.5452 | 19.5082 | 13.8269 | 0 | -0.5452 | 20.5082 | 13.8269 | 0 | -0.5452 | 21.5082 | 13.8269 | 0 | -0.5452 | 22.5082 | 13.8269 | 0 | -0.5452 | 27.5082 | 13.8269 | 0 | -0.5452 | 32.5082 | 13.8269 | 0 | -0.5452 | 42.5082 | 13.8269 | 0 | -0.5452 | 52.5082 | 13.8269 | 0 | -0.5452 | 62.5082 | 13.8269 | 0 | -0.5452
9 | 24 | 43367.4583 | P3 | 0.14539 | 36.4478 | 55.8893 | -19.4415 | 5 | 2.4289 | -17.0126 | -0.095774 | 10 | 4.9289 | -14.5126 | -0.19435 | 20 | 9.9289 | -9.5126 | -0.3915 | 29.0082 | 15 | -4.4415 | -0.59146 | 34.0055 | 19.4415 | 0 | -0.76659 | 35.0055 | 19.4415 | 0 | -0.76659 | 36.0055 | 19.4415 | 0 | -0.76659 | 37.0055 | 19.4415 | 0 | -0.76659 | 38.0055 | 19.4415 | 0 | -0.76659 | 39.0055 | 19.4415 | 0 | -0.76659 | 40.0055 | 19.4415 | 0 | -0.76659 | 45.0055 | 19.4415 | 0 | -0.76659 | 50.0055 | 19.4415 | 0 | -0.76659 | 60.0055 | 19.4415 | 0 | -0.76659 | 70.0055 | 19.4415 | 0 | -0.76659 | 80.0055 | 19.4415 | 0 | -0.76659
9 | 24 | 43367.5 | P3 | 0.14539 | 35.9253 | 57.3095 | -21.3843 | 5 | 0 | -21.3843 | 0 | 10 | 0 | -21.3843 | 0 | 20 | 0 | -21.3843 | 0 | 30 | 1.102 | -20.2822 | -0.043454 | 40 | 6.6605 | -14.7237 | -0.26263 | 50 | 16.6605 | -4.7237 | -0.65693 | 55.2514 | 21.3843 | 0 | -0.84319 | 56.2514 | 21.3843 | 0 | -0.84319 | 57.2514 | 21.3843 | 0 | -0.84319 | 58.2514 | 21.3843 | 0 | -0.84319 | 59.2514 | 21.3843 | 0 | -0.84319 | 64.2514 | 21.3843 | 0 | -0.84319 | 69.2514 | 21.3843 | 0 | -0.84319 | 79.2514 | 21.3843 | 0 | -0.84319 | 89.2514 | 21.3843 | 0 | -0.84319 | 99.2514 | 21.3843 | 0 | -0.84319
9 | 24 | 43367.5417 | P3 | 0.14539 | 35.664 | 60.479 | -24.815 | 5 | 0 | -24.815 | 0 | 10 | 0 | -24.815 | 0 | 20 | 0 | -24.815 | 0 | 30 | 0 | -24.815 | 0 | 40 | 0 | -24.815 | 0 | 50 | 0 | -24.815 | 0 | 60 | 5.2763 | -19.5388 | -0.20805 | 70 | 15.2763 | -9.5388 | -0.60235 | 79.5849 | 24.815 | 0 | -0.97847 | 80.5849 | 24.815 | 0 | -0.97847 | 81.5849 | 24.815 | 0 | -0.97847 | 86.5849 | 24.815 | 0 | -0.97847 | 91.5849 | 24.815 | 0 | -0.97847 | 101.5849 | 24.815 | 0 | -0.97847 | 111.5849 | 24.815 | 0 | -0.97847 | 121.5849 | 24.815 | 0 | -0.97847
9 | 24 | 43367.5833 | P4 | 0.14197 | 36.7091 | 59.8391 | -23.13 | 5 | 0 | -23.13 | 0 | 10 | 0 | -23.13 | 0 | 20 | 0 | -23.13 | 0 | 30 | 0 | -23.13 | 0 | 40 | 0 | -23.13 | 0 | 50 | 0 | -23.13 | 0 | 60 | 0 | -23.13 | 0 | 70 | 0 | -23.13 | 0 | 80 | 0.46124 | -22.6688 | -0.018187 | 90 | 10.4612 | -12.6688 | -0.41249 | 100 | 20.4612 | -2.6688 | -0.8068 | 107.4019 | 23.13 | 0 | -0.91203 | 112.4019 | 23.13 | 0 | -0.91203 | 122.4019 | 23.13 | 0 | -0.91203 | 132.4019 | 23.13 | 0 | -0.91203 | 142.4019 | 23.13 | 0 | -0.91203
9 | 24 | 43367.625 | P4 | 0.14197 | 38.2768 | 53.3401 | -15.0634 | 5 | 0 | -15.0634 | 0 | 10 | 0 | -15.0634 | 0 | 20 | 0 | -15.0634 | 0 | 30 | 0 | -15.0634 | 0 | 40 | 0 | -15.0634 | 0 | 50 | 0 | -15.0634 | 0 | 60 | 0 | -15.0634 | 0 | 70 | 0 | -15.0634 | 0 | 80 | 0 | -15.0634 | 0 | 90 | 0 | -15.0634 | 0 | 100 | 0 | -15.0634 | 0 | 120.9589 | 15.0634 | 0 | -0.59396 | 125.9589 | 15.0634 | 0 | -0.59396 | 135.9589 | 15.0634 | 0 | -0.59396 | 145.9589 | 15.0634 | 0 | -0.59396 | 155.9589 | 15.0634 | 0 | -0.59396
9 | 24 | 43367.6667 | P4 | 0.14197 | 37.4929 | 39.8389 | -2.346 | 5 | 0 | -2.346 | 0 | 10 | 0 | -2.346 | 0 | 20 | 0 | -2.346 | 0 | 30 | 0 | -2.346 | 0 | 40 | 0 | -2.346 | 0 | 50 | 0 | -2.346 | 0 | 60 | 0 | -2.346 | 0 | 70 | 0 | -2.346 | 0 | 80 | 0 | -2.346 | 0 | 90 | 0 | -2.346 | 0 | 100 | 0 | -2.346 | 0 | 123.0703 | 2.346 | 6.2172e-15 | -0.092503 | 128.0703 | 2.346 | 6.2172e-15 | -0.092503 | 138.0703 | 2.346 | 6.2172e-15 | -0.092503 | 148.0703 | 2.346 | 6.2172e-15 | -0.092503 | 158.0703 | 2.346 | 6.2172e-15 | -0.092503
9 | 24 | 43367.7083 | P4 | 0.14197 | 39.5831 | 22.2822 | 17.3009 | 2.2222 | -2.5 | 14.8009 | 0.45145 | 4.4444 | -5 | 12.3009 | 0.90291 | 8.8889 | -10 | 7.3009 | 1.8058 | 13.3333 | -15 | 2.3009 | 2.7087 | 20.7768 | -17.3009 | 0 | 3.1242 | 30.7768 | -17.3009 | 0 | 3.1242 | 40.7768 | -17.3009 | 0 | 3.1242 | 50.7768 | -17.3009 | 0 | 3.1242 | 60.7768 | -17.3009 | 0 | 3.1242 | 70.7768 | -17.3009 | 0 | 3.1242 | 80.7768 | -17.3009 | 0 | 3.1242 | 103.8471 | -17.3009 | 0 | 3.1242 | 108.8471 | -17.3009 | 0 | 3.1242 | 118.8471 | -17.3009 | 0 | 3.1242 | 128.8471 | -17.3009 | 0 | 3.1242 | 138.8471 | -17.3009 | 0 | 3.1242
9 | 24 | 43367.75 | P3 | 0.14539 | 42.7184 | 2.7401 | 39.9783 | 0.5 | -1.55 | 38.4283 | 0.28664 | 1 | -3.1 | 36.8783 | 0.57327 | 2 | -6.2 | 33.7783 | 1.1465 | 3 | -9.3 | 30.6783 | 1.7198 | 4 | -15.0991 | 24.8792 | 2.7922 | 5 | -23.1991 | 16.7792 | 4.2901 | 7.4434 | -30 | 9.9783 | 5.5478 | 11.8879 | -35 | 4.9783 | 6.4724 | 16.3564 | -39.9783 | 0 | 7.3931 | 26.3564 | -39.9783 | 0 | 7.3931 | 36.3564 | -39.9783 | 0 | 7.3931 | 59.4267 | -39.9783 | 0 | 7.3931 | 64.4267 | -39.9783 | 0 | 7.3931 | 74.4267 | -39.9783 | 0 | 7.3931 | 84.4267 | -39.9783 | 0 | 7.3931 | 94.4267 | -39.9783 | 0 | 7.3931
9 | 24 | 43367.7917 | P3 | 0.14539 | 44.0248 | 0 | 44.0248 | 0.5 | 0 | 44.0248 | 0 | 1 | 0 | 44.0248 | 0 | 2 | 0 | 44.0248 | 0 | 3 | 0 | 44.0248 | 0 | 4 | 0 | 44.0248 | 0 | 5 | 0 | 44.0248 | 0 | 6 | -1.2991 | 42.7257 | 0.24024 | 7 | -4.3991 | 39.6257 | 0.81351 | 8 | -7.5208 | 36.504 | 1.3908 | 9 | -15.6208 | 28.404 | 2.8887 | 10 | -23.7208 | 20.304 | 4.3866 | 15 | -39.9841 | 4.0407 | 7.3941 | 20 | -39.9841 | 4.0407 | 7.3941 | 30 | -39.9841 | 4.0407 | 7.3941 | 40 | -39.9841 | 4.0407 | 7.3941 | 50 | -39.9841 | 4.0407 | 7.3941
9 | 24 | 43367.8333 | P3 | 0.14539 | 42.8491 | 0 | 42.8491 | 0.5 | 0 | 42.8491 | 0 | 1 | 0 | 42.8491 | 0 | 2 | 0 | 42.8491 | 0 | 3 | 0 | 42.8491 | 0 | 4 | 0 | 42.8491 | 0 | 5 | 0 | 42.8491 | 0 | 6 | 0 | 42.8491 | 0 | 7 | 0 | 42.8491 | 0 | 8 | 0 | 42.8491 | 0 | 9 | 0 | 42.8491 | 0 | 10 | 0 | 42.8491 | 0 | 15 | 0 | 42.8491 | 0 | 20 | 0 | 42.8491 | 0 | 30 | 0 | 42.8491 | 0 | 40 | 0 | 42.8491 | 0 | 50 | 0 | 42.8491 | 0
9 | 24 | 43367.875 | P3 | 0.14539 | 37.7542 | 0 | 37.7542 | 0.5 | 0 | 37.7542 | 0 | 1 | 0 | 37.7542 | 0 | 2 | 0 | 37.7542 | 0 | 3 | 0 | 37.7542 | 0 | 4 | 0 | 37.7542 | 0 | 5 | 0 | 37.7542 | 0 | 6 | 0 | 37.7542 | 0 | 7 | 0 | 37.7542 | 0 | 8 | 0 | 37.7542 | 0 | 9 | 0 | 37.7542 | 0 | 10 | 0 | 37.7542 | 0 | 15 | 0 | 37.7542 | 0 | 20 | 0 | 37.7542 | 0 | 30 | 0 | 37.7542 | 0 | 40 | 0 | 37.7542 | 0 | 50 | 0 | 37.7542 | 0
9 | 24 | 43367.9167 | P4 | 0.14197 | 36.4478 | 0 | 36.4478 | 0.5 | 0 | 36.4478 | 0 | 1 | 0 | 36.4478 | 0 | 2 | 0 | 36.4478 | 0 | 3 | 0 | 36.4478 | 0 | 4 | 0 | 36.4478 | 0 | 5 | 0 | 36.4478 | 0 | 6 | 0 | 36.4478 | 0 | 7 | 0 | 36.4478 | 0 | 8 | 0 | 36.4478 | 0 | 9 | 0 | 36.4478 | 0 | 10 | 0 | 36.4478 | 0 | 15 | 0 | 36.4478 | 0 | 20 | 0 | 36.4478 | 0 | 30 | 0 | 36.4478 | 0 | 40 | 0 | 36.4478 | 0 | 50 | 0 | 36.4478 | 0
9 | 24 | 43367.9583 | P4 | 0.14197 | 34.7495 | 0 | 34.7495 | 0.5 | 0 | 34.7495 | 0 | 1 | 0 | 34.7495 | 0 | 2 | 0 | 34.7495 | 0 | 3 | 0 | 34.7495 | 0 | 4 | 0 | 34.7495 | 0 | 5 | 0 | 34.7495 | 0 | 6 | 0 | 34.7495 | 0 | 7 | 0 | 34.7495 | 0 | 8 | 0 | 34.7495 | 0 | 9 | 0 | 34.7495 | 0 | 10 | 0 | 34.7495 | 0 | 15 | 0 | 34.7495 | 0 | 20 | 0 | 34.7495 | 0 | 30 | 0 | 34.7495 | 0 | 40 | 0 | 34.7495 | 0 | 50 | 0 | 34.7495 | 0
9 | 25 | 43368 | P6 | 0.10991 | 29.916 | 0 | 29.916 | 0.5 | 0 | 29.916 | 0 | 1 | 0 | 29.916 | 0 | 2 | 0 | 29.916 | 0 | 3 | 0 | 29.916 | 0 | 4 | 0 | 29.916 | 0 | 5 | 0 | 29.916 | 0 | 6 | 0 | 29.916 | 0 | 7 | 0 | 29.916 | 0 | 8 | 0 | 29.916 | 0 | 9 | 0 | 29.916 | 0 | 10 | 0 | 29.916 | 0 | 15 | 0 | 29.916 | 0 | 20 | 0 | 29.916 | 0 | 30 | 0 | 29.916 | 0 | 40 | 0 | 29.916 | 0 | 50 | 0 | 29.916 | 0
9 | 25 | 43368.0417 | P6 | 0.10991 | 27.1726 | 0 | 27.1726 | 0.5 | 0 | 27.1726 | 0 | 1 | 0 | 27.1726 | 0 | 2 | 0 | 27.1726 | 0 | 3 | 0 | 27.1726 | 0 | 4 | 0 | 27.1726 | 0 | 5 | 0 | 27.1726 | 0 | 6 | 0 | 27.1726 | 0 | 7 | 0 | 27.1726 | 0 | 8 | 0 | 27.1726 | 0 | 9 | 0 | 27.1726 | 0 | 10 | 0 | 27.1726 | 0 | 15 | 0 | 27.1726 | 0 | 20 | 0 | 27.1726 | 0 | 30 | 0 | 27.1726 | 0 | 40 | 0 | 27.1726 | 0 | 50 | 0 | 27.1726 | 0
9 | 25 | 43368.0833 | P6 | 0.10991 | 27.0419 | 0 | 27.0419 | 0.5 | 0 | 27.0419 | 0 | 1 | 0 | 27.0419 | 0 | 2 | 0 | 27.0419 | 0 | 3 | 0 | 27.0419 | 0 | 4 | 0 | 27.0419 | 0 | 5 | 0 | 27.0419 | 0 | 6 | 0 | 27.0419 | 0 | 7 | 0 | 27.0419 | 0 | 8 | 0 | 27.0419 | 0 | 9 | 0 | 27.0419 | 0 | 10 | 0 | 27.0419 | 0 | 15 | 0 | 27.0419 | 0 | 20 | 0 | 27.0419 | 0 | 30 | 0 | 27.0419 | 0 | 40 | 0 | 27.0419 | 0 | 50 | 0 | 27.0419 | 0
9 | 25 | 43368.125 | P6 | 0.10991 | 26.7807 | 0 | 26.7807 | 0.5 | 0 | 26.7807 | 0 | 1 | 0 | 26.7807 | 0 | 2 | 0 | 26.7807 | 0 | 3 | 0 | 26.7807 | 0 | 4 | 0 | 26.7807 | 0 | 5 | 0 | 26.7807 | 0 | 6 | 0 | 26.7807 | 0 | 7 | 0 | 26.7807 | 0 | 8 | 0 | 26.7807 | 0 | 9 | 0 | 26.7807 | 0 | 10 | 0 | 26.7807 | 0 | 15 | 0 | 26.7807 | 0 | 20 | 0 | 26.7807 | 0 | 30 | 0 | 26.7807 | 0 | 40 | 0 | 26.7807 | 0 | 50 | 0 | 26.7807 | 0
9 | 25 | 43368.1667 | P6 | 0.10991 | 27.1726 | 0 | 27.1726 | 0.5 | 0 | 27.1726 | 0 | 1 | 0 | 27.1726 | 0 | 2 | 0 | 27.1726 | 0 | 3 | 0 | 27.1726 | 0 | 4 | 0 | 27.1726 | 0 | 5 | 0 | 27.1726 | 0 | 6 | 0 | 27.1726 | 0 | 7 | 0 | 27.1726 | 0 | 8 | 0 | 27.1726 | 0 | 9 | 0 | 27.1726 | 0 | 10 | 0 | 27.1726 | 0 | 15 | 0 | 27.1726 | 0 | 20 | 0 | 27.1726 | 0 | 30 | 0 | 27.1726 | 0 | 40 | 0 | 27.1726 | 0 | 50 | 0 | 27.1726 | 0
9 | 25 | 43368.2083 | P6 | 0.10991 | 30.3079 | 0 | 30.3079 | 0.5 | 0 | 30.3079 | 0 | 1 | 0 | 30.3079 | 0 | 2 | 0 | 30.3079 | 0 | 3 | 0 | 30.3079 | 0 | 4 | 0 | 30.3079 | 0 | 5 | 0 | 30.3079 | 0 | 6 | 0 | 30.3079 | 0 | 7 | 0 | 30.3079 | 0 | 8 | 0 | 30.3079 | 0 | 9 | 0 | 30.3079 | 0 | 10 | 0 | 30.3079 | 0 | 15 | 0 | 30.3079 | 0 | 20 | 0 | 30.3079 | 0 | 30 | 0 | 30.3079 | 0 | 40 | 0 | 30.3079 | 0 | 50 | 0 | 30.3079 | 0
9 | 25 | 43368.25 | P6 | 0.10991 | 39.7138 | 0 | 39.7138 | 0.5 | 0 | 39.7138 | 0 | 1 | 0 | 39.7138 | 0 | 2 | 0 | 39.7138 | 0 | 3 | 0 | 39.7138 | 0 | 4 | 0 | 39.7138 | 0 | 5 | 0 | 39.7138 | 0 | 6 | 0 | 39.7138 | 0 | 7 | 0 | 39.7138 | 0 | 8 | 0 | 39.7138 | 0 | 9 | 0 | 39.7138 | 0 | 10 | 0 | 39.7138 | 0 | 15 | 0 | 39.7138 | 0 | 20 | 0 | 39.7138 | 0 | 30 | 0 | 39.7138 | 0 | 40 | 0 | 39.7138 | 0 | 50 | 0 | 39.7138 | 0
9 | 25 | 43368.2917 | P6 | 0.10991 | 38.6687 | 2.8556 | 35.8131 | 0.5 | 0 | 35.8131 | 0 | 1 | 0 | 35.8131 | 0 | 2 | 0 | 35.8131 | 0 | 3 | 0 | 35.8131 | 0 | 4 | 0 | 35.8131 | 0 | 5 | 0 | 35.8131 | 0 | 6 | 0 | 35.8131 | 0 | 7 | 0 | 35.8131 | 0 | 8 | 0 | 35.8131 | 0 | 9 | 0 | 35.8131 | 0 | 10 | 0 | 35.8131 | 0 | 15 | 0 | 35.8131 | 0 | 20 | 0 | 35.8131 | 0 | 30 | 0 | 35.8131 | 0 | 40 | 0 | 35.8131 | 0 | 50 | 0 | 35.8131 | 0
9 | 25 | 43368.3333 | P4 | 0.14197 | 36.0559 | 17.8027 | 18.2532 | 0.5 | 0 | 18.2532 | 0 | 1 | 0 | 18.2532 | 0 | 2 | 0 | 18.2532 | 0 | 3 | 0 | 18.2532 | 0 | 4 | 0 | 18.2532 | 0 | 5 | 0 | 18.2532 | 0 | 6 | 0 | 18.2532 | 0 | 7 | 0 | 18.2532 | 0 | 8 | 0 | 18.2532 | 0 | 9 | 0 | 18.2532 | 0 | 10 | 0 | 18.2532 | 0 | 15 | 0 | 18.2532 | 0 | 20 | 0 | 18.2532 | 0 | 30 | 0 | 18.2532 | 0 | 40 | 0 | 18.2532 | 0 | 50 | 0 | 18.2532 | 0
9 | 25 | 43368.375 | P3 | 0.14539 | 37.7542 | 27.9797 | 9.7745 | 0.5 | 0 | 9.7745 | 0 | 1 | 0 | 9.7745 | 0 | 2 | 0 | 9.7745 | 0 | 3 | 0 | 9.7745 | 0 | 4 | 0 | 9.7745 | 0 | 5 | 0 | 9.7745 | 0 | 6 | 0 | 9.7745 | 0 | 7 | 0 | 9.7745 | 0 | 8 | 0 | 9.7745 | 0 | 9 | 0 | 9.7745 | 0 | 10 | 0 | 9.7745 | 0 | 15 | 0 | 9.7745 | 0 | 20 | 0 | 9.7745 | 0 | 30 | 0 | 9.7745 | 0 | 40 | 0 | 9.7745 | 0 | 50 | 0 | 9.7745 | 0
9 | 25 | 43368.4167 | P3 | 0.14539 | 38.1461 | 52.3161 | -14.17 | 2.75 | 2.5 | -11.67 | -0.098576 | 5.5 | 5 | -9.17 | -0.19715 | 11 | 10 | -4.17 | -0.39431 | 15.753 | 14.17 | 0 | -0.55873 | 16.753 | 14.17 | 0 | -0.55873 | 17.753 | 14.17 | 0 | -0.55873 | 18.753 | 14.17 | 0 | -0.55873 | 19.753 | 14.17 | 0 | -0.55873 | 20.753 | 14.17 | 0 | -0.55873 | 21.753 | 14.17 | 0 | -0.55873 | 22.753 | 14.17 | 0 | -0.55873 | 27.753 | 14.17 | 0 | -0.55873 | 32.753 | 14.17 | 0 | -0.55873 | 42.753 | 14.17 | 0 | -0.55873 | 52.753 | 14.17 | 0 | -0.55873 | 62.753 | 14.17 | 0 | -0.55873
9 | 25 | 43368.4583 | P3 | 0.14539 | 37.7542 | 61.2035 | -23.4493 | 5 | 2.5 | -20.9493 | -0.098576 | 10 | 5 | -18.4493 | -0.19715 | 20 | 10 | -13.4493 | -0.39431 | 29.253 | 15 | -8.4493 | -0.59146 | 34.753 | 20 | -3.4493 | -0.78861 | 38.8573 | 23.4493 | 0 | -0.92462 | 39.8573 | 23.4493 | 0 | -0.92462 | 40.8573 | 23.4493 | 0 | -0.92462 | 41.8573 | 23.4493 | 0 | -0.92462 | 42.8573 | 23.4493 | 0 | -0.92462 | 43.8573 | 23.4493 | 0 | -0.92462 | 48.8573 | 23.4493 | 0 | -0.92462 | 53.8573 | 23.4493 | 0 | -0.92462 | 63.8573 | 23.4493 | 0 | -0.92462 | 73.8573 | 23.4493 | 0 | -0.92462 | 83.8573 | 23.4493 | 0 | -0.92462
9 | 25 | 43368.5 | P3 | 0.14539 | 36.8397 | 66.9576 | -30.1179 | 5 | 0 | -30.1179 | 0 | 10 | 0 | -30.1179 | 0 | 20 | 0 | -30.1179 | 0 | 30 | 0.83001 | -29.2879 | -0.032728 | 40 | 5.83 | -24.2879 | -0.22988 | 50 | 12.3807 | -17.7371 | -0.48818 | 60 | 22.3807 | -7.7371 | -0.88248 | 67.9634 | 30.1179 | 0 | -1.1876 | 68.9634 | 30.1179 | 0 | -1.1876 | 69.9634 | 30.1179 | 0 | -1.1876 | 70.9634 | 30.1179 | 0 | -1.1876 | 75.9634 | 30.1179 | 0 | -1.1876 | 80.9634 | 30.1179 | 0 | -1.1876 | 90.9634 | 30.1179 | 0 | -1.1876 | 100.9634 | 30.1179 | 0 | -1.1876 | 110.9634 | 30.1179 | 0 | -1.1876
9 | 25 | 43368.5417 | P3 | 0.14539 | 37.6236 | 66.289 | -28.6654 | 5 | 0 | -28.6654 | 0 | 10 | 0 | -28.6654 | 0 | 20 | 0 | -28.6654 | 0 | 30 | 0 | -28.6654 | 0 | 40 | 0 | -28.6654 | 0 | 50 | 0 | -28.6654 | 0 | 60 | 0 | -28.6654 | 0 | 70 | 2.2629 | -26.4026 | -0.089226 | 80 | 12.2629 | -16.4026 | -0.48353 | 90 | 22.2629 | -6.4026 | -0.87784 | 96.7623 | 28.6654 | 0 | -1.1303 | 101.7623 | 28.6654 | 0 | -1.1303 | 106.7623 | 28.6654 | 0 | -1.1303 | 116.7623 | 28.6654 | 0 | -1.1303 | 126.7623 | 28.6654 | 0 | -1.1303 | 136.7623 | 28.6654 | 0 | -1.1303
9 | 25 | 43368.5833 | P4 | 0.14197 | 37.4929 | 63.3595 | -25.8666 | 5 | 0 | -25.8666 | 0 | 10 | 0 | -25.8666 | 0 | 20 | 0 | -25.8666 | 0 | 30 | 0 | -25.8666 | 0 | 40 | 0 | -25.8666 | 0 | 50 | 0 | -25.8666 | 0 | 60 | 0 | -25.8666 | 0 | 70 | 0 | -25.8666 | 0 | 80 | 0 | -25.8666 | 0 | 90 | 0 | -25.8666 | 0 | 100 | 3.5974 | -22.2691 | -0.14185 | 125.0422 | 25.8666 | 0 | -1.0199 | 130.0422 | 25.8666 | 0 | -1.0199 | 140.0422 | 25.8666 | 0 | -1.0199 | 150.0422 | 25.8666 | 0 | -1.0199 | 160.0422 | 25.8666 | 0 | -1.0199
9 | 25 | 43368.625 | P4 | 0.14197 | 37.2317 | 53.3092 | -16.0776 | 5 | 0 | -16.0776 | 0 | 10 | 0 | -16.0776 | 0 | 20 | 0 | -16.0776 | 0 | 30 | 0 | -16.0776 | 0 | 40 | 0 | -16.0776 | 0 | 50 | 0 | -16.0776 | 0 | 60 | 0 | -16.0776 | 0 | 70 | 0 | -16.0776 | 0 | 80 | 0 | -16.0776 | 0 | 90 | 0 | -16.0776 | 0 | 100 | 0 | -16.0776 | 0 | 139.512 | 16.0776 | 0 | -0.63395 | 144.512 | 16.0776 | 0 | -0.63395 | 154.512 | 16.0776 | 0 | -0.63395 | 164.512 | 16.0776 | 0 | -0.63395 | 174.512 | 16.0776 | 0 | -0.63395
9 | 25 | 43368.6667 | P4 | 0.14197 | 38.4074 | 39.2307 | -0.82327 | 5 | 0 | -0.82327 | 0 | 10 | 0 | -0.82327 | 0 | 20 | 0 | -0.82327 | 0 | 30 | 0 | -0.82327 | 0 | 40 | 0 | -0.82327 | 0 | 50 | 0 | -0.82327 | 0 | 60 | 0 | -0.82327 | 0 | 70 | 0 | -0.82327 | 0 | 80 | 0 | -0.82327 | 0 | 90 | 0 | -0.82327 | 0 | 100 | 0 | -0.82327 | 0 | 140.253 | 0.82327 | -3.2196e-15 | -0.032462 | 145.253 | 0.82327 | -3.2196e-15 | -0.032462 | 155.253 | 0.82327 | -3.2196e-15 | -0.032462 | 165.253 | 0.82327 | -3.2196e-15 | -0.032462 | 175.253 | 0.82327 | -3.2196e-15 | -0.032462
9 | 25 | 43368.7083 | P4 | 0.14197 | 41.1508 | 21.0544 | 20.0963 | 2.2222 | -2.5 | 17.5963 | 0.45145 | 4.4444 | -5 | 15.0963 | 0.90291 | 8.8889 | -10 | 10.0963 | 1.8058 | 13.3333 | -15 | 5.0963 | 2.7087 | 17.7778 | -20 | 0.096345 | 3.6116 | 27.6707 | -20.0963 | 0 | 3.629 | 37.6707 | -20.0963 | 0 | 3.629 | 47.6707 | -20.0963 | 0 | 3.629 | 57.6707 | -20.0963 | 0 | 3.629 | 67.6707 | -20.0963 | 0 | 3.629 | 77.6707 | -20.0963 | 0 | 3.629 | 117.9237 | -20.0963 | 0 | 3.629 | 122.9237 | -20.0963 | 0 | 3.629 | 132.9237 | -20.0963 | 0 | 3.629 | 142.9237 | -20.0963 | 0 | 3.629 | 152.9237 | -20.0963 | 0 | 3.629
9 | 25 | 43368.75 | P3 | 0.14539 | 42.9797 | 2.596 | 40.3837 | 0.5 | -1.55 | 38.8337 | 0.28664 | 1 | -3.1 | 37.2837 | 0.57327 | 2 | -6.2 | 34.1837 | 1.1465 | 3 | -9.3 | 31.0837 | 1.7198 | 4 | -12.4 | 27.9837 | 2.2931 | 5 | -20.4037 | 19.9801 | 3.7732 | 6 | -28.5037 | 11.8801 | 5.2711 | 8.7818 | -35 | 5.3837 | 6.4724 | 13.2263 | -40 | 0.38374 | 7.3971 | 22.7999 | -40.3837 | 0 | 7.468 | 32.7999 | -40.3837 | 0 | 7.468 | 73.0529 | -40.3837 | 0 | 7.468 | 78.0529 | -40.3837 | 0 | 7.468 | 88.0529 | -40.3837 | 0 | 7.468 | 98.0529 | -40.3837 | 0 | 7.468 | 108.0529 | -40.3837 | 0 | 7.468
9 | 25 | 43368.7917 | P3 | 0.14539 | 44.9393 | 0 | 44.9393 | 0.5 | 0 | 44.9393 | 0 | 1 | 0 | 44.9393 | 0 | 2 | 0 | 44.9393 | 0 | 3 | 0 | 44.9393 | 0 | 4 | 0 | 44.9393 | 0 | 5 | 0 | 44.9393 | 0 | 6 | 0 | 44.9393 | 0 | 7 | -1.6037 | 43.3356 | 0.29656 | 8 | -4.7037 | 40.2356 | 0.86983 | 9 | -12.4199 | 32.5193 | 2.2968 | 10 | -20.5199 | 24.4193 | 3.7947 | 23.1204 | -44.9393 | 0 | 8.3105 | 28.1204 | -44.9393 | 0 | 8.3105 | 38.1204 | -44.9393 | 0 | 8.3105 | 48.1204 | -44.9393 | 0 | 8.3105 | 58.1204 | -44.9393 | 0 | 8.3105
9 | 25 | 43368.8333 | P3 | 0.14539 | 43.3716 | 0 | 43.3716 | 0.5 | 0 | 43.3716 | 0 | 1 | 0 | 43.3716 | 0 | 2 | 0 | 43.3716 | 0 | 3 | 0 | 43.3716 | 0 | 4 | 0 | 43.3716 | 0 | 5 | 0 | 43.3716 | 0 | 6 | 0 | 43.3716 | 0 | 7 | 0 | 43.3716 | 0 | 8 | 0 | 43.3716 | 0 | 9 | 0 | 43.3716 | 0 | 10 | 0 | 43.3716 | 0 | 15 | -7.3083 | 36.0633 | 1.3515 | 20 | -7.3083 | 36.0633 | 1.3515 | 30 | -7.3083 | 36.0633 | 1.3515 | 40 | -7.3083 | 36.0633 | 1.3515 | 50 | -7.3083 | 36.0633 | 1.3515
9 | 25 | 43368.875 | P3 | 0.14539 | 38.4074 | 0 | 38.4074 | 0.5 | 0 | 38.4074 | 0 | 1 | 0 | 38.4074 | 0 | 2 | 0 | 38.4074 | 0 | 3 | 0 | 38.4074 | 0 | 4 | 0 | 38.4074 | 0 | 5 | 0 | 38.4074 | 0 | 6 | 0 | 38.4074 | 0 | 7 | 0 | 38.4074 | 0 | 8 | 0 | 38.4074 | 0 | 9 | 0 | 38.4074 | 0 | 10 | 0 | 38.4074 | 0 | 15 | 0 | 38.4074 | 0 | 20 | 0 | 38.4074 | 0 | 30 | 0 | 38.4074 | 0 | 40 | 0 | 38.4074 | 0 | 50 | 0 | 38.4074 | 0
9 | 25 | 43368.9167 | P4 | 0.14197 | 37.3623 | 0 | 37.3623 | 0.5 | 0 | 37.3623 | 0 | 1 | 0 | 37.3623 | 0 | 2 | 0 | 37.3623 | 0 | 3 | 0 | 37.3623 | 0 | 4 | 0 | 37.3623 | 0 | 5 | 0 | 37.3623 | 0 | 6 | 0 | 37.3623 | 0 | 7 | 0 | 37.3623 | 0 | 8 | 0 | 37.3623 | 0 | 9 | 0 | 37.3623 | 0 | 10 | 0 | 37.3623 | 0 | 15 | 0 | 37.3623 | 0 | 20 | 0 | 37.3623 | 0 | 30 | 0 | 37.3623 | 0 | 40 | 0 | 37.3623 | 0 | 50 | 0 | 37.3623 | 0
9 | 25 | 43368.9583 | P4 | 0.14197 | 36.5785 | 0 | 36.5785 | 0.5 | 0 | 36.5785 | 0 | 1 | 0 | 36.5785 | 0 | 2 | 0 | 36.5785 | 0 | 3 | 0 | 36.5785 | 0 | 4 | 0 | 36.5785 | 0 | 5 | 0 | 36.5785 | 0 | 6 | 0 | 36.5785 | 0 | 7 | 0 | 36.5785 | 0 | 8 | 0 | 36.5785 | 0 | 9 | 0 | 36.5785 | 0 | 10 | 0 | 36.5785 | 0 | 15 | 0 | 36.5785 | 0 | 20 | 0 | 36.5785 | 0 | 30 | 0 | 36.5785 | 0 | 40 | 0 | 36.5785 | 0 | 50 | 0 | 36.5785 | 0
9 | 26 | 43369 | P6 | 0.10991 | 35.5334 | 0 | 35.5334 | 0.5 | 0 | 35.5334 | 0 | 1 | 0 | 35.5334 | 0 | 2 | 0 | 35.5334 | 0 | 3 | 0 | 35.5334 | 0 | 4 | 0 | 35.5334 | 0 | 5 | 0 | 35.5334 | 0 | 6 | 0 | 35.5334 | 0 | 7 | 0 | 35.5334 | 0 | 8 | 0 | 35.5334 | 0 | 9 | 0 | 35.5334 | 0 | 10 | 0 | 35.5334 | 0 | 15 | 0 | 35.5334 | 0 | 20 | 0 | 35.5334 | 0 | 30 | 0 | 35.5334 | 0 | 40 | 0 | 35.5334 | 0 | 50 | 0 | 35.5334 | 0
9 | 26 | 43369.0417 | P6 | 0.10991 | 31.2223 | 0 | 31.2223 | 0.5 | 0 | 31.2223 | 0 | 1 | 0 | 31.2223 | 0 | 2 | 0 | 31.2223 | 0 | 3 | 0 | 31.2223 | 0 | 4 | 0 | 31.2223 | 0 | 5 | 0 | 31.2223 | 0 | 6 | 0 | 31.2223 | 0 | 7 | 0 | 31.2223 | 0 | 8 | 0 | 31.2223 | 0 | 9 | 0 | 31.2223 | 0 | 10 | 0 | 31.2223 | 0 | 15 | 0 | 31.2223 | 0 | 20 | 0 | 31.2223 | 0 | 30 | 0 | 31.2223 | 0 | 40 | 0 | 31.2223 | 0 | 50 | 0 | 31.2223 | 0
9 | 26 | 43369.0833 | P6 | 0.10991 | 27.8258 | 0 | 27.8258 | 0.5 | 0 | 27.8258 | 0 | 1 | 0 | 27.8258 | 0 | 2 | 0 | 27.8258 | 0 | 3 | 0 | 27.8258 | 0 | 4 | 0 | 27.8258 | 0 | 5 | 0 | 27.8258 | 0 | 6 | 0 | 27.8258 | 0 | 7 | 0 | 27.8258 | 0 | 8 | 0 | 27.8258 | 0 | 9 | 0 | 27.8258 | 0 | 10 | 0 | 27.8258 | 0 | 15 | 0 | 27.8258 | 0 | 20 | 0 | 27.8258 | 0 | 30 | 0 | 27.8258 | 0 | 40 | 0 | 27.8258 | 0 | 50 | 0 | 27.8258 | 0
9 | 26 | 43369.125 | P6 | 0.10991 | 28.087 | 0 | 28.087 | 0.5 | 0 | 28.087 | 0 | 1 | 0 | 28.087 | 0 | 2 | 0 | 28.087 | 0 | 3 | 0 | 28.087 | 0 | 4 | 0 | 28.087 | 0 | 5 | 0 | 28.087 | 0 | 6 | 0 | 28.087 | 0 | 7 | 0 | 28.087 | 0 | 8 | 0 | 28.087 | 0 | 9 | 0 | 28.087 | 0 | 10 | 0 | 28.087 | 0 | 15 | 0 | 28.087 | 0 | 20 | 0 | 28.087 | 0 | 30 | 0 | 28.087 | 0 | 40 | 0 | 28.087 | 0 | 50 | 0 | 28.087 | 0
9 | 26 | 43369.1667 | P6 | 0.10991 | 27.8258 | 0 | 27.8258 | 0.5 | 0 | 27.8258 | 0 | 1 | 0 | 27.8258 | 0 | 2 | 0 | 27.8258 | 0 | 3 | 0 | 27.8258 | 0 | 4 | 0 | 27.8258 | 0 | 5 | 0 | 27.8258 | 0 | 6 | 0 | 27.8258 | 0 | 7 | 0 | 27.8258 | 0 | 8 | 0 | 27.8258 | 0 | 9 | 0 | 27.8258 | 0 | 10 | 0 | 27.8258 | 0 | 15 | 0 | 27.8258 | 0 | 20 | 0 | 27.8258 | 0 | 30 | 0 | 27.8258 | 0 | 40 | 0 | 27.8258 | 0 | 50 | 0 | 27.8258 | 0
9 | 26 | 43369.2083 | P6 | 0.10991 | 28.087 | 0 | 28.087 | 0.5 | 0 | 28.087 | 0 | 1 | 0 | 28.087 | 0 | 2 | 0 | 28.087 | 0 | 3 | 0 | 28.087 | 0 | 4 | 0 | 28.087 | 0 | 5 | 0 | 28.087 | 0 | 6 | 0 | 28.087 | 0 | 7 | 0 | 28.087 | 0 | 8 | 0 | 28.087 | 0 | 9 | 0 | 28.087 | 0 | 10 | 0 | 28.087 | 0 | 15 | 0 | 28.087 | 0 | 20 | 0 | 28.087 | 0 | 30 | 0 | 28.087 | 0 | 40 | 0 | 28.087 | 0 | 50 | 0 | 28.087 | 0
9 | 26 | 43369.25 | P6 | 0.10991 | 27.4338 | 0 | 27.4338 | 0.5 | 0 | 27.4338 | 0 | 1 | 0 | 27.4338 | 0 | 2 | 0 | 27.4338 | 0 | 3 | 0 | 27.4338 | 0 | 4 | 0 | 27.4338 | 0 | 5 | 0 | 27.4338 | 0 | 6 | 0 | 27.4338 | 0 | 7 | 0 | 27.4338 | 0 | 8 | 0 | 27.4338 | 0 | 9 | 0 | 27.4338 | 0 | 10 | 0 | 27.4338 | 0 | 15 | 0 | 27.4338 | 0 | 20 | 0 | 27.4338 | 0 | 30 | 0 | 27.4338 | 0 | 40 | 0 | 27.4338 | 0 | 50 | 0 | 27.4338 | 0
9 | 26 | 43369.2917 | P6 | 0.10991 | 26.65 | 2.7446 | 23.9054 | 0.5 | 0 | 23.9054 | 0 | 1 | 0 | 23.9054 | 0 | 2 | 0 | 23.9054 | 0 | 3 | 0 | 23.9054 | 0 | 4 | 0 | 23.9054 | 0 | 5 | 0 | 23.9054 | 0 | 6 | 0 | 23.9054 | 0 | 7 | 0 | 23.9054 | 0 | 8 | 0 | 23.9054 | 0 | 9 | 0 | 23.9054 | 0 | 10 | 0 | 23.9054 | 0 | 15 | 0 | 23.9054 | 0 | 20 | 0 | 23.9054 | 0 | 30 | 0 | 23.9054 | 0 | 40 | 0 | 23.9054 | 0 | 50 | 0 | 23.9054 | 0
9 | 26 | 43369.3333 | P4 | 0.14197 | 29.0015 | 19.564 | 9.4375 | 0.5 | 0 | 9.4375 | 0 | 1 | 0 | 9.4375 | 0 | 2 | 0 | 9.4375 | 0 | 3 | 0 | 9.4375 | 0 | 4 | 0 | 9.4375 | 0 | 5 | 0 | 9.4375 | 0 | 6 | 0 | 9.4375 | 0 | 7 | 0 | 9.4375 | 0 | 8 | 0 | 9.4375 | 0 | 9 | 0 | 9.4375 | 0 | 10 | 0 | 9.4375 | 0 | 15 | 0 | 9.4375 | 0 | 20 | 0 | 9.4375 | 0 | 30 | 0 | 9.4375 | 0 | 40 | 0 | 9.4375 | 0 | 50 | 0 | 9.4375 | 0
9 | 26 | 43369.375 | P3 | 0.14539 | 35.7946 | 36.397 | -0.60235 | 1.0421 | 0.60235 | 0 | -0.023751 | 1.5421 | 0.60235 | 0 | -0.023751 | 2.5421 | 0.60235 | 0 | -0.023751 | 3.5421 | 0.60235 | 0 | -0.023751 | 4.5421 | 0.60235 | 0 | -0.023751 | 5.5421 | 0.60235 | 0 | -0.023751 | 6.5421 | 0.60235 | 0 | -0.023751 | 7.5421 | 0.60235 | 0 | -0.023751 | 8.5421 | 0.60235 | 0 | -0.023751 | 9.5421 | 0.60235 | 0 | -0.023751 | 10.5421 | 0.60235 | 0 | -0.023751 | 15.5421 | 0.60235 | 0 | -0.023751 | 20.5421 | 0.60235 | 1.5543e-15 | -0.023751 | 30.5421 | 0.60235 | 1.5543e-15 | -0.023751 | 40.5421 | 0.60235 | 1.5543e-15 | -0.023751 | 50.5421 | 0.60235 | 1.5543e-15 | -0.023751
9 | 26 | 43369.4167 | P3 | 0.14539 | 35.4027 | 52.2354 | -16.8326 | 3.2921 | 2.5 | -14.3326 | -0.098576 | 6.0421 | 5 | -11.8326 | -0.19715 | 11.5421 | 10 | -6.8326 | -0.39431 | 17.0421 | 15 | -1.8326 | -0.59146 | 19.6915 | 16.8326 | 0 | -0.66372 | 20.6915 | 16.8326 | 0 | -0.66372 | 21.6915 | 16.8326 | 0 | -0.66372 | 22.6915 | 16.8326 | 0 | -0.66372 | 23.6915 | 16.8326 | 0 | -0.66372 | 24.6915 | 16.8326 | 0 | -0.66372 | 25.6915 | 16.8326 | 0 | -0.66372 | 30.6915 | 16.8326 | 0 | -0.66372 | 35.6915 | 16.8326 | 0 | -0.66372 | 45.6915 | 16.8326 | 0 | -0.66372 | 55.6915 | 16.8326 | 0 | -0.66372 | 65.6915 | 16.8326 | 0 | -0.66372
9 | 26 | 43369.4583 | P3 | 0.14539 | 36.5785 | 62.432 | -25.8536 | 5 | 1.8976 | -23.9559 | -0.074825 | 10 | 4.3976 | -21.4559 | -0.1734 | 20 | 9.3976 | -16.4559 | -0.37055 | 30 | 14.3976 | -11.4559 | -0.56771 | 37.6915 | 20 | -5.8536 | -0.78861 | 43.1915 | 25 | -0.85357 | -0.98576 | 44.9597 | 25.8536 | 0 | -1.0194 | 45.9597 | 25.8536 | 0 | -1.0194 | 46.9597 | 25.8536 | 0 | -1.0194 | 47.9597 | 25.8536 | 0 | -1.0194 | 48.9597 | 25.8536 | 0 | -1.0194 | 53.9597 | 25.8536 | 0 | -1.0194 | 58.9597 | 25.8536 | 0 | -1.0194 | 68.9597 | 25.8536 | 0 | -1.0194 | 78.9597 | 25.8536 | 0 | -1.0194 | 88.9597 | 25.8536 | 0 | -1.0194
9 | 26 | 43369.5 | P3 | 0.14539 | 36.3172 | 67.3576 | -31.0404 | 5 | 0 | -31.0404 | 0 | 10 | 0 | -31.0404 | 0 | 20 | 0 | -31.0404 | 0 | 30 | 0 | -31.0404 | 0 | 40 | 2.565 | -28.4754 | -0.10114 | 50 | 7.565 | -23.4754 | -0.29829 | 60 | 16.7114 | -14.3289 | -0.65894 | 70 | 26.7114 | -4.3289 | -1.0532 | 74.896 | 31.0404 | 0 | -1.2239 | 75.896 | 31.0404 | 0 | -1.2239 | 76.896 | 31.0404 | 0 | -1.2239 | 81.896 | 31.0404 | 0 | -1.2239 | 86.896 | 31.0404 | 0 | -1.2239 | 96.896 | 31.0404 | 0 | -1.2239 | 106.896 | 31.0404 | 0 | -1.2239 | 116.896 | 31.0404 | 0 | -1.2239
9 | 26 | 43369.5417 | P3 | 0.14539 | 35.664 | 66.1335 | -30.4695 | 5 | 0 | -30.4695 | 0 | 10 | 0 | -30.4695 | 0 | 20 | 0 | -30.4695 | 0 | 30 | 0 | -30.4695 | 0 | 40 | 0 | -30.4695 | 0 | 50 | 0 | -30.4695 | 0 | 60 | 0 | -30.4695 | 0 | 70 | 0 | -30.4695 | 0 | 80 | 5.6711 | -24.7985 | -0.22361 | 90 | 15.6711 | -14.7985 | -0.61792 | 100 | 25.6711 | -4.7985 | -1.0122 | 109.3186 | 30.4695 | 0 | -1.2014 | 114.3186 | 30.4695 | 0 | -1.2014 | 124.3186 | 30.4695 | 0 | -1.2014 | 134.3186 | 30.4695 | 0 | -1.2014 | 144.3186 | 30.4695 | 0 | -1.2014
9 | 26 | 43369.5833 | P4 | 0.14197 | 36.0559 | 62.2638 | -26.2078 | 5 | 0 | -26.2078 | 0 | 10 | 0 | -26.2078 | 0 | 20 | 0 | -26.2078 | 0 | 30 | 0 | -26.2078 | 0 | 40 | 0 | -26.2078 | 0 | 50 | 0 | -26.2078 | 0 | 60 | 0 | -26.2078 | 0 | 70 | 0 | -26.2078 | 0 | 80 | 0 | -26.2078 | 0 | 90 | 0 | -26.2078 | 0 | 100 | 0 | -26.2078 | 0 | 132.9057 | 26.2078 | 0 | -1.0334 | 137.9057 | 26.2078 | 0 | -1.0334 | 147.9057 | 26.2078 | 0 | -1.0334 | 157.9057 | 26.2078 | 0 | -1.0334 | 167.9057 | 26.2078 | 0 | -1.0334
9 | 26 | 43369.625 | P4 | 0.14197 | 36.0559 | 52.7025 | -16.6466 | 5 | 0 | -16.6466 | 0 | 10 | 0 | -16.6466 | 0 | 20 | 0 | -16.6466 | 0 | 30 | 0 | -16.6466 | 0 | 40 | 0 | -16.6466 | 0 | 50 | 0 | -16.6466 | 0 | 60 | 0 | -16.6466 | 0 | 70 | 0 | -16.6466 | 0 | 80 | 0 | -16.6466 | 0 | 90 | 0 | -16.6466 | 0 | 100 | 0 | -16.6466 | 0 | 147.8876 | 16.6466 | 0 | -0.65638 | 152.8876 | 16.6466 | 0 | -0.65638 | 162.8876 | 16.6466 | 0 | -0.65638 | 172.8876 | 16.6466 | 0 | -0.65638 | 182.8876 | 16.6466 | 0 | -0.65638
9 | 26 | 43369.6667 | P4 | 0.14197 | 37.4929 | 38.9567 | -1.4638 | 5 | 0 | -1.4638 | 0 | 10 | 0 | -1.4638 | 0 | 20 | 0 | -1.4638 | 0 | 30 | 0 | -1.4638 | 0 | 40 | 0 | -1.4638 | 0 | 50 | 0 | -1.4638 | 0 | 60 | 0 | -1.4638 | 0 | 70 | 0 | -1.4638 | 0 | 80 | 0 | -1.4638 | 0 | 90 | 0 | -1.4638 | 0 | 100 | 0 | -1.4638 | 0 | 149.205 | 1.4638 | 5.5511e-15 | -0.057718 | 154.205 | 1.4638 | 5.5511e-15 | -0.057718 | 164.205 | 1.4638 | 5.5511e-15 | -0.057718 | 174.205 | 1.4638 | 5.5511e-15 | -0.057718 | 184.205 | 1.4638 | 5.5511e-15 | -0.057718
9 | 26 | 43369.7083 | P4 | 0.14197 | 40.2363 | 20.7277 | 19.5086 | 2.2222 | -2.5 | 17.0086 | 0.45145 | 4.4444 | -5 | 14.5086 | 0.90291 | 8.8889 | -10 | 9.5086 | 1.8058 | 13.3333 | -15 | 4.5086 | 2.7087 | 18.3237 | -19.5086 | 0 | 3.5229 | 28.3237 | -19.5086 | 0 | 3.5229 | 38.3237 | -19.5086 | 0 | 3.5229 | 48.3237 | -19.5086 | 0 | 3.5229 | 58.3237 | -19.5086 | 0 | 3.5229 | 68.3237 | -19.5086 | 0 | 3.5229 | 78.3237 | -19.5086 | 0 | 3.5229 | 127.5287 | -19.5086 | 0 | 3.5229 | 132.5287 | -19.5086 | 0 | 3.5229 | 142.5287 | -19.5086 | 0 | 3.5229 | 152.5287 | -19.5086 | 0 | 3.5229 | 162.5287 | -19.5086 | 0 | 3.5229
9 | 26 | 43369.75 | P3 | 0.14539 | 35.4027 | 2.4518 | 32.9509 | 0.5 | -1.55 | 31.4009 | 0.28664 | 1 | -3.1 | 29.8509 | 0.57327 | 2 | -6.2 | 26.7509 | 1.1465 | 3 | -9.3 | 23.6509 | 1.7198 | 4 | -12.8914 | 20.0595 | 2.384 | 5 | -20.9914 | 11.9595 | 3.8819 | 6 | -29.0914 | 3.8595 | 5.3798 | 11.7116 | -32.9509 | 0 | 6.0935 | 21.7116 | -32.9509 | 0 | 6.0935 | 31.7116 | -32.9509 | 0 | 6.0935 | 41.7116 | -32.9509 | 0 | 6.0935 | 90.9166 | -32.9509 | 0 | 6.0935 | 95.9166 | -32.9509 | 0 | 6.0935 | 105.9166 | -32.9509 | 0 | 6.0935 | 115.9166 | -32.9509 | 0 | 6.0935 | 125.9166 | -32.9509 | 0 | 6.0935
9 | 26 | 43369.7917 | P3 | 0.14539 | 35.2721 | 0 | 35.2721 | 0.5 | 0 | 35.2721 | 0 | 1 | 0 | 35.2721 | 0 | 2 | 0 | 35.2721 | 0 | 3 | 0 | 35.2721 | 0 | 4 | 0 | 35.2721 | 0 | 5 | 0 | 35.2721 | 0 | 6 | 0 | 35.2721 | 0 | 7 | -4.2405 | 31.0316 | 0.78417 | 8 | -12.3405 | 22.9316 | 2.2821 | 9 | -20.4405 | 14.8316 | 3.78 | 10 | -28.5405 | 6.7316 | 5.2779 | 51.7254 | -35.2721 | 0 | 6.5227 | 56.7254 | -35.2721 | 0 | 6.5227 | 66.7254 | -35.2721 | 0 | 6.5227 | 76.7254 | -35.2721 | 0 | 6.5227 | 86.7254 | -35.2721 | 0 | 6.5227
9 | 26 | 43369.8333 | P3 | 0.14539 | 36.0559 | 0 | 36.0559 | 0.5 | 0 | 36.0559 | 0 | 1 | 0 | 36.0559 | 0 | 2 | 0 | 36.0559 | 0 | 3 | 0 | 36.0559 | 0 | 4 | 0 | 36.0559 | 0 | 5 | 0 | 36.0559 | 0 | 6 | 0 | 36.0559 | 0 | 7 | 0 | 36.0559 | 0 | 8 | 0 | 36.0559 | 0 | 9 | 0 | 36.0559 | 0 | 10 | 0 | 36.0559 | 0 | 15 | -33.0529 | 3.003 | 6.1124 | 20 | -33.0529 | 3.003 | 6.1124 | 30 | -33.0529 | 3.003 | 6.1124 | 40 | -33.0529 | 3.003 | 6.1124 | 50 | -33.0529 | 3.003 | 6.1124
9 | 26 | 43369.875 | P3 | 0.14539 | 34.227 | 0 | 34.227 | 0.5 | 0 | 34.227 | 0 | 1 | 0 | 34.227 | 0 | 2 | 0 | 34.227 | 0 | 3 | 0 | 34.227 | 0 | 4 | 0 | 34.227 | 0 | 5 | 0 | 34.227 | 0 | 6 | 0 | 34.227 | 0 | 7 | 0 | 34.227 | 0 | 8 | 0 | 34.227 | 0 | 9 | 0 | 34.227 | 0 | 10 | 0 | 34.227 | 0 | 15 | 0 | 34.227 | 0 | 20 | 0 | 34.227 | 0 | 30 | 0 | 34.227 | 0 | 40 | 0 | 34.227 | 0 | 50 | 0 | 34.227 | 0
9 | 26 | 43369.9167 | P4 | 0.14197 | 28.7402 | 0 | 28.7402 | 0.5 | 0 | 28.7402 | 0 | 1 | 0 | 28.7402 | 0 | 2 | 0 | 28.7402 | 0 | 3 | 0 | 28.7402 | 0 | 4 | 0 | 28.7402 | 0 | 5 | 0 | 28.7402 | 0 | 6 | 0 | 28.7402 | 0 | 7 | 0 | 28.7402 | 0 | 8 | 0 | 28.7402 | 0 | 9 | 0 | 28.7402 | 0 | 10 | 0 | 28.7402 | 0 | 15 | 0 | 28.7402 | 0 | 20 | 0 | 28.7402 | 0 | 30 | 0 | 28.7402 | 0 | 40 | 0 | 28.7402 | 0 | 50 | 0 | 28.7402 | 0
9 | 26 | 43369.9583 | P4 | 0.14197 | 28.7402 | 0 | 28.7402 | 0.5 | 0 | 28.7402 | 0 | 1 | 0 | 28.7402 | 0 | 2 | 0 | 28.7402 | 0 | 3 | 0 | 28.7402 | 0 | 4 | 0 | 28.7402 | 0 | 5 | 0 | 28.7402 | 0 | 6 | 0 | 28.7402 | 0 | 7 | 0 | 28.7402 | 0 | 8 | 0 | 28.7402 | 0 | 9 | 0 | 28.7402 | 0 | 10 | 0 | 28.7402 | 0 | 15 | 0 | 28.7402 | 0 | 20 | 0 | 28.7402 | 0 | 30 | 0 | 28.7402 | 0 | 40 | 0 | 28.7402 | 0 | 50 | 0 | 28.7402 | 0
9 | 27 | 43370 | P6 | 0.10991 | 28.6096 | 0 | 28.6096 | 0.5 | 0 | 28.6096 | 0 | 1 | 0 | 28.6096 | 0 | 2 | 0 | 28.6096 | 0 | 3 | 0 | 28.6096 | 0 | 4 | 0 | 28.6096 | 0 | 5 | 0 | 28.6096 | 0 | 6 | 0 | 28.6096 | 0 | 7 | 0 | 28.6096 | 0 | 8 | 0 | 28.6096 | 0 | 9 | 0 | 28.6096 | 0 | 10 | 0 | 28.6096 | 0 | 15 | 0 | 28.6096 | 0 | 20 | 0 | 28.6096 | 0 | 30 | 0 | 28.6096 | 0 | 40 | 0 | 28.6096 | 0 | 50 | 0 | 28.6096 | 0
9 | 27 | 43370.0417 | P6 | 0.10991 | 28.3483 | 0 | 28.3483 | 0.5 | 0 | 28.3483 | 0 | 1 | 0 | 28.3483 | 0 | 2 | 0 | 28.3483 | 0 | 3 | 0 | 28.3483 | 0 | 4 | 0 | 28.3483 | 0 | 5 | 0 | 28.3483 | 0 | 6 | 0 | 28.3483 | 0 | 7 | 0 | 28.3483 | 0 | 8 | 0 | 28.3483 | 0 | 9 | 0 | 28.3483 | 0 | 10 | 0 | 28.3483 | 0 | 15 | 0 | 28.3483 | 0 | 20 | 0 | 28.3483 | 0 | 30 | 0 | 28.3483 | 0 | 40 | 0 | 28.3483 | 0 | 50 | 0 | 28.3483 | 0
9 | 27 | 43370.0833 | P6 | 0.10991 | 28.7402 | 0 | 28.7402 | 0.5 | 0 | 28.7402 | 0 | 1 | 0 | 28.7402 | 0 | 2 | 0 | 28.7402 | 0 | 3 | 0 | 28.7402 | 0 | 4 | 0 | 28.7402 | 0 | 5 | 0 | 28.7402 | 0 | 6 | 0 | 28.7402 | 0 | 7 | 0 | 28.7402 | 0 | 8 | 0 | 28.7402 | 0 | 9 | 0 | 28.7402 | 0 | 10 | 0 | 28.7402 | 0 | 15 | 0 | 28.7402 | 0 | 20 | 0 | 28.7402 | 0 | 30 | 0 | 28.7402 | 0 | 40 | 0 | 28.7402 | 0 | 50 | 0 | 28.7402 | 0
9 | 27 | 43370.125 | P6 | 0.10991 | 28.6096 | 0 | 28.6096 | 0.5 | 0 | 28.6096 | 0 | 1 | 0 | 28.6096 | 0 | 2 | 0 | 28.6096 | 0 | 3 | 0 | 28.6096 | 0 | 4 | 0 | 28.6096 | 0 | 5 | 0 | 28.6096 | 0 | 6 | 0 | 28.6096 | 0 | 7 | 0 | 28.6096 | 0 | 8 | 0 | 28.6096 | 0 | 9 | 0 | 28.6096 | 0 | 10 | 0 | 28.6096 | 0 | 15 | 0 | 28.6096 | 0 | 20 | 0 | 28.6096 | 0 | 30 | 0 | 28.6096 | 0 | 40 | 0 | 28.6096 | 0 | 50 | 0 | 28.6096 | 0
9 | 27 | 43370.1667 | P6 | 0.10991 | 28.087 | 0 | 28.087 | 0.5 | 0 | 28.087 | 0 | 1 | 0 | 28.087 | 0 | 2 | 0 | 28.087 | 0 | 3 | 0 | 28.087 | 0 | 4 | 0 | 28.087 | 0 | 5 | 0 | 28.087 | 0 | 6 | 0 | 28.087 | 0 | 7 | 0 | 28.087 | 0 | 8 | 0 | 28.087 | 0 | 9 | 0 | 28.087 | 0 | 10 | 0 | 28.087 | 0 | 15 | 0 | 28.087 | 0 | 20 | 0 | 28.087 | 0 | 30 | 0 | 28.087 | 0 | 40 | 0 | 28.087 | 0 | 50 | 0 | 28.087 | 0
9 | 27 | 43370.2083 | P6 | 0.10991 | 27.9564 | 0 | 27.9564 | 0.5 | 0 | 27.9564 | 0 | 1 | 0 | 27.9564 | 0 | 2 | 0 | 27.9564 | 0 | 3 | 0 | 27.9564 | 0 | 4 | 0 | 27.9564 | 0 | 5 | 0 | 27.9564 | 0 | 6 | 0 | 27.9564 | 0 | 7 | 0 | 27.9564 | 0 | 8 | 0 | 27.9564 | 0 | 9 | 0 | 27.9564 | 0 | 10 | 0 | 27.9564 | 0 | 15 | 0 | 27.9564 | 0 | 20 | 0 | 27.9564 | 0 | 30 | 0 | 27.9564 | 0 | 40 | 0 | 27.9564 | 0 | 50 | 0 | 27.9564 | 0
9 | 27 | 43370.25 | P6 | 0.10991 | 28.7402 | 0 | 28.7402 | 0.5 | 0 | 28.7402 | 0 | 1 | 0 | 28.7402 | 0 | 2 | 0 | 28.7402 | 0 | 3 | 0 | 28.7402 | 0 | 4 | 0 | 28.7402 | 0 | 5 | 0 | 28.7402 | 0 | 6 | 0 | 28.7402 | 0 | 7 | 0 | 28.7402 | 0 | 8 | 0 | 28.7402 | 0 | 9 | 0 | 28.7402 | 0 | 10 | 0 | 28.7402 | 0 | 15 | 0 | 28.7402 | 0 | 20 | 0 | 28.7402 | 0 | 30 | 0 | 28.7402 | 0 | 40 | 0 | 28.7402 | 0 | 50 | 0 | 28.7402 | 0
9 | 27 | 43370.2917 | P6 | 0.10991 | 29.1321 | 2.5846 | 26.5475 | 0.5 | 0 | 26.5475 | 0 | 1 | 0 | 26.5475 | 0 | 2 | 0 | 26.5475 | 0 | 3 | 0 | 26.5475 | 0 | 4 | 0 | 26.5475 | 0 | 5 | 0 | 26.5475 | 0 | 6 | 0 | 26.5475 | 0 | 7 | 0 | 26.5475 | 0 | 8 | 0 | 26.5475 | 0 | 9 | 0 | 26.5475 | 0 | 10 | 0 | 26.5475 | 0 | 15 | 0 | 26.5475 | 0 | 20 | 0 | 26.5475 | 0 | 30 | 0 | 26.5475 | 0 | 40 | 0 | 26.5475 | 0 | 50 | 0 | 26.5475 | 0
9 | 27 | 43370.3333 | P4 | 0.14197 | 32.2674 | 18.9739 | 13.2935 | 0.5 | 0 | 13.2935 | 0 | 1 | 0 | 13.2935 | 0 | 2 | 0 | 13.2935 | 0 | 3 | 0 | 13.2935 | 0 | 4 | 0 | 13.2935 | 0 | 5 | 0 | 13.2935 | 0 | 6 | 0 | 13.2935 | 0 | 7 | 0 | 13.2935 | 0 | 8 | 0 | 13.2935 | 0 | 9 | 0 | 13.2935 | 0 | 10 | 0 | 13.2935 | 0 | 15 | 0 | 13.2935 | 0 | 20 | 0 | 13.2935 | 0 | 30 | 0 | 13.2935 | 0 | 40 | 0 | 13.2935 | 0 | 50 | 0 | 13.2935 | 0
9 | 27 | 43370.375 | P3 | 0.14539 | 38.2768 | 36.0989 | 2.1778 | 0.5 | 0 | 2.1778 | 0 | 1 | 0 | 2.1778 | 0 | 2 | 0 | 2.1778 | 0 | 3 | 0 | 2.1778 | 0 | 4 | 0 | 2.1778 | 0 | 5 | 0 | 2.1778 | 0 | 6 | 0 | 2.1778 | 0 | 7 | 0 | 2.1778 | 0 | 8 | 0 | 2.1778 | 0 | 9 | 0 | 2.1778 | 0 | 10 | 0 | 2.1778 | 0 | 15 | 0 | 2.1778 | 0 | 20 | 0 | 2.1778 | 0 | 30 | 0 | 2.1778 | 0 | 40 | 0 | 2.1778 | 0 | 50 | 0 | 2.1778 | 0
9 | 27 | 43370.4167 | P3 | 0.14539 | 39.1912 | 51.8686 | -12.6774 | 2.75 | 2.5 | -10.1774 | -0.098576 | 5.5 | 5 | -7.6774 | -0.19715 | 11 | 10 | -2.6774 | -0.39431 | 14.4097 | 12.6774 | 0 | -0.49988 | 15.4097 | 12.6774 | 0 | -0.49988 | 16.4097 | 12.6774 | 0 | -0.49988 | 17.4097 | 12.6774 | 0 | -0.49988 | 18.4097 | 12.6774 | 0 | -0.49988 | 19.4097 | 12.6774 | 0 | -0.49988 | 20.4097 | 12.6774 | 0 | -0.49988 | 21.4097 | 12.6774 | 0 | -0.49988 | 26.4097 | 12.6774 | 0 | -0.49988 | 31.4097 | 12.6774 | 0 | -0.49988 | 41.4097 | 12.6774 | 0 | -0.49988 | 51.4097 | 12.6774 | 0 | -0.49988 | 61.4097 | 12.6774 | 0 | -0.49988
9 | 27 | 43370.4583 | P3 | 0.14539 | 40.3669 | 62.0623 | -21.6953 | 5 | 2.5 | -19.1953 | -0.098576 | 10 | 5 | -16.6953 | -0.19715 | 20 | 10 | -11.6953 | -0.39431 | 27.9097 | 15 | -6.6953 | -0.59146 | 33.4097 | 20 | -1.6953 | -0.78861 | 35.9354 | 21.6953 | 0 | -0.85546 | 36.9354 | 21.6953 | 0 | -0.85546 | 37.9354 | 21.6953 | 0 | -0.85546 | 38.9354 | 21.6953 | 0 | -0.85546 | 39.9354 | 21.6953 | 0 | -0.85546 | 40.9354 | 21.6953 | 0 | -0.85546 | 45.9354 | 21.6953 | 0 | -0.85546 | 50.9354 | 21.6953 | 0 | -0.85546 | 60.9354 | 21.6953 | 0 | -0.85546 | 70.9354 | 21.6953 | 0 | -0.85546 | 80.9354 | 21.6953 | 0 | -0.85546
9 | 27 | 43370.5 | P3 | 0.14539 | 38.0155 | 67.3651 | -29.3496 | 5 | 0 | -29.3496 | 0 | 10 | 0 | -29.3496 | 0 | 20 | 0 | -29.3496 | 0 | 30 | 2.3226 | -27.027 | -0.091582 | 40 | 7.3226 | -22.027 | -0.28873 | 50 | 15.6273 | -13.7223 | -0.61619 | 60 | 25.6273 | -3.7223 | -1.0105 | 64.3501 | 29.3496 | 0 | -1.1573 | 65.3501 | 29.3496 | 0 | -1.1573 | 66.3501 | 29.3496 | 0 | -1.1573 | 67.3501 | 29.3496 | 0 | -1.1573 | 72.3501 | 29.3496 | 0 | -1.1573 | 77.3501 | 29.3496 | 0 | -1.1573 | 87.3501 | 29.3496 | 0 | -1.1573 | 97.3501 | 29.3496 | 0 | -1.1573 | 107.3501 | 29.3496 | 0 | -1.1573
9 | 27 | 43370.5417 | P3 | 0.14539 | 33.0513 | 67.0814 | -34.0301 | 5 | 0 | -34.0301 | 0 | 10 | 0 | -34.0301 | 0 | 20 | 0 | -34.0301 | 0 | 30 | 0 | -34.0301 | 0 | 40 | 0 | -34.0301 | 0 | 50 | 0 | -34.0301 | 0 | 60 | 0 | -34.0301 | 0 | 70 | 6.2777 | -27.7525 | -0.24753 | 80 | 16.2777 | -17.7525 | -0.64184 | 90 | 26.2777 | -7.7525 | -1.0361 | 97.9772 | 34.0301 | 0 | -1.3418 | 102.9772 | 34.0301 | 0 | -1.3418 | 107.9772 | 34.0301 | 0 | -1.3418 | 117.9772 | 34.0301 | 0 | -1.3418 | 127.9772 | 34.0301 | 0 | -1.3418 | 137.9772 | 34.0301 | 0 | -1.3418
9 | 27 | 43370.5833 | P4 | 0.14197 | 28.7402 | 61.7921 | -33.0519 | 5 | 0 | -33.0519 | 0 | 10 | 0 | -33.0519 | 0 | 20 | 0 | -33.0519 | 0 | 30 | 0 | -33.0519 | 0 | 40 | 0 | -33.0519 | 0 | 50 | 0 | -33.0519 | 0 | 60 | 0 | -33.0519 | 0 | 70 | 0 | -33.0519 | 0 | 80 | 0 | -33.0519 | 0 | 90 | 0 | -33.0519 | 0 | 100 | 2.2475 | -30.8043 | -0.088622 | 132.7239 | 33.0519 | 0 | -1.3033 | 137.7239 | 33.0519 | 0 | -1.3033 | 147.7239 | 33.0519 | 0 | -1.3033 | 157.7239 | 33.0519 | 0 | -1.3033 | 167.7239 | 33.0519 | 0 | -1.3033
9 | 27 | 43370.625 | P4 | 0.14197 | 28.3483 | 51.7773 | -23.429 | 5 | 0 | -23.429 | 0 | 10 | 0 | -23.429 | 0 | 20 | 0 | -23.429 | 0 | 30 | 0 | -23.429 | 0 | 40 | 0 | -23.429 | 0 | 50 | 0 | -23.429 | 0 | 60 | 0 | -23.429 | 0 | 70 | 0 | -23.429 | 0 | 80 | 0 | -23.429 | 0 | 90 | 0 | -23.429 | 0 | 100 | 0 | -23.429 | 0 | 150 | 19.1957 | -4.2333 | -0.75689 | 158.81 | 23.429 | 0 | -0.92382 | 168.81 | 23.429 | 0 | -0.92382 | 178.81 | 23.429 | 0 | -0.92382 | 188.81 | 23.429 | 0 | -0.92382
9 | 27 | 43370.6667 | P4 | 0.14197 | 27.1726 | 38.1508 | -10.9782 | 5 | 0 | -10.9782 | 0 | 10 | 0 | -10.9782 | 0 | 20 | 0 | -10.9782 | 0 | 30 | 0 | -10.9782 | 0 | 40 | 0 | -10.9782 | 0 | 50 | 0 | -10.9782 | 0 | 60 | 0 | -10.9782 | 0 | 70 | 0 | -10.9782 | 0 | 80 | 0 | -10.9782 | 0 | 90 | 0 | -10.9782 | 0 | 100 | 0 | -10.9782 | 0 | 150 | 0 | -10.9782 | 0 | 168.6904 | 10.9782 | 0 | -0.43288 | 178.6904 | 10.9782 | 0 | -0.43288 | 188.6904 | 10.9782 | 0 | -0.43288 | 198.6904 | 10.9782 | 0 | -0.43288
9 | 27 | 43370.7083 | P4 | 0.14197 | 27.1726 | 20.1707 | 7.0018 | 2.2222 | -2.5 | 4.5018 | 0.45145 | 4.4444 | -5 | 2.0018 | 0.90291 | 12.2202 | -7.0018 | 0 | 1.2644 | 22.2202 | -7.0018 | 0 | 1.2644 | 32.2202 | -7.0018 | 0 | 1.2644 | 42.2202 | -7.0018 | 0 | 1.2644 | 52.2202 | -7.0018 | 0 | 1.2644 | 62.2202 | -7.0018 | 0 | 1.2644 | 72.2202 | -7.0018 | 0 | 1.2644 | 82.2202 | -7.0018 | 0 | 1.2644 | 92.2202 | -7.0018 | 0 | 1.2644 | 142.2202 | -7.0018 | 0 | 1.2644 | 160.9106 | -7.0018 | 0 | 1.2644 | 170.9106 | -7.0018 | 0 | 1.2644 | 180.9106 | -7.0018 | 0 | 1.2644 | 190.9106 | -7.0018 | 0 | 1.2644
9 | 27 | 43370.75 | P3 | 0.14539 | 27.0419 | 2.2352 | 24.8067 | 0.5 | -1.55 | 23.2567 | 0.28664 | 1 | -3.1 | 21.7067 | 0.57327 | 2 | -9.1982 | 15.6085 | 1.701 | 5.5535 | -15 | 9.8067 | 2.7739 | 9.998 | -20 | 4.8067 | 3.6985 | 14.6572 | -24.8067 | 0 | 4.5874 | 24.6572 | -24.8067 | 0 | 4.5874 | 34.6572 | -24.8067 | 0 | 4.5874 | 44.6572 | -24.8067 | 0 | 4.5874 | 54.6572 | -24.8067 | 0 | 4.5874 | 64.6572 | -24.8067 | 0 | 4.5874 | 114.6572 | -24.8067 | 0 | 4.5874 | 133.3476 | -24.8067 | 0 | 4.5874 | 143.3476 | -24.8067 | 0 | 4.5874 | 153.3476 | -24.8067 | 0 | 4.5874 | 163.3476 | -24.8067 | 0 | 4.5874
9 | 27 | 43370.7917 | P3 | 0.14539 | 26.9113 | 0 | 26.9113 | 0.5 | 0 | 26.9113 | 0 | 1 | 0 | 26.9113 | 0 | 2 | 0 | 26.9113 | 0 | 3 | -2.2982 | 24.6131 | 0.42499 | 4 | -5.3982 | 21.5131 | 0.99827 | 5 | -8.6915 | 18.2198 | 1.6073 | 6 | -16.7915 | 10.1198 | 3.1052 | 7 | -24.8915 | 2.0198 | 4.6031 | 14.7558 | -26.9113 | 0 | 4.9766 | 24.7558 | -26.9113 | 0 | 4.9766 | 34.7558 | -26.9113 | 0 | 4.9766 | 84.7558 | -26.9113 | 0 | 4.9766 | 103.4461 | -26.9113 | 0 | 4.9766 | 113.4461 | -26.9113 | 0 | 4.9766 | 123.4461 | -26.9113 | 0 | 4.9766 | 133.4461 | -26.9113 | 0 | 4.9766
9 | 27 | 43370.8333 | P3 | 0.14539 | 28.3483 | 0 | 28.3483 | 0.5 | 0 | 28.3483 | 0 | 1 | 0 | 28.3483 | 0 | 2 | 0 | 28.3483 | 0 | 3 | 0 | 28.3483 | 0 | 4 | 0 | 28.3483 | 0 | 5 | 0 | 28.3483 | 0 | 6 | 0 | 28.3483 | 0 | 7 | 0 | 28.3483 | 0 | 8 | -6.0802 | 22.2681 | 1.1244 | 9 | -14.1802 | 14.1681 | 2.6223 | 10 | -22.2802 | 6.0681 | 4.1202 | 53.2576 | -28.3483 | 0 | 5.2424 | 71.948 | -28.3483 | 0 | 5.2424 | 81.948 | -28.3483 | 0 | 5.2424 | 91.948 | -28.3483 | 0 | 5.2424 | 101.948 | -28.3483 | 0 | 5.2424
9 | 27 | 43370.875 | P3 | 0.14539 | 31.7449 | 0 | 31.7449 | 0.5 | 0 | 31.7449 | 0 | 1 | 0 | 31.7449 | 0 | 2 | 0 | 31.7449 | 0 | 3 | 0 | 31.7449 | 0 | 4 | 0 | 31.7449 | 0 | 5 | 0 | 31.7449 | 0 | 6 | 0 | 31.7449 | 0 | 7 | 0 | 31.7449 | 0 | 8 | 0 | 31.7449 | 0 | 9 | 0 | 31.7449 | 0 | 10 | 0 | 31.7449 | 0 | 17.9855 | -31.7449 | 0 | 5.8705 | 36.6759 | -31.7449 | 0 | 5.8705 | 46.6759 | -31.7449 | 0 | 5.8705 | 56.6759 | -31.7449 | 0 | 5.8705 | 66.6759 | -31.7449 | 0 | 5.8705
9 | 27 | 43370.9167 | P4 | 0.14197 | 35.9253 | 0 | 35.9253 | 0.5 | 0 | 35.9253 | 0 | 1 | 0 | 35.9253 | 0 | 2 | 0 | 35.9253 | 0 | 3 | 0 | 35.9253 | 0 | 4 | 0 | 35.9253 | 0 | 5 | 0 | 35.9253 | 0 | 6 | 0 | 35.9253 | 0 | 7 | 0 | 35.9253 | 0 | 8 | 0 | 35.9253 | 0 | 9 | 0 | 35.9253 | 0 | 10 | 0 | 35.9253 | 0 | 15 | -2.687 | 33.2383 | 0.48522 | 20 | -15.0083 | 20.917 | 2.7102 | 30 | -15.0083 | 20.917 | 2.7102 | 40 | -15.0083 | 20.917 | 2.7102 | 50 | -15.0083 | 20.917 | 2.7102
9 | 27 | 43370.9583 | P4 | 0.14197 | 34.3576 | 0 | 34.3576 | 0.5 | 0 | 34.3576 | 0 | 1 | 0 | 34.3576 | 0 | 2 | 0 | 34.3576 | 0 | 3 | 0 | 34.3576 | 0 | 4 | 0 | 34.3576 | 0 | 5 | 0 | 34.3576 | 0 | 6 | 0 | 34.3576 | 0 | 7 | 0 | 34.3576 | 0 | 8 | 0 | 34.3576 | 0 | 9 | 0 | 34.3576 | 0 | 10 | 0 | 34.3576 | 0 | 15 | 0 | 34.3576 | 0 | 20 | 0 | 34.3576 | 0 | 30 | 0 | 34.3576 | 0 | 40 | 0 | 34.3576 | 0 | 50 | 0 | 34.3576 | 0
9 | 28 | 43371 | P6 | 0.10991 | 30.0466 | 0 | 30.0466 | 0.5 | 0 | 30.0466 | 0 | 1 | 0 | 30.0466 | 0 | 2 | 0 | 30.0466 | 0 | 3 | 0 | 30.0466 | 0 | 4 | 0 | 30.0466 | 0 | 5 | 0 | 30.0466 | 0 | 6 | 0 | 30.0466 | 0 | 7 | 0 | 30.0466 | 0 | 8 | 0 | 30.0466 | 0 | 9 | 0 | 30.0466 | 0 | 10 | 0 | 30.0466 | 0 | 15 | 0 | 30.0466 | 0 | 20 | 0 | 30.0466 | 0 | 30 | 0 | 30.0466 | 0 | 40 | 0 | 30.0466 | 0 | 50 | 0 | 30.0466 | 0
9 | 28 | 43371.0417 | P6 | 0.10991 | 27.4338 | 0 | 27.4338 | 0.5 | 0 | 27.4338 | 0 | 1 | 0 | 27.4338 | 0 | 2 | 0 | 27.4338 | 0 | 3 | 0 | 27.4338 | 0 | 4 | 0 | 27.4338 | 0 | 5 | 0 | 27.4338 | 0 | 6 | 0 | 27.4338 | 0 | 7 | 0 | 27.4338 | 0 | 8 | 0 | 27.4338 | 0 | 9 | 0 | 27.4338 | 0 | 10 | 0 | 27.4338 | 0 | 15 | 0 | 27.4338 | 0 | 20 | 0 | 27.4338 | 0 | 30 | 0 | 27.4338 | 0 | 40 | 0 | 27.4338 | 0 | 50 | 0 | 27.4338 | 0
9 | 28 | 43371.0833 | P6 | 0.10991 | 26.7807 | 0 | 26.7807 | 0.5 | 0 | 26.7807 | 0 | 1 | 0 | 26.7807 | 0 | 2 | 0 | 26.7807 | 0 | 3 | 0 | 26.7807 | 0 | 4 | 0 | 26.7807 | 0 | 5 | 0 | 26.7807 | 0 | 6 | 0 | 26.7807 | 0 | 7 | 0 | 26.7807 | 0 | 8 | 0 | 26.7807 | 0 | 9 | 0 | 26.7807 | 0 | 10 | 0 | 26.7807 | 0 | 15 | 0 | 26.7807 | 0 | 20 | 0 | 26.7807 | 0 | 30 | 0 | 26.7807 | 0 | 40 | 0 | 26.7807 | 0 | 50 | 0 | 26.7807 | 0
9 | 28 | 43371.125 | P6 | 0.10991 | 27.1726 | 0 | 27.1726 | 0.5 | 0 | 27.1726 | 0 | 1 | 0 | 27.1726 | 0 | 2 | 0 | 27.1726 | 0 | 3 | 0 | 27.1726 | 0 | 4 | 0 | 27.1726 | 0 | 5 | 0 | 27.1726 | 0 | 6 | 0 | 27.1726 | 0 | 7 | 0 | 27.1726 | 0 | 8 | 0 | 27.1726 | 0 | 9 | 0 | 27.1726 | 0 | 10 | 0 | 27.1726 | 0 | 15 | 0 | 27.1726 | 0 | 20 | 0 | 27.1726 | 0 | 30 | 0 | 27.1726 | 0 | 40 | 0 | 27.1726 | 0 | 50 | 0 | 27.1726 | 0
9 | 28 | 43371.1667 | P6 | 0.10991 | 27.4338 | 0 | 27.4338 | 0.5 | 0 | 27.4338 | 0 | 1 | 0 | 27.4338 | 0 | 2 | 0 | 27.4338 | 0 | 3 | 0 | 27.4338 | 0 | 4 | 0 | 27.4338 | 0 | 5 | 0 | 27.4338 | 0 | 6 | 0 | 27.4338 | 0 | 7 | 0 | 27.4338 | 0 | 8 | 0 | 27.4338 | 0 | 9 | 0 | 27.4338 | 0 | 10 | 0 | 27.4338 | 0 | 15 | 0 | 27.4338 | 0 | 20 | 0 | 27.4338 | 0 | 30 | 0 | 27.4338 | 0 | 40 | 0 | 27.4338 | 0 | 50 | 0 | 27.4338 | 0
9 | 28 | 43371.2083 | P6 | 0.10991 | 31.2223 | 0 | 31.2223 | 0.5 | 0 | 31.2223 | 0 | 1 | 0 | 31.2223 | 0 | 2 | 0 | 31.2223 | 0 | 3 | 0 | 31.2223 | 0 | 4 | 0 | 31.2223 | 0 | 5 | 0 | 31.2223 | 0 | 6 | 0 | 31.2223 | 0 | 7 | 0 | 31.2223 | 0 | 8 | 0 | 31.2223 | 0 | 9 | 0 | 31.2223 | 0 | 10 | 0 | 31.2223 | 0 | 15 | 0 | 31.2223 | 0 | 20 | 0 | 31.2223 | 0 | 30 | 0 | 31.2223 | 0 | 40 | 0 | 31.2223 | 0 | 50 | 0 | 31.2223 | 0
9 | 28 | 43371.25 | P6 | 0.10991 | 40.4976 | 0 | 40.4976 | 0.5 | 0 | 40.4976 | 0 | 1 | 0 | 40.4976 | 0 | 2 | 0 | 40.4976 | 0 | 3 | 0 | 40.4976 | 0 | 4 | 0 | 40.4976 | 0 | 5 | 0 | 40.4976 | 0 | 6 | 0 | 40.4976 | 0 | 7 | 0 | 40.4976 | 0 | 8 | 0 | 40.4976 | 0 | 9 | 0 | 40.4976 | 0 | 10 | 0 | 40.4976 | 0 | 15 | 0 | 40.4976 | 0 | 20 | 0 | 40.4976 | 0 | 30 | 0 | 40.4976 | 0 | 40 | 0 | 40.4976 | 0 | 50 | 0 | 40.4976 | 0
9 | 28 | 43371.2917 | P6 | 0.10991 | 40.8895 | 0.80973 | 40.0798 | 0.5 | 0 | 40.0798 | 0 | 1 | 0 | 40.0798 | 0 | 2 | 0 | 40.0798 | 0 | 3 | 0 | 40.0798 | 0 | 4 | 0 | 40.0798 | 0 | 5 | 0 | 40.0798 | 0 | 6 | 0 | 40.0798 | 0 | 7 | 0 | 40.0798 | 0 | 8 | 0 | 40.0798 | 0 | 9 | 0 | 40.0798 | 0 | 10 | 0 | 40.0798 | 0 | 15 | 0 | 40.0798 | 0 | 20 | 0 | 40.0798 | 0 | 30 | 0 | 40.0798 | 0 | 40 | 0 | 40.0798 | 0 | 50 | 0 | 40.0798 | 0
9 | 28 | 43371.3333 | P6 | 0.10991 | 38.6687 | 15.3969 | 23.2718 | 0.5 | 0 | 23.2718 | 0 | 1 | 0 | 23.2718 | 0 | 2 | 0 | 23.2718 | 0 | 3 | 0 | 23.2718 | 0 | 4 | 0 | 23.2718 | 0 | 5 | 0 | 23.2718 | 0 | 6 | 0 | 23.2718 | 0 | 7 | 0 | 23.2718 | 0 | 8 | 0 | 23.2718 | 0 | 9 | 0 | 23.2718 | 0 | 10 | 0 | 23.2718 | 0 | 15 | 0 | 23.2718 | 0 | 20 | 0 | 23.2718 | 0 | 30 | 0 | 23.2718 | 0 | 40 | 0 | 23.2718 | 0 | 50 | 0 | 23.2718 | 0
9 | 28 | 43371.375 | P6 | 0.10991 | 35.7946 | 36.4008 | -0.60613 | 1.0455 | 0.60613 | 0 | -0.0239 | 1.5455 | 0.60613 | 0 | -0.0239 | 2.5455 | 0.60613 | 0 | -0.0239 | 3.5455 | 0.60613 | 0 | -0.0239 | 4.5455 | 0.60613 | 0 | -0.0239 | 5.5455 | 0.60613 | 0 | -0.0239 | 6.5455 | 0.60613 | 0 | -0.0239 | 7.5455 | 0.60613 | 0 | -0.0239 | 8.5455 | 0.60613 | 0 | -0.0239 | 9.5455 | 0.60613 | 0 | -0.0239 | 10.5455 | 0.60613 | 0 | -0.0239 | 15.5455 | 0.60613 | 0 | -0.0239 | 20.5455 | 0.60613 | 0 | -0.0239 | 30.5455 | 0.60613 | 0 | -0.0239 | 40.5455 | 0.60613 | 3.8858e-15 | -0.0239 | 50.5455 | 0.60613 | 3.8858e-15 | -0.0239
9 | 28 | 43371.4167 | P6 | 0.10991 | 36.5785 | 46.3726 | -9.7941 | 3.2955 | 2.5 | -7.2941 | -0.098576 | 6.0455 | 5 | -4.7941 | -0.19715 | 11.3602 | 9.7941 | 0 | -0.38619 | 12.3602 | 9.7941 | 0 | -0.38619 | 13.3602 | 9.7941 | 0 | -0.38619 | 14.3602 | 9.7941 | 0 | -0.38619 | 15.3602 | 9.7941 | 0 | -0.38619 | 16.3602 | 9.7941 | 0 | -0.38619 | 17.3602 | 9.7941 | 0 | -0.38619 | 18.3602 | 9.7941 | 0 | -0.38619 | 19.3602 | 9.7941 | 0 | -0.38619 | 24.3602 | 9.7941 | 0 | -0.38619 | 29.3602 | 9.7941 | 0 | -0.38619 | 39.3602 | 9.7941 | 0 | -0.38619 | 49.3602 | 9.7941 | 0 | -0.38619 | 59.3602 | 9.7941 | 0 | -0.38619
9 | 28 | 43371.4583 | P6 | 0.10991 | 36.7091 | 60.6217 | -23.9126 | 5 | 1.8939 | -22.0187 | -0.074676 | 10 | 4.3939 | -19.5187 | -0.17325 | 20 | 9.5998 | -14.3128 | -0.37852 | 25.8602 | 15 | -8.9126 | -0.59146 | 31.3602 | 20 | -3.9126 | -0.78861 | 35.8815 | 23.9126 | 0 | -0.94288 | 36.8815 | 23.9126 | 0 | -0.94288 | 37.8815 | 23.9126 | 0 | -0.94288 | 38.8815 | 23.9126 | 0 | -0.94288 | 39.8815 | 23.9126 | 0 | -0.94288 | 40.8815 | 23.9126 | 0 | -0.94288 | 45.8815 | 23.9126 | 0 | -0.94288 | 50.8815 | 23.9126 | 0 | -0.94288 | 60.8815 | 23.9126 | 0 | -0.94288 | 70.8815 | 23.9126 | 0 | -0.94288 | 80.8815 | 23.9126 | 0 | -0.94288
9 | 28 | 43371.5 | P6 | 0.10991 | 37.6236 | 66.7682 | -29.1446 | 5 | 0 | -29.1446 | 0 | 10 | 0 | -29.1446 | 0 | 20 | 0 | -29.1446 | 0 | 30 | 4.5998 | -24.5449 | -0.18137 | 40 | 9.5998 | -19.5449 | -0.37852 | 50 | 15.6872 | -13.4574 | -0.61855 | 60 | 25.6872 | -3.4574 | -1.0129 | 64.1117 | 29.1446 | 0 | -1.1492 | 65.1117 | 29.1446 | 0 | -1.1492 | 66.1117 | 29.1446 | 0 | -1.1492 | 67.1117 | 29.1446 | 0 | -1.1492 | 72.1117 | 29.1446 | 0 | -1.1492 | 77.1117 | 29.1446 | 0 | -1.1492 | 87.1117 | 29.1446 | 0 | -1.1492 | 97.1117 | 29.1446 | 0 | -1.1492 | 107.1117 | 29.1446 | 0 | -1.1492
9 | 28 | 43371.5417 | P6 | 0.10991 | 39.3218 | 65.0657 | -25.7439 | 5 | 0 | -25.7439 | 0 | 10 | 0 | -25.7439 | 0 | 20 | 0 | -25.7439 | 0 | 30 | 0 | -25.7439 | 0 | 40 | 0 | -25.7439 | 0 | 50 | 0 | -25.7439 | 0 | 60 | 0 | -25.7439 | 0 | 70 | 6.5426 | -19.2013 | -0.25798 | 80 | 16.5426 | -9.2013 | -0.65228 | 89.2812 | 25.7439 | 0 | -1.0151 | 90.2812 | 25.7439 | 0 | -1.0151 | 95.2812 | 25.7439 | 0 | -1.0151 | 100.2812 | 25.7439 | 0 | -1.0151 | 110.2812 | 25.7439 | 0 | -1.0151 | 120.2812 | 25.7439 | 0 | -1.0151 | 130.2812 | 25.7439 | 0 | -1.0151
9 | 28 | 43371.5833 | P6 | 0.10991 | 39.8444 | 61.565 | -21.7206 | 5 | 0 | -21.7206 | 0 | 10 | 0 | -21.7206 | 0 | 20 | 0 | -21.7206 | 0 | 30 | 0 | -21.7206 | 0 | 40 | 0 | -21.7206 | 0 | 50 | 0 | -21.7206 | 0 | 60 | 0 | -21.7206 | 0 | 70 | 0 | -21.7206 | 0 | 80 | 0 | -21.7206 | 0 | 90 | 0.79871 | -20.9219 | -0.031493 | 100 | 10.7987 | -10.9219 | -0.4258 | 114.8297 | 21.7206 | 0 | -0.85645 | 119.8297 | 21.7206 | 0 | -0.85645 | 129.8297 | 21.7206 | 0 | -0.85645 | 139.8297 | 21.7206 | 0 | -0.85645 | 149.8297 | 21.7206 | 0 | -0.85645
9 | 28 | 43371.625 | P6 | 0.10991 | 40.4976 | 51.5003 | -11.0028 | 5 | 0 | -11.0028 | 0 | 10 | 0 | -11.0028 | 0 | 20 | 0 | -11.0028 | 0 | 30 | 0 | -11.0028 | 0 | 40 | 0 | -11.0028 | 0 | 50 | 0 | -11.0028 | 0 | 60 | 0 | -11.0028 | 0 | 70 | 0 | -11.0028 | 0 | 80 | 0 | -11.0028 | 0 | 90 | 0 | -11.0028 | 0 | 100 | 0 | -11.0028 | 0 | 124.7321 | 11.0028 | 0 | -0.43384 | 129.7321 | 11.0028 | 0 | -0.43384 | 139.7321 | 11.0028 | 0 | -0.43384 | 149.7321 | 11.0028 | 0 | -0.43384 | 159.7321 | 11.0028 | 0 | -0.43384
9 | 28 | 43371.6667 | P6 | 0.10991 | 41.5427 | 36.6792 | 4.8635 | 2.2222 | -2.5 | 2.3635 | 0.34949 | 4.5962 | -4.8635 | 0 | 0.6799 | 14.5962 | -4.8635 | 0 | 0.6799 | 24.5962 | -4.8635 | 0 | 0.6799 | 34.5962 | -4.8635 | 0 | 0.6799 | 44.5962 | -4.8635 | 0 | 0.6799 | 54.5962 | -4.8635 | 0 | 0.6799 | 64.5962 | -4.8635 | 0 | 0.6799 | 74.5962 | -4.8635 | 0 | 0.6799 | 84.5962 | -4.8635 | 0 | 0.6799 | 94.5962 | -4.8635 | 0 | 0.6799 | 119.3283 | -4.8635 | 0 | 0.6799 | 124.3283 | -4.8635 | 0 | 0.6799 | 134.3283 | -4.8635 | 9.77e-15 | 0.6799 | 144.3283 | -4.8635 | 9.77e-15 | 0.6799 | 154.3283 | -4.8635 | 9.77e-15 | 0.6799
9 | 28 | 43371.7083 | P6 | 0.10991 | 42.9797 | 18.1755 | 24.8042 | 0.5 | -1.55 | 23.2542 | 0.21669 | 1 | -3.2365 | 21.5677 | 0.45246 | 3.485 | -10 | 14.8042 | 1.398 | 7.9295 | -15 | 9.8042 | 2.097 | 12.3739 | -20 | 4.8042 | 2.796 | 17.0359 | -24.8042 | 0 | 3.4676 | 27.0359 | -24.8042 | 0 | 3.4676 | 37.0359 | -24.8042 | 0 | 3.4676 | 47.0359 | -24.8042 | 0 | 3.4676 | 57.0359 | -24.8042 | 0 | 3.4676 | 67.0359 | -24.8042 | 0 | 3.4676 | 91.7681 | -24.8042 | 0 | 3.4676 | 96.7681 | -24.8042 | 0 | 3.4676 | 106.7681 | -24.8042 | 0 | 3.4676 | 116.7681 | -24.8042 | 0 | 3.4676 | 126.7681 | -24.8042 | 0 | 3.4676
9 | 28 | 43371.75 | P6 | 0.10991 | 45.0699 | 2.0187 | 43.0512 | 0.5 | 0 | 43.0512 | 0 | 1 | 0 | 43.0512 | 0 | 2 | -1.3365 | 41.7147 | 0.18685 | 3 | -4.4365 | 38.6147 | 0.62022 | 4 | -7.5365 | 35.5147 | 1.0536 | 5 | -10.8323 | 32.2189 | 1.5143 | 6 | -18.9323 | 24.1189 | 2.6467 | 7 | -27.0323 | 16.0189 | 3.7791 | 8 | -35.1323 | 7.9189 | 4.9114 | 9.2012 | -43.0512 | 0 | 6.0185 | 19.2012 | -43.0512 | 0 | 6.0185 | 43.9334 | -43.0512 | 0 | 6.0185 | 48.9334 | -43.0512 | 0 | 6.0185 | 58.9334 | -43.0512 | 0 | 6.0185 | 68.9334 | -43.0512 | 0 | 6.0185 | 78.9334 | -43.0512 | 0 | 6.0185
9 | 28 | 43371.7917 | P6 | 0.10991 | 45.8537 | 0 | 45.8537 | 0.5 | 0 | 45.8537 | 0 | 1 | 0 | 45.8537 | 0 | 2 | 0 | 45.8537 | 0 | 3 | 0 | 45.8537 | 0 | 4 | 0 | 45.8537 | 0 | 5 | 0 | 45.8537 | 0 | 6 | 0 | 45.8537 | 0 | 7 | 0 | 45.8537 | 0 | 8 | 0 | 45.8537 | 0 | 9 | -0.18109 | 45.6726 | 0.025316 | 10 | -8.2811 | 37.5726 | 1.1577 | 15 | -26.04 | 19.8137 | 3.6403 | 20 | -26.04 | 19.8137 | 3.6403 | 30 | -26.04 | 19.8137 | 3.6403 | 40 | -26.04 | 19.8137 | 3.6403 | 50 | -26.04 | 19.8137 | 3.6403
9 | 28 | 43371.8333 | P6 | 0.10991 | 44.9393 | 0 | 44.9393 | 0.5 | 0 | 44.9393 | 0 | 1 | 0 | 44.9393 | 0 | 2 | 0 | 44.9393 | 0 | 3 | 0 | 44.9393 | 0 | 4 | 0 | 44.9393 | 0 | 5 | 0 | 44.9393 | 0 | 6 | 0 | 44.9393 | 0 | 7 | 0 | 44.9393 | 0 | 8 | 0 | 44.9393 | 0 | 9 | 0 | 44.9393 | 0 | 10 | 0 | 44.9393 | 0 | 15 | 0 | 44.9393 | 0 | 20 | 0 | 44.9393 | 0 | 30 | 0 | 44.9393 | 0 | 40 | 0 | 44.9393 | 0 | 50 | 0 | 44.9393 | 0
9 | 28 | 43371.875 | P6 | 0.10991 | 38.1461 | 0 | 38.1461 | 0.5 | 0 | 38.1461 | 0 | 1 | 0 | 38.1461 | 0 | 2 | 0 | 38.1461 | 0 | 3 | 0 | 38.1461 | 0 | 4 | 0 | 38.1461 | 0 | 5 | 0 | 38.1461 | 0 | 6 | 0 | 38.1461 | 0 | 7 | 0 | 38.1461 | 0 | 8 | 0 | 38.1461 | 0 | 9 | 0 | 38.1461 | 0 | 10 | 0 | 38.1461 | 0 | 15 | 0 | 38.1461 | 0 | 20 | 0 | 38.1461 | 0 | 30 | 0 | 38.1461 | 0 | 40 | 0 | 38.1461 | 0 | 50 | 0 | 38.1461 | 0
9 | 28 | 43371.9167 | P6 | 0.10991 | 36.3172 | 0 | 36.3172 | 0.5 | 0 | 36.3172 | 0 | 1 | 0 | 36.3172 | 0 | 2 | 0 | 36.3172 | 0 | 3 | 0 | 36.3172 | 0 | 4 | 0 | 36.3172 | 0 | 5 | 0 | 36.3172 | 0 | 6 | 0 | 36.3172 | 0 | 7 | 0 | 36.3172 | 0 | 8 | 0 | 36.3172 | 0 | 9 | 0 | 36.3172 | 0 | 10 | 0 | 36.3172 | 0 | 15 | 0 | 36.3172 | 0 | 20 | 0 | 36.3172 | 0 | 30 | 0 | 36.3172 | 0 | 40 | 0 | 36.3172 | 0 | 50 | 0 | 36.3172 | 0
9 | 28 | 43371.9583 | P6 | 0.10991 | 34.8802 | 0 | 34.8802 | 0.5 | 0 | 34.8802 | 0 | 1 | 0 | 34.8802 | 0 | 2 | 0 | 34.8802 | 0 | 3 | 0 | 34.8802 | 0 | 4 | 0 | 34.8802 | 0 | 5 | 0 | 34.8802 | 0 | 6 | 0 | 34.8802 | 0 | 7 | 0 | 34.8802 | 0 | 8 | 0 | 34.8802 | 0 | 9 | 0 | 34.8802 | 0 | 10 | 0 | 34.8802 | 0 | 15 | 0 | 34.8802 | 0 | 20 | 0 | 34.8802 | 0 | 30 | 0 | 34.8802 | 0 | 40 | 0 | 34.8802 | 0 | 50 | 0 | 34.8802 | 0
9 | 29 | 43372 | P6 | 0.10991 | 32.3981 | 0 | 32.3981 | 0.5 | 0 | 32.3981 | 0 | 1 | 0 | 32.3981 | 0 | 2 | 0 | 32.3981 | 0 | 3 | 0 | 32.3981 | 0 | 4 | 0 | 32.3981 | 0 | 5 | 0 | 32.3981 | 0 | 6 | 0 | 32.3981 | 0 | 7 | 0 | 32.3981 | 0 | 8 | 0 | 32.3981 | 0 | 9 | 0 | 32.3981 | 0 | 10 | 0 | 32.3981 | 0 | 15 | 0 | 32.3981 | 0 | 20 | 0 | 32.3981 | 0 | 30 | 0 | 32.3981 | 0 | 40 | 0 | 32.3981 | 0 | 50 | 0 | 32.3981 | 0
9 | 29 | 43372.0417 | P6 | 0.10991 | 30.1772 | 0 | 30.1772 | 0.5 | 0 | 30.1772 | 0 | 1 | 0 | 30.1772 | 0 | 2 | 0 | 30.1772 | 0 | 3 | 0 | 30.1772 | 0 | 4 | 0 | 30.1772 | 0 | 5 | 0 | 30.1772 | 0 | 6 | 0 | 30.1772 | 0 | 7 | 0 | 30.1772 | 0 | 8 | 0 | 30.1772 | 0 | 9 | 0 | 30.1772 | 0 | 10 | 0 | 30.1772 | 0 | 15 | 0 | 30.1772 | 0 | 20 | 0 | 30.1772 | 0 | 30 | 0 | 30.1772 | 0 | 40 | 0 | 30.1772 | 0 | 50 | 0 | 30.1772 | 0
9 | 29 | 43372.0833 | P6 | 0.10991 | 28.2177 | 0 | 28.2177 | 0.5 | 0 | 28.2177 | 0 | 1 | 0 | 28.2177 | 0 | 2 | 0 | 28.2177 | 0 | 3 | 0 | 28.2177 | 0 | 4 | 0 | 28.2177 | 0 | 5 | 0 | 28.2177 | 0 | 6 | 0 | 28.2177 | 0 | 7 | 0 | 28.2177 | 0 | 8 | 0 | 28.2177 | 0 | 9 | 0 | 28.2177 | 0 | 10 | 0 | 28.2177 | 0 | 15 | 0 | 28.2177 | 0 | 20 | 0 | 28.2177 | 0 | 30 | 0 | 28.2177 | 0 | 40 | 0 | 28.2177 | 0 | 50 | 0 | 28.2177 | 0
9 | 29 | 43372.125 | P6 | 0.10991 | 28.087 | 0 | 28.087 | 0.5 | 0 | 28.087 | 0 | 1 | 0 | 28.087 | 0 | 2 | 0 | 28.087 | 0 | 3 | 0 | 28.087 | 0 | 4 | 0 | 28.087 | 0 | 5 | 0 | 28.087 | 0 | 6 | 0 | 28.087 | 0 | 7 | 0 | 28.087 | 0 | 8 | 0 | 28.087 | 0 | 9 | 0 | 28.087 | 0 | 10 | 0 | 28.087 | 0 | 15 | 0 | 28.087 | 0 | 20 | 0 | 28.087 | 0 | 30 | 0 | 28.087 | 0 | 40 | 0 | 28.087 | 0 | 50 | 0 | 28.087 | 0
9 | 29 | 43372.1667 | P6 | 0.10991 | 28.2177 | 0 | 28.2177 | 0.5 | 0 | 28.2177 | 0 | 1 | 0 | 28.2177 | 0 | 2 | 0 | 28.2177 | 0 | 3 | 0 | 28.2177 | 0 | 4 | 0 | 28.2177 | 0 | 5 | 0 | 28.2177 | 0 | 6 | 0 | 28.2177 | 0 | 7 | 0 | 28.2177 | 0 | 8 | 0 | 28.2177 | 0 | 9 | 0 | 28.2177 | 0 | 10 | 0 | 28.2177 | 0 | 15 | 0 | 28.2177 | 0 | 20 | 0 | 28.2177 | 0 | 30 | 0 | 28.2177 | 0 | 40 | 0 | 28.2177 | 0 | 50 | 0 | 28.2177 | 0
9 | 29 | 43372.2083 | P6 | 0.10991 | 33.0513 | 0 | 33.0513 | 0.5 | 0 | 33.0513 | 0 | 1 | 0 | 33.0513 | 0 | 2 | 0 | 33.0513 | 0 | 3 | 0 | 33.0513 | 0 | 4 | 0 | 33.0513 | 0 | 5 | 0 | 33.0513 | 0 | 6 | 0 | 33.0513 | 0 | 7 | 0 | 33.0513 | 0 | 8 | 0 | 33.0513 | 0 | 9 | 0 | 33.0513 | 0 | 10 | 0 | 33.0513 | 0 | 15 | 0 | 33.0513 | 0 | 20 | 0 | 33.0513 | 0 | 30 | 0 | 33.0513 | 0 | 40 | 0 | 33.0513 | 0 | 50 | 0 | 33.0513 | 0
9 | 29 | 43372.25 | P6 | 0.10991 | 42.4571 | 0 | 42.4571 | 0.5 | 0 | 42.4571 | 0 | 1 | 0 | 42.4571 | 0 | 2 | 0 | 42.4571 | 0 | 3 | 0 | 42.4571 | 0 | 4 | 0 | 42.4571 | 0 | 5 | 0 | 42.4571 | 0 | 6 | 0 | 42.4571 | 0 | 7 | 0 | 42.4571 | 0 | 8 | 0 | 42.4571 | 0 | 9 | 0 | 42.4571 | 0 | 10 | 0 | 42.4571 | 0 | 15 | 0 | 42.4571 | 0 | 20 | 0 | 42.4571 | 0 | 30 | 0 | 42.4571 | 0 | 40 | 0 | 42.4571 | 0 | 50 | 0 | 42.4571 | 0
9 | 29 | 43372.2917 | P6 | 0.10991 | 41.5427 | 2.1469 | 39.3957 | 0.5 | 0 | 39.3957 | 0 | 1 | 0 | 39.3957 | 0 | 2 | 0 | 39.3957 | 0 | 3 | 0 | 39.3957 | 0 | 4 | 0 | 39.3957 | 0 | 5 | 0 | 39.3957 | 0 | 6 | 0 | 39.3957 | 0 | 7 | 0 | 39.3957 | 0 | 8 | 0 | 39.3957 | 0 | 9 | 0 | 39.3957 | 0 | 10 | 0 | 39.3957 | 0 | 15 | 0 | 39.3957 | 0 | 20 | 0 | 39.3957 | 0 | 30 | 0 | 39.3957 | 0 | 40 | 0 | 39.3957 | 0 | 50 | 0 | 39.3957 | 0
9 | 29 | 43372.3333 | P6 | 0.10991 | 42.7184 | 18.3717 | 24.3467 | 0.5 | 0 | 24.3467 | 0 | 1 | 0 | 24.3467 | 0 | 2 | 0 | 24.3467 | 0 | 3 | 0 | 24.3467 | 0 | 4 | 0 | 24.3467 | 0 | 5 | 0 | 24.3467 | 0 | 6 | 0 | 24.3467 | 0 | 7 | 0 | 24.3467 | 0 | 8 | 0 | 24.3467 | 0 | 9 | 0 | 24.3467 | 0 | 10 | 0 | 24.3467 | 0 | 15 | 0 | 24.3467 | 0 | 20 | 0 | 24.3467 | 0 | 30 | 0 | 24.3467 | 0 | 40 | 0 | 24.3467 | 0 | 50 | 0 | 24.3467 | 0
9 | 29 | 43372.375 | P6 | 0.10991 | 43.8942 | 35.1564 | 8.7378 | 0.5 | 0 | 8.7378 | 0 | 1 | 0 | 8.7378 | 0 | 2 | 0 | 8.7378 | 0 | 3 | 0 | 8.7378 | 0 | 4 | 0 | 8.7378 | 0 | 5 | 0 | 8.7378 | 0 | 6 | 0 | 8.7378 | 0 | 7 | 0 | 8.7378 | 0 | 8 | 0 | 8.7378 | 0 | 9 | 0 | 8.7378 | 0 | 10 | 0 | 8.7378 | 0 | 15 | 0 | 8.7378 | 0 | 20 | 0 | 8.7378 | 0 | 30 | 0 | 8.7378 | 0 | 40 | 0 | 8.7378 | 0 | 50 | 0 | 8.7378 | 0
9 | 29 | 43372.4167 | P6 | 0.10991 | 43.5022 | 50.7019 | -7.1997 | 2.75 | 2.5 | -4.6997 | -0.098576 | 5.5 | 5 | -2.1997 | -0.19715 | 8.4797 | 7.1997 | 0 | -0.28389 | 9.4797 | 7.1997 | 0 | -0.28389 | 10.4797 | 7.1997 | 0 | -0.28389 | 11.4797 | 7.1997 | 0 | -0.28389 | 12.4797 | 7.1997 | 0 | -0.28389 | 13.4797 | 7.1997 | 0 | -0.28389 | 14.4797 | 7.1997 | 0 | -0.28389 | 15.4797 | 7.1997 | 0 | -0.28389 | 16.4797 | 7.1997 | 0 | -0.28389 | 21.4797 | 7.1997 | 0 | -0.28389 | 26.4797 | 7.1997 | 0 | -0.28389 | 36.4797 | 7.1997 | 0 | -0.28389 | 46.4797 | 7.1997 | 0 | -0.28389 | 56.4797 | 7.1997 | 0 | -0.28389
9 | 29 | 43372.4583 | P6 | 0.10991 | 42.1959 | 60.8164 | -18.6205 | 5 | 2.5 | -16.1205 | -0.098576 | 10 | 5 | -13.6205 | -0.19715 | 17.4797 | 10 | -8.6205 | -0.39431 | 22.9797 | 15 | -3.6205 | -0.59146 | 27.2382 | 18.6205 | 0 | -0.73422 | 28.2382 | 18.6205 | 0 | -0.73422 | 29.2382 | 18.6205 | 0 | -0.73422 | 30.2382 | 18.6205 | 0 | -0.73422 | 31.2382 | 18.6205 | 0 | -0.73422 | 32.2382 | 18.6205 | 0 | -0.73422 | 33.2382 | 18.6205 | 0 | -0.73422 | 38.2382 | 18.6205 | 0 | -0.73422 | 43.2382 | 18.6205 | 0 | -0.73422 | 53.2382 | 18.6205 | 0 | -0.73422 | 63.2382 | 18.6205 | 0 | -0.73422 | 73.2382 | 18.6205 | 0 | -0.73422
9 | 29 | 43372.5 | P6 | 0.10991 | 41.1508 | 66.498 | -25.3473 | 5 | 0 | -25.3473 | 0 | 10 | 0 | -25.3473 | 0 | 20 | 2.8003 | -22.5469 | -0.11042 | 30 | 7.8003 | -17.5469 | -0.30757 | 40 | 14.1798 | -11.1674 | -0.55912 | 50 | 24.1798 | -1.1674 | -0.95342 | 52.0507 | 25.3473 | 0 | -0.99946 | 53.0507 | 25.3473 | 0 | -0.99946 | 54.0507 | 25.3473 | 0 | -0.99946 | 55.0507 | 25.3473 | 0 | -0.99946 | 56.0507 | 25.3473 | 0 | -0.99946 | 61.0507 | 25.3473 | 0 | -0.99946 | 66.0507 | 25.3473 | 0 | -0.99946 | 76.0507 | 25.3473 | 0 | -0.99946 | 86.0507 | 25.3473 | 0 | -0.99946 | 96.0507 | 25.3473 | 0 | -0.99946
9 | 29 | 43372.5417 | P6 | 0.10991 | 39.3218 | 64.3013 | -24.9794 | 5 | 0 | -24.9794 | 0 | 10 | 0 | -24.9794 | 0 | 20 | 0 | -24.9794 | 0 | 30 | 0 | -24.9794 | 0 | 40 | 0 | -24.9794 | 0 | 50 | 0 | -24.9794 | 0 | 60 | 8.8326 | -16.1469 | -0.34827 | 70 | 18.8326 | -6.1469 | -0.74258 | 76.5322 | 24.9794 | 0 | -0.98495 | 77.5322 | 24.9794 | 0 | -0.98495 | 78.5322 | 24.9794 | 0 | -0.98495 | 83.5322 | 24.9794 | 0 | -0.98495 | 88.5322 | 24.9794 | 0 | -0.98495 | 98.5322 | 24.9794 | 0 | -0.98495 | 108.5322 | 24.9794 | 0 | -0.98495 | 118.5322 | 24.9794 | 0 | -0.98495
9 | 29 | 43372.5833 | P6 | 0.10991 | 39.975 | 60.353 | -20.378 | 5 | 0 | -20.378 | 0 | 10 | 0 | -20.378 | 0 | 20 | 0 | -20.378 | 0 | 30 | 0 | -20.378 | 0 | 40 | 0 | -20.378 | 0 | 50 | 0 | -20.378 | 0 | 60 | 0 | -20.378 | 0 | 70 | 0 | -20.378 | 0 | 80 | 3.8531 | -16.5248 | -0.15193 | 90 | 13.8531 | -6.5248 | -0.54624 | 96.8723 | 20.378 | 0 | -0.80351 | 101.8723 | 20.378 | 0 | -0.80351 | 106.8723 | 20.378 | 0 | -0.80351 | 116.8723 | 20.378 | 0 | -0.80351 | 126.8723 | 20.378 | 0 | -0.80351 | 136.8723 | 20.378 | 0 | -0.80351
9 | 29 | 43372.625 | P6 | 0.10991 | 40.4976 | 50.0454 | -9.5478 | 5 | 0 | -9.5478 | 0 | 10 | 0 | -9.5478 | 0 | 20 | 0 | -9.5478 | 0 | 30 | 0 | -9.5478 | 0 | 40 | 0 | -9.5478 | 0 | 50 | 0 | -9.5478 | 0 | 60 | 0 | -9.5478 | 0 | 70 | 0 | -9.5478 | 0 | 80 | 0 | -9.5478 | 0 | 90 | 0 | -9.5478 | 0 | 100 | 3.4752 | -6.0726 | -0.13703 | 110.4654 | 9.5478 | 0 | -0.37647 | 115.4654 | 9.5478 | 0 | -0.37647 | 125.4654 | 9.5478 | 0 | -0.37647 | 135.4654 | 9.5478 | -1.5987e-14 | -0.37647 | 145.4654 | 9.5478 | -1.5987e-14 | -0.37647
9 | 29 | 43372.6667 | P6 | 0.10991 | 40.1057 | 36.6106 | 3.4951 | 2.2222 | -2.5 | 0.99512 | 0.34949 | 6.1165 | -3.4951 | 0 | 0.48861 | 16.1165 | -3.4951 | 0 | 0.48861 | 26.1165 | -3.4951 | 0 | 0.48861 | 36.1165 | -3.4951 | 0 | 0.48861 | 46.1165 | -3.4951 | 0 | 0.48861 | 56.1165 | -3.4951 | 0 | 0.48861 | 66.1165 | -3.4951 | -4.4409e-15 | 0.48861 | 76.1165 | -3.4951 | -4.4409e-15 | 0.48861 | 86.1165 | -3.4951 | -4.4409e-15 | 0.48861 | 96.1165 | -3.4951 | -4.4409e-15 | 0.48861 | 106.5819 | -3.4951 | -4.4409e-15 | 0.48861 | 111.5819 | -3.4951 | -4.4409e-15 | 0.48861 | 121.5819 | -3.4951 | -4.4409e-15 | 0.48861 | 131.5819 | -3.4951 | -4.4409e-15 | 0.48861 | 141.5819 | -3.4951 | -4.4409e-15 | 0.48861
9 | 29 | 43372.7083 | P6 | 0.10991 | 42.0652 | 19.118 | 22.9472 | 0.5 | -1.55 | 21.3972 | 0.21669 | 1 | -4.6049 | 18.3423 | 0.64375 | 5.0054 | -10 | 12.9472 | 1.398 | 9.4499 | -15 | 7.9472 | 2.097 | 13.8943 | -20 | 2.9472 | 2.796 | 20.6196 | -22.9472 | 0 | 3.208 | 30.6196 | -22.9472 | 0 | 3.208 | 40.6196 | -22.9472 | 0 | 3.208 | 50.6196 | -22.9472 | 0 | 3.208 | 60.6196 | -22.9472 | 0 | 3.208 | 70.6196 | -22.9472 | 0 | 3.208 | 81.085 | -22.9472 | 0 | 3.208 | 86.085 | -22.9472 | 0 | 3.208 | 96.085 | -22.9472 | 0 | 3.208 | 106.085 | -22.9472 | 0 | 3.208 | 116.085 | -22.9472 | 0 | 3.208
9 | 29 | 43372.75 | P6 | 0.10991 | 44.9393 | 1.8745 | 43.0647 | 0.5 | 0 | 43.0647 | 0 | 1 | 0 | 43.0647 | 0 | 2 | -2.7049 | 40.3599 | 0.37814 | 3 | -5.8049 | 37.2599 | 0.81151 | 4 | -8.9049 | 34.1599 | 1.2449 | 5 | -14.0577 | 29.0071 | 1.9652 | 6 | -22.1577 | 20.9071 | 3.0976 | 7 | -30.2577 | 12.8071 | 4.23 | 8 | -38.3577 | 4.7071 | 5.3623 | 12.7699 | -43.0647 | 0 | 6.0204 | 22.7699 | -43.0647 | 0 | 6.0204 | 33.2353 | -43.0647 | 0 | 6.0204 | 38.2353 | -43.0647 | 0 | 6.0204 | 48.2353 | -43.0647 | 0 | 6.0204 | 58.2353 | -43.0647 | 0 | 6.0204 | 68.2353 | -43.0647 | 0 | 6.0204
9 | 29 | 43372.7917 | P6 | 0.10991 | 46.6375 | 0 | 46.6375 | 0.5 | 0 | 46.6375 | 0 | 1 | 0 | 46.6375 | 0 | 2 | 0 | 46.6375 | 0 | 3 | 0 | 46.6375 | 0 | 4 | 0 | 46.6375 | 0 | 5 | 0 | 46.6375 | 0 | 6 | 0 | 46.6375 | 0 | 7 | 0 | 46.6375 | 0 | 8 | 0 | 46.6375 | 0 | 9 | -3.3929 | 43.2446 | 0.47433 | 10 | -11.4929 | 35.1446 | 1.6067 | 15 | -16.4118 | 30.2258 | 2.2943 | 20 | -16.4118 | 30.2258 | 2.2943 | 30 | -16.4118 | 30.2258 | 2.2943 | 40 | -16.4118 | 30.2258 | 2.2943 | 50 | -16.4118 | 30.2258 | 2.2943
9 | 29 | 43372.8333 | P6 | 0.10991 | 44.5473 | 0 | 44.5473 | 0.5 | 0 | 44.5473 | 0 | 1 | 0 | 44.5473 | 0 | 2 | 0 | 44.5473 | 0 | 3 | 0 | 44.5473 | 0 | 4 | 0 | 44.5473 | 0 | 5 | 0 | 44.5473 | 0 | 6 | 0 | 44.5473 | 0 | 7 | 0 | 44.5473 | 0 | 8 | 0 | 44.5473 | 0 | 9 | 0 | 44.5473 | 0 | 10 | 0 | 44.5473 | 0 | 15 | 0 | 44.5473 | 0 | 20 | 0 | 44.5473 | 0 | 30 | 0 | 44.5473 | 0 | 40 | 0 | 44.5473 | 0 | 50 | 0 | 44.5473 | 0
9 | 29 | 43372.875 | P6 | 0.10991 | 36.5785 | 0 | 36.5785 | 0.5 | 0 | 36.5785 | 0 | 1 | 0 | 36.5785 | 0 | 2 | 0 | 36.5785 | 0 | 3 | 0 | 36.5785 | 0 | 4 | 0 | 36.5785 | 0 | 5 | 0 | 36.5785 | 0 | 6 | 0 | 36.5785 | 0 | 7 | 0 | 36.5785 | 0 | 8 | 0 | 36.5785 | 0 | 9 | 0 | 36.5785 | 0 | 10 | 0 | 36.5785 | 0 | 15 | 0 | 36.5785 | 0 | 20 | 0 | 36.5785 | 0 | 30 | 0 | 36.5785 | 0 | 40 | 0 | 36.5785 | 0 | 50 | 0 | 36.5785 | 0
9 | 29 | 43372.9167 | P6 | 0.10991 | 34.4883 | 0 | 34.4883 | 0.5 | 0 | 34.4883 | 0 | 1 | 0 | 34.4883 | 0 | 2 | 0 | 34.4883 | 0 | 3 | 0 | 34.4883 | 0 | 4 | 0 | 34.4883 | 0 | 5 | 0 | 34.4883 | 0 | 6 | 0 | 34.4883 | 0 | 7 | 0 | 34.4883 | 0 | 8 | 0 | 34.4883 | 0 | 9 | 0 | 34.4883 | 0 | 10 | 0 | 34.4883 | 0 | 15 | 0 | 34.4883 | 0 | 20 | 0 | 34.4883 | 0 | 30 | 0 | 34.4883 | 0 | 40 | 0 | 34.4883 | 0 | 50 | 0 | 34.4883 | 0
9 | 29 | 43372.9583 | P6 | 0.10991 | 32.1368 | 0 | 32.1368 | 0.5 | 0 | 32.1368 | 0 | 1 | 0 | 32.1368 | 0 | 2 | 0 | 32.1368 | 0 | 3 | 0 | 32.1368 | 0 | 4 | 0 | 32.1368 | 0 | 5 | 0 | 32.1368 | 0 | 6 | 0 | 32.1368 | 0 | 7 | 0 | 32.1368 | 0 | 8 | 0 | 32.1368 | 0 | 9 | 0 | 32.1368 | 0 | 10 | 0 | 32.1368 | 0 | 15 | 0 | 32.1368 | 0 | 20 | 0 | 32.1368 | 0 | 30 | 0 | 32.1368 | 0 | 40 | 0 | 32.1368 | 0 | 50 | 0 | 32.1368 | 0
9 | 30 | 43373 | P6 | 0.10991 | 29.1321 | 0 | 29.1321 | 0.5 | 0 | 29.1321 | 0 | 1 | 0 | 29.1321 | 0 | 2 | 0 | 29.1321 | 0 | 3 | 0 | 29.1321 | 0 | 4 | 0 | 29.1321 | 0 | 5 | 0 | 29.1321 | 0 | 6 | 0 | 29.1321 | 0 | 7 | 0 | 29.1321 | 0 | 8 | 0 | 29.1321 | 0 | 9 | 0 | 29.1321 | 0 | 10 | 0 | 29.1321 | 0 | 15 | 0 | 29.1321 | 0 | 20 | 0 | 29.1321 | 0 | 30 | 0 | 29.1321 | 0 | 40 | 0 | 29.1321 | 0 | 50 | 0 | 29.1321 | 0
9 | 30 | 43373.0417 | P6 | 0.10991 | 27.0419 | 0 | 27.0419 | 0.5 | 0 | 27.0419 | 0 | 1 | 0 | 27.0419 | 0 | 2 | 0 | 27.0419 | 0 | 3 | 0 | 27.0419 | 0 | 4 | 0 | 27.0419 | 0 | 5 | 0 | 27.0419 | 0 | 6 | 0 | 27.0419 | 0 | 7 | 0 | 27.0419 | 0 | 8 | 0 | 27.0419 | 0 | 9 | 0 | 27.0419 | 0 | 10 | 0 | 27.0419 | 0 | 15 | 0 | 27.0419 | 0 | 20 | 0 | 27.0419 | 0 | 30 | 0 | 27.0419 | 0 | 40 | 0 | 27.0419 | 0 | 50 | 0 | 27.0419 | 0
9 | 30 | 43373.0833 | P6 | 0.10991 | 26.7807 | 0 | 26.7807 | 0.5 | 0 | 26.7807 | 0 | 1 | 0 | 26.7807 | 0 | 2 | 0 | 26.7807 | 0 | 3 | 0 | 26.7807 | 0 | 4 | 0 | 26.7807 | 0 | 5 | 0 | 26.7807 | 0 | 6 | 0 | 26.7807 | 0 | 7 | 0 | 26.7807 | 0 | 8 | 0 | 26.7807 | 0 | 9 | 0 | 26.7807 | 0 | 10 | 0 | 26.7807 | 0 | 15 | 0 | 26.7807 | 0 | 20 | 0 | 26.7807 | 0 | 30 | 0 | 26.7807 | 0 | 40 | 0 | 26.7807 | 0 | 50 | 0 | 26.7807 | 0
9 | 30 | 43373.125 | P6 | 0.10991 | 27.1726 | 0 | 27.1726 | 0.5 | 0 | 27.1726 | 0 | 1 | 0 | 27.1726 | 0 | 2 | 0 | 27.1726 | 0 | 3 | 0 | 27.1726 | 0 | 4 | 0 | 27.1726 | 0 | 5 | 0 | 27.1726 | 0 | 6 | 0 | 27.1726 | 0 | 7 | 0 | 27.1726 | 0 | 8 | 0 | 27.1726 | 0 | 9 | 0 | 27.1726 | 0 | 10 | 0 | 27.1726 | 0 | 15 | 0 | 27.1726 | 0 | 20 | 0 | 27.1726 | 0 | 30 | 0 | 27.1726 | 0 | 40 | 0 | 27.1726 | 0 | 50 | 0 | 27.1726 | 0
9 | 30 | 43373.1667 | P6 | 0.10991 | 27.6951 | 0 | 27.6951 | 0.5 | 0 | 27.6951 | 0 | 1 | 0 | 27.6951 | 0 | 2 | 0 | 27.6951 | 0 | 3 | 0 | 27.6951 | 0 | 4 | 0 | 27.6951 | 0 | 5 | 0 | 27.6951 | 0 | 6 | 0 | 27.6951 | 0 | 7 | 0 | 27.6951 | 0 | 8 | 0 | 27.6951 | 0 | 9 | 0 | 27.6951 | 0 | 10 | 0 | 27.6951 | 0 | 15 | 0 | 27.6951 | 0 | 20 | 0 | 27.6951 | 0 | 30 | 0 | 27.6951 | 0 | 40 | 0 | 27.6951 | 0 | 50 | 0 | 27.6951 | 0
9 | 30 | 43373.2083 | P6 | 0.10991 | 32.2674 | 0 | 32.2674 | 0.5 | 0 | 32.2674 | 0 | 1 | 0 | 32.2674 | 0 | 2 | 0 | 32.2674 | 0 | 3 | 0 | 32.2674 | 0 | 4 | 0 | 32.2674 | 0 | 5 | 0 | 32.2674 | 0 | 6 | 0 | 32.2674 | 0 | 7 | 0 | 32.2674 | 0 | 8 | 0 | 32.2674 | 0 | 9 | 0 | 32.2674 | 0 | 10 | 0 | 32.2674 | 0 | 15 | 0 | 32.2674 | 0 | 20 | 0 | 32.2674 | 0 | 30 | 0 | 32.2674 | 0 | 40 | 0 | 32.2674 | 0 | 50 | 0 | 32.2674 | 0
9 | 30 | 43373.25 | P6 | 0.10991 | 41.2814 | 0 | 41.2814 | 0.5 | 0 | 41.2814 | 0 | 1 | 0 | 41.2814 | 0 | 2 | 0 | 41.2814 | 0 | 3 | 0 | 41.2814 | 0 | 4 | 0 | 41.2814 | 0 | 5 | 0 | 41.2814 | 0 | 6 | 0 | 41.2814 | 0 | 7 | 0 | 41.2814 | 0 | 8 | 0 | 41.2814 | 0 | 9 | 0 | 41.2814 | 0 | 10 | 0 | 41.2814 | 0 | 15 | 0 | 41.2814 | 0 | 20 | 0 | 41.2814 | 0 | 30 | 0 | 41.2814 | 0 | 40 | 0 | 41.2814 | 0 | 50 | 0 | 41.2814 | 0
9 | 30 | 43373.2917 | P6 | 0.10991 | 41.1508 | 1.916 | 39.2347 | 0.5 | 0 | 39.2347 | 0 | 1 | 0 | 39.2347 | 0 | 2 | 0 | 39.2347 | 0 | 3 | 0 | 39.2347 | 0 | 4 | 0 | 39.2347 | 0 | 5 | 0 | 39.2347 | 0 | 6 | 0 | 39.2347 | 0 | 7 | 0 | 39.2347 | 0 | 8 | 0 | 39.2347 | 0 | 9 | 0 | 39.2347 | 0 | 10 | 0 | 39.2347 | 0 | 15 | 0 | 39.2347 | 0 | 20 | 0 | 39.2347 | 0 | 30 | 0 | 39.2347 | 0 | 40 | 0 | 39.2347 | 0 | 50 | 0 | 39.2347 | 0
9 | 30 | 43373.3333 | P4 | 0.14197 | 41.2814 | 18.3332 | 22.9482 | 0.5 | 0 | 22.9482 | 0 | 1 | 0 | 22.9482 | 0 | 2 | 0 | 22.9482 | 0 | 3 | 0 | 22.9482 | 0 | 4 | 0 | 22.9482 | 0 | 5 | 0 | 22.9482 | 0 | 6 | 0 | 22.9482 | 0 | 7 | 0 | 22.9482 | 0 | 8 | 0 | 22.9482 | 0 | 9 | 0 | 22.9482 | 0 | 10 | 0 | 22.9482 | 0 | 15 | 0 | 22.9482 | 0 | 20 | 0 | 22.9482 | 0 | 30 | 0 | 22.9482 | 0 | 40 | 0 | 22.9482 | 0 | 50 | 0 | 22.9482 | 0
9 | 30 | 43373.375 | P3 | 0.14539 | 43.1103 | 35.468 | 7.6423 | 0.5 | 0 | 7.6423 | 0 | 1 | 0 | 7.6423 | 0 | 2 | 0 | 7.6423 | 0 | 3 | 0 | 7.6423 | 0 | 4 | 0 | 7.6423 | 0 | 5 | 0 | 7.6423 | 0 | 6 | 0 | 7.6423 | 0 | 7 | 0 | 7.6423 | 0 | 8 | 0 | 7.6423 | 0 | 9 | 0 | 7.6423 | 0 | 10 | 0 | 7.6423 | 0 | 15 | 0 | 7.6423 | 0 | 20 | 0 | 7.6423 | 0 | 30 | 0 | 7.6423 | 0 | 40 | 0 | 7.6423 | 0 | 50 | 0 | 7.6423 | 0
9 | 30 | 43373.4167 | P3 | 0.14539 | 43.7635 | 50.791 | -7.0275 | 2.75 | 2.5 | -4.5275 | -0.098576 | 5.5 | 5 | -2.0275 | -0.19715 | 8.3247 | 7.0275 | 0 | -0.2771 | 9.3247 | 7.0275 | 0 | -0.2771 | 10.3247 | 7.0275 | 0 | -0.2771 | 11.3247 | 7.0275 | 0 | -0.2771 | 12.3247 | 7.0275 | 0 | -0.2771 | 13.3247 | 7.0275 | 0 | -0.2771 | 14.3247 | 7.0275 | 0 | -0.2771 | 15.3247 | 7.0275 | 0 | -0.2771 | 16.3247 | 7.0275 | 0 | -0.2771 | 21.3247 | 7.0275 | 0 | -0.2771 | 26.3247 | 7.0275 | 0 | -0.2771 | 36.3247 | 7.0275 | 0 | -0.2771 | 46.3247 | 7.0275 | 0 | -0.2771 | 56.3247 | 7.0275 | 0 | -0.2771
9 | 30 | 43373.4583 | P3 | 0.14539 | 43.241 | 61.6148 | -18.3738 | 5 | 2.5 | -15.8738 | -0.098576 | 10 | 5 | -13.3738 | -0.19715 | 17.3247 | 10 | -8.3738 | -0.39431 | 22.8247 | 15 | -3.3738 | -0.59146 | 26.8611 | 18.3738 | 0 | -0.72449 | 27.8611 | 18.3738 | 0 | -0.72449 | 28.8611 | 18.3738 | 0 | -0.72449 | 29.8611 | 18.3738 | 0 | -0.72449 | 30.8611 | 18.3738 | 0 | -0.72449 | 31.8611 | 18.3738 | 0 | -0.72449 | 32.8611 | 18.3738 | 0 | -0.72449 | 37.8611 | 18.3738 | 0 | -0.72449 | 42.8611 | 18.3738 | 0 | -0.72449 | 52.8611 | 18.3738 | 0 | -0.72449 | 62.8611 | 18.3738 | 0 | -0.72449 | 72.8611 | 18.3738 | 0 | -0.72449
9 | 30 | 43373.5 | P3 | 0.14539 | 42.8491 | 66.9387 | -24.0897 | 5 | 0 | -24.0897 | 0 | 10 | 0 | -24.0897 | 0 | 20 | 2.9725 | -21.1171 | -0.11721 | 30 | 7.9725 | -16.1171 | -0.31436 | 40 | 14.5987 | -9.4909 | -0.57564 | 49.5418 | 24.0897 | 0 | -0.94987 | 50.5418 | 24.0897 | 0 | -0.94987 | 51.5418 | 24.0897 | 0 | -0.94987 | 52.5418 | 24.0897 | 0 | -0.94987 | 53.5418 | 24.0897 | 0 | -0.94987 | 54.5418 | 24.0897 | 0 | -0.94987 | 59.5418 | 24.0897 | 0 | -0.94987 | 64.5418 | 24.0897 | 0 | -0.94987 | 74.5418 | 24.0897 | 0 | -0.94987 | 84.5418 | 24.0897 | 0 | -0.94987 | 94.5418 | 24.0897 | 0 | -0.94987
9 | 30 | 43373.5417 | P3 | 0.14539 | 43.1103 | 66.0898 | -22.9794 | 5 | 0 | -22.9794 | 0 | 10 | 0 | -22.9794 | 0 | 20 | 0 | -22.9794 | 0 | 30 | 0 | -22.9794 | 0 | 40 | 0 | -22.9794 | 0 | 50 | 0.50907 | -22.4704 | -0.020073 | 60 | 10.5091 | -12.4704 | -0.41438 | 70 | 20.5091 | -2.4704 | -0.80868 | 73.2233 | 22.9794 | 0 | -0.90609 | 74.2233 | 22.9794 | 0 | -0.90609 | 75.2233 | 22.9794 | 0 | -0.90609 | 80.2233 | 22.9794 | 0 | -0.90609 | 85.2233 | 22.9794 | 0 | -0.90609 | 95.2233 | 22.9794 | 0 | -0.90609 | 105.2233 | 22.9794 | 0 | -0.90609 | 115.2233 | 22.9794 | 0 | -0.90609
9 | 30 | 43373.5833 | P4 | 0.14197 | 44.1554 | 60.6903 | -16.5349 | 5 | 0 | -16.5349 | 0 | 10 | 0 | -16.5349 | 0 | 20 | 0 | -16.5349 | 0 | 30 | 0 | -16.5349 | 0 | 40 | 0 | -16.5349 | 0 | 50 | 0 | -16.5349 | 0 | 60 | 0 | -16.5349 | 0 | 70 | 0 | -16.5349 | 0 | 80 | 7.5296 | -9.0053 | -0.2969 | 89.1047 | 16.5349 | 0 | -0.65198 | 90.1047 | 16.5349 | 0 | -0.65198 | 95.1047 | 16.5349 | 0 | -0.65198 | 100.1047 | 16.5349 | 0 | -0.65198 | 110.1047 | 16.5349 | 0 | -0.65198 | 120.1047 | 16.5349 | 0 | -0.65198 | 130.1047 | 16.5349 | 0 | -0.65198
9 | 30 | 43373.625 | P4 | 0.14197 | 44.678 | 50.6385 | -5.9606 | 5 | 0 | -5.9606 | 0 | 10 | 0 | -5.9606 | 0 | 20 | 0 | -5.9606 | 0 | 30 | 0 | -5.9606 | 0 | 40 | 0 | -5.9606 | 0 | 50 | 0 | -5.9606 | 0 | 60 | 0 | -5.9606 | 0 | 70 | 0 | -5.9606 | 0 | 80 | 0 | -5.9606 | 0 | 90 | 0.99473 | -4.9658 | -0.039223 | 95.4692 | 5.9606 | 0 | -0.23503 | 100.4692 | 5.9606 | 0 | -0.23503 | 105.4692 | 5.9606 | 0 | -0.23503 | 115.4692 | 5.9606 | 0 | -0.23503 | 125.4692 | 5.9606 | 0 | -0.23503 | 135.4692 | 5.9606 | 0 | -0.23503
9 | 30 | 43373.6667 | P4 | 0.14197 | 44.4167 | 36.8852 | 7.5315 | 2.2222 | -2.5 | 5.0315 | 0.45145 | 4.4444 | -5 | 2.5315 | 0.90291 | 11.6317 | -7.5315 | 0 | 1.36 | 21.6317 | -7.5315 | 0 | 1.36 | 31.6317 | -7.5315 | 0 | 1.36 | 41.6317 | -7.5315 | 0 | 1.36 | 51.6317 | -7.5315 | 0 | 1.36 | 61.6317 | -7.5315 | 0 | 1.36 | 71.6317 | -7.5315 | 0 | 1.36 | 81.6317 | -7.5315 | 0 | 1.36 | 87.101 | -7.5315 | 0 | 1.36 | 92.101 | -7.5315 | 0 | 1.36 | 97.101 | -7.5315 | 0 | 1.36 | 107.101 | -7.5315 | 0 | 1.36 | 117.101 | -7.5315 | 0 | 1.36 | 127.101 | -7.5315 | 0 | 1.36
9 | 30 | 43373.7083 | P4 | 0.14197 | 46.5069 | 19.0961 | 27.4108 | 0.5 | -1.55 | 25.8608 | 0.2799 | 1 | -3.1 | 24.3108 | 0.5598 | 2 | -8.6685 | 18.7422 | 1.5654 | 4.965 | -15 | 12.4108 | 2.7087 | 9.4095 | -20 | 7.4108 | 3.6116 | 13.8539 | -25 | 2.4108 | 4.5145 | 21.1753 | -27.4108 | 0 | 4.9499 | 31.1753 | -27.4108 | 0 | 4.9499 | 41.1753 | -27.4108 | 0 | 4.9499 | 51.1753 | -27.4108 | 0 | 4.9499 | 56.6446 | -27.4108 | 0 | 4.9499 | 61.6446 | -27.4108 | 0 | 4.9499 | 66.6446 | -27.4108 | 0 | 4.9499 | 76.6446 | -27.4108 | 0 | 4.9499 | 86.6446 | -27.4108 | 0 | 4.9499 | 96.6446 | -27.4108 | 0 | 4.9499
9 | 30 | 43373.75 | P3 | 0.14539 | 48.2052 | 1.7304 | 46.4748 | 0.5 | 0 | 46.4748 | 0 | 1 | 0 | 46.4748 | 0 | 2 | 0 | 46.4748 | 0 | 3 | -1.7685 | 44.7063 | 0.32705 | 4 | -4.8685 | 41.6063 | 0.90032 | 5 | -7.9685 | 38.5063 | 1.4736 | 6 | -13.6578 | 32.817 | 2.5257 | 7 | -21.7578 | 24.717 | 4.0236 | 8 | -29.8578 | 16.617 | 5.5215 | 9 | -37.9578 | 8.517 | 7.0194 | 10 | -41.9801 | 4.4947 | 7.7632 | 15 | -41.9801 | 4.4947 | 7.7632 | 20 | -41.9801 | 4.4947 | 7.7632 | 30 | -41.9801 | 4.4947 | 7.7632 | 40 | -41.9801 | 4.4947 | 7.7632 | 50 | -41.9801 | 4.4947 | 7.7632
9 | 30 | 43373.7917 | P3 | 0.14539 | 47.9439 | 0 | 47.9439 | 0.5 | 0 | 47.9439 | 0 | 1 | 0 | 47.9439 | 0 | 2 | 0 | 47.9439 | 0 | 3 | 0 | 47.9439 | 0 | 4 | 0 | 47.9439 | 0 | 5 | 0 | 47.9439 | 0 | 6 | 0 | 47.9439 | 0 | 7 | 0 | 47.9439 | 0 | 8 | 0 | 47.9439 | 0 | 9 | 0 | 47.9439 | 0 | 10 | 0 | 47.9439 | 0 | 15 | 0 | 47.9439 | 0 | 20 | 0 | 47.9439 | 0 | 30 | 0 | 47.9439 | 0 | 40 | 0 | 47.9439 | 0 | 50 | 0 | 47.9439 | 0
9 | 30 | 43373.8333 | P3 | 0.14539 | 44.4167 | 0 | 44.4167 | 0.5 | 0 | 44.4167 | 0 | 1 | 0 | 44.4167 | 0 | 2 | 0 | 44.4167 | 0 | 3 | 0 | 44.4167 | 0 | 4 | 0 | 44.4167 | 0 | 5 | 0 | 44.4167 | 0 | 6 | 0 | 44.4167 | 0 | 7 | 0 | 44.4167 | 0 | 8 | 0 | 44.4167 | 0 | 9 | 0 | 44.4167 | 0 | 10 | 0 | 44.4167 | 0 | 15 | 0 | 44.4167 | 0 | 20 | 0 | 44.4167 | 0 | 30 | 0 | 44.4167 | 0 | 40 | 0 | 44.4167 | 0 | 50 | 0 | 44.4167 | 0
9 | 30 | 43373.875 | P3 | 0.14539 | 38.538 | 0 | 38.538 | 0.5 | 0 | 38.538 | 0 | 1 | 0 | 38.538 | 0 | 2 | 0 | 38.538 | 0 | 3 | 0 | 38.538 | 0 | 4 | 0 | 38.538 | 0 | 5 | 0 | 38.538 | 0 | 6 | 0 | 38.538 | 0 | 7 | 0 | 38.538 | 0 | 8 | 0 | 38.538 | 0 | 9 | 0 | 38.538 | 0 | 10 | 0 | 38.538 | 0 | 15 | 0 | 38.538 | 0 | 20 | 0 | 38.538 | 0 | 30 | 0 | 38.538 | 0 | 40 | 0 | 38.538 | 0 | 50 | 0 | 38.538 | 0
9 | 30 | 43373.9167 | P4 | 0.14197 | 35.0108 | 0 | 35.0108 | 0.5 | 0 | 35.0108 | 0 | 1 | 0 | 35.0108 | 0 | 2 | 0 | 35.0108 | 0 | 3 | 0 | 35.0108 | 0 | 4 | 0 | 35.0108 | 0 | 5 | 0 | 35.0108 | 0 | 6 | 0 | 35.0108 | 0 | 7 | 0 | 35.0108 | 0 | 8 | 0 | 35.0108 | 0 | 9 | 0 | 35.0108 | 0 | 10 | 0 | 35.0108 | 0 | 15 | 0 | 35.0108 | 0 | 20 | 0 | 35.0108 | 0 | 30 | 0 | 35.0108 | 0 | 40 | 0 | 35.0108 | 0 | 50 | 0 | 35.0108 | 0
9 | 30 | 43373.9583 | P4 | 0.14197 | 34.0964 | 0 | 34.0964 | 0.5 | 0 | 34.0964 | 0 | 1 | 0 | 34.0964 | 0 | 2 | 0 | 34.0964 | 0 | 3 | 0 | 34.0964 | 0 | 4 | 0 | 34.0964 | 0 | 5 | 0 | 34.0964 | 0 | 6 | 0 | 34.0964 | 0 | 7 | 0 | 34.0964 | 0 | 8 | 0 | 34.0964 | 0 | 9 | 0 | 34.0964 | 0 | 10 | 0 | 34.0964 | 0 | 15 | 0 | 34.0964 | 0 | 20 | 0 | 34.0964 | 0 | 30 | 0 | 34.0964 | 0 | 40 | 0 | 34.0964 | 0 | 50 | 0 | 34.0964 | 0
10 | 1 | 43374 | P6 | 0.10991 | 30.5691 | 0 | 30.5691 | 0.5 | 0 | 30.5691 | 0 | 1 | 0 | 30.5691 | 0 | 2 | 0 | 30.5691 | 0 | 3 | 0 | 30.5691 | 0 | 4 | 0 | 30.5691 | 0 | 5 | 0 | 30.5691 | 0 | 6 | 0 | 30.5691 | 0 | 7 | 0 | 30.5691 | 0 | 8 | 0 | 30.5691 | 0 | 9 | 0 | 30.5691 | 0 | 10 | 0 | 30.5691 | 0 | 15 | 0 | 30.5691 | 0 | 20 | 0 | 30.5691 | 0 | 30 | 0 | 30.5691 | 0 | 40 | 0 | 30.5691 | 0 | 50 | 0 | 30.5691 | 0
10 | 1 | 43374.0417 | P6 | 0.10991 | 28.087 | 0 | 28.087 | 0.5 | 0 | 28.087 | 0 | 1 | 0 | 28.087 | 0 | 2 | 0 | 28.087 | 0 | 3 | 0 | 28.087 | 0 | 4 | 0 | 28.087 | 0 | 5 | 0 | 28.087 | 0 | 6 | 0 | 28.087 | 0 | 7 | 0 | 28.087 | 0 | 8 | 0 | 28.087 | 0 | 9 | 0 | 28.087 | 0 | 10 | 0 | 28.087 | 0 | 15 | 0 | 28.087 | 0 | 20 | 0 | 28.087 | 0 | 30 | 0 | 28.087 | 0 | 40 | 0 | 28.087 | 0 | 50 | 0 | 28.087 | 0
10 | 1 | 43374.0833 | P6 | 0.10991 | 27.8258 | 0 | 27.8258 | 0.5 | 0 | 27.8258 | 0 | 1 | 0 | 27.8258 | 0 | 2 | 0 | 27.8258 | 0 | 3 | 0 | 27.8258 | 0 | 4 | 0 | 27.8258 | 0 | 5 | 0 | 27.8258 | 0 | 6 | 0 | 27.8258 | 0 | 7 | 0 | 27.8258 | 0 | 8 | 0 | 27.8258 | 0 | 9 | 0 | 27.8258 | 0 | 10 | 0 | 27.8258 | 0 | 15 | 0 | 27.8258 | 0 | 20 | 0 | 27.8258 | 0 | 30 | 0 | 27.8258 | 0 | 40 | 0 | 27.8258 | 0 | 50 | 0 | 27.8258 | 0
10 | 1 | 43374.125 | P6 | 0.10991 | 28.2177 | 0 | 28.2177 | 0.5 | 0 | 28.2177 | 0 | 1 | 0 | 28.2177 | 0 | 2 | 0 | 28.2177 | 0 | 3 | 0 | 28.2177 | 0 | 4 | 0 | 28.2177 | 0 | 5 | 0 | 28.2177 | 0 | 6 | 0 | 28.2177 | 0 | 7 | 0 | 28.2177 | 0 | 8 | 0 | 28.2177 | 0 | 9 | 0 | 28.2177 | 0 | 10 | 0 | 28.2177 | 0 | 15 | 0 | 28.2177 | 0 | 20 | 0 | 28.2177 | 0 | 30 | 0 | 28.2177 | 0 | 40 | 0 | 28.2177 | 0 | 50 | 0 | 28.2177 | 0
10 | 1 | 43374.1667 | P6 | 0.10991 | 28.6096 | 0 | 28.6096 | 0.5 | 0 | 28.6096 | 0 | 1 | 0 | 28.6096 | 0 | 2 | 0 | 28.6096 | 0 | 3 | 0 | 28.6096 | 0 | 4 | 0 | 28.6096 | 0 | 5 | 0 | 28.6096 | 0 | 6 | 0 | 28.6096 | 0 | 7 | 0 | 28.6096 | 0 | 8 | 0 | 28.6096 | 0 | 9 | 0 | 28.6096 | 0 | 10 | 0 | 28.6096 | 0 | 15 | 0 | 28.6096 | 0 | 20 | 0 | 28.6096 | 0 | 30 | 0 | 28.6096 | 0 | 40 | 0 | 28.6096 | 0 | 50 | 0 | 28.6096 | 0
10 | 1 | 43374.2083 | P6 | 0.10991 | 32.6593 | 0 | 32.6593 | 0.5 | 0 | 32.6593 | 0 | 1 | 0 | 32.6593 | 0 | 2 | 0 | 32.6593 | 0 | 3 | 0 | 32.6593 | 0 | 4 | 0 | 32.6593 | 0 | 5 | 0 | 32.6593 | 0 | 6 | 0 | 32.6593 | 0 | 7 | 0 | 32.6593 | 0 | 8 | 0 | 32.6593 | 0 | 9 | 0 | 32.6593 | 0 | 10 | 0 | 32.6593 | 0 | 15 | 0 | 32.6593 | 0 | 20 | 0 | 32.6593 | 0 | 30 | 0 | 32.6593 | 0 | 40 | 0 | 32.6593 | 0 | 50 | 0 | 32.6593 | 0
10 | 1 | 43374.25 | P6 | 0.10991 | 41.2814 | 0 | 41.2814 | 0.5 | 0 | 41.2814 | 0 | 1 | 0 | 41.2814 | 0 | 2 | 0 | 41.2814 | 0 | 3 | 0 | 41.2814 | 0 | 4 | 0 | 41.2814 | 0 | 5 | 0 | 41.2814 | 0 | 6 | 0 | 41.2814 | 0 | 7 | 0 | 41.2814 | 0 | 8 | 0 | 41.2814 | 0 | 9 | 0 | 41.2814 | 0 | 10 | 0 | 41.2814 | 0 | 15 | 0 | 41.2814 | 0 | 20 | 0 | 41.2814 | 0 | 30 | 0 | 41.2814 | 0 | 40 | 0 | 41.2814 | 0 | 50 | 0 | 41.2814 | 0
10 | 1 | 43374.2917 | P6 | 0.10991 | 39.975 | 1.8647 | 38.1103 | 0.5 | 0 | 38.1103 | 0 | 1 | 0 | 38.1103 | 0 | 2 | 0 | 38.1103 | 0 | 3 | 0 | 38.1103 | 0 | 4 | 0 | 38.1103 | 0 | 5 | 0 | 38.1103 | 0 | 6 | 0 | 38.1103 | 0 | 7 | 0 | 38.1103 | 0 | 8 | 0 | 38.1103 | 0 | 9 | 0 | 38.1103 | 0 | 10 | 0 | 38.1103 | 0 | 15 | 0 | 38.1103 | 0 | 20 | 0 | 38.1103 | 0 | 30 | 0 | 38.1103 | 0 | 40 | 0 | 38.1103 | 0 | 50 | 0 | 38.1103 | 0
10 | 1 | 43374.3333 | P5 | 0.11572 | 36.7091 | 18.6577 | 18.0514 | 0.5 | 0 | 18.0514 | 0 | 1 | 0 | 18.0514 | 0 | 2 | 0 | 18.0514 | 0 | 3 | 0 | 18.0514 | 0 | 4 | 0 | 18.0514 | 0 | 5 | 0 | 18.0514 | 0 | 6 | 0 | 18.0514 | 0 | 7 | 0 | 18.0514 | 0 | 8 | 0 | 18.0514 | 0 | 9 | 0 | 18.0514 | 0 | 10 | 0 | 18.0514 | 0 | 15 | 0 | 18.0514 | 0 | 20 | 0 | 18.0514 | 0 | 30 | 0 | 18.0514 | 0 | 40 | 0 | 18.0514 | 0 | 50 | 0 | 18.0514 | 0
10 | 1 | 43374.375 | P4 | 0.14197 | 39.0606 | 35.7465 | 3.3141 | 0.5 | 0 | 3.3141 | 0 | 1 | 0 | 3.3141 | 0 | 2 | 0 | 3.3141 | 0 | 3 | 0 | 3.3141 | 0 | 4 | 0 | 3.3141 | 0 | 5 | 0 | 3.3141 | 0 | 6 | 0 | 3.3141 | 0 | 7 | 0 | 3.3141 | 0 | 8 | 0 | 3.3141 | 0 | 9 | 0 | 3.3141 | 0 | 10 | 0 | 3.3141 | 0 | 15 | 0 | 3.3141 | 0 | 20 | 0 | 3.3141 | 0 | 30 | 0 | 3.3141 | 0 | 40 | 0 | 3.3141 | 0 | 50 | 0 | 3.3141 | 0
10 | 1 | 43374.4167 | P4 | 0.14197 | 39.8444 | 50.9932 | -11.1488 | 2.75 | 2.5 | -8.6488 | -0.098576 | 5.5 | 5 | -6.1488 | -0.19715 | 11 | 10 | -1.1488 | -0.39431 | 13.0339 | 11.1488 | 0 | -0.4396 | 14.0339 | 11.1488 | 0 | -0.4396 | 15.0339 | 11.1488 | 0 | -0.4396 | 16.0339 | 11.1488 | 0 | -0.4396 | 17.0339 | 11.1488 | 0 | -0.4396 | 18.0339 | 11.1488 | 0 | -0.4396 | 19.0339 | 11.1488 | 0 | -0.4396 | 20.0339 | 11.1488 | 0 | -0.4396 | 25.0339 | 11.1488 | 0 | -0.4396 | 30.0339 | 11.1488 | 0 | -0.4396 | 40.0339 | 11.1488 | 0 | -0.4396 | 50.0339 | 11.1488 | 0 | -0.4396 | 60.0339 | 11.1488 | 0 | -0.4396
10 | 1 | 43374.4583 | P4 | 0.14197 | 38.4074 | 61.4842 | -23.0768 | 5 | 2.5 | -20.5768 | -0.098576 | 10 | 5 | -18.0768 | -0.19715 | 20 | 10 | -13.0768 | -0.39431 | 26.5339 | 15 | -8.0768 | -0.59146 | 32.0339 | 20 | -3.0768 | -0.78861 | 35.8031 | 23.0768 | 0 | -0.90993 | 36.8031 | 23.0768 | 0 | -0.90993 | 37.8031 | 23.0768 | 0 | -0.90993 | 38.8031 | 23.0768 | 0 | -0.90993 | 39.8031 | 23.0768 | 0 | -0.90993 | 40.8031 | 23.0768 | 0 | -0.90993 | 45.8031 | 23.0768 | 0 | -0.90993 | 50.8031 | 23.0768 | 0 | -0.90993 | 60.8031 | 23.0768 | 0 | -0.90993 | 70.8031 | 23.0768 | 0 | -0.90993 | 80.8031 | 23.0768 | 0 | -0.90993
10 | 1 | 43374.5 | P4 | 0.14197 | 37.6236 | 66.7214 | -29.0978 | 5 | 0 | -29.0978 | 0 | 10 | 0 | -29.0978 | 0 | 20 | 0 | -29.0978 | 0 | 30 | 3.8512 | -25.2467 | -0.15185 | 40 | 8.8512 | -20.2467 | -0.34901 | 50 | 15.7744 | -13.3235 | -0.62199 | 60 | 25.7744 | -3.3235 | -1.0163 | 63.9911 | 29.0978 | 0 | -1.1473 | 64.9911 | 29.0978 | 0 | -1.1473 | 65.9911 | 29.0978 | 0 | -1.1473 | 66.9911 | 29.0978 | 0 | -1.1473 | 71.9911 | 29.0978 | 0 | -1.1473 | 76.9911 | 29.0978 | 0 | -1.1473 | 86.9911 | 29.0978 | 0 | -1.1473 | 96.9911 | 29.0978 | 0 | -1.1473 | 106.9911 | 29.0978 | 0 | -1.1473
10 | 1 | 43374.5417 | P4 | 0.14197 | 38.1461 | 66.338 | -28.1919 | 5 | 0 | -28.1919 | 0 | 10 | 0 | -28.1919 | 0 | 20 | 0 | -28.1919 | 0 | 30 | 0 | -28.1919 | 0 | 40 | 0 | -28.1919 | 0 | 50 | 0 | -28.1919 | 0 | 60 | 0 | -28.1919 | 0 | 70 | 6.6765 | -21.5154 | -0.26326 | 80 | 16.6765 | -11.5154 | -0.65756 | 90 | 26.6765 | -1.5154 | -1.0519 | 92.3639 | 28.1919 | 0 | -1.1116 | 97.3639 | 28.1919 | 0 | -1.1116 | 102.3639 | 28.1919 | 0 | -1.1116 | 112.3639 | 28.1919 | 0 | -1.1116 | 122.3639 | 28.1919 | 0 | -1.1116 | 132.3639 | 28.1919 | 0 | -1.1116
10 | 1 | 43374.5833 | P5 | 0.11572 | 39.975 | 61.6812 | -21.7061 | 5 | 0 | -21.7061 | 0 | 10 | 0 | -21.7061 | 0 | 20 | 0 | -21.7061 | 0 | 30 | 0 | -21.7061 | 0 | 40 | 0 | -21.7061 | 0 | 50 | 0 | -21.7061 | 0 | 60 | 0 | -21.7061 | 0 | 70 | 0 | -21.7061 | 0 | 80 | 0 | -21.7061 | 0 | 90 | 0 | -21.7061 | 0 | 100 | 8.4846 | -13.2216 | -0.33455 | 116.8994 | 21.7061 | 0 | -0.85588 | 121.8994 | 21.7061 | 0 | -0.85588 | 131.8994 | 21.7061 | 0 | -0.85588 | 141.8994 | 21.7061 | 0 | -0.85588 | 151.8994 | 21.7061 | 0 | -0.85588
10 | 1 | 43374.625 | P5 | 0.11572 | 41.6733 | 50.4069 | -8.7335 | 5 | 0 | -8.7335 | 0 | 10 | 0 | -8.7335 | 0 | 20 | 0 | -8.7335 | 0 | 30 | 0 | -8.7335 | 0 | 40 | 0 | -8.7335 | 0 | 50 | 0 | -8.7335 | 0 | 60 | 0 | -8.7335 | 0 | 70 | 0 | -8.7335 | 0 | 80 | 0 | -8.7335 | 0 | 90 | 0 | -8.7335 | 0 | 100 | 0 | -8.7335 | 0 | 124.7596 | 8.7335 | 0 | -0.34437 | 129.7596 | 8.7335 | 0 | -0.34437 | 139.7596 | 8.7335 | 0 | -0.34437 | 149.7596 | 8.7335 | 0 | -0.34437 | 159.7596 | 8.7335 | 0 | -0.34437
10 | 1 | 43374.6667 | P5 | 0.11572 | 44.2861 | 36.4913 | 7.7947 | 2.2222 | -2.5 | 5.2947 | 0.36797 | 4.4444 | -5 | 2.7947 | 0.73594 | 11.3392 | -7.7947 | 0 | 1.1473 | 21.3392 | -7.7947 | 0 | 1.1473 | 31.3392 | -7.7947 | 0 | 1.1473 | 41.3392 | -7.7947 | 0 | 1.1473 | 51.3392 | -7.7947 | 0 | 1.1473 | 61.3392 | -7.7947 | 0 | 1.1473 | 71.3392 | -7.7947 | 0 | 1.1473 | 81.3392 | -7.7947 | 0 | 1.1473 | 91.3392 | -7.7947 | 0 | 1.1473 | 116.0988 | -7.7947 | 0 | 1.1473 | 121.0988 | -7.7947 | 0 | 1.1473 | 131.0988 | -7.7947 | 0 | 1.1473 | 141.0988 | -7.7947 | 0 | 1.1473 | 151.0988 | -7.7947 | 0 | 1.1473
10 | 1 | 43374.7083 | P5 | 0.11572 | 44.1554 | 18.3407 | 25.8147 | 0.5 | -1.55 | 24.2647 | 0.22814 | 1 | -3.1 | 22.7147 | 0.45628 | 2 | -8.4053 | 17.4094 | 1.2372 | 4.6725 | -15 | 10.8147 | 2.2078 | 9.1169 | -20 | 5.8147 | 2.9438 | 13.5614 | -25 | 0.81469 | 3.6797 | 22.6562 | -25.8147 | 0 | 3.7996 | 32.6562 | -25.8147 | 0 | 3.7996 | 42.6562 | -25.8147 | 0 | 3.7996 | 52.6562 | -25.8147 | 0 | 3.7996 | 62.6562 | -25.8147 | 0 | 3.7996 | 87.4158 | -25.8147 | 0 | 3.7996 | 92.4158 | -25.8147 | 0 | 3.7996 | 102.4158 | -25.8147 | 0 | 3.7996 | 112.4158 | -25.8147 | 0 | 3.7996 | 122.4158 | -25.8147 | 0 | 3.7996
10 | 1 | 43374.75 | P4 | 0.14197 | 45.0699 | 1.5863 | 43.4836 | 0.5 | 0 | 43.4836 | 0 | 1 | 0 | 43.4836 | 0 | 2 | 0 | 43.4836 | 0 | 3 | -1.5053 | 41.9784 | 0.27182 | 4 | -4.6053 | 38.8784 | 0.83162 | 5 | -7.7053 | 35.7784 | 1.3914 | 6 | -14.9906 | 28.4931 | 2.707 | 7 | -23.0906 | 20.3931 | 4.1697 | 8 | -31.1906 | 12.2931 | 5.6324 | 9 | -39.2906 | 4.1931 | 7.0952 | 14.341 | -43.4836 | 0 | 7.8523 | 39.1006 | -43.4836 | 0 | 7.8523 | 44.1006 | -43.4836 | 0 | 7.8523 | 54.1006 | -43.4836 | 0 | 7.8523 | 64.1006 | -43.4836 | 0 | 7.8523 | 74.1006 | -43.4836 | 0 | 7.8523
10 | 1 | 43374.7917 | P4 | 0.14197 | 45.4618 | 0 | 45.4618 | 0.5 | 0 | 45.4618 | 0 | 1 | 0 | 45.4618 | 0 | 2 | 0 | 45.4618 | 0 | 3 | 0 | 45.4618 | 0 | 4 | 0 | 45.4618 | 0 | 5 | 0 | 45.4618 | 0 | 6 | 0 | 45.4618 | 0 | 7 | 0 | 45.4618 | 0 | 8 | 0 | 45.4618 | 0 | 9 | 0 | 45.4618 | 0 | 10 | -3.9069 | 41.5549 | 0.70552 | 15 | -21.6906 | 23.7712 | 3.9169 | 20 | -21.6906 | 23.7712 | 3.9169 | 30 | -21.6906 | 23.7712 | 3.9169 | 40 | -21.6906 | 23.7712 | 3.9169 | 50 | -21.6906 | 23.7712 | 3.9169
10 | 1 | 43374.8333 | P4 | 0.14197 | 43.8942 | 0 | 43.8942 | 0.5 | 0 | 43.8942 | 0 | 1 | 0 | 43.8942 | 0 | 2 | 0 | 43.8942 | 0 | 3 | 0 | 43.8942 | 0 | 4 | 0 | 43.8942 | 0 | 5 | 0 | 43.8942 | 0 | 6 | 0 | 43.8942 | 0 | 7 | 0 | 43.8942 | 0 | 8 | 0 | 43.8942 | 0 | 9 | 0 | 43.8942 | 0 | 10 | 0 | 43.8942 | 0 | 15 | 0 | 43.8942 | 0 | 20 | 0 | 43.8942 | 0 | 30 | 0 | 43.8942 | 0 | 40 | 0 | 43.8942 | 0 | 50 | 0 | 43.8942 | 0
10 | 1 | 43374.875 | P4 | 0.14197 | 38.538 | 0 | 38.538 | 0.5 | 0 | 38.538 | 0 | 1 | 0 | 38.538 | 0 | 2 | 0 | 38.538 | 0 | 3 | 0 | 38.538 | 0 | 4 | 0 | 38.538 | 0 | 5 | 0 | 38.538 | 0 | 6 | 0 | 38.538 | 0 | 7 | 0 | 38.538 | 0 | 8 | 0 | 38.538 | 0 | 9 | 0 | 38.538 | 0 | 10 | 0 | 38.538 | 0 | 15 | 0 | 38.538 | 0 | 20 | 0 | 38.538 | 0 | 30 | 0 | 38.538 | 0 | 40 | 0 | 38.538 | 0 | 50 | 0 | 38.538 | 0
10 | 1 | 43374.9167 | P5 | 0.11572 | 36.4478 | 0 | 36.4478 | 0.5 | 0 | 36.4478 | 0 | 1 | 0 | 36.4478 | 0 | 2 | 0 | 36.4478 | 0 | 3 | 0 | 36.4478 | 0 | 4 | 0 | 36.4478 | 0 | 5 | 0 | 36.4478 | 0 | 6 | 0 | 36.4478 | 0 | 7 | 0 | 36.4478 | 0 | 8 | 0 | 36.4478 | 0 | 9 | 0 | 36.4478 | 0 | 10 | 0 | 36.4478 | 0 | 15 | 0 | 36.4478 | 0 | 20 | 0 | 36.4478 | 0 | 30 | 0 | 36.4478 | 0 | 40 | 0 | 36.4478 | 0 | 50 | 0 | 36.4478 | 0
10 | 1 | 43374.9583 | P5 | 0.11572 | 35.0108 | 0 | 35.0108 | 0.5 | 0 | 35.0108 | 0 | 1 | 0 | 35.0108 | 0 | 2 | 0 | 35.0108 | 0 | 3 | 0 | 35.0108 | 0 | 4 | 0 | 35.0108 | 0 | 5 | 0 | 35.0108 | 0 | 6 | 0 | 35.0108 | 0 | 7 | 0 | 35.0108 | 0 | 8 | 0 | 35.0108 | 0 | 9 | 0 | 35.0108 | 0 | 10 | 0 | 35.0108 | 0 | 15 | 0 | 35.0108 | 0 | 20 | 0 | 35.0108 | 0 | 30 | 0 | 35.0108 | 0 | 40 | 0 | 35.0108 | 0 | 50 | 0 | 35.0108 | 0
10 | 2 | 43375 | P6 | 0.10991 | 30.5691 | 0 | 30.5691 | 0.5 | 0 | 30.5691 | 0 | 1 | 0 | 30.5691 | 0 | 2 | 0 | 30.5691 | 0 | 3 | 0 | 30.5691 | 0 | 4 | 0 | 30.5691 | 0 | 5 | 0 | 30.5691 | 0 | 6 | 0 | 30.5691 | 0 | 7 | 0 | 30.5691 | 0 | 8 | 0 | 30.5691 | 0 | 9 | 0 | 30.5691 | 0 | 10 | 0 | 30.5691 | 0 | 15 | 0 | 30.5691 | 0 | 20 | 0 | 30.5691 | 0 | 30 | 0 | 30.5691 | 0 | 40 | 0 | 30.5691 | 0 | 50 | 0 | 30.5691 | 0
10 | 2 | 43375.0417 | P6 | 0.10991 | 26.7807 | 0 | 26.7807 | 0.5 | 0 | 26.7807 | 0 | 1 | 0 | 26.7807 | 0 | 2 | 0 | 26.7807 | 0 | 3 | 0 | 26.7807 | 0 | 4 | 0 | 26.7807 | 0 | 5 | 0 | 26.7807 | 0 | 6 | 0 | 26.7807 | 0 | 7 | 0 | 26.7807 | 0 | 8 | 0 | 26.7807 | 0 | 9 | 0 | 26.7807 | 0 | 10 | 0 | 26.7807 | 0 | 15 | 0 | 26.7807 | 0 | 20 | 0 | 26.7807 | 0 | 30 | 0 | 26.7807 | 0 | 40 | 0 | 26.7807 | 0 | 50 | 0 | 26.7807 | 0
10 | 2 | 43375.0833 | P6 | 0.10991 | 27.0419 | 0 | 27.0419 | 0.5 | 0 | 27.0419 | 0 | 1 | 0 | 27.0419 | 0 | 2 | 0 | 27.0419 | 0 | 3 | 0 | 27.0419 | 0 | 4 | 0 | 27.0419 | 0 | 5 | 0 | 27.0419 | 0 | 6 | 0 | 27.0419 | 0 | 7 | 0 | 27.0419 | 0 | 8 | 0 | 27.0419 | 0 | 9 | 0 | 27.0419 | 0 | 10 | 0 | 27.0419 | 0 | 15 | 0 | 27.0419 | 0 | 20 | 0 | 27.0419 | 0 | 30 | 0 | 27.0419 | 0 | 40 | 0 | 27.0419 | 0 | 50 | 0 | 27.0419 | 0
10 | 2 | 43375.125 | P6 | 0.10991 | 26.7807 | 0 | 26.7807 | 0.5 | 0 | 26.7807 | 0 | 1 | 0 | 26.7807 | 0 | 2 | 0 | 26.7807 | 0 | 3 | 0 | 26.7807 | 0 | 4 | 0 | 26.7807 | 0 | 5 | 0 | 26.7807 | 0 | 6 | 0 | 26.7807 | 0 | 7 | 0 | 26.7807 | 0 | 8 | 0 | 26.7807 | 0 | 9 | 0 | 26.7807 | 0 | 10 | 0 | 26.7807 | 0 | 15 | 0 | 26.7807 | 0 | 20 | 0 | 26.7807 | 0 | 30 | 0 | 26.7807 | 0 | 40 | 0 | 26.7807 | 0 | 50 | 0 | 26.7807 | 0
10 | 2 | 43375.1667 | P6 | 0.10991 | 27.5645 | 0 | 27.5645 | 0.5 | 0 | 27.5645 | 0 | 1 | 0 | 27.5645 | 0 | 2 | 0 | 27.5645 | 0 | 3 | 0 | 27.5645 | 0 | 4 | 0 | 27.5645 | 0 | 5 | 0 | 27.5645 | 0 | 6 | 0 | 27.5645 | 0 | 7 | 0 | 27.5645 | 0 | 8 | 0 | 27.5645 | 0 | 9 | 0 | 27.5645 | 0 | 10 | 0 | 27.5645 | 0 | 15 | 0 | 27.5645 | 0 | 20 | 0 | 27.5645 | 0 | 30 | 0 | 27.5645 | 0 | 40 | 0 | 27.5645 | 0 | 50 | 0 | 27.5645 | 0
10 | 2 | 43375.2083 | P6 | 0.10991 | 32.0062 | 0 | 32.0062 | 0.5 | 0 | 32.0062 | 0 | 1 | 0 | 32.0062 | 0 | 2 | 0 | 32.0062 | 0 | 3 | 0 | 32.0062 | 0 | 4 | 0 | 32.0062 | 0 | 5 | 0 | 32.0062 | 0 | 6 | 0 | 32.0062 | 0 | 7 | 0 | 32.0062 | 0 | 8 | 0 | 32.0062 | 0 | 9 | 0 | 32.0062 | 0 | 10 | 0 | 32.0062 | 0 | 15 | 0 | 32.0062 | 0 | 20 | 0 | 32.0062 | 0 | 30 | 0 | 32.0062 | 0 | 40 | 0 | 32.0062 | 0 | 50 | 0 | 32.0062 | 0
10 | 2 | 43375.25 | P6 | 0.10991 | 41.1508 | 0 | 41.1508 | 0.5 | 0 | 41.1508 | 0 | 1 | 0 | 41.1508 | 0 | 2 | 0 | 41.1508 | 0 | 3 | 0 | 41.1508 | 0 | 4 | 0 | 41.1508 | 0 | 5 | 0 | 41.1508 | 0 | 6 | 0 | 41.1508 | 0 | 7 | 0 | 41.1508 | 0 | 8 | 0 | 41.1508 | 0 | 9 | 0 | 41.1508 | 0 | 10 | 0 | 41.1508 | 0 | 15 | 0 | 41.1508 | 0 | 20 | 0 | 41.1508 | 0 | 30 | 0 | 41.1508 | 0 | 40 | 0 | 41.1508 | 0 | 50 | 0 | 41.1508 | 0
10 | 2 | 43375.2917 | P6 | 0.10991 | 39.5831 | 0.95688 | 38.6262 | 0.5 | 0 | 38.6262 | 0 | 1 | 0 | 38.6262 | 0 | 2 | 0 | 38.6262 | 0 | 3 | 0 | 38.6262 | 0 | 4 | 0 | 38.6262 | 0 | 5 | 0 | 38.6262 | 0 | 6 | 0 | 38.6262 | 0 | 7 | 0 | 38.6262 | 0 | 8 | 0 | 38.6262 | 0 | 9 | 0 | 38.6262 | 0 | 10 | 0 | 38.6262 | 0 | 15 | 0 | 38.6262 | 0 | 20 | 0 | 38.6262 | 0 | 30 | 0 | 38.6262 | 0 | 40 | 0 | 38.6262 | 0 | 50 | 0 | 38.6262 | 0
10 | 2 | 43375.3333 | P5 | 0.11572 | 40.2363 | 9.8775 | 30.3588 | 0.5 | 0 | 30.3588 | 0 | 1 | 0 | 30.3588 | 0 | 2 | 0 | 30.3588 | 0 | 3 | 0 | 30.3588 | 0 | 4 | 0 | 30.3588 | 0 | 5 | 0 | 30.3588 | 0 | 6 | 0 | 30.3588 | 0 | 7 | 0 | 30.3588 | 0 | 8 | 0 | 30.3588 | 0 | 9 | 0 | 30.3588 | 0 | 10 | 0 | 30.3588 | 0 | 15 | 0 | 30.3588 | 0 | 20 | 0 | 30.3588 | 0 | 30 | 0 | 30.3588 | 0 | 40 | 0 | 30.3588 | 0 | 50 | 0 | 30.3588 | 0
10 | 2 | 43375.375 | P4 | 0.14197 | 38.6687 | 18.6079 | 20.0608 | 0.5 | 0 | 20.0608 | 0 | 1 | 0 | 20.0608 | 0 | 2 | 0 | 20.0608 | 0 | 3 | 0 | 20.0608 | 0 | 4 | 0 | 20.0608 | 0 | 5 | 0 | 20.0608 | 0 | 6 | 0 | 20.0608 | 0 | 7 | 0 | 20.0608 | 0 | 8 | 0 | 20.0608 | 0 | 9 | 0 | 20.0608 | 0 | 10 | 0 | 20.0608 | 0 | 15 | 0 | 20.0608 | 0 | 20 | 0 | 20.0608 | 0 | 30 | 0 | 20.0608 | 0 | 40 | 0 | 20.0608 | 0 | 50 | 0 | 20.0608 | 0
10 | 2 | 43375.4167 | P4 | 0.14197 | 38.2768 | 27.2062 | 11.0705 | 0.5 | 0 | 11.0705 | 0 | 1 | 0 | 11.0705 | 0 | 2 | 0 | 11.0705 | 0 | 3 | 0 | 11.0705 | 0 | 4 | 0 | 11.0705 | 0 | 5 | 0 | 11.0705 | 0 | 6 | 0 | 11.0705 | 0 | 7 | 0 | 11.0705 | 0 | 8 | 0 | 11.0705 | 0 | 9 | 0 | 11.0705 | 0 | 10 | 0 | 11.0705 | 0 | 15 | 0 | 11.0705 | 0 | 20 | 0 | 11.0705 | 0 | 30 | 0 | 11.0705 | 0 | 40 | 0 | 11.0705 | 0 | 50 | 0 | 11.0705 | 0
10 | 2 | 43375.4583 | P4 | 0.14197 | 37.3623 | 40.0404 | -2.6781 | 2.75 | 2.5 | -0.1781 | -0.098576 | 3.4103 | 2.6781 | 0 | -0.1056 | 4.4103 | 2.6781 | 0 | -0.1056 | 5.4103 | 2.6781 | 0 | -0.1056 | 6.4103 | 2.6781 | 0 | -0.1056 | 7.4103 | 2.6781 | 0 | -0.1056 | 8.4103 | 2.6781 | 0 | -0.1056 | 9.4103 | 2.6781 | 0 | -0.1056 | 10.4103 | 2.6781 | 0 | -0.1056 | 11.4103 | 2.6781 | 0 | -0.1056 | 12.4103 | 2.6781 | 0 | -0.1056 | 17.4103 | 2.6781 | 0 | -0.1056 | 22.4103 | 2.6781 | 0 | -0.1056 | 32.4103 | 2.6781 | 0 | -0.1056 | 42.4103 | 2.6781 | 0 | -0.1056 | 52.4103 | 2.6781 | 0 | -0.1056
10 | 2 | 43375.5 | P4 | 0.14197 | 38.538 | 42.0651 | -3.5271 | 5 | 2.5 | -1.0271 | -0.098576 | 6.5846 | 3.5271 | 0 | -0.13907 | 7.5846 | 3.5271 | 0 | -0.13907 | 8.5846 | 3.5271 | 0 | -0.13907 | 9.5846 | 3.5271 | 0 | -0.13907 | 10.5846 | 3.5271 | 0 | -0.13907 | 11.5846 | 3.5271 | 0 | -0.13907 | 12.5846 | 3.5271 | 0 | -0.13907 | 13.5846 | 3.5271 | 0 | -0.13907 | 14.5846 | 3.5271 | 0 | -0.13907 | 15.5846 | 3.5271 | 0 | -0.13907 | 20.5846 | 3.5271 | 0 | -0.13907 | 25.5846 | 3.5271 | 0 | -0.13907 | 35.5846 | 3.5271 | 0 | -0.13907 | 45.5846 | 3.5271 | 0 | -0.13907 | 55.5846 | 3.5271 | 0 | -0.13907
10 | 2 | 43375.5417 | P4 | 0.14197 | 40.3669 | 46.0752 | -5.7083 | 5 | 0 | -5.7083 | 0 | 10 | 3.7948 | -1.9135 | -0.14963 | 12.7221 | 5.7083 | 0 | -0.22508 | 13.7221 | 5.7083 | 0 | -0.22508 | 14.7221 | 5.7083 | 0 | -0.22508 | 15.7221 | 5.7083 | 0 | -0.22508 | 16.7221 | 5.7083 | 0 | -0.22508 | 17.7221 | 5.7083 | 0 | -0.22508 | 18.7221 | 5.7083 | 0 | -0.22508 | 19.7221 | 5.7083 | 0 | -0.22508 | 20.7221 | 5.7083 | 0 | -0.22508 | 25.7221 | 5.7083 | 0 | -0.22508 | 30.7221 | 5.7083 | 0 | -0.22508 | 40.7221 | 5.7083 | 0 | -0.22508 | 50.7221 | 5.7083 | 0 | -0.22508 | 60.7221 | 5.7083 | 0 | -0.22508
10 | 2 | 43375.5833 | P5 | 0.11572 | 42.0652 | 57.8008 | -15.7356 | 5 | 0 | -15.7356 | 0 | 10 | 0 | -15.7356 | 0 | 20 | 8.0865 | -7.649 | -0.31886 | 27.2221 | 15 | -0.73558 | -0.59146 | 28.8841 | 15.7356 | 0 | -0.62046 | 29.8841 | 15.7356 | 0 | -0.62046 | 30.8841 | 15.7356 | 0 | -0.62046 | 31.8841 | 15.7356 | 0 | -0.62046 | 32.8841 | 15.7356 | 0 | -0.62046 | 33.8841 | 15.7356 | 0 | -0.62046 | 34.8841 | 15.7356 | 0 | -0.62046 | 39.8841 | 15.7356 | 0 | -0.62046 | 44.8841 | 15.7356 | 0 | -0.62046 | 54.8841 | 15.7356 | 0 | -0.62046 | 64.8841 | 15.7356 | 0 | -0.62046 | 74.8841 | 15.7356 | 0 | -0.62046
10 | 2 | 43375.625 | P5 | 0.11572 | 41.9346 | 48.844 | -6.9094 | 5 | 0 | -6.9094 | 0 | 10 | 0 | -6.9094 | 0 | 20 | 0 | -6.9094 | 0 | 30 | 3.0865 | -3.8229 | -0.1217 | 35.1026 | 6.9094 | 0 | -0.27244 | 36.1026 | 6.9094 | 0 | -0.27244 | 37.1026 | 6.9094 | 0 | -0.27244 | 38.1026 | 6.9094 | 0 | -0.27244 | 39.1026 | 6.9094 | 0 | -0.27244 | 40.1026 | 6.9094 | 0 | -0.27244 | 41.1026 | 6.9094 | 0 | -0.27244 | 46.1026 | 6.9094 | 0 | -0.27244 | 51.1026 | 6.9094 | 0 | -0.27244 | 61.1026 | 6.9094 | 0 | -0.27244 | 71.1026 | 6.9094 | 7.1054e-15 | -0.27244 | 81.1026 | 6.9094 | 7.1054e-15 | -0.27244
10 | 2 | 43375.6667 | P5 | 0.11572 | 43.6329 | 34.6568 | 8.9761 | 2.2222 | -2.5 | 6.4761 | 0.36797 | 4.4444 | -5 | 3.9761 | 0.73594 | 10.0266 | -8.9761 | 0 | 1.3212 | 20.0266 | -8.9761 | 0 | 1.3212 | 25.1292 | -8.9761 | 0 | 1.3212 | 26.1292 | -8.9761 | 0 | 1.3212 | 27.1292 | -8.9761 | 0 | 1.3212 | 28.1292 | -8.9761 | 0 | 1.3212 | 29.1292 | -8.9761 | 0 | 1.3212 | 30.1292 | -8.9761 | 0 | 1.3212 | 31.1292 | -8.9761 | 0 | 1.3212 | 36.1292 | -8.9761 | 0 | 1.3212 | 41.1292 | -8.9761 | 0 | 1.3212 | 51.1292 | -8.9761 | 0 | 1.3212 | 61.1292 | -8.9761 | 0 | 1.3212 | 71.1292 | -8.9761 | 0 | 1.3212
10 | 2 | 43375.7083 | P5 | 0.11572 | 43.5022 | 17.1884 | 26.3138 | 0.5 | -1.55 | 24.7638 | 0.22814 | 1 | -3.1 | 23.2138 | 0.45628 | 2 | -7.2239 | 19.0899 | 1.0633 | 3.3599 | -15 | 11.3138 | 2.2078 | 4 | -19.0163 | 7.2976 | 2.799 | 5 | -19.0163 | 7.2976 | 2.799 | 6 | -19.0163 | 7.2976 | 2.799 | 7 | -19.0163 | 7.2976 | 2.799 | 8 | -19.0163 | 7.2976 | 2.799 | 9 | -19.0163 | 7.2976 | 2.799 | 10 | -19.0163 | 7.2976 | 2.799 | 15 | -19.0163 | 7.2976 | 2.799 | 20 | -19.0163 | 7.2976 | 2.799 | 30 | -19.0163 | 7.2976 | 2.799 | 40 | -19.0163 | 7.2976 | 2.799 | 50 | -19.0163 | 7.2976 | 2.799
10 | 2 | 43375.75 | P4 | 0.14197 | 45.2005 | 1.298 | 43.9026 | 0.5 | 0 | 43.9026 | 0 | 1 | 0 | 43.9026 | 0 | 2 | 0 | 43.9026 | 0 | 3 | -0.32391 | 43.5786 | 0.058493 | 4 | 0 | 43.9026 | 0 | 5 | 0 | 43.9026 | 0 | 6 | 0 | 43.9026 | 0 | 7 | 0 | 43.9026 | 0 | 8 | 0 | 43.9026 | 0 | 9 | 0 | 43.9026 | 0 | 10 | 0 | 43.9026 | 0 | 15 | 0 | 43.9026 | 0 | 20 | 0 | 43.9026 | 0 | 30 | 0 | 43.9026 | 0 | 40 | 0 | 43.9026 | 0 | 50 | 0 | 43.9026 | 0
10 | 2 | 43375.7917 | P4 | 0.14197 | 44.8086 | 0 | 44.8086 | 0.5 | 0 | 44.8086 | 0 | 1 | 0 | 44.8086 | 0 | 2 | 0 | 44.8086 | 0 | 3 | 0 | 44.8086 | 0 | 4 | 0 | 44.8086 | 0 | 5 | 0 | 44.8086 | 0 | 6 | 0 | 44.8086 | 0 | 7 | 0 | 44.8086 | 0 | 8 | 0 | 44.8086 | 0 | 9 | 0 | 44.8086 | 0 | 10 | 0 | 44.8086 | 0 | 15 | 0 | 44.8086 | 0 | 20 | 0 | 44.8086 | 0 | 30 | 0 | 44.8086 | 0 | 40 | 0 | 44.8086 | 0 | 50 | 0 | 44.8086 | 0
10 | 2 | 43375.8333 | P4 | 0.14197 | 44.0248 | 0 | 44.0248 | 0.5 | 0 | 44.0248 | 0 | 1 | 0 | 44.0248 | 0 | 2 | 0 | 44.0248 | 0 | 3 | 0 | 44.0248 | 0 | 4 | 0 | 44.0248 | 0 | 5 | 0 | 44.0248 | 0 | 6 | 0 | 44.0248 | 0 | 7 | 0 | 44.0248 | 0 | 8 | 0 | 44.0248 | 0 | 9 | 0 | 44.0248 | 0 | 10 | 0 | 44.0248 | 0 | 15 | 0 | 44.0248 | 0 | 20 | 0 | 44.0248 | 0 | 30 | 0 | 44.0248 | 0 | 40 | 0 | 44.0248 | 0 | 50 | 0 | 44.0248 | 0
10 | 2 | 43375.875 | P4 | 0.14197 | 37.7542 | 0 | 37.7542 | 0.5 | 0 | 37.7542 | 0 | 1 | 0 | 37.7542 | 0 | 2 | 0 | 37.7542 | 0 | 3 | 0 | 37.7542 | 0 | 4 | 0 | 37.7542 | 0 | 5 | 0 | 37.7542 | 0 | 6 | 0 | 37.7542 | 0 | 7 | 0 | 37.7542 | 0 | 8 | 0 | 37.7542 | 0 | 9 | 0 | 37.7542 | 0 | 10 | 0 | 37.7542 | 0 | 15 | 0 | 37.7542 | 0 | 20 | 0 | 37.7542 | 0 | 30 | 0 | 37.7542 | 0 | 40 | 0 | 37.7542 | 0 | 50 | 0 | 37.7542 | 0
10 | 2 | 43375.9167 | P5 | 0.11572 | 36.5785 | 0 | 36.5785 | 0.5 | 0 | 36.5785 | 0 | 1 | 0 | 36.5785 | 0 | 2 | 0 | 36.5785 | 0 | 3 | 0 | 36.5785 | 0 | 4 | 0 | 36.5785 | 0 | 5 | 0 | 36.5785 | 0 | 6 | 0 | 36.5785 | 0 | 7 | 0 | 36.5785 | 0 | 8 | 0 | 36.5785 | 0 | 9 | 0 | 36.5785 | 0 | 10 | 0 | 36.5785 | 0 | 15 | 0 | 36.5785 | 0 | 20 | 0 | 36.5785 | 0 | 30 | 0 | 36.5785 | 0 | 40 | 0 | 36.5785 | 0 | 50 | 0 | 36.5785 | 0
10 | 2 | 43375.9583 | P5 | 0.11572 | 36.4478 | 0 | 36.4478 | 0.5 | 0 | 36.4478 | 0 | 1 | 0 | 36.4478 | 0 | 2 | 0 | 36.4478 | 0 | 3 | 0 | 36.4478 | 0 | 4 | 0 | 36.4478 | 0 | 5 | 0 | 36.4478 | 0 | 6 | 0 | 36.4478 | 0 | 7 | 0 | 36.4478 | 0 | 8 | 0 | 36.4478 | 0 | 9 | 0 | 36.4478 | 0 | 10 | 0 | 36.4478 | 0 | 15 | 0 | 36.4478 | 0 | 20 | 0 | 36.4478 | 0 | 30 | 0 | 36.4478 | 0 | 40 | 0 | 36.4478 | 0 | 50 | 0 | 36.4478 | 0
10 | 3 | 43376 | P6 | 0.10991 | 35.5334 | 0 | 35.5334 | 0.5 | 0 | 35.5334 | 0 | 1 | 0 | 35.5334 | 0 | 2 | 0 | 35.5334 | 0 | 3 | 0 | 35.5334 | 0 | 4 | 0 | 35.5334 | 0 | 5 | 0 | 35.5334 | 0 | 6 | 0 | 35.5334 | 0 | 7 | 0 | 35.5334 | 0 | 8 | 0 | 35.5334 | 0 | 9 | 0 | 35.5334 | 0 | 10 | 0 | 35.5334 | 0 | 15 | 0 | 35.5334 | 0 | 20 | 0 | 35.5334 | 0 | 30 | 0 | 35.5334 | 0 | 40 | 0 | 35.5334 | 0 | 50 | 0 | 35.5334 | 0
10 | 3 | 43376.0417 | P6 | 0.10991 | 32.2674 | 0 | 32.2674 | 0.5 | 0 | 32.2674 | 0 | 1 | 0 | 32.2674 | 0 | 2 | 0 | 32.2674 | 0 | 3 | 0 | 32.2674 | 0 | 4 | 0 | 32.2674 | 0 | 5 | 0 | 32.2674 | 0 | 6 | 0 | 32.2674 | 0 | 7 | 0 | 32.2674 | 0 | 8 | 0 | 32.2674 | 0 | 9 | 0 | 32.2674 | 0 | 10 | 0 | 32.2674 | 0 | 15 | 0 | 32.2674 | 0 | 20 | 0 | 32.2674 | 0 | 30 | 0 | 32.2674 | 0 | 40 | 0 | 32.2674 | 0 | 50 | 0 | 32.2674 | 0
10 | 3 | 43376.0833 | P6 | 0.10991 | 27.4338 | 0 | 27.4338 | 0.5 | 0 | 27.4338 | 0 | 1 | 0 | 27.4338 | 0 | 2 | 0 | 27.4338 | 0 | 3 | 0 | 27.4338 | 0 | 4 | 0 | 27.4338 | 0 | 5 | 0 | 27.4338 | 0 | 6 | 0 | 27.4338 | 0 | 7 | 0 | 27.4338 | 0 | 8 | 0 | 27.4338 | 0 | 9 | 0 | 27.4338 | 0 | 10 | 0 | 27.4338 | 0 | 15 | 0 | 27.4338 | 0 | 20 | 0 | 27.4338 | 0 | 30 | 0 | 27.4338 | 0 | 40 | 0 | 27.4338 | 0 | 50 | 0 | 27.4338 | 0
10 | 3 | 43376.125 | P6 | 0.10991 | 28.087 | 0 | 28.087 | 0.5 | 0 | 28.087 | 0 | 1 | 0 | 28.087 | 0 | 2 | 0 | 28.087 | 0 | 3 | 0 | 28.087 | 0 | 4 | 0 | 28.087 | 0 | 5 | 0 | 28.087 | 0 | 6 | 0 | 28.087 | 0 | 7 | 0 | 28.087 | 0 | 8 | 0 | 28.087 | 0 | 9 | 0 | 28.087 | 0 | 10 | 0 | 28.087 | 0 | 15 | 0 | 28.087 | 0 | 20 | 0 | 28.087 | 0 | 30 | 0 | 28.087 | 0 | 40 | 0 | 28.087 | 0 | 50 | 0 | 28.087 | 0
10 | 3 | 43376.1667 | P6 | 0.10991 | 27.8258 | 0 | 27.8258 | 0.5 | 0 | 27.8258 | 0 | 1 | 0 | 27.8258 | 0 | 2 | 0 | 27.8258 | 0 | 3 | 0 | 27.8258 | 0 | 4 | 0 | 27.8258 | 0 | 5 | 0 | 27.8258 | 0 | 6 | 0 | 27.8258 | 0 | 7 | 0 | 27.8258 | 0 | 8 | 0 | 27.8258 | 0 | 9 | 0 | 27.8258 | 0 | 10 | 0 | 27.8258 | 0 | 15 | 0 | 27.8258 | 0 | 20 | 0 | 27.8258 | 0 | 30 | 0 | 27.8258 | 0 | 40 | 0 | 27.8258 | 0 | 50 | 0 | 27.8258 | 0
10 | 3 | 43376.2083 | P6 | 0.10991 | 28.2177 | 0 | 28.2177 | 0.5 | 0 | 28.2177 | 0 | 1 | 0 | 28.2177 | 0 | 2 | 0 | 28.2177 | 0 | 3 | 0 | 28.2177 | 0 | 4 | 0 | 28.2177 | 0 | 5 | 0 | 28.2177 | 0 | 6 | 0 | 28.2177 | 0 | 7 | 0 | 28.2177 | 0 | 8 | 0 | 28.2177 | 0 | 9 | 0 | 28.2177 | 0 | 10 | 0 | 28.2177 | 0 | 15 | 0 | 28.2177 | 0 | 20 | 0 | 28.2177 | 0 | 30 | 0 | 28.2177 | 0 | 40 | 0 | 28.2177 | 0 | 50 | 0 | 28.2177 | 0
10 | 3 | 43376.25 | P6 | 0.10991 | 28.3483 | 0 | 28.3483 | 0.5 | 0 | 28.3483 | 0 | 1 | 0 | 28.3483 | 0 | 2 | 0 | 28.3483 | 0 | 3 | 0 | 28.3483 | 0 | 4 | 0 | 28.3483 | 0 | 5 | 0 | 28.3483 | 0 | 6 | 0 | 28.3483 | 0 | 7 | 0 | 28.3483 | 0 | 8 | 0 | 28.3483 | 0 | 9 | 0 | 28.3483 | 0 | 10 | 0 | 28.3483 | 0 | 15 | 0 | 28.3483 | 0 | 20 | 0 | 28.3483 | 0 | 30 | 0 | 28.3483 | 0 | 40 | 0 | 28.3483 | 0 | 50 | 0 | 28.3483 | 0
10 | 3 | 43376.2917 | P6 | 0.10991 | 28.6096 | 1.1614 | 27.4482 | 0.5 | 0 | 27.4482 | 0 | 1 | 0 | 27.4482 | 0 | 2 | 0 | 27.4482 | 0 | 3 | 0 | 27.4482 | 0 | 4 | 0 | 27.4482 | 0 | 5 | 0 | 27.4482 | 0 | 6 | 0 | 27.4482 | 0 | 7 | 0 | 27.4482 | 0 | 8 | 0 | 27.4482 | 0 | 9 | 0 | 27.4482 | 0 | 10 | 0 | 27.4482 | 0 | 15 | 0 | 27.4482 | 0 | 20 | 0 | 27.4482 | 0 | 30 | 0 | 27.4482 | 0 | 40 | 0 | 27.4482 | 0 | 50 | 0 | 27.4482 | 0
10 | 3 | 43376.3333 | P5 | 0.11572 | 31.2223 | 18.2464 | 12.9759 | 0.5 | 0 | 12.9759 | 0 | 1 | 0 | 12.9759 | 0 | 2 | 0 | 12.9759 | 0 | 3 | 0 | 12.9759 | 0 | 4 | 0 | 12.9759 | 0 | 5 | 0 | 12.9759 | 0 | 6 | 0 | 12.9759 | 0 | 7 | 0 | 12.9759 | 0 | 8 | 0 | 12.9759 | 0 | 9 | 0 | 12.9759 | 0 | 10 | 0 | 12.9759 | 0 | 15 | 0 | 12.9759 | 0 | 20 | 0 | 12.9759 | 0 | 30 | 0 | 12.9759 | 0 | 40 | 0 | 12.9759 | 0 | 50 | 0 | 12.9759 | 0
10 | 3 | 43376.375 | P4 | 0.14197 | 40.6282 | 29.0083 | 11.6199 | 0.5 | 0 | 11.6199 | 0 | 1 | 0 | 11.6199 | 0 | 2 | 0 | 11.6199 | 0 | 3 | 0 | 11.6199 | 0 | 4 | 0 | 11.6199 | 0 | 5 | 0 | 11.6199 | 0 | 6 | 0 | 11.6199 | 0 | 7 | 0 | 11.6199 | 0 | 8 | 0 | 11.6199 | 0 | 9 | 0 | 11.6199 | 0 | 10 | 0 | 11.6199 | 0 | 15 | 0 | 11.6199 | 0 | 20 | 0 | 11.6199 | 0 | 30 | 0 | 11.6199 | 0 | 40 | 0 | 11.6199 | 0 | 50 | 0 | 11.6199 | 0
10 | 3 | 43376.4167 | P4 | 0.14197 | 42.0652 | 44.3864 | -2.3211 | 2.589 | 2.3211 | 0 | -0.091523 | 3.089 | 2.3211 | 0 | -0.091523 | 4.089 | 2.3211 | 0 | -0.091523 | 5.089 | 2.3211 | 0 | -0.091523 | 6.089 | 2.3211 | 0 | -0.091523 | 7.089 | 2.3211 | 0 | -0.091523 | 8.089 | 2.3211 | 0 | -0.091523 | 9.089 | 2.3211 | 0 | -0.091523 | 10.089 | 2.3211 | 0 | -0.091523 | 11.089 | 2.3211 | 0 | -0.091523 | 12.089 | 2.3211 | 0 | -0.091523 | 17.089 | 2.3211 | 0 | -0.091523 | 22.089 | 2.3211 | 0 | -0.091523 | 32.089 | 2.3211 | 0 | -0.091523 | 42.089 | 2.3211 | 0 | -0.091523 | 52.089 | 2.3211 | 0 | -0.091523
10 | 3 | 43376.4583 | P4 | 0.14197 | 43.241 | 37.4361 | 5.8048 | 0.5 | -1.8801 | 3.9247 | 0.33951 | 1 | -1.8801 | 3.9247 | 0.33951 | 2 | -1.8801 | 3.9247 | 0.33951 | 3 | -1.8801 | 3.9247 | 0.33951 | 4 | -1.8801 | 3.9247 | 0.33951 | 5 | -1.8801 | 3.9247 | 0.33951 | 6 | -1.8801 | 3.9247 | 0.33951 | 7 | -1.8801 | 3.9247 | 0.33951 | 8 | -1.8801 | 3.9247 | 0.33951 | 9 | -1.8801 | 3.9247 | 0.33951 | 10 | -1.8801 | 3.9247 | 0.33951 | 15 | -1.8801 | 3.9247 | 0.33951 | 20 | -1.8801 | 3.9247 | 0.33951 | 30 | -1.8801 | 3.9247 | 0.33951 | 40 | -1.8801 | 3.9247 | 0.33951 | 50 | -1.8801 | 3.9247 | 0.33951
10 | 3 | 43376.5 | P4 | 0.14197 | 44.1554 | 30.9681 | 13.1873 | 0.5 | 0 | 13.1873 | 0 | 1 | 0 | 13.1873 | 0 | 2 | 0 | 13.1873 | 0 | 3 | 0 | 13.1873 | 0 | 4 | 0 | 13.1873 | 0 | 5 | 0 | 13.1873 | 0 | 6 | 0 | 13.1873 | 0 | 7 | 0 | 13.1873 | 0 | 8 | 0 | 13.1873 | 0 | 9 | 0 | 13.1873 | 0 | 10 | 0 | 13.1873 | 0 | 15 | 0 | 13.1873 | 0 | 20 | 0 | 13.1873 | 0 | 30 | 0 | 13.1873 | 0 | 40 | 0 | 13.1873 | 0 | 50 | 0 | 13.1873 | 0
10 | 3 | 43376.5417 | P4 | 0.14197 | 42.7184 | 31.7635 | 10.9549 | 0.5 | 0 | 10.9549 | 0 | 1 | 0 | 10.9549 | 0 | 2 | 0 | 10.9549 | 0 | 3 | 0 | 10.9549 | 0 | 4 | 0 | 10.9549 | 0 | 5 | 0 | 10.9549 | 0 | 6 | 0 | 10.9549 | 0 | 7 | 0 | 10.9549 | 0 | 8 | 0 | 10.9549 | 0 | 9 | 0 | 10.9549 | 0 | 10 | 0 | 10.9549 | 0 | 15 | 0 | 10.9549 | 0 | 20 | 0 | 10.9549 | 0 | 30 | 0 | 10.9549 | 0 | 40 | 0 | 10.9549 | 0 | 50 | 0 | 10.9549 | 0
10 | 3 | 43376.5833 | P5 | 0.11572 | 40.4976 | 47.8509 | -7.3533 | 2.75 | 2.5 | -4.8533 | -0.098576 | 5.5 | 5 | -2.3533 | -0.19715 | 8.618 | 7.3533 | 0 | -0.28995 | 9.618 | 7.3533 | 0 | -0.28995 | 10.618 | 7.3533 | 0 | -0.28995 | 11.618 | 7.3533 | 0 | -0.28995 | 12.618 | 7.3533 | 0 | -0.28995 | 13.618 | 7.3533 | 0 | -0.28995 | 14.618 | 7.3533 | 0 | -0.28995 | 15.618 | 7.3533 | 0 | -0.28995 | 16.618 | 7.3533 | 0 | -0.28995 | 21.618 | 7.3533 | 0 | -0.28995 | 26.618 | 7.3533 | 0 | -0.28995 | 36.618 | 7.3533 | 0 | -0.28995 | 46.618 | 7.3533 | 0 | -0.28995 | 56.618 | 7.3533 | 0 | -0.28995
10 | 3 | 43376.625 | P5 | 0.11572 | 39.8444 | 47.0472 | -7.2028 | 5 | 2.5 | -4.7028 | -0.098576 | 10 | 5 | -2.2028 | -0.19715 | 15.1005 | 7.2028 | 0 | -0.28401 | 16.1005 | 7.2028 | 0 | -0.28401 | 17.1005 | 7.2028 | 0 | -0.28401 | 18.1005 | 7.2028 | 0 | -0.28401 | 19.1005 | 7.2028 | 0 | -0.28401 | 20.1005 | 7.2028 | 0 | -0.28401 | 21.1005 | 7.2028 | 0 | -0.28401 | 22.1005 | 7.2028 | 0 | -0.28401 | 23.1005 | 7.2028 | 0 | -0.28401 | 28.1005 | 7.2028 | 0 | -0.28401 | 33.1005 | 7.2028 | 0 | -0.28401 | 43.1005 | 7.2028 | 0 | -0.28401 | 53.1005 | 7.2028 | 0 | -0.28401 | 63.1005 | 7.2028 | 0 | -0.28401
10 | 3 | 43376.6667 | P5 | 0.11572 | 40.3669 | 29.6362 | 10.7308 | 2.2222 | -2.5 | 8.2308 | 0.36797 | 4.4444 | -5 | 5.7308 | 0.73594 | 3.9894 | -10 | 0.73077 | 1.4719 | 4.1774 | -10.7308 | 0 | 1.5794 | 5.1774 | -10.7308 | 0 | 1.5794 | 6.1774 | -10.7308 | 0 | 1.5794 | 7.1774 | -10.7308 | 0 | 1.5794 | 8.1774 | -10.7308 | 0 | 1.5794 | 9.1774 | -10.7308 | 0 | 1.5794 | 10.1774 | -10.7308 | 0 | 1.5794 | 11.1774 | -10.7308 | 0 | 1.5794 | 16.1774 | -10.7308 | 0 | 1.5794 | 21.1774 | -10.7308 | 0 | 1.5794 | 31.1774 | -10.7308 | 0 | 1.5794 | 41.1774 | -10.7308 | 0 | 1.5794 | 51.1774 | -10.7308 | 0 | 1.5794
10 | 3 | 43376.7083 | P5 | 0.11572 | 39.4525 | 16.2753 | 23.1772 | 0.5 | -1.55 | 21.6272 | 0.22814 | 1 | -3.1 | 20.0772 | 0.45628 | 2 | -1.7905 | 21.3867 | 0.26353 | 3 | -1.0597 | 22.1175 | 0.15597 | 4 | -1.0597 | 22.1175 | 0.15597 | 5 | -1.0597 | 22.1175 | 0.15597 | 6 | -1.0597 | 22.1175 | 0.15597 | 7 | -1.0597 | 22.1175 | 0.15597 | 8 | -1.0597 | 22.1175 | 0.15597 | 9 | -1.0597 | 22.1175 | 0.15597 | 10 | -1.0597 | 22.1175 | 0.15597 | 15 | -1.0597 | 22.1175 | 0.15597 | 20 | -1.0597 | 22.1175 | 0.15597 | 30 | -1.0597 | 22.1175 | 0.15597 | 40 | -1.0597 | 22.1175 | 0.15597 | 50 | -1.0597 | 22.1175 | 0.15597
10 | 3 | 43376.75 | P4 | 0.14197 | 35.2721 | 1.1538 | 34.1182 | 0.5 | 0 | 34.1182 | 0 | 1 | 0 | 34.1182 | 0 | 2 | 0 | 34.1182 | 0 | 3 | 0 | 34.1182 | 0 | 4 | 0 | 34.1182 | 0 | 5 | 0 | 34.1182 | 0 | 6 | 0 | 34.1182 | 0 | 7 | 0 | 34.1182 | 0 | 8 | 0 | 34.1182 | 0 | 9 | 0 | 34.1182 | 0 | 10 | 0 | 34.1182 | 0 | 15 | 0 | 34.1182 | 0 | 20 | 0 | 34.1182 | 0 | 30 | 0 | 34.1182 | 0 | 40 | 0 | 34.1182 | 0 | 50 | 0 | 34.1182 | 0
10 | 3 | 43376.7917 | P4 | 0.14197 | 34.4883 | 0 | 34.4883 | 0.5 | 0 | 34.4883 | 0 | 1 | 0 | 34.4883 | 0 | 2 | 0 | 34.4883 | 0 | 3 | 0 | 34.4883 | 0 | 4 | 0 | 34.4883 | 0 | 5 | 0 | 34.4883 | 0 | 6 | 0 | 34.4883 | 0 | 7 | 0 | 34.4883 | 0 | 8 | 0 | 34.4883 | 0 | 9 | 0 | 34.4883 | 0 | 10 | 0 | 34.4883 | 0 | 15 | 0 | 34.4883 | 0 | 20 | 0 | 34.4883 | 0 | 30 | 0 | 34.4883 | 0 | 40 | 0 | 34.4883 | 0 | 50 | 0 | 34.4883 | 0
10 | 3 | 43376.8333 | P4 | 0.14197 | 34.7495 | 0 | 34.7495 | 0.5 | 0 | 34.7495 | 0 | 1 | 0 | 34.7495 | 0 | 2 | 0 | 34.7495 | 0 | 3 | 0 | 34.7495 | 0 | 4 | 0 | 34.7495 | 0 | 5 | 0 | 34.7495 | 0 | 6 | 0 | 34.7495 | 0 | 7 | 0 | 34.7495 | 0 | 8 | 0 | 34.7495 | 0 | 9 | 0 | 34.7495 | 0 | 10 | 0 | 34.7495 | 0 | 15 | 0 | 34.7495 | 0 | 20 | 0 | 34.7495 | 0 | 30 | 0 | 34.7495 | 0 | 40 | 0 | 34.7495 | 0 | 50 | 0 | 34.7495 | 0
10 | 3 | 43376.875 | P4 | 0.14197 | 34.227 | 0 | 34.227 | 0.5 | 0 | 34.227 | 0 | 1 | 0 | 34.227 | 0 | 2 | 0 | 34.227 | 0 | 3 | 0 | 34.227 | 0 | 4 | 0 | 34.227 | 0 | 5 | 0 | 34.227 | 0 | 6 | 0 | 34.227 | 0 | 7 | 0 | 34.227 | 0 | 8 | 0 | 34.227 | 0 | 9 | 0 | 34.227 | 0 | 10 | 0 | 34.227 | 0 | 15 | 0 | 34.227 | 0 | 20 | 0 | 34.227 | 0 | 30 | 0 | 34.227 | 0 | 40 | 0 | 34.227 | 0 | 50 | 0 | 34.227 | 0
10 | 3 | 43376.9167 | P5 | 0.11572 | 29.1321 | 0 | 29.1321 | 0.5 | 0 | 29.1321 | 0 | 1 | 0 | 29.1321 | 0 | 2 | 0 | 29.1321 | 0 | 3 | 0 | 29.1321 | 0 | 4 | 0 | 29.1321 | 0 | 5 | 0 | 29.1321 | 0 | 6 | 0 | 29.1321 | 0 | 7 | 0 | 29.1321 | 0 | 8 | 0 | 29.1321 | 0 | 9 | 0 | 29.1321 | 0 | 10 | 0 | 29.1321 | 0 | 15 | 0 | 29.1321 | 0 | 20 | 0 | 29.1321 | 0 | 30 | 0 | 29.1321 | 0 | 40 | 0 | 29.1321 | 0 | 50 | 0 | 29.1321 | 0
10 | 3 | 43376.9583 | P5 | 0.11572 | 25.6049 | 0 | 25.6049 | 0.5 | 0 | 25.6049 | 0 | 1 | 0 | 25.6049 | 0 | 2 | 0 | 25.6049 | 0 | 3 | 0 | 25.6049 | 0 | 4 | 0 | 25.6049 | 0 | 5 | 0 | 25.6049 | 0 | 6 | 0 | 25.6049 | 0 | 7 | 0 | 25.6049 | 0 | 8 | 0 | 25.6049 | 0 | 9 | 0 | 25.6049 | 0 | 10 | 0 | 25.6049 | 0 | 15 | 0 | 25.6049 | 0 | 20 | 0 | 25.6049 | 0 | 30 | 0 | 25.6049 | 0 | 40 | 0 | 25.6049 | 0 | 50 | 0 | 25.6049 | 0
10 | 4 | 43377 | P6 | 0.10991 | 25.9968 | 0 | 25.9968 | 0.5 | 0 | 25.9968 | 0 | 1 | 0 | 25.9968 | 0 | 2 | 0 | 25.9968 | 0 | 3 | 0 | 25.9968 | 0 | 4 | 0 | 25.9968 | 0 | 5 | 0 | 25.9968 | 0 | 6 | 0 | 25.9968 | 0 | 7 | 0 | 25.9968 | 0 | 8 | 0 | 25.9968 | 0 | 9 | 0 | 25.9968 | 0 | 10 | 0 | 25.9968 | 0 | 15 | 0 | 25.9968 | 0 | 20 | 0 | 25.9968 | 0 | 30 | 0 | 25.9968 | 0 | 40 | 0 | 25.9968 | 0 | 50 | 0 | 25.9968 | 0
10 | 4 | 43377.0417 | P6 | 0.10991 | 27.1726 | 0 | 27.1726 | 0.5 | 0 | 27.1726 | 0 | 1 | 0 | 27.1726 | 0 | 2 | 0 | 27.1726 | 0 | 3 | 0 | 27.1726 | 0 | 4 | 0 | 27.1726 | 0 | 5 | 0 | 27.1726 | 0 | 6 | 0 | 27.1726 | 0 | 7 | 0 | 27.1726 | 0 | 8 | 0 | 27.1726 | 0 | 9 | 0 | 27.1726 | 0 | 10 | 0 | 27.1726 | 0 | 15 | 0 | 27.1726 | 0 | 20 | 0 | 27.1726 | 0 | 30 | 0 | 27.1726 | 0 | 40 | 0 | 27.1726 | 0 | 50 | 0 | 27.1726 | 0
10 | 4 | 43377.0833 | P6 | 0.10991 | 27.1726 | 0 | 27.1726 | 0.5 | 0 | 27.1726 | 0 | 1 | 0 | 27.1726 | 0 | 2 | 0 | 27.1726 | 0 | 3 | 0 | 27.1726 | 0 | 4 | 0 | 27.1726 | 0 | 5 | 0 | 27.1726 | 0 | 6 | 0 | 27.1726 | 0 | 7 | 0 | 27.1726 | 0 | 8 | 0 | 27.1726 | 0 | 9 | 0 | 27.1726 | 0 | 10 | 0 | 27.1726 | 0 | 15 | 0 | 27.1726 | 0 | 20 | 0 | 27.1726 | 0 | 30 | 0 | 27.1726 | 0 | 40 | 0 | 27.1726 | 0 | 50 | 0 | 27.1726 | 0
10 | 4 | 43377.125 | P6 | 0.10991 | 27.0419 | 0 | 27.0419 | 0.5 | 0 | 27.0419 | 0 | 1 | 0 | 27.0419 | 0 | 2 | 0 | 27.0419 | 0 | 3 | 0 | 27.0419 | 0 | 4 | 0 | 27.0419 | 0 | 5 | 0 | 27.0419 | 0 | 6 | 0 | 27.0419 | 0 | 7 | 0 | 27.0419 | 0 | 8 | 0 | 27.0419 | 0 | 9 | 0 | 27.0419 | 0 | 10 | 0 | 27.0419 | 0 | 15 | 0 | 27.0419 | 0 | 20 | 0 | 27.0419 | 0 | 30 | 0 | 27.0419 | 0 | 40 | 0 | 27.0419 | 0 | 50 | 0 | 27.0419 | 0
10 | 4 | 43377.1667 | P6 | 0.10991 | 26.5194 | 0 | 26.5194 | 0.5 | 0 | 26.5194 | 0 | 1 | 0 | 26.5194 | 0 | 2 | 0 | 26.5194 | 0 | 3 | 0 | 26.5194 | 0 | 4 | 0 | 26.5194 | 0 | 5 | 0 | 26.5194 | 0 | 6 | 0 | 26.5194 | 0 | 7 | 0 | 26.5194 | 0 | 8 | 0 | 26.5194 | 0 | 9 | 0 | 26.5194 | 0 | 10 | 0 | 26.5194 | 0 | 15 | 0 | 26.5194 | 0 | 20 | 0 | 26.5194 | 0 | 30 | 0 | 26.5194 | 0 | 40 | 0 | 26.5194 | 0 | 50 | 0 | 26.5194 | 0
10 | 4 | 43377.2083 | P6 | 0.10991 | 26.1275 | 0 | 26.1275 | 0.5 | 0 | 26.1275 | 0 | 1 | 0 | 26.1275 | 0 | 2 | 0 | 26.1275 | 0 | 3 | 0 | 26.1275 | 0 | 4 | 0 | 26.1275 | 0 | 5 | 0 | 26.1275 | 0 | 6 | 0 | 26.1275 | 0 | 7 | 0 | 26.1275 | 0 | 8 | 0 | 26.1275 | 0 | 9 | 0 | 26.1275 | 0 | 10 | 0 | 26.1275 | 0 | 15 | 0 | 26.1275 | 0 | 20 | 0 | 26.1275 | 0 | 30 | 0 | 26.1275 | 0 | 40 | 0 | 26.1275 | 0 | 50 | 0 | 26.1275 | 0
10 | 4 | 43377.25 | P6 | 0.10991 | 25.8662 | 0 | 25.8662 | 0.5 | 0 | 25.8662 | 0 | 1 | 0 | 25.8662 | 0 | 2 | 0 | 25.8662 | 0 | 3 | 0 | 25.8662 | 0 | 4 | 0 | 25.8662 | 0 | 5 | 0 | 25.8662 | 0 | 6 | 0 | 25.8662 | 0 | 7 | 0 | 25.8662 | 0 | 8 | 0 | 25.8662 | 0 | 9 | 0 | 25.8662 | 0 | 10 | 0 | 25.8662 | 0 | 15 | 0 | 25.8662 | 0 | 20 | 0 | 25.8662 | 0 | 30 | 0 | 25.8662 | 0 | 40 | 0 | 25.8662 | 0 | 50 | 0 | 25.8662 | 0
10 | 4 | 43377.2917 | P6 | 0.10991 | 25.7356 | 1.0957 | 24.6398 | 0.5 | 0 | 24.6398 | 0 | 1 | 0 | 24.6398 | 0 | 2 | 0 | 24.6398 | 0 | 3 | 0 | 24.6398 | 0 | 4 | 0 | 24.6398 | 0 | 5 | 0 | 24.6398 | 0 | 6 | 0 | 24.6398 | 0 | 7 | 0 | 24.6398 | 0 | 8 | 0 | 24.6398 | 0 | 9 | 0 | 24.6398 | 0 | 10 | 0 | 24.6398 | 0 | 15 | 0 | 24.6398 | 0 | 20 | 0 | 24.6398 | 0 | 30 | 0 | 24.6398 | 0 | 40 | 0 | 24.6398 | 0 | 50 | 0 | 24.6398 | 0
10 | 4 | 43377.3333 | P5 | 0.11572 | 29.7853 | 11.6441 | 18.1412 | 0.5 | 0 | 18.1412 | 0 | 1 | 0 | 18.1412 | 0 | 2 | 0 | 18.1412 | 0 | 3 | 0 | 18.1412 | 0 | 4 | 0 | 18.1412 | 0 | 5 | 0 | 18.1412 | 0 | 6 | 0 | 18.1412 | 0 | 7 | 0 | 18.1412 | 0 | 8 | 0 | 18.1412 | 0 | 9 | 0 | 18.1412 | 0 | 10 | 0 | 18.1412 | 0 | 15 | 0 | 18.1412 | 0 | 20 | 0 | 18.1412 | 0 | 30 | 0 | 18.1412 | 0 | 40 | 0 | 18.1412 | 0 | 50 | 0 | 18.1412 | 0
10 | 4 | 43377.375 | P4 | 0.14197 | 36.1866 | 32.1272 | 4.0593 | 0.5 | 0 | 4.0593 | 0 | 1 | 0 | 4.0593 | 0 | 2 | 0 | 4.0593 | 0 | 3 | 0 | 4.0593 | 0 | 4 | 0 | 4.0593 | 0 | 5 | 0 | 4.0593 | 0 | 6 | 0 | 4.0593 | 0 | 7 | 0 | 4.0593 | 0 | 8 | 0 | 4.0593 | 0 | 9 | 0 | 4.0593 | 0 | 10 | 0 | 4.0593 | 0 | 15 | 0 | 4.0593 | 0 | 20 | 0 | 4.0593 | 0 | 30 | 0 | 4.0593 | 0 | 40 | 0 | 4.0593 | 0 | 50 | 0 | 4.0593 | 0
10 | 4 | 43377.4167 | P4 | 0.14197 | 36.8397 | 49.256 | -12.4163 | 2.75 | 2.5 | -9.9163 | -0.098576 | 5.5 | 5 | -7.4163 | -0.19715 | 11 | 10 | -2.4163 | -0.39431 | 14.1747 | 12.4163 | 0 | -0.48958 | 15.1747 | 12.4163 | 0 | -0.48958 | 16.1747 | 12.4163 | 0 | -0.48958 | 17.1747 | 12.4163 | 0 | -0.48958 | 18.1747 | 12.4163 | 0 | -0.48958 | 19.1747 | 12.4163 | 0 | -0.48958 | 20.1747 | 12.4163 | 0 | -0.48958 | 21.1747 | 12.4163 | 0 | -0.48958 | 26.1747 | 12.4163 | 0 | -0.48958 | 31.1747 | 12.4163 | 0 | -0.48958 | 41.1747 | 12.4163 | 0 | -0.48958 | 51.1747 | 12.4163 | 0 | -0.48958 | 61.1747 | 12.4163 | 0 | -0.48958
10 | 4 | 43377.4583 | P4 | 0.14197 | 37.6236 | 59.335 | -21.7114 | 5 | 2.5 | -19.2114 | -0.098576 | 10 | 5 | -16.7114 | -0.19715 | 20 | 10 | -11.7114 | -0.39431 | 27.6747 | 15 | -6.7114 | -0.59146 | 33.1747 | 20 | -1.7114 | -0.78861 | 35.715 | 21.7114 | 0 | -0.85609 | 36.715 | 21.7114 | 0 | -0.85609 | 37.715 | 21.7114 | 0 | -0.85609 | 38.715 | 21.7114 | 0 | -0.85609 | 39.715 | 21.7114 | 0 | -0.85609 | 40.715 | 21.7114 | 0 | -0.85609 | 45.715 | 21.7114 | 0 | -0.85609 | 50.715 | 21.7114 | 0 | -0.85609 | 60.715 | 21.7114 | 0 | -0.85609 | 70.715 | 21.7114 | 0 | -0.85609 | 80.715 | 21.7114 | 0 | -0.85609
10 | 4 | 43377.5 | P4 | 0.14197 | 36.5785 | 63.8621 | -27.2836 | 5 | 0 | -27.2836 | 0 | 10 | 0 | -27.2836 | 0 | 20 | 0 | -27.2836 | 0 | 30 | 2.5837 | -24.6999 | -0.10188 | 40 | 7.5837 | -19.6999 | -0.29903 | 50 | 15.8723 | -11.4114 | -0.62585 | 60 | 25.8723 | -1.4114 | -1.0202 | 62.2702 | 27.2836 | 0 | -1.0758 | 63.2702 | 27.2836 | 0 | -1.0758 | 64.2702 | 27.2836 | 0 | -1.0758 | 65.2702 | 27.2836 | 0 | -1.0758 | 70.2702 | 27.2836 | 0 | -1.0758 | 75.2702 | 27.2836 | 0 | -1.0758 | 85.2702 | 27.2836 | 0 | -1.0758 | 95.2702 | 27.2836 | 0 | -1.0758 | 105.2702 | 27.2836 | 0 | -1.0758
10 | 4 | 43377.5417 | P4 | 0.14197 | 33.1819 | 55.4803 | -22.2984 | 5 | 0 | -22.2984 | 0 | 10 | 0 | -22.2984 | 0 | 20 | 0 | -22.2984 | 0 | 30 | 0 | -22.2984 | 0 | 40 | 0 | -22.2984 | 0 | 50 | 0 | -22.2984 | 0 | 60 | 0 | -22.2984 | 0 | 70 | 8.5886 | -13.7098 | -0.33865 | 80 | 18.5886 | -3.7098 | -0.73296 | 84.3388 | 22.2984 | 0 | -0.87924 | 85.3388 | 22.2984 | 0 | -0.87924 | 90.3388 | 22.2984 | 0 | -0.87924 | 95.3388 | 22.2984 | 0 | -0.87924 | 105.3388 | 22.2984 | 0 | -0.87924 | 115.3388 | 22.2984 | 0 | -0.87924 | 125.3388 | 22.2984 | 0 | -0.87924
10 | 4 | 43377.5833 | P5 | 0.11572 | 32.0062 | 59.7327 | -27.7265 | 5 | 0 | -27.7265 | 0 | 10 | 0 | -27.7265 | 0 | 20 | 0 | -27.7265 | 0 | 30 | 0 | -27.7265 | 0 | 40 | 0 | -27.7265 | 0 | 50 | 0 | -27.7265 | 0 | 60 | 0 | -27.7265 | 0 | 70 | 0 | -27.7265 | 0 | 80 | 0 | -27.7265 | 0 | 90 | 6.2902 | -21.4363 | -0.24803 | 100 | 16.2902 | -11.4363 | -0.64233 | 115.2927 | 27.7265 | 0 | -1.0933 | 120.2927 | 27.7265 | 0 | -1.0933 | 130.2927 | 27.7265 | 0 | -1.0933 | 140.2927 | 27.7265 | 0 | -1.0933 | 150.2927 | 27.7265 | 0 | -1.0933
10 | 4 | 43377.625 | P5 | 0.11572 | 31.0917 | 49.1851 | -18.0934 | 5 | 0 | -18.0934 | 0 | 10 | 0 | -18.0934 | 0 | 20 | 0 | -18.0934 | 0 | 30 | 0 | -18.0934 | 0 | 40 | 0 | -18.0934 | 0 | 50 | 0 | -18.0934 | 0 | 60 | 0 | -18.0934 | 0 | 70 | 0 | -18.0934 | 0 | 80 | 0 | -18.0934 | 0 | 90 | 0 | -18.0934 | 0 | 100 | 0 | -18.0934 | 0 | 131.5767 | 18.0934 | 0 | -0.71343 | 136.5767 | 18.0934 | 0 | -0.71343 | 146.5767 | 18.0934 | 0 | -0.71343 | 156.5767 | 18.0934 | 0 | -0.71343 | 166.5767 | 18.0934 | 0 | -0.71343
10 | 4 | 43377.6667 | P5 | 0.11572 | 31.6142 | 34.773 | -3.1588 | 5 | 0 | -3.1588 | 0 | 10 | 0 | -3.1588 | 0 | 20 | 0 | -3.1588 | 0 | 30 | 0 | -3.1588 | 0 | 40 | 0 | -3.1588 | 0 | 50 | 0 | -3.1588 | 0 | 60 | 0 | -3.1588 | 0 | 70 | 0 | -3.1588 | 0 | 80 | 0 | -3.1588 | 0 | 90 | 0 | -3.1588 | 0 | 100 | 0 | -3.1588 | 0 | 134.4196 | 3.1588 | -7.9936e-15 | -0.12455 | 139.4196 | 3.1588 | -7.9936e-15 | -0.12455 | 149.4196 | 3.1588 | -7.9936e-15 | -0.12455 | 159.4196 | 3.1588 | -7.9936e-15 | -0.12455 | 169.4196 | 3.1588 | -7.9936e-15 | -0.12455
10 | 4 | 43377.7083 | P5 | 0.11572 | 30.3079 | 17.042 | 13.2659 | 2.2222 | -2.5 | 10.7659 | 0.36797 | 4.4444 | -5 | 8.2659 | 0.73594 | 8.8889 | -10 | 3.2659 | 1.4719 | 15.2602 | -13.2659 | 0 | 1.9526 | 25.2602 | -13.2659 | 0 | 1.9526 | 35.2602 | -13.2659 | 0 | 1.9526 | 45.2602 | -13.2659 | 0 | 1.9526 | 55.2602 | -13.2659 | 0 | 1.9526 | 65.2602 | -13.2659 | 0 | 1.9526 | 75.2602 | -13.2659 | 0 | 1.9526 | 85.2602 | -13.2659 | 0 | 1.9526 | 119.6798 | -13.2659 | 0 | 1.9526 | 124.6798 | -13.2659 | 0 | 1.9526 | 134.6798 | -13.2659 | 0 | 1.9526 | 144.6798 | -13.2659 | 0 | 1.9526 | 154.6798 | -13.2659 | 0 | 1.9526
10 | 4 | 43377.75 | P4 | 0.14197 | 28.2177 | 1.0097 | 27.208 | 0.5 | -1.55 | 25.658 | 0.2799 | 1 | -3.1 | 24.108 | 0.5598 | 2 | -6.2 | 21.008 | 1.1196 | 3 | -11.0341 | 16.1738 | 1.9926 | 4 | -19.1341 | 8.0738 | 3.4553 | 7.4824 | -25 | 2.208 | 4.5145 | 15.0291 | -27.208 | 0 | 4.9133 | 25.0291 | -27.208 | 0 | 4.9133 | 35.0291 | -27.208 | 0 | 4.9133 | 45.0291 | -27.208 | 0 | 4.9133 | 55.0291 | -27.208 | 0 | 4.9133 | 89.4487 | -27.208 | 0 | 4.9133 | 94.4487 | -27.208 | 0 | 4.9133 | 104.4487 | -27.208 | 0 | 4.9133 | 114.4487 | -27.208 | 0 | 4.9133 | 124.4487 | -27.208 | 0 | 4.9133
10 | 4 | 43377.7917 | P4 | 0.14197 | 26.7807 | 0 | 26.7807 | 0.5 | 0 | 26.7807 | 0 | 1 | 0 | 26.7807 | 0 | 2 | 0 | 26.7807 | 0 | 3 | 0 | 26.7807 | 0 | 4 | 0 | 26.7807 | 0 | 5 | -2.2341 | 24.5465 | 0.40344 | 6 | -8.1262 | 18.6545 | 1.4674 | 7 | -16.2262 | 10.5545 | 2.9301 | 8 | -24.3262 | 2.4545 | 4.3929 | 15.2728 | -26.7807 | 0 | 4.8361 | 25.2728 | -26.7807 | 0 | 4.8361 | 59.6924 | -26.7807 | 0 | 4.8361 | 64.6924 | -26.7807 | 0 | 4.8361 | 74.6924 | -26.7807 | 0 | 4.8361 | 84.6924 | -26.7807 | 0 | 4.8361 | 94.6924 | -26.7807 | 0 | 4.8361
10 | 4 | 43377.8333 | P4 | 0.14197 | 28.2177 | 0 | 28.2177 | 0.5 | 0 | 28.2177 | 0 | 1 | 0 | 28.2177 | 0 | 2 | 0 | 28.2177 | 0 | 3 | 0 | 28.2177 | 0 | 4 | 0 | 28.2177 | 0 | 5 | 0 | 28.2177 | 0 | 6 | 0 | 28.2177 | 0 | 7 | 0 | 28.2177 | 0 | 8 | 0 | 28.2177 | 0 | 9 | -5.6455 | 22.5722 | 1.0195 | 10 | -13.7455 | 14.4722 | 2.4822 | 28.3395 | -28.2177 | 0 | 5.0956 | 33.3395 | -28.2177 | 0 | 5.0956 | 43.3395 | -28.2177 | 0 | 5.0956 | 53.3395 | -28.2177 | 0 | 5.0956 | 63.3395 | -28.2177 | 0 | 5.0956
10 | 4 | 43377.875 | P4 | 0.14197 | 33.0513 | 0 | 33.0513 | 0.5 | 0 | 33.0513 | 0 | 1 | 0 | 33.0513 | 0 | 2 | 0 | 33.0513 | 0 | 3 | 0 | 33.0513 | 0 | 4 | 0 | 33.0513 | 0 | 5 | 0 | 33.0513 | 0 | 6 | 0 | 33.0513 | 0 | 7 | 0 | 33.0513 | 0 | 8 | 0 | 33.0513 | 0 | 9 | 0 | 33.0513 | 0 | 10 | 0 | 33.0513 | 0 | 15 | -12.0055 | 21.0457 | 2.168 | 20 | -12.0055 | 21.0457 | 2.168 | 30 | -12.0055 | 21.0457 | 2.168 | 40 | -12.0055 | 21.0457 | 2.168 | 50 | -12.0055 | 21.0457 | 2.168
10 | 4 | 43377.9167 | P5 | 0.11572 | 38.0155 | 0 | 38.0155 | 0.5 | 0 | 38.0155 | 0 | 1 | 0 | 38.0155 | 0 | 2 | 0 | 38.0155 | 0 | 3 | 0 | 38.0155 | 0 | 4 | 0 | 38.0155 | 0 | 5 | 0 | 38.0155 | 0 | 6 | 0 | 38.0155 | 0 | 7 | 0 | 38.0155 | 0 | 8 | 0 | 38.0155 | 0 | 9 | 0 | 38.0155 | 0 | 10 | 0 | 38.0155 | 0 | 15 | 0 | 38.0155 | 0 | 20 | 0 | 38.0155 | 0 | 30 | 0 | 38.0155 | 0 | 40 | 0 | 38.0155 | 0 | 50 | 0 | 38.0155 | 0
10 | 4 | 43377.9583 | P5 | 0.11572 | 36.4478 | 0 | 36.4478 | 0.5 | 0 | 36.4478 | 0 | 1 | 0 | 36.4478 | 0 | 2 | 0 | 36.4478 | 0 | 3 | 0 | 36.4478 | 0 | 4 | 0 | 36.4478 | 0 | 5 | 0 | 36.4478 | 0 | 6 | 0 | 36.4478 | 0 | 7 | 0 | 36.4478 | 0 | 8 | 0 | 36.4478 | 0 | 9 | 0 | 36.4478 | 0 | 10 | 0 | 36.4478 | 0 | 15 | 0 | 36.4478 | 0 | 20 | 0 | 36.4478 | 0 | 30 | 0 | 36.4478 | 0 | 40 | 0 | 36.4478 | 0 | 50 | 0 | 36.4478 | 0
10 | 5 | 43378 | P6 | 0.10991 | 31.353 | 0 | 31.353 | 0.5 | 0 | 31.353 | 0 | 1 | 0 | 31.353 | 0 | 2 | 0 | 31.353 | 0 | 3 | 0 | 31.353 | 0 | 4 | 0 | 31.353 | 0 | 5 | 0 | 31.353 | 0 | 6 | 0 | 31.353 | 0 | 7 | 0 | 31.353 | 0 | 8 | 0 | 31.353 | 0 | 9 | 0 | 31.353 | 0 | 10 | 0 | 31.353 | 0 | 15 | 0 | 31.353 | 0 | 20 | 0 | 31.353 | 0 | 30 | 0 | 31.353 | 0 | 40 | 0 | 31.353 | 0 | 50 | 0 | 31.353 | 0
10 | 5 | 43378.0417 | P6 | 0.10991 | 26.9113 | 0 | 26.9113 | 0.5 | 0 | 26.9113 | 0 | 1 | 0 | 26.9113 | 0 | 2 | 0 | 26.9113 | 0 | 3 | 0 | 26.9113 | 0 | 4 | 0 | 26.9113 | 0 | 5 | 0 | 26.9113 | 0 | 6 | 0 | 26.9113 | 0 | 7 | 0 | 26.9113 | 0 | 8 | 0 | 26.9113 | 0 | 9 | 0 | 26.9113 | 0 | 10 | 0 | 26.9113 | 0 | 15 | 0 | 26.9113 | 0 | 20 | 0 | 26.9113 | 0 | 30 | 0 | 26.9113 | 0 | 40 | 0 | 26.9113 | 0 | 50 | 0 | 26.9113 | 0
10 | 5 | 43378.0833 | P6 | 0.10991 | 27.6951 | 0 | 27.6951 | 0.5 | 0 | 27.6951 | 0 | 1 | 0 | 27.6951 | 0 | 2 | 0 | 27.6951 | 0 | 3 | 0 | 27.6951 | 0 | 4 | 0 | 27.6951 | 0 | 5 | 0 | 27.6951 | 0 | 6 | 0 | 27.6951 | 0 | 7 | 0 | 27.6951 | 0 | 8 | 0 | 27.6951 | 0 | 9 | 0 | 27.6951 | 0 | 10 | 0 | 27.6951 | 0 | 15 | 0 | 27.6951 | 0 | 20 | 0 | 27.6951 | 0 | 30 | 0 | 27.6951 | 0 | 40 | 0 | 27.6951 | 0 | 50 | 0 | 27.6951 | 0
10 | 5 | 43378.125 | P6 | 0.10991 | 27.6951 | 0 | 27.6951 | 0.5 | 0 | 27.6951 | 0 | 1 | 0 | 27.6951 | 0 | 2 | 0 | 27.6951 | 0 | 3 | 0 | 27.6951 | 0 | 4 | 0 | 27.6951 | 0 | 5 | 0 | 27.6951 | 0 | 6 | 0 | 27.6951 | 0 | 7 | 0 | 27.6951 | 0 | 8 | 0 | 27.6951 | 0 | 9 | 0 | 27.6951 | 0 | 10 | 0 | 27.6951 | 0 | 15 | 0 | 27.6951 | 0 | 20 | 0 | 27.6951 | 0 | 30 | 0 | 27.6951 | 0 | 40 | 0 | 27.6951 | 0 | 50 | 0 | 27.6951 | 0
10 | 5 | 43378.1667 | P6 | 0.10991 | 27.9564 | 0 | 27.9564 | 0.5 | 0 | 27.9564 | 0 | 1 | 0 | 27.9564 | 0 | 2 | 0 | 27.9564 | 0 | 3 | 0 | 27.9564 | 0 | 4 | 0 | 27.9564 | 0 | 5 | 0 | 27.9564 | 0 | 6 | 0 | 27.9564 | 0 | 7 | 0 | 27.9564 | 0 | 8 | 0 | 27.9564 | 0 | 9 | 0 | 27.9564 | 0 | 10 | 0 | 27.9564 | 0 | 15 | 0 | 27.9564 | 0 | 20 | 0 | 27.9564 | 0 | 30 | 0 | 27.9564 | 0 | 40 | 0 | 27.9564 | 0 | 50 | 0 | 27.9564 | 0
10 | 5 | 43378.2083 | P6 | 0.10991 | 32.2674 | 0 | 32.2674 | 0.5 | 0 | 32.2674 | 0 | 1 | 0 | 32.2674 | 0 | 2 | 0 | 32.2674 | 0 | 3 | 0 | 32.2674 | 0 | 4 | 0 | 32.2674 | 0 | 5 | 0 | 32.2674 | 0 | 6 | 0 | 32.2674 | 0 | 7 | 0 | 32.2674 | 0 | 8 | 0 | 32.2674 | 0 | 9 | 0 | 32.2674 | 0 | 10 | 0 | 32.2674 | 0 | 15 | 0 | 32.2674 | 0 | 20 | 0 | 32.2674 | 0 | 30 | 0 | 32.2674 | 0 | 40 | 0 | 32.2674 | 0 | 50 | 0 | 32.2674 | 0
10 | 5 | 43378.25 | P6 | 0.10991 | 42.5878 | 0 | 42.5878 | 0.5 | 0 | 42.5878 | 0 | 1 | 0 | 42.5878 | 0 | 2 | 0 | 42.5878 | 0 | 3 | 0 | 42.5878 | 0 | 4 | 0 | 42.5878 | 0 | 5 | 0 | 42.5878 | 0 | 6 | 0 | 42.5878 | 0 | 7 | 0 | 42.5878 | 0 | 8 | 0 | 42.5878 | 0 | 9 | 0 | 42.5878 | 0 | 10 | 0 | 42.5878 | 0 | 15 | 0 | 42.5878 | 0 | 20 | 0 | 42.5878 | 0 | 30 | 0 | 42.5878 | 0 | 40 | 0 | 42.5878 | 0 | 50 | 0 | 42.5878 | 0
10 | 5 | 43378.2917 | P6 | 0.10991 | 42.0652 | 1.0316 | 41.0336 | 0.5 | 0 | 41.0336 | 0 | 1 | 0 | 41.0336 | 0 | 2 | 0 | 41.0336 | 0 | 3 | 0 | 41.0336 | 0 | 4 | 0 | 41.0336 | 0 | 5 | 0 | 41.0336 | 0 | 6 | 0 | 41.0336 | 0 | 7 | 0 | 41.0336 | 0 | 8 | 0 | 41.0336 | 0 | 9 | 0 | 41.0336 | 0 | 10 | 0 | 41.0336 | 0 | 15 | 0 | 41.0336 | 0 | 20 | 0 | 41.0336 | 0 | 30 | 0 | 41.0336 | 0 | 40 | 0 | 41.0336 | 0 | 50 | 0 | 41.0336 | 0
10 | 5 | 43378.3333 | P6 | 0.10991 | 42.9797 | 12.8757 | 30.104 | 0.5 | 0 | 30.104 | 0 | 1 | 0 | 30.104 | 0 | 2 | 0 | 30.104 | 0 | 3 | 0 | 30.104 | 0 | 4 | 0 | 30.104 | 0 | 5 | 0 | 30.104 | 0 | 6 | 0 | 30.104 | 0 | 7 | 0 | 30.104 | 0 | 8 | 0 | 30.104 | 0 | 9 | 0 | 30.104 | 0 | 10 | 0 | 30.104 | 0 | 15 | 0 | 30.104 | 0 | 20 | 0 | 30.104 | 0 | 30 | 0 | 30.104 | 0 | 40 | 0 | 30.104 | 0 | 50 | 0 | 30.104 | 0
10 | 5 | 43378.375 | P6 | 0.10991 | 43.5022 | 14.5857 | 28.9166 | 0.5 | 0 | 28.9166 | 0 | 1 | 0 | 28.9166 | 0 | 2 | 0 | 28.9166 | 0 | 3 | 0 | 28.9166 | 0 | 4 | 0 | 28.9166 | 0 | 5 | 0 | 28.9166 | 0 | 6 | 0 | 28.9166 | 0 | 7 | 0 | 28.9166 | 0 | 8 | 0 | 28.9166 | 0 | 9 | 0 | 28.9166 | 0 | 10 | 0 | 28.9166 | 0 | 15 | 0 | 28.9166 | 0 | 20 | 0 | 28.9166 | 0 | 30 | 0 | 28.9166 | 0 | 40 | 0 | 28.9166 | 0 | 50 | 0 | 28.9166 | 0
10 | 5 | 43378.4167 | P6 | 0.10991 | 43.8942 | 25.9754 | 17.9187 | 0.5 | 0 | 17.9187 | 0 | 1 | 0 | 17.9187 | 0 | 2 | 0 | 17.9187 | 0 | 3 | 0 | 17.9187 | 0 | 4 | 0 | 17.9187 | 0 | 5 | 0 | 17.9187 | 0 | 6 | 0 | 17.9187 | 0 | 7 | 0 | 17.9187 | 0 | 8 | 0 | 17.9187 | 0 | 9 | 0 | 17.9187 | 0 | 10 | 0 | 17.9187 | 0 | 15 | 0 | 17.9187 | 0 | 20 | 0 | 17.9187 | 0 | 30 | 0 | 17.9187 | 0 | 40 | 0 | 17.9187 | 0 | 50 | 0 | 17.9187 | 0
10 | 5 | 43378.4583 | P6 | 0.10991 | 43.1103 | 22.2943 | 20.816 | 0.5 | 0 | 20.816 | 0 | 1 | 0 | 20.816 | 0 | 2 | 0 | 20.816 | 0 | 3 | 0 | 20.816 | 0 | 4 | 0 | 20.816 | 0 | 5 | 0 | 20.816 | 0 | 6 | 0 | 20.816 | 0 | 7 | 0 | 20.816 | 0 | 8 | 0 | 20.816 | 0 | 9 | 0 | 20.816 | 0 | 10 | 0 | 20.816 | 0 | 15 | 0 | 20.816 | 0 | 20 | 0 | 20.816 | 0 | 30 | 0 | 20.816 | 0 | 40 | 0 | 20.816 | 0 | 50 | 0 | 20.816 | 0
10 | 5 | 43378.5 | P6 | 0.10991 | 40.4976 | 31.5643 | 8.9333 | 0.5 | 0 | 8.9333 | 0 | 1 | 0 | 8.9333 | 0 | 2 | 0 | 8.9333 | 0 | 3 | 0 | 8.9333 | 0 | 4 | 0 | 8.9333 | 0 | 5 | 0 | 8.9333 | 0 | 6 | 0 | 8.9333 | 0 | 7 | 0 | 8.9333 | 0 | 8 | 0 | 8.9333 | 0 | 9 | 0 | 8.9333 | 0 | 10 | 0 | 8.9333 | 0 | 15 | 0 | 8.9333 | 0 | 20 | 0 | 8.9333 | 0 | 30 | 0 | 8.9333 | 0 | 40 | 0 | 8.9333 | 0 | 50 | 0 | 8.9333 | 0
10 | 5 | 43378.5417 | P6 | 0.10991 | 39.975 | 50.6091 | -10.6341 | 2.75 | 2.5 | -8.1341 | -0.098576 | 5.5 | 5 | -5.6341 | -0.19715 | 11 | 10 | -0.63407 | -0.39431 | 12.5707 | 10.6341 | 0 | -0.41931 | 13.5707 | 10.6341 | 0 | -0.41931 | 14.5707 | 10.6341 | 0 | -0.41931 | 15.5707 | 10.6341 | 0 | -0.41931 | 16.5707 | 10.6341 | 0 | -0.41931 | 17.5707 | 10.6341 | 0 | -0.41931 | 18.5707 | 10.6341 | 0 | -0.41931 | 19.5707 | 10.6341 | 0 | -0.41931 | 24.5707 | 10.6341 | 0 | -0.41931 | 29.5707 | 10.6341 | 0 | -0.41931 | 39.5707 | 10.6341 | 0 | -0.41931 | 49.5707 | 10.6341 | 0 | -0.41931 | 59.5707 | 10.6341 | 0 | -0.41931
10 | 5 | 43378.5833 | P6 | 0.10991 | 41.1508 | 37.9553 | 3.1955 | 0.5 | -2.025 | 1.1705 | 0.28309 | 1.9495 | -3.1955 | 0 | 0.44672 | 7.4495 | -3.1955 | 0 | 0.44672 | 9.0202 | -3.1955 | 0 | 0.44672 | 10.0202 | -3.1955 | 0 | 0.44672 | 11.0202 | -3.1955 | 0 | 0.44672 | 12.0202 | -3.1955 | 0 | 0.44672 | 13.0202 | -3.1955 | 0 | 0.44672 | 14.0202 | -3.1955 | 0 | 0.44672 | 15.0202 | -3.1955 | 0 | 0.44672 | 16.0202 | -3.1955 | 0 | 0.44672 | 21.0202 | -3.1955 | 0 | 0.44672 | 26.0202 | -3.1955 | 0 | 0.44672 | 36.0202 | -3.1955 | 0 | 0.44672 | 46.0202 | -3.1955 | 0 | 0.44672 | 56.0202 | -3.1955 | 0 | 0.44672
10 | 5 | 43378.625 | P6 | 0.10991 | 42.7184 | 31.4043 | 11.3141 | 0.5 | 0 | 11.3141 | 0 | 1 | -0.85455 | 10.4596 | 0.11946 | 2 | -4.9045 | 6.4096 | 0.68564 | 3 | -5.4181 | 5.896 | 0.75744 | 4 | -5.4181 | 5.896 | 0.75744 | 5 | -5.4181 | 5.896 | 0.75744 | 6 | -5.4181 | 5.896 | 0.75744 | 7 | -5.4181 | 5.896 | 0.75744 | 8 | -5.4181 | 5.896 | 0.75744 | 9 | -5.4181 | 5.896 | 0.75744 | 10 | -5.4181 | 5.896 | 0.75744 | 15 | -5.4181 | 5.896 | 0.75744 | 20 | -5.4181 | 5.896 | 0.75744 | 30 | -5.4181 | 5.896 | 0.75744 | 40 | -5.4181 | 5.896 | 0.75744 | 50 | -5.4181 | 5.896 | 0.75744
10 | 5 | 43378.6667 | P6 | 0.10991 | 44.2861 | 23.104 | 21.182 | 0.5 | 0 | 21.182 | 0 | 1 | 0 | 21.182 | 0 | 2 | 0 | 21.182 | 0 | 3 | 0 | 21.182 | 0 | 4 | 0 | 21.182 | 0 | 5 | 0 | 21.182 | 0 | 6 | 0 | 21.182 | 0 | 7 | 0 | 21.182 | 0 | 8 | 0 | 21.182 | 0 | 9 | 0 | 21.182 | 0 | 10 | 0 | 21.182 | 0 | 15 | 0 | 21.182 | 0 | 20 | 0 | 21.182 | 0 | 30 | 0 | 21.182 | 0 | 40 | 0 | 21.182 | 0 | 50 | 0 | 21.182 | 0
10 | 5 | 43378.7083 | P6 | 0.10991 | 45.8537 | 15.9999 | 29.8539 | 0.5 | 0 | 29.8539 | 0 | 1 | 0 | 29.8539 | 0 | 2 | 0 | 29.8539 | 0 | 3 | 0 | 29.8539 | 0 | 4 | 0 | 29.8539 | 0 | 5 | 0 | 29.8539 | 0 | 6 | 0 | 29.8539 | 0 | 7 | 0 | 29.8539 | 0 | 8 | 0 | 29.8539 | 0 | 9 | 0 | 29.8539 | 0 | 10 | 0 | 29.8539 | 0 | 15 | 0 | 29.8539 | 0 | 20 | 0 | 29.8539 | 0 | 30 | 0 | 29.8539 | 0 | 40 | 0 | 29.8539 | 0 | 50 | 0 | 29.8539 | 0
10 | 5 | 43378.75 | P6 | 0.10991 | 47.0295 | 0.72143 | 46.308 | 0.5 | 0 | 46.308 | 0 | 1 | 0 | 46.308 | 0 | 2 | 0 | 46.308 | 0 | 3 | 0 | 46.308 | 0 | 4 | 0 | 46.308 | 0 | 5 | 0 | 46.308 | 0 | 6 | 0 | 46.308 | 0 | 7 | 0 | 46.308 | 0 | 8 | 0 | 46.308 | 0 | 9 | 0 | 46.308 | 0 | 10 | 0 | 46.308 | 0 | 15 | 0 | 46.308 | 0 | 20 | 0 | 46.308 | 0 | 30 | 0 | 46.308 | 0 | 40 | 0 | 46.308 | 0 | 50 | 0 | 46.308 | 0
10 | 5 | 43378.7917 | P6 | 0.10991 | 47.1601 | 0 | 47.1601 | 0.5 | 0 | 47.1601 | 0 | 1 | 0 | 47.1601 | 0 | 2 | 0 | 47.1601 | 0 | 3 | 0 | 47.1601 | 0 | 4 | 0 | 47.1601 | 0 | 5 | 0 | 47.1601 | 0 | 6 | 0 | 47.1601 | 0 | 7 | 0 | 47.1601 | 0 | 8 | 0 | 47.1601 | 0 | 9 | 0 | 47.1601 | 0 | 10 | 0 | 47.1601 | 0 | 15 | 0 | 47.1601 | 0 | 20 | 0 | 47.1601 | 0 | 30 | 0 | 47.1601 | 0 | 40 | 0 | 47.1601 | 0 | 50 | 0 | 47.1601 | 0
10 | 5 | 43378.8333 | P6 | 0.10991 | 45.3312 | 0 | 45.3312 | 0.5 | 0 | 45.3312 | 0 | 1 | 0 | 45.3312 | 0 | 2 | 0 | 45.3312 | 0 | 3 | 0 | 45.3312 | 0 | 4 | 0 | 45.3312 | 0 | 5 | 0 | 45.3312 | 0 | 6 | 0 | 45.3312 | 0 | 7 | 0 | 45.3312 | 0 | 8 | 0 | 45.3312 | 0 | 9 | 0 | 45.3312 | 0 | 10 | 0 | 45.3312 | 0 | 15 | 0 | 45.3312 | 0 | 20 | 0 | 45.3312 | 0 | 30 | 0 | 45.3312 | 0 | 40 | 0 | 45.3312 | 0 | 50 | 0 | 45.3312 | 0
10 | 5 | 43378.875 | P6 | 0.10991 | 38.0155 | 0 | 38.0155 | 0.5 | 0 | 38.0155 | 0 | 1 | 0 | 38.0155 | 0 | 2 | 0 | 38.0155 | 0 | 3 | 0 | 38.0155 | 0 | 4 | 0 | 38.0155 | 0 | 5 | 0 | 38.0155 | 0 | 6 | 0 | 38.0155 | 0 | 7 | 0 | 38.0155 | 0 | 8 | 0 | 38.0155 | 0 | 9 | 0 | 38.0155 | 0 | 10 | 0 | 38.0155 | 0 | 15 | 0 | 38.0155 | 0 | 20 | 0 | 38.0155 | 0 | 30 | 0 | 38.0155 | 0 | 40 | 0 | 38.0155 | 0 | 50 | 0 | 38.0155 | 0
10 | 5 | 43378.9167 | P6 | 0.10991 | 35.7946 | 0 | 35.7946 | 0.5 | 0 | 35.7946 | 0 | 1 | 0 | 35.7946 | 0 | 2 | 0 | 35.7946 | 0 | 3 | 0 | 35.7946 | 0 | 4 | 0 | 35.7946 | 0 | 5 | 0 | 35.7946 | 0 | 6 | 0 | 35.7946 | 0 | 7 | 0 | 35.7946 | 0 | 8 | 0 | 35.7946 | 0 | 9 | 0 | 35.7946 | 0 | 10 | 0 | 35.7946 | 0 | 15 | 0 | 35.7946 | 0 | 20 | 0 | 35.7946 | 0 | 30 | 0 | 35.7946 | 0 | 40 | 0 | 35.7946 | 0 | 50 | 0 | 35.7946 | 0
10 | 5 | 43378.9583 | P6 | 0.10991 | 34.3576 | 0 | 34.3576 | 0.5 | 0 | 34.3576 | 0 | 1 | 0 | 34.3576 | 0 | 2 | 0 | 34.3576 | 0 | 3 | 0 | 34.3576 | 0 | 4 | 0 | 34.3576 | 0 | 5 | 0 | 34.3576 | 0 | 6 | 0 | 34.3576 | 0 | 7 | 0 | 34.3576 | 0 | 8 | 0 | 34.3576 | 0 | 9 | 0 | 34.3576 | 0 | 10 | 0 | 34.3576 | 0 | 15 | 0 | 34.3576 | 0 | 20 | 0 | 34.3576 | 0 | 30 | 0 | 34.3576 | 0 | 40 | 0 | 34.3576 | 0 | 50 | 0 | 34.3576 | 0
10 | 6 | 43379 | P6 | 0.10991 | 31.4836 | 0 | 31.4836 | 0.5 | 0 | 31.4836 | 0 | 1 | 0 | 31.4836 | 0 | 2 | 0 | 31.4836 | 0 | 3 | 0 | 31.4836 | 0 | 4 | 0 | 31.4836 | 0 | 5 | 0 | 31.4836 | 0 | 6 | 0 | 31.4836 | 0 | 7 | 0 | 31.4836 | 0 | 8 | 0 | 31.4836 | 0 | 9 | 0 | 31.4836 | 0 | 10 | 0 | 31.4836 | 0 | 15 | 0 | 31.4836 | 0 | 20 | 0 | 31.4836 | 0 | 30 | 0 | 31.4836 | 0 | 40 | 0 | 31.4836 | 0 | 50 | 0 | 31.4836 | 0
10 | 6 | 43379.0417 | P6 | 0.10991 | 28.6096 | 0 | 28.6096 | 0.5 | 0 | 28.6096 | 0 | 1 | 0 | 28.6096 | 0 | 2 | 0 | 28.6096 | 0 | 3 | 0 | 28.6096 | 0 | 4 | 0 | 28.6096 | 0 | 5 | 0 | 28.6096 | 0 | 6 | 0 | 28.6096 | 0 | 7 | 0 | 28.6096 | 0 | 8 | 0 | 28.6096 | 0 | 9 | 0 | 28.6096 | 0 | 10 | 0 | 28.6096 | 0 | 15 | 0 | 28.6096 | 0 | 20 | 0 | 28.6096 | 0 | 30 | 0 | 28.6096 | 0 | 40 | 0 | 28.6096 | 0 | 50 | 0 | 28.6096 | 0
10 | 6 | 43379.0833 | P6 | 0.10991 | 28.2177 | 0 | 28.2177 | 0.5 | 0 | 28.2177 | 0 | 1 | 0 | 28.2177 | 0 | 2 | 0 | 28.2177 | 0 | 3 | 0 | 28.2177 | 0 | 4 | 0 | 28.2177 | 0 | 5 | 0 | 28.2177 | 0 | 6 | 0 | 28.2177 | 0 | 7 | 0 | 28.2177 | 0 | 8 | 0 | 28.2177 | 0 | 9 | 0 | 28.2177 | 0 | 10 | 0 | 28.2177 | 0 | 15 | 0 | 28.2177 | 0 | 20 | 0 | 28.2177 | 0 | 30 | 0 | 28.2177 | 0 | 40 | 0 | 28.2177 | 0 | 50 | 0 | 28.2177 | 0
10 | 6 | 43379.125 | P6 | 0.10991 | 28.087 | 0 | 28.087 | 0.5 | 0 | 28.087 | 0 | 1 | 0 | 28.087 | 0 | 2 | 0 | 28.087 | 0 | 3 | 0 | 28.087 | 0 | 4 | 0 | 28.087 | 0 | 5 | 0 | 28.087 | 0 | 6 | 0 | 28.087 | 0 | 7 | 0 | 28.087 | 0 | 8 | 0 | 28.087 | 0 | 9 | 0 | 28.087 | 0 | 10 | 0 | 28.087 | 0 | 15 | 0 | 28.087 | 0 | 20 | 0 | 28.087 | 0 | 30 | 0 | 28.087 | 0 | 40 | 0 | 28.087 | 0 | 50 | 0 | 28.087 | 0
10 | 6 | 43379.1667 | P6 | 0.10991 | 27.9564 | 0 | 27.9564 | 0.5 | 0 | 27.9564 | 0 | 1 | 0 | 27.9564 | 0 | 2 | 0 | 27.9564 | 0 | 3 | 0 | 27.9564 | 0 | 4 | 0 | 27.9564 | 0 | 5 | 0 | 27.9564 | 0 | 6 | 0 | 27.9564 | 0 | 7 | 0 | 27.9564 | 0 | 8 | 0 | 27.9564 | 0 | 9 | 0 | 27.9564 | 0 | 10 | 0 | 27.9564 | 0 | 15 | 0 | 27.9564 | 0 | 20 | 0 | 27.9564 | 0 | 30 | 0 | 27.9564 | 0 | 40 | 0 | 27.9564 | 0 | 50 | 0 | 27.9564 | 0
10 | 6 | 43379.2083 | P6 | 0.10991 | 32.2674 | 0 | 32.2674 | 0.5 | 0 | 32.2674 | 0 | 1 | 0 | 32.2674 | 0 | 2 | 0 | 32.2674 | 0 | 3 | 0 | 32.2674 | 0 | 4 | 0 | 32.2674 | 0 | 5 | 0 | 32.2674 | 0 | 6 | 0 | 32.2674 | 0 | 7 | 0 | 32.2674 | 0 | 8 | 0 | 32.2674 | 0 | 9 | 0 | 32.2674 | 0 | 10 | 0 | 32.2674 | 0 | 15 | 0 | 32.2674 | 0 | 20 | 0 | 32.2674 | 0 | 30 | 0 | 32.2674 | 0 | 40 | 0 | 32.2674 | 0 | 50 | 0 | 32.2674 | 0
10 | 6 | 43379.25 | P6 | 0.10991 | 42.4571 | 0 | 42.4571 | 0.5 | 0 | 42.4571 | 0 | 1 | 0 | 42.4571 | 0 | 2 | 0 | 42.4571 | 0 | 3 | 0 | 42.4571 | 0 | 4 | 0 | 42.4571 | 0 | 5 | 0 | 42.4571 | 0 | 6 | 0 | 42.4571 | 0 | 7 | 0 | 42.4571 | 0 | 8 | 0 | 42.4571 | 0 | 9 | 0 | 42.4571 | 0 | 10 | 0 | 42.4571 | 0 | 15 | 0 | 42.4571 | 0 | 20 | 0 | 42.4571 | 0 | 30 | 0 | 42.4571 | 0 | 40 | 0 | 42.4571 | 0 | 50 | 0 | 42.4571 | 0
10 | 6 | 43379.2917 | P6 | 0.10991 | 40.2363 | 0.9682 | 39.2681 | 0.5 | 0 | 39.2681 | 0 | 1 | 0 | 39.2681 | 0 | 2 | 0 | 39.2681 | 0 | 3 | 0 | 39.2681 | 0 | 4 | 0 | 39.2681 | 0 | 5 | 0 | 39.2681 | 0 | 6 | 0 | 39.2681 | 0 | 7 | 0 | 39.2681 | 0 | 8 | 0 | 39.2681 | 0 | 9 | 0 | 39.2681 | 0 | 10 | 0 | 39.2681 | 0 | 15 | 0 | 39.2681 | 0 | 20 | 0 | 39.2681 | 0 | 30 | 0 | 39.2681 | 0 | 40 | 0 | 39.2681 | 0 | 50 | 0 | 39.2681 | 0
10 | 6 | 43379.3333 | P6 | 0.10991 | 37.7542 | 16.3877 | 21.3665 | 0.5 | 0 | 21.3665 | 0 | 1 | 0 | 21.3665 | 0 | 2 | 0 | 21.3665 | 0 | 3 | 0 | 21.3665 | 0 | 4 | 0 | 21.3665 | 0 | 5 | 0 | 21.3665 | 0 | 6 | 0 | 21.3665 | 0 | 7 | 0 | 21.3665 | 0 | 8 | 0 | 21.3665 | 0 | 9 | 0 | 21.3665 | 0 | 10 | 0 | 21.3665 | 0 | 15 | 0 | 21.3665 | 0 | 20 | 0 | 21.3665 | 0 | 30 | 0 | 21.3665 | 0 | 40 | 0 | 21.3665 | 0 | 50 | 0 | 21.3665 | 0
10 | 6 | 43379.375 | P6 | 0.10991 | 39.5831 | 33.5973 | 5.9858 | 0.5 | 0 | 5.9858 | 0 | 1 | 0 | 5.9858 | 0 | 2 | 0 | 5.9858 | 0 | 3 | 0 | 5.9858 | 0 | 4 | 0 | 5.9858 | 0 | 5 | 0 | 5.9858 | 0 | 6 | 0 | 5.9858 | 0 | 7 | 0 | 5.9858 | 0 | 8 | 0 | 5.9858 | 0 | 9 | 0 | 5.9858 | 0 | 10 | 0 | 5.9858 | 0 | 15 | 0 | 5.9858 | 0 | 20 | 0 | 5.9858 | 0 | 30 | 0 | 5.9858 | 0 | 40 | 0 | 5.9858 | 0 | 50 | 0 | 5.9858 | 0
10 | 6 | 43379.4167 | P6 | 0.10991 | 38.9299 | 48.4395 | -9.5096 | 2.75 | 2.5 | -7.0096 | -0.098576 | 5.5 | 5 | -4.5096 | -0.19715 | 10.5586 | 9.5096 | 0 | -0.37497 | 11.5586 | 9.5096 | 0 | -0.37497 | 12.5586 | 9.5096 | 0 | -0.37497 | 13.5586 | 9.5096 | 0 | -0.37497 | 14.5586 | 9.5096 | 0 | -0.37497 | 15.5586 | 9.5096 | 0 | -0.37497 | 16.5586 | 9.5096 | 0 | -0.37497 | 17.5586 | 9.5096 | 0 | -0.37497 | 18.5586 | 9.5096 | 0 | -0.37497 | 23.5586 | 9.5096 | 0 | -0.37497 | 28.5586 | 9.5096 | 0 | -0.37497 | 38.5586 | 9.5096 | 0 | -0.37497 | 48.5586 | 9.5096 | 0 | -0.37497 | 58.5586 | 9.5096 | 0 | -0.37497
10 | 6 | 43379.4583 | P6 | 0.10991 | 38.2768 | 48.4244 | -10.1477 | 5 | 2.5 | -7.6477 | -0.098576 | 10 | 5 | -5.1477 | -0.19715 | 19.5586 | 10 | -0.14768 | -0.39431 | 20.6915 | 10.1477 | 0 | -0.40013 | 21.6915 | 10.1477 | 0 | -0.40013 | 22.6915 | 10.1477 | 0 | -0.40013 | 23.6915 | 10.1477 | 0 | -0.40013 | 24.6915 | 10.1477 | 0 | -0.40013 | 25.6915 | 10.1477 | 0 | -0.40013 | 26.6915 | 10.1477 | 0 | -0.40013 | 27.6915 | 10.1477 | 0 | -0.40013 | 32.6915 | 10.1477 | 0 | -0.40013 | 37.6915 | 10.1477 | 0 | -0.40013 | 47.6915 | 10.1477 | 0 | -0.40013 | 57.6915 | 10.1477 | 0 | -0.40013 | 67.6915 | 10.1477 | 0 | -0.40013
10 | 6 | 43379.5 | P6 | 0.10991 | 38.7993 | 45.0482 | -6.2489 | 5 | 0 | -6.2489 | 0 | 10 | 0 | -6.2489 | 0 | 20 | 0.49042 | -5.7585 | -0.019337 | 26.3155 | 6.2489 | 0 | -0.2464 | 27.3155 | 6.2489 | 0 | -0.2464 | 28.3155 | 6.2489 | 0 | -0.2464 | 29.3155 | 6.2489 | 0 | -0.2464 | 30.3155 | 6.2489 | 0 | -0.2464 | 31.3155 | 6.2489 | 0 | -0.2464 | 32.3155 | 6.2489 | 0 | -0.2464 | 33.3155 | 6.2489 | 0 | -0.2464 | 38.3155 | 6.2489 | 0 | -0.2464 | 43.3155 | 6.2489 | 0 | -0.2464 | 53.3155 | 6.2489 | 0 | -0.2464 | 63.3155 | 6.2489 | 0 | -0.2464 | 73.3155 | 6.2489 | 7.1054e-15 | -0.2464
10 | 6 | 43379.5417 | P6 | 0.10991 | 39.1912 | 47.7875 | -8.5963 | 5 | 0 | -8.5963 | 0 | 10 | 0 | -8.5963 | 0 | 20 | 0 | -8.5963 | 0 | 30 | 4.0939 | -4.5024 | -0.16142 | 35.0522 | 8.5963 | 0 | -0.33896 | 36.0522 | 8.5963 | 0 | -0.33896 | 37.0522 | 8.5963 | 0 | -0.33896 | 38.0522 | 8.5963 | 0 | -0.33896 | 39.0522 | 8.5963 | 0 | -0.33896 | 40.0522 | 8.5963 | 0 | -0.33896 | 41.0522 | 8.5963 | 0 | -0.33896 | 46.0522 | 8.5963 | 0 | -0.33896 | 51.0522 | 8.5963 | 0 | -0.33896 | 61.0522 | 8.5963 | 0 | -0.33896 | 71.0522 | 8.5963 | 0 | -0.33896 | 81.0522 | 8.5963 | 0 | -0.33896
10 | 6 | 43379.5833 | P6 | 0.10991 | 39.3218 | 55.2788 | -15.957 | 5 | 0 | -15.957 | 0 | 10 | 0 | -15.957 | 0 | 20 | 0 | -15.957 | 0 | 30 | 0 | -15.957 | 0 | 40 | 5.4976 | -10.4594 | -0.21677 | 50 | 15.4976 | -0.45941 | -0.61108 | 51.4135 | 15.957 | 0 | -0.62919 | 52.4135 | 15.957 | 0 | -0.62919 | 53.4135 | 15.957 | 0 | -0.62919 | 54.4135 | 15.957 | 0 | -0.62919 | 55.4135 | 15.957 | 0 | -0.62919 | 60.4135 | 15.957 | 0 | -0.62919 | 65.4135 | 15.957 | 0 | -0.62919 | 75.4135 | 15.957 | 0 | -0.62919 | 85.4135 | 15.957 | 0 | -0.62919 | 95.4135 | 15.957 | 0 | -0.62919
10 | 6 | 43379.625 | P6 | 0.10991 | 39.8444 | 44.6271 | -4.7827 | 5 | 0 | -4.7827 | 0 | 10 | 0 | -4.7827 | 0 | 20 | 0 | -4.7827 | 0 | 30 | 0 | -4.7827 | 0 | 40 | 0 | -4.7827 | 0 | 50 | 0 | -4.7827 | 0 | 55.7179 | 4.7827 | 0 | -0.18858 | 56.7179 | 4.7827 | 0 | -0.18858 | 57.7179 | 4.7827 | 0 | -0.18858 | 58.7179 | 4.7827 | 0 | -0.18858 | 59.7179 | 4.7827 | 0 | -0.18858 | 64.7179 | 4.7827 | -7.9936e-15 | -0.18858 | 69.7179 | 4.7827 | -7.9936e-15 | -0.18858 | 79.7179 | 4.7827 | -7.9936e-15 | -0.18858 | 89.7179 | 4.7827 | -7.9936e-15 | -0.18858 | 99.7179 | 4.7827 | 7.9936e-15 | -0.18858
10 | 6 | 43379.6667 | P6 | 0.10991 | 40.8895 | 32.0012 | 8.8883 | 2.2222 | -2.5 | 6.3883 | 0.34949 | 4.4444 | -5 | 3.8883 | 0.69899 | 10.1241 | -8.8883 | 0 | 1.2426 | 20.1241 | -8.8883 | 0 | 1.2426 | 30.1241 | -8.8883 | 0 | 1.2426 | 40.1241 | -8.8883 | 0 | 1.2426 | 45.842 | -8.8883 | 0 | 1.2426 | 46.842 | -8.8883 | 0 | 1.2426 | 47.842 | -8.8883 | 0 | 1.2426 | 48.842 | -8.8883 | 0 | 1.2426 | 49.842 | -8.8883 | 0 | 1.2426 | 54.842 | -8.8883 | 0 | 1.2426 | 59.842 | -8.8883 | 0 | 1.2426 | 69.842 | -8.8883 | 0 | 1.2426 | 79.842 | -8.8883 | 0 | 1.2426 | 89.842 | -8.8883 | 0 | 1.2426
10 | 6 | 43379.7083 | P6 | 0.10991 | 43.7635 | 15.7267 | 28.0368 | 0.5 | -1.55 | 26.4868 | 0.21669 | 1 | -3.1 | 24.9368 | 0.43337 | 2 | -7.3117 | 20.7251 | 1.0222 | 3.4575 | -15 | 13.0368 | 2.097 | 7.9019 | -20 | 8.0368 | 2.796 | 12.3464 | -25 | 3.0368 | 3.4949 | 14.69 | -28.0368 | 0 | 3.9195 | 15.69 | -28.0368 | 0 | 3.9195 | 16.69 | -28.0368 | 0 | 3.9195 | 17.69 | -28.0368 | 0 | 3.9195 | 18.69 | -28.0368 | 0 | 3.9195 | 23.69 | -28.0368 | 0 | 3.9195 | 28.69 | -28.0368 | 0 | 3.9195 | 38.69 | -28.0368 | 0 | 3.9195 | 48.69 | -28.0368 | 0 | 3.9195 | 58.69 | -28.0368 | 0 | 3.9195
10 | 6 | 43379.75 | P6 | 0.10991 | 46.7682 | 0.57654 | 46.1916 | 0.5 | 0 | 46.1916 | 0 | 1 | 0 | 46.1916 | 0 | 2 | 0 | 46.1916 | 0 | 3 | -0.41172 | 45.7799 | 0.057558 | 4 | -3.5117 | 42.6799 | 0.49093 | 5 | -6.6117 | 39.5799 | 0.9243 | 6 | -7.821 | 38.3707 | 1.0934 | 7 | -7.821 | 38.3707 | 1.0934 | 8 | -7.821 | 38.3707 | 1.0934 | 9 | -7.821 | 38.3707 | 1.0934 | 10 | -7.821 | 38.3707 | 1.0934 | 15 | -7.821 | 38.3707 | 1.0934 | 20 | -7.821 | 38.3707 | 1.0934 | 30 | -7.821 | 38.3707 | 1.0934 | 40 | -7.821 | 38.3707 | 1.0934 | 50 | -7.821 | 38.3707 | 1.0934
10 | 6 | 43379.7917 | P6 | 0.10991 | 47.1601 | 0 | 47.1601 | 0.5 | 0 | 47.1601 | 0 | 1 | 0 | 47.1601 | 0 | 2 | 0 | 47.1601 | 0 | 3 | 0 | 47.1601 | 0 | 4 | 0 | 47.1601 | 0 | 5 | 0 | 47.1601 | 0 | 6 | 0 | 47.1601 | 0 | 7 | 0 | 47.1601 | 0 | 8 | 0 | 47.1601 | 0 | 9 | 0 | 47.1601 | 0 | 10 | 0 | 47.1601 | 0 | 15 | 0 | 47.1601 | 0 | 20 | 0 | 47.1601 | 0 | 30 | 0 | 47.1601 | 0 | 40 | 0 | 47.1601 | 0 | 50 | 0 | 47.1601 | 0
10 | 6 | 43379.8333 | P6 | 0.10991 | 43.8942 | 0 | 43.8942 | 0.5 | 0 | 43.8942 | 0 | 1 | 0 | 43.8942 | 0 | 2 | 0 | 43.8942 | 0 | 3 | 0 | 43.8942 | 0 | 4 | 0 | 43.8942 | 0 | 5 | 0 | 43.8942 | 0 | 6 | 0 | 43.8942 | 0 | 7 | 0 | 43.8942 | 0 | 8 | 0 | 43.8942 | 0 | 9 | 0 | 43.8942 | 0 | 10 | 0 | 43.8942 | 0 | 15 | 0 | 43.8942 | 0 | 20 | 0 | 43.8942 | 0 | 30 | 0 | 43.8942 | 0 | 40 | 0 | 43.8942 | 0 | 50 | 0 | 43.8942 | 0
10 | 6 | 43379.875 | P6 | 0.10991 | 36.9704 | 0 | 36.9704 | 0.5 | 0 | 36.9704 | 0 | 1 | 0 | 36.9704 | 0 | 2 | 0 | 36.9704 | 0 | 3 | 0 | 36.9704 | 0 | 4 | 0 | 36.9704 | 0 | 5 | 0 | 36.9704 | 0 | 6 | 0 | 36.9704 | 0 | 7 | 0 | 36.9704 | 0 | 8 | 0 | 36.9704 | 0 | 9 | 0 | 36.9704 | 0 | 10 | 0 | 36.9704 | 0 | 15 | 0 | 36.9704 | 0 | 20 | 0 | 36.9704 | 0 | 30 | 0 | 36.9704 | 0 | 40 | 0 | 36.9704 | 0 | 50 | 0 | 36.9704 | 0
10 | 6 | 43379.9167 | P6 | 0.10991 | 35.1415 | 0 | 35.1415 | 0.5 | 0 | 35.1415 | 0 | 1 | 0 | 35.1415 | 0 | 2 | 0 | 35.1415 | 0 | 3 | 0 | 35.1415 | 0 | 4 | 0 | 35.1415 | 0 | 5 | 0 | 35.1415 | 0 | 6 | 0 | 35.1415 | 0 | 7 | 0 | 35.1415 | 0 | 8 | 0 | 35.1415 | 0 | 9 | 0 | 35.1415 | 0 | 10 | 0 | 35.1415 | 0 | 15 | 0 | 35.1415 | 0 | 20 | 0 | 35.1415 | 0 | 30 | 0 | 35.1415 | 0 | 40 | 0 | 35.1415 | 0 | 50 | 0 | 35.1415 | 0
10 | 6 | 43379.9583 | P6 | 0.10991 | 34.4883 | 0 | 34.4883 | 0.5 | 0 | 34.4883 | 0 | 1 | 0 | 34.4883 | 0 | 2 | 0 | 34.4883 | 0 | 3 | 0 | 34.4883 | 0 | 4 | 0 | 34.4883 | 0 | 5 | 0 | 34.4883 | 0 | 6 | 0 | 34.4883 | 0 | 7 | 0 | 34.4883 | 0 | 8 | 0 | 34.4883 | 0 | 9 | 0 | 34.4883 | 0 | 10 | 0 | 34.4883 | 0 | 15 | 0 | 34.4883 | 0 | 20 | 0 | 34.4883 | 0 | 30 | 0 | 34.4883 | 0 | 40 | 0 | 34.4883 | 0 | 50 | 0 | 34.4883 | 0
10 | 7 | 43380 | P6 | 0.10991 | 30.6998 | 0 | 30.6998 | 0.5 | 0 | 30.6998 | 0 | 1 | 0 | 30.6998 | 0 | 2 | 0 | 30.6998 | 0 | 3 | 0 | 30.6998 | 0 | 4 | 0 | 30.6998 | 0 | 5 | 0 | 30.6998 | 0 | 6 | 0 | 30.6998 | 0 | 7 | 0 | 30.6998 | 0 | 8 | 0 | 30.6998 | 0 | 9 | 0 | 30.6998 | 0 | 10 | 0 | 30.6998 | 0 | 15 | 0 | 30.6998 | 0 | 20 | 0 | 30.6998 | 0 | 30 | 0 | 30.6998 | 0 | 40 | 0 | 30.6998 | 0 | 50 | 0 | 30.6998 | 0
10 | 7 | 43380.0417 | P6 | 0.10991 | 28.4789 | 0 | 28.4789 | 0.5 | 0 | 28.4789 | 0 | 1 | 0 | 28.4789 | 0 | 2 | 0 | 28.4789 | 0 | 3 | 0 | 28.4789 | 0 | 4 | 0 | 28.4789 | 0 | 5 | 0 | 28.4789 | 0 | 6 | 0 | 28.4789 | 0 | 7 | 0 | 28.4789 | 0 | 8 | 0 | 28.4789 | 0 | 9 | 0 | 28.4789 | 0 | 10 | 0 | 28.4789 | 0 | 15 | 0 | 28.4789 | 0 | 20 | 0 | 28.4789 | 0 | 30 | 0 | 28.4789 | 0 | 40 | 0 | 28.4789 | 0 | 50 | 0 | 28.4789 | 0
10 | 7 | 43380.0833 | P6 | 0.10991 | 27.8258 | 0 | 27.8258 | 0.5 | 0 | 27.8258 | 0 | 1 | 0 | 27.8258 | 0 | 2 | 0 | 27.8258 | 0 | 3 | 0 | 27.8258 | 0 | 4 | 0 | 27.8258 | 0 | 5 | 0 | 27.8258 | 0 | 6 | 0 | 27.8258 | 0 | 7 | 0 | 27.8258 | 0 | 8 | 0 | 27.8258 | 0 | 9 | 0 | 27.8258 | 0 | 10 | 0 | 27.8258 | 0 | 15 | 0 | 27.8258 | 0 | 20 | 0 | 27.8258 | 0 | 30 | 0 | 27.8258 | 0 | 40 | 0 | 27.8258 | 0 | 50 | 0 | 27.8258 | 0
10 | 7 | 43380.125 | P6 | 0.10991 | 28.2177 | 0 | 28.2177 | 0.5 | 0 | 28.2177 | 0 | 1 | 0 | 28.2177 | 0 | 2 | 0 | 28.2177 | 0 | 3 | 0 | 28.2177 | 0 | 4 | 0 | 28.2177 | 0 | 5 | 0 | 28.2177 | 0 | 6 | 0 | 28.2177 | 0 | 7 | 0 | 28.2177 | 0 | 8 | 0 | 28.2177 | 0 | 9 | 0 | 28.2177 | 0 | 10 | 0 | 28.2177 | 0 | 15 | 0 | 28.2177 | 0 | 20 | 0 | 28.2177 | 0 | 30 | 0 | 28.2177 | 0 | 40 | 0 | 28.2177 | 0 | 50 | 0 | 28.2177 | 0
10 | 7 | 43380.1667 | P6 | 0.10991 | 28.6096 | 0 | 28.6096 | 0.5 | 0 | 28.6096 | 0 | 1 | 0 | 28.6096 | 0 | 2 | 0 | 28.6096 | 0 | 3 | 0 | 28.6096 | 0 | 4 | 0 | 28.6096 | 0 | 5 | 0 | 28.6096 | 0 | 6 | 0 | 28.6096 | 0 | 7 | 0 | 28.6096 | 0 | 8 | 0 | 28.6096 | 0 | 9 | 0 | 28.6096 | 0 | 10 | 0 | 28.6096 | 0 | 15 | 0 | 28.6096 | 0 | 20 | 0 | 28.6096 | 0 | 30 | 0 | 28.6096 | 0 | 40 | 0 | 28.6096 | 0 | 50 | 0 | 28.6096 | 0
10 | 7 | 43380.2083 | P6 | 0.10991 | 32.5287 | 0 | 32.5287 | 0.5 | 0 | 32.5287 | 0 | 1 | 0 | 32.5287 | 0 | 2 | 0 | 32.5287 | 0 | 3 | 0 | 32.5287 | 0 | 4 | 0 | 32.5287 | 0 | 5 | 0 | 32.5287 | 0 | 6 | 0 | 32.5287 | 0 | 7 | 0 | 32.5287 | 0 | 8 | 0 | 32.5287 | 0 | 9 | 0 | 32.5287 | 0 | 10 | 0 | 32.5287 | 0 | 15 | 0 | 32.5287 | 0 | 20 | 0 | 32.5287 | 0 | 30 | 0 | 32.5287 | 0 | 40 | 0 | 32.5287 | 0 | 50 | 0 | 32.5287 | 0
10 | 7 | 43380.25 | P6 | 0.10991 | 40.8895 | 0 | 40.8895 | 0.5 | 0 | 40.8895 | 0 | 1 | 0 | 40.8895 | 0 | 2 | 0 | 40.8895 | 0 | 3 | 0 | 40.8895 | 0 | 4 | 0 | 40.8895 | 0 | 5 | 0 | 40.8895 | 0 | 6 | 0 | 40.8895 | 0 | 7 | 0 | 40.8895 | 0 | 8 | 0 | 40.8895 | 0 | 9 | 0 | 40.8895 | 0 | 10 | 0 | 40.8895 | 0 | 15 | 0 | 40.8895 | 0 | 20 | 0 | 40.8895 | 0 | 30 | 0 | 40.8895 | 0 | 40 | 0 | 40.8895 | 0 | 50 | 0 | 40.8895 | 0
10 | 7 | 43380.2917 | P6 | 0.10991 | 40.7589 | 0.66257 | 40.0963 | 0.5 | 0 | 40.0963 | 0 | 1 | 0 | 40.0963 | 0 | 2 | 0 | 40.0963 | 0 | 3 | 0 | 40.0963 | 0 | 4 | 0 | 40.0963 | 0 | 5 | 0 | 40.0963 | 0 | 6 | 0 | 40.0963 | 0 | 7 | 0 | 40.0963 | 0 | 8 | 0 | 40.0963 | 0 | 9 | 0 | 40.0963 | 0 | 10 | 0 | 40.0963 | 0 | 15 | 0 | 40.0963 | 0 | 20 | 0 | 40.0963 | 0 | 30 | 0 | 40.0963 | 0 | 40 | 0 | 40.0963 | 0 | 50 | 0 | 40.0963 | 0
10 | 7 | 43380.3333 | P5 | 0.11572 | 39.0606 | 13.5646 | 25.4959 | 0.5 | 0 | 25.4959 | 0 | 1 | 0 | 25.4959 | 0 | 2 | 0 | 25.4959 | 0 | 3 | 0 | 25.4959 | 0 | 4 | 0 | 25.4959 | 0 | 5 | 0 | 25.4959 | 0 | 6 | 0 | 25.4959 | 0 | 7 | 0 | 25.4959 | 0 | 8 | 0 | 25.4959 | 0 | 9 | 0 | 25.4959 | 0 | 10 | 0 | 25.4959 | 0 | 15 | 0 | 25.4959 | 0 | 20 | 0 | 25.4959 | 0 | 30 | 0 | 25.4959 | 0 | 40 | 0 | 25.4959 | 0 | 50 | 0 | 25.4959 | 0
10 | 7 | 43380.375 | P4 | 0.14197 | 38.538 | 22.4973 | 16.0407 | 0.5 | 0 | 16.0407 | 0 | 1 | 0 | 16.0407 | 0 | 2 | 0 | 16.0407 | 0 | 3 | 0 | 16.0407 | 0 | 4 | 0 | 16.0407 | 0 | 5 | 0 | 16.0407 | 0 | 6 | 0 | 16.0407 | 0 | 7 | 0 | 16.0407 | 0 | 8 | 0 | 16.0407 | 0 | 9 | 0 | 16.0407 | 0 | 10 | 0 | 16.0407 | 0 | 15 | 0 | 16.0407 | 0 | 20 | 0 | 16.0407 | 0 | 30 | 0 | 16.0407 | 0 | 40 | 0 | 16.0407 | 0 | 50 | 0 | 16.0407 | 0
10 | 7 | 43380.4167 | P4 | 0.14197 | 38.0155 | 39.4186 | -1.4031 | 1.7628 | 1.4031 | 0 | -0.055325 | 2.2628 | 1.4031 | 0 | -0.055325 | 3.2628 | 1.4031 | 0 | -0.055325 | 4.2628 | 1.4031 | 0 | -0.055325 | 5.2628 | 1.4031 | 0 | -0.055325 | 6.2628 | 1.4031 | 0 | -0.055325 | 7.2628 | 1.4031 | 0 | -0.055325 | 8.2628 | 1.4031 | 0 | -0.055325 | 9.2628 | 1.4031 | 0 | -0.055325 | 10.2628 | 1.4031 | 0 | -0.055325 | 11.2628 | 1.4031 | 0 | -0.055325 | 16.2628 | 1.4031 | 0 | -0.055325 | 21.2628 | 1.4031 | 0 | -0.055325 | 31.2628 | 1.4031 | 0 | -0.055325 | 41.2628 | 1.4031 | 0 | -0.055325 | 51.2628 | 1.4031 | 0 | -0.055325
10 | 7 | 43380.4583 | P4 | 0.14197 | 37.6236 | 55.4486 | -17.825 | 4.0128 | 2.5 | -15.325 | -0.098576 | 6.7628 | 5 | -12.825 | -0.19715 | 12.2628 | 10 | -7.825 | -0.39431 | 17.7628 | 15 | -2.825 | -0.59146 | 21.3053 | 17.825 | 0 | -0.70285 | 22.3053 | 17.825 | 0 | -0.70285 | 23.3053 | 17.825 | 0 | -0.70285 | 24.3053 | 17.825 | 0 | -0.70285 | 25.3053 | 17.825 | 0 | -0.70285 | 26.3053 | 17.825 | 0 | -0.70285 | 27.3053 | 17.825 | 0 | -0.70285 | 32.3053 | 17.825 | 0 | -0.70285 | 37.3053 | 17.825 | 0 | -0.70285 | 47.3053 | 17.825 | 0 | -0.70285 | 57.3053 | 17.825 | 0 | -0.70285 | 67.3053 | 17.825 | 0 | -0.70285
10 | 7 | 43380.5 | P4 | 0.14197 | 38.1461 | 62.8539 | -24.7078 | 5 | 1.0969 | -23.6109 | -0.043252 | 10 | 3.5969 | -21.1109 | -0.14183 | 20 | 8.5969 | -16.1109 | -0.33898 | 30 | 13.5969 | -11.1109 | -0.53613 | 39.3053 | 20 | -4.7078 | -0.78861 | 44.5423 | 24.7078 | 0 | -0.97424 | 45.5423 | 24.7078 | 0 | -0.97424 | 46.5423 | 24.7078 | 0 | -0.97424 | 47.5423 | 24.7078 | 0 | -0.97424 | 48.5423 | 24.7078 | 0 | -0.97424 | 49.5423 | 24.7078 | 0 | -0.97424 | 54.5423 | 24.7078 | 0 | -0.97424 | 59.5423 | 24.7078 | 0 | -0.97424 | 69.5423 | 24.7078 | 0 | -0.97424 | 79.5423 | 24.7078 | 0 | -0.97424 | 89.5423 | 24.7078 | 0 | -0.97424
10 | 7 | 43380.5417 | P4 | 0.14197 | 40.1057 | 45.5832 | -5.4775 | 5 | 0 | -5.4775 | 0 | 10 | 0 | -5.4775 | 0 | 20 | 0 | -5.4775 | 0 | 30 | 0 | -5.4775 | 0 | 40 | 0.77186 | -4.7057 | -0.030435 | 49.4721 | 5.4775 | 0 | -0.21598 | 50.4721 | 5.4775 | 0 | -0.21598 | 51.4721 | 5.4775 | 0 | -0.21598 | 52.4721 | 5.4775 | 0 | -0.21598 | 53.4721 | 5.4775 | 0 | -0.21598 | 54.4721 | 5.4775 | 0 | -0.21598 | 59.4721 | 5.4775 | 0 | -0.21598 | 64.4721 | 5.4775 | 0 | -0.21598 | 74.4721 | 5.4775 | 0 | -0.21598 | 84.4721 | 5.4775 | 0 | -0.21598 | 94.4721 | 5.4775 | 0 | -0.21598
10 | 7 | 43380.5833 | P5 | 0.11572 | 41.2814 | 47.4238 | -6.1424 | 5 | 0 | -6.1424 | 0 | 10 | 0 | -6.1424 | 0 | 20 | 0 | -6.1424 | 0 | 30 | 0 | -6.1424 | 0 | 40 | 0 | -6.1424 | 0 | 50 | 0.58655 | -5.5558 | -0.023128 | 56.0002 | 6.1424 | 0 | -0.2422 | 57.0002 | 6.1424 | 0 | -0.2422 | 58.0002 | 6.1424 | 0 | -0.2422 | 59.0002 | 6.1424 | 0 | -0.2422 | 60.0002 | 6.1424 | 0 | -0.2422 | 65.0002 | 6.1424 | 0 | -0.2422 | 70.0002 | 6.1424 | 0 | -0.2422 | 80.0002 | 6.1424 | 0 | -0.2422 | 90.0002 | 6.1424 | 0 | -0.2422 | 100.0002 | 6.1424 | 0 | -0.2422
10 | 7 | 43380.625 | P5 | 0.11572 | 41.2814 | 40.2087 | 1.0727 | 3.8081 | -1.0727 | 0 | 0.15789 | 8.8081 | -1.0727 | 0 | 0.15789 | 18.8081 | -1.0727 | 0 | 0.15789 | 28.8081 | -1.0727 | 0 | 0.15789 | 38.8081 | -1.0727 | -2.8866e-15 | 0.15789 | 48.8081 | -1.0727 | -2.8866e-15 | 0.15789 | 54.8083 | -1.0727 | -2.8866e-15 | 0.15789 | 55.8083 | -1.0727 | -2.8866e-15 | 0.15789 | 56.8083 | -1.0727 | -2.8866e-15 | 0.15789 | 57.8083 | -1.0727 | -2.8866e-15 | 0.15789 | 58.8083 | -1.0727 | -2.8866e-15 | 0.15789 | 63.8083 | -1.0727 | -2.8866e-15 | 0.15789 | 68.8083 | -1.0727 | -2.8866e-15 | 0.15789 | 78.8083 | -1.0727 | -2.8866e-15 | 0.15789 | 88.8083 | -1.0727 | -2.8866e-15 | 0.15789 | 98.8083 | -1.0727 | -2.8866e-15 | 0.15789
10 | 7 | 43380.6667 | P5 | 0.11572 | 42.7184 | 24.0496 | 18.6688 | 1.0303 | -2.5 | 16.1688 | 0.36797 | 3.2525 | -5 | 13.6688 | 0.73594 | 7.697 | -10 | 8.6688 | 1.4719 | 12.1414 | -15 | 3.6688 | 2.2078 | 18.0649 | -18.6688 | 0 | 2.7478 | 28.0649 | -18.6688 | 0 | 2.7478 | 34.0652 | -18.6688 | 0 | 2.7478 | 35.0652 | -18.6688 | 0 | 2.7478 | 36.0652 | -18.6688 | 0 | 2.7478 | 37.0652 | -18.6688 | 0 | 2.7478 | 38.0652 | -18.6688 | 0 | 2.7478 | 43.0652 | -18.6688 | 0 | 2.7478 | 48.0652 | -18.6688 | 0 | 2.7478 | 58.0652 | -18.6688 | 0 | 2.7478 | 68.0652 | -18.6688 | 0 | 2.7478 | 78.0652 | -18.6688 | 0 | 2.7478
10 | 7 | 43380.7083 | P5 | 0.11572 | 47.2907 | 12.5496 | 34.7411 | 0.5 | -0.47726 | 34.2638 | 0.070248 | 1 | -2.0273 | 32.7138 | 0.29839 | 2 | -5.1273 | 29.6138 | 0.75467 | 3 | -8.2273 | 26.5138 | 1.211 | 4 | -12.6584 | 22.0826 | 1.8632 | 5 | -20.7584 | 13.9826 | 3.0554 | 6 | -25.2586 | 9.4824 | 3.7178 | 7 | -25.2586 | 9.4824 | 3.7178 | 8 | -25.2586 | 9.4824 | 3.7178 | 9 | -25.2586 | 9.4824 | 3.7178 | 10 | -25.2586 | 9.4824 | 3.7178 | 15 | -25.2586 | 9.4824 | 3.7178 | 20 | -25.2586 | 9.4824 | 3.7178 | 30 | -25.2586 | 9.4824 | 3.7178 | 40 | -25.2586 | 9.4824 | 3.7178 | 50 | -25.2586 | 9.4824 | 3.7178
10 | 7 | 43380.75 | P4 | 0.14197 | 48.3358 | 0.50485 | 47.831 | 0.5 | 0 | 47.831 | 0 | 1 | 0 | 47.831 | 0 | 2 | 0 | 47.831 | 0 | 3 | 0 | 47.831 | 0 | 4 | 0 | 47.831 | 0 | 5 | 0 | 47.831 | 0 | 6 | 0 | 47.831 | 0 | 7 | 0 | 47.831 | 0 | 8 | 0 | 47.831 | 0 | 9 | 0 | 47.831 | 0 | 10 | 0 | 47.831 | 0 | 15 | 0 | 47.831 | 0 | 20 | 0 | 47.831 | 0 | 30 | 0 | 47.831 | 0 | 40 | 0 | 47.831 | 0 | 50 | 0 | 47.831 | 0
10 | 7 | 43380.7917 | P4 | 0.14197 | 48.7277 | 0 | 48.7277 | 0.5 | 0 | 48.7277 | 0 | 1 | 0 | 48.7277 | 0 | 2 | 0 | 48.7277 | 0 | 3 | 0 | 48.7277 | 0 | 4 | 0 | 48.7277 | 0 | 5 | 0 | 48.7277 | 0 | 6 | 0 | 48.7277 | 0 | 7 | 0 | 48.7277 | 0 | 8 | 0 | 48.7277 | 0 | 9 | 0 | 48.7277 | 0 | 10 | 0 | 48.7277 | 0 | 15 | 0 | 48.7277 | 0 | 20 | 0 | 48.7277 | 0 | 30 | 0 | 48.7277 | 0 | 40 | 0 | 48.7277 | 0 | 50 | 0 | 48.7277 | 0
10 | 7 | 43380.8333 | P4 | 0.14197 | 46.2456 | 0 | 46.2456 | 0.5 | 0 | 46.2456 | 0 | 1 | 0 | 46.2456 | 0 | 2 | 0 | 46.2456 | 0 | 3 | 0 | 46.2456 | 0 | 4 | 0 | 46.2456 | 0 | 5 | 0 | 46.2456 | 0 | 6 | 0 | 46.2456 | 0 | 7 | 0 | 46.2456 | 0 | 8 | 0 | 46.2456 | 0 | 9 | 0 | 46.2456 | 0 | 10 | 0 | 46.2456 | 0 | 15 | 0 | 46.2456 | 0 | 20 | 0 | 46.2456 | 0 | 30 | 0 | 46.2456 | 0 | 40 | 0 | 46.2456 | 0 | 50 | 0 | 46.2456 | 0
10 | 7 | 43380.875 | P4 | 0.14197 | 41.412 | 0 | 41.412 | 0.5 | 0 | 41.412 | 0 | 1 | 0 | 41.412 | 0 | 2 | 0 | 41.412 | 0 | 3 | 0 | 41.412 | 0 | 4 | 0 | 41.412 | 0 | 5 | 0 | 41.412 | 0 | 6 | 0 | 41.412 | 0 | 7 | 0 | 41.412 | 0 | 8 | 0 | 41.412 | 0 | 9 | 0 | 41.412 | 0 | 10 | 0 | 41.412 | 0 | 15 | 0 | 41.412 | 0 | 20 | 0 | 41.412 | 0 | 30 | 0 | 41.412 | 0 | 40 | 0 | 41.412 | 0 | 50 | 0 | 41.412 | 0
10 | 7 | 43380.9167 | P5 | 0.11572 | 38.6687 | 0 | 38.6687 | 0.5 | 0 | 38.6687 | 0 | 1 | 0 | 38.6687 | 0 | 2 | 0 | 38.6687 | 0 | 3 | 0 | 38.6687 | 0 | 4 | 0 | 38.6687 | 0 | 5 | 0 | 38.6687 | 0 | 6 | 0 | 38.6687 | 0 | 7 | 0 | 38.6687 | 0 | 8 | 0 | 38.6687 | 0 | 9 | 0 | 38.6687 | 0 | 10 | 0 | 38.6687 | 0 | 15 | 0 | 38.6687 | 0 | 20 | 0 | 38.6687 | 0 | 30 | 0 | 38.6687 | 0 | 40 | 0 | 38.6687 | 0 | 50 | 0 | 38.6687 | 0
10 | 7 | 43380.9583 | P5 | 0.11572 | 37.2317 | 0 | 37.2317 | 0.5 | 0 | 37.2317 | 0 | 1 | 0 | 37.2317 | 0 | 2 | 0 | 37.2317 | 0 | 3 | 0 | 37.2317 | 0 | 4 | 0 | 37.2317 | 0 | 5 | 0 | 37.2317 | 0 | 6 | 0 | 37.2317 | 0 | 7 | 0 | 37.2317 | 0 | 8 | 0 | 37.2317 | 0 | 9 | 0 | 37.2317 | 0 | 10 | 0 | 37.2317 | 0 | 15 | 0 | 37.2317 | 0 | 20 | 0 | 37.2317 | 0 | 30 | 0 | 37.2317 | 0 | 40 | 0 | 37.2317 | 0 | 50 | 0 | 37.2317 | 0
10 | 8 | 43381 | P6 | 0.10991 | 32.1368 | 0 | 32.1368 | 0.5 | 0 | 32.1368 | 0 | 1 | 0 | 32.1368 | 0 | 2 | 0 | 32.1368 | 0 | 3 | 0 | 32.1368 | 0 | 4 | 0 | 32.1368 | 0 | 5 | 0 | 32.1368 | 0 | 6 | 0 | 32.1368 | 0 | 7 | 0 | 32.1368 | 0 | 8 | 0 | 32.1368 | 0 | 9 | 0 | 32.1368 | 0 | 10 | 0 | 32.1368 | 0 | 15 | 0 | 32.1368 | 0 | 20 | 0 | 32.1368 | 0 | 30 | 0 | 32.1368 | 0 | 40 | 0 | 32.1368 | 0 | 50 | 0 | 32.1368 | 0
10 | 8 | 43381.0417 | P6 | 0.10991 | 29.7853 | 0 | 29.7853 | 0.5 | 0 | 29.7853 | 0 | 1 | 0 | 29.7853 | 0 | 2 | 0 | 29.7853 | 0 | 3 | 0 | 29.7853 | 0 | 4 | 0 | 29.7853 | 0 | 5 | 0 | 29.7853 | 0 | 6 | 0 | 29.7853 | 0 | 7 | 0 | 29.7853 | 0 | 8 | 0 | 29.7853 | 0 | 9 | 0 | 29.7853 | 0 | 10 | 0 | 29.7853 | 0 | 15 | 0 | 29.7853 | 0 | 20 | 0 | 29.7853 | 0 | 30 | 0 | 29.7853 | 0 | 40 | 0 | 29.7853 | 0 | 50 | 0 | 29.7853 | 0
10 | 8 | 43381.0833 | P6 | 0.10991 | 29.7853 | 0 | 29.7853 | 0.5 | 0 | 29.7853 | 0 | 1 | 0 | 29.7853 | 0 | 2 | 0 | 29.7853 | 0 | 3 | 0 | 29.7853 | 0 | 4 | 0 | 29.7853 | 0 | 5 | 0 | 29.7853 | 0 | 6 | 0 | 29.7853 | 0 | 7 | 0 | 29.7853 | 0 | 8 | 0 | 29.7853 | 0 | 9 | 0 | 29.7853 | 0 | 10 | 0 | 29.7853 | 0 | 15 | 0 | 29.7853 | 0 | 20 | 0 | 29.7853 | 0 | 30 | 0 | 29.7853 | 0 | 40 | 0 | 29.7853 | 0 | 50 | 0 | 29.7853 | 0
10 | 8 | 43381.125 | P6 | 0.10991 | 29.7853 | 0 | 29.7853 | 0.5 | 0 | 29.7853 | 0 | 1 | 0 | 29.7853 | 0 | 2 | 0 | 29.7853 | 0 | 3 | 0 | 29.7853 | 0 | 4 | 0 | 29.7853 | 0 | 5 | 0 | 29.7853 | 0 | 6 | 0 | 29.7853 | 0 | 7 | 0 | 29.7853 | 0 | 8 | 0 | 29.7853 | 0 | 9 | 0 | 29.7853 | 0 | 10 | 0 | 29.7853 | 0 | 15 | 0 | 29.7853 | 0 | 20 | 0 | 29.7853 | 0 | 30 | 0 | 29.7853 | 0 | 40 | 0 | 29.7853 | 0 | 50 | 0 | 29.7853 | 0
10 | 8 | 43381.1667 | P6 | 0.10991 | 29.7853 | 0 | 29.7853 | 0.5 | 0 | 29.7853 | 0 | 1 | 0 | 29.7853 | 0 | 2 | 0 | 29.7853 | 0 | 3 | 0 | 29.7853 | 0 | 4 | 0 | 29.7853 | 0 | 5 | 0 | 29.7853 | 0 | 6 | 0 | 29.7853 | 0 | 7 | 0 | 29.7853 | 0 | 8 | 0 | 29.7853 | 0 | 9 | 0 | 29.7853 | 0 | 10 | 0 | 29.7853 | 0 | 15 | 0 | 29.7853 | 0 | 20 | 0 | 29.7853 | 0 | 30 | 0 | 29.7853 | 0 | 40 | 0 | 29.7853 | 0 | 50 | 0 | 29.7853 | 0
10 | 8 | 43381.2083 | P6 | 0.10991 | 33.1819 | 0 | 33.1819 | 0.5 | 0 | 33.1819 | 0 | 1 | 0 | 33.1819 | 0 | 2 | 0 | 33.1819 | 0 | 3 | 0 | 33.1819 | 0 | 4 | 0 | 33.1819 | 0 | 5 | 0 | 33.1819 | 0 | 6 | 0 | 33.1819 | 0 | 7 | 0 | 33.1819 | 0 | 8 | 0 | 33.1819 | 0 | 9 | 0 | 33.1819 | 0 | 10 | 0 | 33.1819 | 0 | 15 | 0 | 33.1819 | 0 | 20 | 0 | 33.1819 | 0 | 30 | 0 | 33.1819 | 0 | 40 | 0 | 33.1819 | 0 | 50 | 0 | 33.1819 | 0
10 | 8 | 43381.25 | P6 | 0.10991 | 43.241 | 0 | 43.241 | 0.5 | 0 | 43.241 | 0 | 1 | 0 | 43.241 | 0 | 2 | 0 | 43.241 | 0 | 3 | 0 | 43.241 | 0 | 4 | 0 | 43.241 | 0 | 5 | 0 | 43.241 | 0 | 6 | 0 | 43.241 | 0 | 7 | 0 | 43.241 | 0 | 8 | 0 | 43.241 | 0 | 9 | 0 | 43.241 | 0 | 10 | 0 | 43.241 | 0 | 15 | 0 | 43.241 | 0 | 20 | 0 | 43.241 | 0 | 30 | 0 | 43.241 | 0 | 40 | 0 | 43.241 | 0 | 50 | 0 | 43.241 | 0
10 | 8 | 43381.2917 | P6 | 0.10991 | 42.9797 | 0.58937 | 42.3903 | 0.5 | 0 | 42.3903 | 0 | 1 | 0 | 42.3903 | 0 | 2 | 0 | 42.3903 | 0 | 3 | 0 | 42.3903 | 0 | 4 | 0 | 42.3903 | 0 | 5 | 0 | 42.3903 | 0 | 6 | 0 | 42.3903 | 0 | 7 | 0 | 42.3903 | 0 | 8 | 0 | 42.3903 | 0 | 9 | 0 | 42.3903 | 0 | 10 | 0 | 42.3903 | 0 | 15 | 0 | 42.3903 | 0 | 20 | 0 | 42.3903 | 0 | 30 | 0 | 42.3903 | 0 | 40 | 0 | 42.3903 | 0 | 50 | 0 | 42.3903 | 0
10 | 8 | 43381.3333 | P5 | 0.11572 | 43.7635 | 16.8662 | 26.8973 | 0.5 | 0 | 26.8973 | 0 | 1 | 0 | 26.8973 | 0 | 2 | 0 | 26.8973 | 0 | 3 | 0 | 26.8973 | 0 | 4 | 0 | 26.8973 | 0 | 5 | 0 | 26.8973 | 0 | 6 | 0 | 26.8973 | 0 | 7 | 0 | 26.8973 | 0 | 8 | 0 | 26.8973 | 0 | 9 | 0 | 26.8973 | 0 | 10 | 0 | 26.8973 | 0 | 15 | 0 | 26.8973 | 0 | 20 | 0 | 26.8973 | 0 | 30 | 0 | 26.8973 | 0 | 40 | 0 | 26.8973 | 0 | 50 | 0 | 26.8973 | 0
10 | 8 | 43381.375 | P4 | 0.14197 | 44.2861 | 33.5362 | 10.7499 | 0.5 | 0 | 10.7499 | 0 | 1 | 0 | 10.7499 | 0 | 2 | 0 | 10.7499 | 0 | 3 | 0 | 10.7499 | 0 | 4 | 0 | 10.7499 | 0 | 5 | 0 | 10.7499 | 0 | 6 | 0 | 10.7499 | 0 | 7 | 0 | 10.7499 | 0 | 8 | 0 | 10.7499 | 0 | 9 | 0 | 10.7499 | 0 | 10 | 0 | 10.7499 | 0 | 15 | 0 | 10.7499 | 0 | 20 | 0 | 10.7499 | 0 | 30 | 0 | 10.7499 | 0 | 40 | 0 | 10.7499 | 0 | 50 | 0 | 10.7499 | 0
10 | 8 | 43381.4167 | P4 | 0.14197 | 41.804 | 49.9699 | -8.166 | 2.75 | 2.5 | -5.666 | -0.098576 | 5.5 | 5 | -3.166 | -0.19715 | 9.3494 | 8.166 | 0 | -0.32199 | 10.3494 | 8.166 | 0 | -0.32199 | 11.3494 | 8.166 | 0 | -0.32199 | 12.3494 | 8.166 | 0 | -0.32199 | 13.3494 | 8.166 | 0 | -0.32199 | 14.3494 | 8.166 | 0 | -0.32199 | 15.3494 | 8.166 | 0 | -0.32199 | 16.3494 | 8.166 | 0 | -0.32199 | 17.3494 | 8.166 | 0 | -0.32199 | 22.3494 | 8.166 | 0 | -0.32199 | 27.3494 | 8.166 | 0 | -0.32199 | 37.3494 | 8.166 | 0 | -0.32199 | 47.3494 | 8.166 | 0 | -0.32199 | 57.3494 | 8.166 | 0 | -0.32199
10 | 8 | 43381.4583 | P4 | 0.14197 | 39.8444 | 60.5794 | -20.735 | 5 | 2.5 | -18.235 | -0.098576 | 10 | 5 | -15.735 | -0.19715 | 18.3494 | 10 | -10.735 | -0.39431 | 23.8494 | 15 | -5.735 | -0.59146 | 29.3494 | 20 | -0.735 | -0.78861 | 31.0109 | 20.735 | 0 | -0.81759 | 32.0109 | 20.735 | 0 | -0.81759 | 33.0109 | 20.735 | 0 | -0.81759 | 34.0109 | 20.735 | 0 | -0.81759 | 35.0109 | 20.735 | 0 | -0.81759 | 36.0109 | 20.735 | 0 | -0.81759 | 41.0109 | 20.735 | 0 | -0.81759 | 46.0109 | 20.735 | 0 | -0.81759 | 56.0109 | 20.735 | 0 | -0.81759 | 66.0109 | 20.735 | 0 | -0.81759 | 76.0109 | 20.735 | 0 | -0.81759
10 | 8 | 43381.5 | P4 | 0.14197 | 38.9299 | 65.6287 | -26.6988 | 5 | 0 | -26.6988 | 0 | 10 | 0 | -26.6988 | 0 | 20 | 1.834 | -24.8647 | -0.072317 | 30 | 6.834 | -19.8647 | -0.26947 | 40 | 11.834 | -14.8647 | -0.46662 | 50 | 21.099 | -5.5997 | -0.83195 | 56.0398 | 26.6988 | 0 | -1.0527 | 57.0398 | 26.6988 | 0 | -1.0527 | 58.0398 | 26.6988 | 0 | -1.0527 | 59.0398 | 26.6988 | 0 | -1.0527 | 60.0398 | 26.6988 | 0 | -1.0527 | 65.0398 | 26.6988 | 0 | -1.0527 | 70.0398 | 26.6988 | 0 | -1.0527 | 80.0398 | 26.6988 | 0 | -1.0527 | 90.0398 | 26.6988 | 0 | -1.0527 | 100.0398 | 26.6988 | 0 | -1.0527
10 | 8 | 43381.5417 | P4 | 0.14197 | 40.1057 | 66.0271 | -25.9215 | 5 | 0 | -25.9215 | 0 | 10 | 0 | -25.9215 | 0 | 20 | 0 | -25.9215 | 0 | 30 | 0 | -25.9215 | 0 | 40 | 0 | -25.9215 | 0 | 50 | 0 | -25.9215 | 0 | 60 | 4.4003 | -21.5212 | -0.17351 | 70 | 14.4003 | -11.5212 | -0.56781 | 80 | 24.4003 | -1.5212 | -0.96212 | 82.3691 | 25.9215 | 0 | -1.0221 | 83.3691 | 25.9215 | 0 | -1.0221 | 88.3691 | 25.9215 | 0 | -1.0221 | 93.3691 | 25.9215 | 0 | -1.0221 | 103.3691 | 25.9215 | 0 | -1.0221 | 113.3691 | 25.9215 | 0 | -1.0221 | 123.3691 | 25.9215 | 0 | -1.0221
10 | 8 | 43381.5833 | P5 | 0.11572 | 42.0652 | 59.821 | -17.7558 | 5 | 0 | -17.7558 | 0 | 10 | 0 | -17.7558 | 0 | 20 | 0 | -17.7558 | 0 | 30 | 0 | -17.7558 | 0 | 40 | 0 | -17.7558 | 0 | 50 | 0 | -17.7558 | 0 | 60 | 0 | -17.7558 | 0 | 70 | 0 | -17.7558 | 0 | 80 | 0 | -17.7558 | 0 | 90 | 8.4788 | -9.2769 | -0.33432 | 99.3492 | 17.7558 | 0 | -0.70012 | 104.3492 | 17.7558 | 0 | -0.70012 | 109.3492 | 17.7558 | 0 | -0.70012 | 119.3492 | 17.7558 | 0 | -0.70012 | 129.3492 | 17.7558 | 0 | -0.70012 | 139.3492 | 17.7558 | 0 | -0.70012
10 | 8 | 43381.625 | P5 | 0.11572 | 45.0699 | 49.779 | -4.7091 | 5 | 0 | -4.7091 | 0 | 10 | 0 | -4.7091 | 0 | 20 | 0 | -4.7091 | 0 | 30 | 0 | -4.7091 | 0 | 40 | 0 | -4.7091 | 0 | 50 | 0 | -4.7091 | 0 | 60 | 0 | -4.7091 | 0 | 70 | 0 | -4.7091 | 0 | 80 | 0 | -4.7091 | 0 | 90 | 0 | -4.7091 | 0 | 100 | 0.72306 | -3.9861 | -0.028511 | 108.5874 | 4.7091 | 0 | -0.18568 | 113.5874 | 4.7091 | 0 | -0.18568 | 123.5874 | 4.7091 | 0 | -0.18568 | 133.5874 | 4.7091 | 1.1546e-14 | -0.18568 | 143.5874 | 4.7091 | 1.1546e-14 | -0.18568
10 | 8 | 43381.6667 | P5 | 0.11572 | 46.8988 | 34.2802 | 12.6186 | 2.2222 | -2.5 | 10.1186 | 0.36797 | 4.4444 | -5 | 7.6186 | 0.73594 | 8.8889 | -10 | 2.6186 | 1.4719 | 15.9793 | -12.6186 | 0 | 1.8573 | 25.9793 | -12.6186 | 0 | 1.8573 | 35.9793 | -12.6186 | 0 | 1.8573 | 45.9793 | -12.6186 | 0 | 1.8573 | 55.9793 | -12.6186 | 0 | 1.8573 | 65.9793 | -12.6186 | 0 | 1.8573 | 75.9793 | -12.6186 | 0 | 1.8573 | 85.9793 | -12.6186 | 0 | 1.8573 | 94.5668 | -12.6186 | 0 | 1.8573 | 99.5668 | -12.6186 | 0 | 1.8573 | 109.5668 | -12.6186 | 0 | 1.8573 | 119.5668 | -12.6186 | 0 | 1.8573 | 129.5668 | -12.6186 | 0 | 1.8573
10 | 8 | 43381.7083 | P5 | 0.11572 | 47.0295 | 16.0746 | 30.9549 | 0.5 | -1.55 | 29.4049 | 0.22814 | 1 | -3.1 | 27.8549 | 0.45628 | 2 | -6.2 | 24.7549 | 0.91256 | 3 | -11.6814 | 19.2735 | 1.7194 | 4 | -19.7814 | 11.1735 | 2.9116 | 8.2016 | -25 | 5.9549 | 3.6797 | 12.646 | -30 | 0.95489 | 4.4156 | 21.585 | -30.9549 | 0 | 4.5562 | 31.585 | -30.9549 | 0 | 4.5562 | 41.585 | -30.9549 | 0 | 4.5562 | 51.585 | -30.9549 | 0 | 4.5562 | 60.1725 | -30.9549 | 0 | 4.5562 | 65.1725 | -30.9549 | 0 | 4.5562 | 75.1725 | -30.9549 | 0 | 4.5562 | 85.1725 | -30.9549 | 0 | 4.5562 | 95.1725 | -30.9549 | 0 | 4.5562
10 | 8 | 43381.75 | P4 | 0.14197 | 48.4665 | 0.28827 | 48.1782 | 0.5 | 0 | 48.1782 | 0 | 1 | 0 | 48.1782 | 0 | 2 | 0 | 48.1782 | 0 | 3 | 0 | 48.1782 | 0 | 4 | 0 | 48.1782 | 0 | 5 | -2.8814 | 45.2968 | 0.52033 | 6 | -5.9814 | 42.1968 | 1.0801 | 7 | -13.1265 | 35.0517 | 2.3704 | 8 | -21.2265 | 26.9517 | 3.8331 | 9 | -29.3265 | 18.8517 | 5.2958 | 10 | -37.4265 | 10.7517 | 6.7585 | 15 | -40.6552 | 7.523 | 7.3416 | 20 | -40.6552 | 7.523 | 7.3416 | 30 | -40.6552 | 7.523 | 7.3416 | 40 | -40.6552 | 7.523 | 7.3416 | 50 | -40.6552 | 7.523 | 7.3416
10 | 8 | 43381.7917 | P4 | 0.14197 | 47.9439 | 0 | 47.9439 | 0.5 | 0 | 47.9439 | 0 | 1 | 0 | 47.9439 | 0 | 2 | 0 | 47.9439 | 0 | 3 | 0 | 47.9439 | 0 | 4 | 0 | 47.9439 | 0 | 5 | 0 | 47.9439 | 0 | 6 | 0 | 47.9439 | 0 | 7 | 0 | 47.9439 | 0 | 8 | 0 | 47.9439 | 0 | 9 | 0 | 47.9439 | 0 | 10 | 0 | 47.9439 | 0 | 15 | 0 | 47.9439 | 0 | 20 | 0 | 47.9439 | 0 | 30 | 0 | 47.9439 | 0 | 40 | 0 | 47.9439 | 0 | 50 | 0 | 47.9439 | 0
10 | 8 | 43381.8333 | P4 | 0.14197 | 46.115 | 0 | 46.115 | 0.5 | 0 | 46.115 | 0 | 1 | 0 | 46.115 | 0 | 2 | 0 | 46.115 | 0 | 3 | 0 | 46.115 | 0 | 4 | 0 | 46.115 | 0 | 5 | 0 | 46.115 | 0 | 6 | 0 | 46.115 | 0 | 7 | 0 | 46.115 | 0 | 8 | 0 | 46.115 | 0 | 9 | 0 | 46.115 | 0 | 10 | 0 | 46.115 | 0 | 15 | 0 | 46.115 | 0 | 20 | 0 | 46.115 | 0 | 30 | 0 | 46.115 | 0 | 40 | 0 | 46.115 | 0 | 50 | 0 | 46.115 | 0
10 | 8 | 43381.875 | P4 | 0.14197 | 41.412 | 0 | 41.412 | 0.5 | 0 | 41.412 | 0 | 1 | 0 | 41.412 | 0 | 2 | 0 | 41.412 | 0 | 3 | 0 | 41.412 | 0 | 4 | 0 | 41.412 | 0 | 5 | 0 | 41.412 | 0 | 6 | 0 | 41.412 | 0 | 7 | 0 | 41.412 | 0 | 8 | 0 | 41.412 | 0 | 9 | 0 | 41.412 | 0 | 10 | 0 | 41.412 | 0 | 15 | 0 | 41.412 | 0 | 20 | 0 | 41.412 | 0 | 30 | 0 | 41.412 | 0 | 40 | 0 | 41.412 | 0 | 50 | 0 | 41.412 | 0
10 | 8 | 43381.9167 | P5 | 0.11572 | 40.1057 | 0 | 40.1057 | 0.5 | 0 | 40.1057 | 0 | 1 | 0 | 40.1057 | 0 | 2 | 0 | 40.1057 | 0 | 3 | 0 | 40.1057 | 0 | 4 | 0 | 40.1057 | 0 | 5 | 0 | 40.1057 | 0 | 6 | 0 | 40.1057 | 0 | 7 | 0 | 40.1057 | 0 | 8 | 0 | 40.1057 | 0 | 9 | 0 | 40.1057 | 0 | 10 | 0 | 40.1057 | 0 | 15 | 0 | 40.1057 | 0 | 20 | 0 | 40.1057 | 0 | 30 | 0 | 40.1057 | 0 | 40 | 0 | 40.1057 | 0 | 50 | 0 | 40.1057 | 0
10 | 8 | 43381.9583 | P5 | 0.11572 | 38.4074 | 0 | 38.4074 | 0.5 | 0 | 38.4074 | 0 | 1 | 0 | 38.4074 | 0 | 2 | 0 | 38.4074 | 0 | 3 | 0 | 38.4074 | 0 | 4 | 0 | 38.4074 | 0 | 5 | 0 | 38.4074 | 0 | 6 | 0 | 38.4074 | 0 | 7 | 0 | 38.4074 | 0 | 8 | 0 | 38.4074 | 0 | 9 | 0 | 38.4074 | 0 | 10 | 0 | 38.4074 | 0 | 15 | 0 | 38.4074 | 0 | 20 | 0 | 38.4074 | 0 | 30 | 0 | 38.4074 | 0 | 40 | 0 | 38.4074 | 0 | 50 | 0 | 38.4074 | 0
10 | 9 | 43382 | P6 | 0.10991 | 33.3125 | 0 | 33.3125 | 0.5 | 0 | 33.3125 | 0 | 1 | 0 | 33.3125 | 0 | 2 | 0 | 33.3125 | 0 | 3 | 0 | 33.3125 | 0 | 4 | 0 | 33.3125 | 0 | 5 | 0 | 33.3125 | 0 | 6 | 0 | 33.3125 | 0 | 7 | 0 | 33.3125 | 0 | 8 | 0 | 33.3125 | 0 | 9 | 0 | 33.3125 | 0 | 10 | 0 | 33.3125 | 0 | 15 | 0 | 33.3125 | 0 | 20 | 0 | 33.3125 | 0 | 30 | 0 | 33.3125 | 0 | 40 | 0 | 33.3125 | 0 | 50 | 0 | 33.3125 | 0
10 | 9 | 43382.0417 | P6 | 0.10991 | 29.916 | 0 | 29.916 | 0.5 | 0 | 29.916 | 0 | 1 | 0 | 29.916 | 0 | 2 | 0 | 29.916 | 0 | 3 | 0 | 29.916 | 0 | 4 | 0 | 29.916 | 0 | 5 | 0 | 29.916 | 0 | 6 | 0 | 29.916 | 0 | 7 | 0 | 29.916 | 0 | 8 | 0 | 29.916 | 0 | 9 | 0 | 29.916 | 0 | 10 | 0 | 29.916 | 0 | 15 | 0 | 29.916 | 0 | 20 | 0 | 29.916 | 0 | 30 | 0 | 29.916 | 0 | 40 | 0 | 29.916 | 0 | 50 | 0 | 29.916 | 0
10 | 9 | 43382.0833 | P6 | 0.10991 | 30.3079 | 0 | 30.3079 | 0.5 | 0 | 30.3079 | 0 | 1 | 0 | 30.3079 | 0 | 2 | 0 | 30.3079 | 0 | 3 | 0 | 30.3079 | 0 | 4 | 0 | 30.3079 | 0 | 5 | 0 | 30.3079 | 0 | 6 | 0 | 30.3079 | 0 | 7 | 0 | 30.3079 | 0 | 8 | 0 | 30.3079 | 0 | 9 | 0 | 30.3079 | 0 | 10 | 0 | 30.3079 | 0 | 15 | 0 | 30.3079 | 0 | 20 | 0 | 30.3079 | 0 | 30 | 0 | 30.3079 | 0 | 40 | 0 | 30.3079 | 0 | 50 | 0 | 30.3079 | 0
10 | 9 | 43382.125 | P6 | 0.10991 | 30.4385 | 0 | 30.4385 | 0.5 | 0 | 30.4385 | 0 | 1 | 0 | 30.4385 | 0 | 2 | 0 | 30.4385 | 0 | 3 | 0 | 30.4385 | 0 | 4 | 0 | 30.4385 | 0 | 5 | 0 | 30.4385 | 0 | 6 | 0 | 30.4385 | 0 | 7 | 0 | 30.4385 | 0 | 8 | 0 | 30.4385 | 0 | 9 | 0 | 30.4385 | 0 | 10 | 0 | 30.4385 | 0 | 15 | 0 | 30.4385 | 0 | 20 | 0 | 30.4385 | 0 | 30 | 0 | 30.4385 | 0 | 40 | 0 | 30.4385 | 0 | 50 | 0 | 30.4385 | 0
10 | 9 | 43382.1667 | P6 | 0.10991 | 30.6998 | 0 | 30.6998 | 0.5 | 0 | 30.6998 | 0 | 1 | 0 | 30.6998 | 0 | 2 | 0 | 30.6998 | 0 | 3 | 0 | 30.6998 | 0 | 4 | 0 | 30.6998 | 0 | 5 | 0 | 30.6998 | 0 | 6 | 0 | 30.6998 | 0 | 7 | 0 | 30.6998 | 0 | 8 | 0 | 30.6998 | 0 | 9 | 0 | 30.6998 | 0 | 10 | 0 | 30.6998 | 0 | 15 | 0 | 30.6998 | 0 | 20 | 0 | 30.6998 | 0 | 30 | 0 | 30.6998 | 0 | 40 | 0 | 30.6998 | 0 | 50 | 0 | 30.6998 | 0
10 | 9 | 43382.2083 | P6 | 0.10991 | 33.8351 | 0 | 33.8351 | 0.5 | 0 | 33.8351 | 0 | 1 | 0 | 33.8351 | 0 | 2 | 0 | 33.8351 | 0 | 3 | 0 | 33.8351 | 0 | 4 | 0 | 33.8351 | 0 | 5 | 0 | 33.8351 | 0 | 6 | 0 | 33.8351 | 0 | 7 | 0 | 33.8351 | 0 | 8 | 0 | 33.8351 | 0 | 9 | 0 | 33.8351 | 0 | 10 | 0 | 33.8351 | 0 | 15 | 0 | 33.8351 | 0 | 20 | 0 | 33.8351 | 0 | 30 | 0 | 33.8351 | 0 | 40 | 0 | 33.8351 | 0 | 50 | 0 | 33.8351 | 0
10 | 9 | 43382.25 | P6 | 0.10991 | 44.0248 | 0 | 44.0248 | 0.5 | 0 | 44.0248 | 0 | 1 | 0 | 44.0248 | 0 | 2 | 0 | 44.0248 | 0 | 3 | 0 | 44.0248 | 0 | 4 | 0 | 44.0248 | 0 | 5 | 0 | 44.0248 | 0 | 6 | 0 | 44.0248 | 0 | 7 | 0 | 44.0248 | 0 | 8 | 0 | 44.0248 | 0 | 9 | 0 | 44.0248 | 0 | 10 | 0 | 44.0248 | 0 | 15 | 0 | 44.0248 | 0 | 20 | 0 | 44.0248 | 0 | 30 | 0 | 44.0248 | 0 | 40 | 0 | 44.0248 | 0 | 50 | 0 | 44.0248 | 0
10 | 9 | 43382.2917 | P6 | 0.10991 | 43.6329 | 0.44146 | 43.1914 | 0.5 | 0 | 43.1914 | 0 | 1 | 0 | 43.1914 | 0 | 2 | 0 | 43.1914 | 0 | 3 | 0 | 43.1914 | 0 | 4 | 0 | 43.1914 | 0 | 5 | 0 | 43.1914 | 0 | 6 | 0 | 43.1914 | 0 | 7 | 0 | 43.1914 | 0 | 8 | 0 | 43.1914 | 0 | 9 | 0 | 43.1914 | 0 | 10 | 0 | 43.1914 | 0 | 15 | 0 | 43.1914 | 0 | 20 | 0 | 43.1914 | 0 | 30 | 0 | 43.1914 | 0 | 40 | 0 | 43.1914 | 0 | 50 | 0 | 43.1914 | 0
10 | 9 | 43382.3333 | P5 | 0.11572 | 46.115 | 17.0503 | 29.0647 | 0.5 | 0 | 29.0647 | 0 | 1 | 0 | 29.0647 | 0 | 2 | 0 | 29.0647 | 0 | 3 | 0 | 29.0647 | 0 | 4 | 0 | 29.0647 | 0 | 5 | 0 | 29.0647 | 0 | 6 | 0 | 29.0647 | 0 | 7 | 0 | 29.0647 | 0 | 8 | 0 | 29.0647 | 0 | 9 | 0 | 29.0647 | 0 | 10 | 0 | 29.0647 | 0 | 15 | 0 | 29.0647 | 0 | 20 | 0 | 29.0647 | 0 | 30 | 0 | 29.0647 | 0 | 40 | 0 | 29.0647 | 0 | 50 | 0 | 29.0647 | 0
10 | 9 | 43382.375 | P4 | 0.14197 | 46.115 | 34.3738 | 11.7412 | 0.5 | 0 | 11.7412 | 0 | 1 | 0 | 11.7412 | 0 | 2 | 0 | 11.7412 | 0 | 3 | 0 | 11.7412 | 0 | 4 | 0 | 11.7412 | 0 | 5 | 0 | 11.7412 | 0 | 6 | 0 | 11.7412 | 0 | 7 | 0 | 11.7412 | 0 | 8 | 0 | 11.7412 | 0 | 9 | 0 | 11.7412 | 0 | 10 | 0 | 11.7412 | 0 | 15 | 0 | 11.7412 | 0 | 20 | 0 | 11.7412 | 0 | 30 | 0 | 11.7412 | 0 | 40 | 0 | 11.7412 | 0 | 50 | 0 | 11.7412 | 0
10 | 9 | 43382.4167 | P4 | 0.14197 | 44.1554 | 49.3579 | -5.2025 | 2.75 | 2.5 | -2.7025 | -0.098576 | 5.5 | 5 | -0.20249 | -0.19715 | 6.6822 | 5.2025 | 0 | -0.20514 | 7.6822 | 5.2025 | 0 | -0.20514 | 8.6822 | 5.2025 | 0 | -0.20514 | 9.6822 | 5.2025 | 0 | -0.20514 | 10.6822 | 5.2025 | 0 | -0.20514 | 11.6822 | 5.2025 | 0 | -0.20514 | 12.6822 | 5.2025 | 0 | -0.20514 | 13.6822 | 5.2025 | 0 | -0.20514 | 14.6822 | 5.2025 | 0 | -0.20514 | 19.6822 | 5.2025 | 0 | -0.20514 | 24.6822 | 5.2025 | 0 | -0.20514 | 34.6822 | 5.2025 | 0 | -0.20514 | 44.6822 | 5.2025 | 0 | -0.20514 | 54.6822 | 5.2025 | 0 | -0.20514
10 | 9 | 43382.4583 | P4 | 0.14197 | 41.0201 | 59.8851 | -18.865 | 5 | 2.5 | -16.365 | -0.098576 | 10 | 5 | -13.865 | -0.19715 | 15.6822 | 10 | -8.865 | -0.39431 | 21.1822 | 15 | -3.865 | -0.59146 | 25.6607 | 18.865 | 0 | -0.74386 | 26.6607 | 18.865 | 0 | -0.74386 | 27.6607 | 18.865 | 0 | -0.74386 | 28.6607 | 18.865 | 0 | -0.74386 | 29.6607 | 18.865 | 0 | -0.74386 | 30.6607 | 18.865 | 0 | -0.74386 | 31.6607 | 18.865 | 0 | -0.74386 | 36.6607 | 18.865 | 0 | -0.74386 | 41.6607 | 18.865 | 0 | -0.74386 | 51.6607 | 18.865 | 0 | -0.74386 | 61.6607 | 18.865 | 0 | -0.74386 | 71.6607 | 18.865 | 0 | -0.74386
10 | 9 | 43382.5 | P4 | 0.14197 | 38.9299 | 65.8226 | -26.8927 | 5 | 0 | -26.8927 | 0 | 10 | 0 | -26.8927 | 0 | 20 | 4.7975 | -22.0952 | -0.18917 | 30 | 9.7975 | -17.0952 | -0.38632 | 40 | 15.9325 | -10.9602 | -0.62823 | 49.1607 | 25 | -1.8927 | -0.98576 | 51.8642 | 26.8927 | 0 | -1.0604 | 52.8642 | 26.8927 | 0 | -1.0604 | 53.8642 | 26.8927 | 0 | -1.0604 | 54.8642 | 26.8927 | 0 | -1.0604 | 55.8642 | 26.8927 | 0 | -1.0604 | 60.8642 | 26.8927 | 0 | -1.0604 | 65.8642 | 26.8927 | 0 | -1.0604 | 75.8642 | 26.8927 | 0 | -1.0604 | 85.8642 | 26.8927 | 0 | -1.0604 | 95.8642 | 26.8927 | 0 | -1.0604
10 | 9 | 43382.5417 | P4 | 0.14197 | 39.975 | 65.2423 | -25.2673 | 5 | 0 | -25.2673 | 0 | 10 | 0 | -25.2673 | 0 | 20 | 0 | -25.2673 | 0 | 30 | 0 | -25.2673 | 0 | 40 | 0 | -25.2673 | 0 | 50 | 0.93252 | -24.3348 | -0.03677 | 60 | 9.0398 | -16.2275 | -0.35644 | 70 | 19.0398 | -6.2275 | -0.75075 | 76.6047 | 25.2673 | 0 | -0.9963 | 77.6047 | 25.2673 | 0 | -0.9963 | 78.6047 | 25.2673 | 0 | -0.9963 | 83.6047 | 25.2673 | 0 | -0.9963 | 88.6047 | 25.2673 | 0 | -0.9963 | 98.6047 | 25.2673 | 0 | -0.9963 | 108.6047 | 25.2673 | 0 | -0.9963 | 118.6047 | 25.2673 | 0 | -0.9963
10 | 9 | 43382.5833 | P5 | 0.11572 | 41.2814 | 59.1139 | -17.8325 | 5 | 0 | -17.8325 | 0 | 10 | 0 | -17.8325 | 0 | 20 | 0 | -17.8325 | 0 | 30 | 0 | -17.8325 | 0 | 40 | 0 | -17.8325 | 0 | 50 | 0 | -17.8325 | 0 | 60 | 0 | -17.8325 | 0 | 70 | 0 | -17.8325 | 0 | 80 | 3.7725 | -14.0599 | -0.14875 | 90 | 13.7725 | -4.0599 | -0.54306 | 94.6539 | 17.8325 | 0 | -0.70314 | 99.6539 | 17.8325 | 0 | -0.70314 | 104.6539 | 17.8325 | 0 | -0.70314 | 114.6539 | 17.8325 | 0 | -0.70314 | 124.6539 | 17.8325 | 0 | -0.70314 | 134.6539 | 17.8325 | 0 | -0.70314
10 | 9 | 43382.625 | P5 | 0.11572 | 42.9797 | 48.9851 | -6.0054 | 5 | 0 | -6.0054 | 0 | 10 | 0 | -6.0054 | 0 | 20 | 0 | -6.0054 | 0 | 30 | 0 | -6.0054 | 0 | 40 | 0 | -6.0054 | 0 | 50 | 0 | -6.0054 | 0 | 60 | 0 | -6.0054 | 0 | 70 | 0 | -6.0054 | 0 | 80 | 0 | -6.0054 | 0 | 90 | 0 | -6.0054 | 0 | 100 | 5.9401 | -0.065364 | -0.23422 | 105.0588 | 6.0054 | -7.1054e-15 | -0.2368 | 110.0588 | 6.0054 | -7.1054e-15 | -0.2368 | 120.0588 | 6.0054 | -7.1054e-15 | -0.2368 | 130.0588 | 6.0054 | -7.1054e-15 | -0.2368 | 140.0588 | 6.0054 | -7.1054e-15 | -0.2368
10 | 9 | 43382.6667 | P5 | 0.11572 | 44.1554 | 33.6335 | 10.5219 | 2.2222 | -2.5 | 8.0219 | 0.36797 | 4.4444 | -5 | 5.5219 | 0.73594 | 8.8889 | -10 | 0.52193 | 1.4719 | 18.309 | -10.5219 | 0 | 1.5487 | 28.309 | -10.5219 | 0 | 1.5487 | 38.309 | -10.5219 | 0 | 1.5487 | 48.309 | -10.5219 | 0 | 1.5487 | 58.309 | -10.5219 | 0 | 1.5487 | 68.309 | -10.5219 | 0 | 1.5487 | 78.309 | -10.5219 | 0 | 1.5487 | 88.309 | -10.5219 | 0 | 1.5487 | 93.3678 | -10.5219 | 0 | 1.5487 | 98.3678 | -10.5219 | 0 | 1.5487 | 108.3678 | -10.5219 | 0 | 1.5487 | 118.3678 | -10.5219 | 0 | 1.5487 | 128.3678 | -10.5219 | 0 | 1.5487
10 | 9 | 43382.7083 | P5 | 0.11572 | 46.6375 | 15.9191 | 30.7184 | 0.5 | -1.55 | 29.1684 | 0.22814 | 1 | -3.1 | 27.6184 | 0.45628 | 2 | -6.2 | 24.5184 | 0.91256 | 3 | -13.7781 | 16.9404 | 2.028 | 6.0867 | -20 | 10.7184 | 2.9438 | 10.5312 | -25 | 5.7184 | 3.6797 | 14.9756 | -30 | 0.71843 | 4.4156 | 24.1774 | -30.7184 | 0 | 4.5214 | 34.1774 | -30.7184 | 0 | 4.5214 | 44.1774 | -30.7184 | 0 | 4.5214 | 54.1774 | -30.7184 | 0 | 4.5214 | 59.2362 | -30.7184 | 0 | 4.5214 | 64.2362 | -30.7184 | 0 | 4.5214 | 74.2362 | -30.7184 | 0 | 4.5214 | 84.2362 | -30.7184 | 0 | 4.5214 | 94.2362 | -30.7184 | 0 | 4.5214
10 | 9 | 43382.75 | P4 | 0.14197 | 47.2907 | 0 | 47.2907 | 0.5 | 0 | 47.2907 | 0 | 1 | 0 | 47.2907 | 0 | 2 | 0 | 47.2907 | 0 | 3 | 0 | 47.2907 | 0 | 4 | -1.8781 | 45.4127 | 0.33915 | 5 | -4.9781 | 42.3127 | 0.89895 | 6 | -8.0781 | 39.2127 | 1.4588 | 7 | -15.4596 | 31.8311 | 2.7917 | 8 | -23.5596 | 23.7311 | 4.2544 | 9 | -31.6596 | 15.6311 | 5.7171 | 10 | -39.7596 | 7.5311 | 7.1799 | 15 | -39.8126 | 7.4781 | 7.1894 | 20 | -39.8126 | 7.4781 | 7.1894 | 30 | -39.8126 | 7.4781 | 7.1894 | 40 | -39.8126 | 7.4781 | 7.1894 | 50 | -39.8126 | 7.4781 | 7.1894
10 | 9 | 43382.7917 | P4 | 0.14197 | 47.8133 | 0 | 47.8133 | 0.5 | 0 | 47.8133 | 0 | 1 | 0 | 47.8133 | 0 | 2 | 0 | 47.8133 | 0 | 3 | 0 | 47.8133 | 0 | 4 | 0 | 47.8133 | 0 | 5 | 0 | 47.8133 | 0 | 6 | 0 | 47.8133 | 0 | 7 | 0 | 47.8133 | 0 | 8 | 0 | 47.8133 | 0 | 9 | 0 | 47.8133 | 0 | 10 | 0 | 47.8133 | 0 | 15 | 0 | 47.8133 | 0 | 20 | 0 | 47.8133 | 0 | 30 | 0 | 47.8133 | 0 | 40 | 0 | 47.8133 | 0 | 50 | 0 | 47.8133 | 0
10 | 9 | 43382.8333 | P4 | 0.14197 | 45.3312 | 0 | 45.3312 | 0.5 | 0 | 45.3312 | 0 | 1 | 0 | 45.3312 | 0 | 2 | 0 | 45.3312 | 0 | 3 | 0 | 45.3312 | 0 | 4 | 0 | 45.3312 | 0 | 5 | 0 | 45.3312 | 0 | 6 | 0 | 45.3312 | 0 | 7 | 0 | 45.3312 | 0 | 8 | 0 | 45.3312 | 0 | 9 | 0 | 45.3312 | 0 | 10 | 0 | 45.3312 | 0 | 15 | 0 | 45.3312 | 0 | 20 | 0 | 45.3312 | 0 | 30 | 0 | 45.3312 | 0 | 40 | 0 | 45.3312 | 0 | 50 | 0 | 45.3312 | 0
10 | 9 | 43382.875 | P4 | 0.14197 | 39.7138 | 0 | 39.7138 | 0.5 | 0 | 39.7138 | 0 | 1 | 0 | 39.7138 | 0 | 2 | 0 | 39.7138 | 0 | 3 | 0 | 39.7138 | 0 | 4 | 0 | 39.7138 | 0 | 5 | 0 | 39.7138 | 0 | 6 | 0 | 39.7138 | 0 | 7 | 0 | 39.7138 | 0 | 8 | 0 | 39.7138 | 0 | 9 | 0 | 39.7138 | 0 | 10 | 0 | 39.7138 | 0 | 15 | 0 | 39.7138 | 0 | 20 | 0 | 39.7138 | 0 | 30 | 0 | 39.7138 | 0 | 40 | 0 | 39.7138 | 0 | 50 | 0 | 39.7138 | 0
10 | 9 | 43382.9167 | P5 | 0.11572 | 38.4074 | 0 | 38.4074 | 0.5 | 0 | 38.4074 | 0 | 1 | 0 | 38.4074 | 0 | 2 | 0 | 38.4074 | 0 | 3 | 0 | 38.4074 | 0 | 4 | 0 | 38.4074 | 0 | 5 | 0 | 38.4074 | 0 | 6 | 0 | 38.4074 | 0 | 7 | 0 | 38.4074 | 0 | 8 | 0 | 38.4074 | 0 | 9 | 0 | 38.4074 | 0 | 10 | 0 | 38.4074 | 0 | 15 | 0 | 38.4074 | 0 | 20 | 0 | 38.4074 | 0 | 30 | 0 | 38.4074 | 0 | 40 | 0 | 38.4074 | 0 | 50 | 0 | 38.4074 | 0
10 | 9 | 43382.9583 | P5 | 0.11572 | 39.1912 | 0 | 39.1912 | 0.5 | 0 | 39.1912 | 0 | 1 | 0 | 39.1912 | 0 | 2 | 0 | 39.1912 | 0 | 3 | 0 | 39.1912 | 0 | 4 | 0 | 39.1912 | 0 | 5 | 0 | 39.1912 | 0 | 6 | 0 | 39.1912 | 0 | 7 | 0 | 39.1912 | 0 | 8 | 0 | 39.1912 | 0 | 9 | 0 | 39.1912 | 0 | 10 | 0 | 39.1912 | 0 | 15 | 0 | 39.1912 | 0 | 20 | 0 | 39.1912 | 0 | 30 | 0 | 39.1912 | 0 | 40 | 0 | 39.1912 | 0 | 50 | 0 | 39.1912 | 0
10 | 10 | 43383 | P6 | 0.10991 | 38.0155 | 0 | 38.0155 | 0.5 | 0 | 38.0155 | 0 | 1 | 0 | 38.0155 | 0 | 2 | 0 | 38.0155 | 0 | 3 | 0 | 38.0155 | 0 | 4 | 0 | 38.0155 | 0 | 5 | 0 | 38.0155 | 0 | 6 | 0 | 38.0155 | 0 | 7 | 0 | 38.0155 | 0 | 8 | 0 | 38.0155 | 0 | 9 | 0 | 38.0155 | 0 | 10 | 0 | 38.0155 | 0 | 15 | 0 | 38.0155 | 0 | 20 | 0 | 38.0155 | 0 | 30 | 0 | 38.0155 | 0 | 40 | 0 | 38.0155 | 0 | 50 | 0 | 38.0155 | 0
10 | 10 | 43383.0417 | P6 | 0.10991 | 33.4432 | 0 | 33.4432 | 0.5 | 0 | 33.4432 | 0 | 1 | 0 | 33.4432 | 0 | 2 | 0 | 33.4432 | 0 | 3 | 0 | 33.4432 | 0 | 4 | 0 | 33.4432 | 0 | 5 | 0 | 33.4432 | 0 | 6 | 0 | 33.4432 | 0 | 7 | 0 | 33.4432 | 0 | 8 | 0 | 33.4432 | 0 | 9 | 0 | 33.4432 | 0 | 10 | 0 | 33.4432 | 0 | 15 | 0 | 33.4432 | 0 | 20 | 0 | 33.4432 | 0 | 30 | 0 | 33.4432 | 0 | 40 | 0 | 33.4432 | 0 | 50 | 0 | 33.4432 | 0
10 | 10 | 43383.0833 | P6 | 0.10991 | 30.4385 | 0 | 30.4385 | 0.5 | 0 | 30.4385 | 0 | 1 | 0 | 30.4385 | 0 | 2 | 0 | 30.4385 | 0 | 3 | 0 | 30.4385 | 0 | 4 | 0 | 30.4385 | 0 | 5 | 0 | 30.4385 | 0 | 6 | 0 | 30.4385 | 0 | 7 | 0 | 30.4385 | 0 | 8 | 0 | 30.4385 | 0 | 9 | 0 | 30.4385 | 0 | 10 | 0 | 30.4385 | 0 | 15 | 0 | 30.4385 | 0 | 20 | 0 | 30.4385 | 0 | 30 | 0 | 30.4385 | 0 | 40 | 0 | 30.4385 | 0 | 50 | 0 | 30.4385 | 0
10 | 10 | 43383.125 | P6 | 0.10991 | 30.5691 | 0 | 30.5691 | 0.5 | 0 | 30.5691 | 0 | 1 | 0 | 30.5691 | 0 | 2 | 0 | 30.5691 | 0 | 3 | 0 | 30.5691 | 0 | 4 | 0 | 30.5691 | 0 | 5 | 0 | 30.5691 | 0 | 6 | 0 | 30.5691 | 0 | 7 | 0 | 30.5691 | 0 | 8 | 0 | 30.5691 | 0 | 9 | 0 | 30.5691 | 0 | 10 | 0 | 30.5691 | 0 | 15 | 0 | 30.5691 | 0 | 20 | 0 | 30.5691 | 0 | 30 | 0 | 30.5691 | 0 | 40 | 0 | 30.5691 | 0 | 50 | 0 | 30.5691 | 0
10 | 10 | 43383.1667 | P6 | 0.10991 | 29.916 | 0 | 29.916 | 0.5 | 0 | 29.916 | 0 | 1 | 0 | 29.916 | 0 | 2 | 0 | 29.916 | 0 | 3 | 0 | 29.916 | 0 | 4 | 0 | 29.916 | 0 | 5 | 0 | 29.916 | 0 | 6 | 0 | 29.916 | 0 | 7 | 0 | 29.916 | 0 | 8 | 0 | 29.916 | 0 | 9 | 0 | 29.916 | 0 | 10 | 0 | 29.916 | 0 | 15 | 0 | 29.916 | 0 | 20 | 0 | 29.916 | 0 | 30 | 0 | 29.916 | 0 | 40 | 0 | 29.916 | 0 | 50 | 0 | 29.916 | 0
10 | 10 | 43383.2083 | P6 | 0.10991 | 30.0466 | 0 | 30.0466 | 0.5 | 0 | 30.0466 | 0 | 1 | 0 | 30.0466 | 0 | 2 | 0 | 30.0466 | 0 | 3 | 0 | 30.0466 | 0 | 4 | 0 | 30.0466 | 0 | 5 | 0 | 30.0466 | 0 | 6 | 0 | 30.0466 | 0 | 7 | 0 | 30.0466 | 0 | 8 | 0 | 30.0466 | 0 | 9 | 0 | 30.0466 | 0 | 10 | 0 | 30.0466 | 0 | 15 | 0 | 30.0466 | 0 | 20 | 0 | 30.0466 | 0 | 30 | 0 | 30.0466 | 0 | 40 | 0 | 30.0466 | 0 | 50 | 0 | 30.0466 | 0
10 | 10 | 43383.25 | P6 | 0.10991 | 29.2628 | 0 | 29.2628 | 0.5 | 0 | 29.2628 | 0 | 1 | 0 | 29.2628 | 0 | 2 | 0 | 29.2628 | 0 | 3 | 0 | 29.2628 | 0 | 4 | 0 | 29.2628 | 0 | 5 | 0 | 29.2628 | 0 | 6 | 0 | 29.2628 | 0 | 7 | 0 | 29.2628 | 0 | 8 | 0 | 29.2628 | 0 | 9 | 0 | 29.2628 | 0 | 10 | 0 | 29.2628 | 0 | 15 | 0 | 29.2628 | 0 | 20 | 0 | 29.2628 | 0 | 30 | 0 | 29.2628 | 0 | 40 | 0 | 29.2628 | 0 | 50 | 0 | 29.2628 | 0
10 | 10 | 43383.2917 | P6 | 0.10991 | 29.3934 | 0.36826 | 29.0251 | 0.5 | 0 | 29.0251 | 0 | 1 | 0 | 29.0251 | 0 | 2 | 0 | 29.0251 | 0 | 3 | 0 | 29.0251 | 0 | 4 | 0 | 29.0251 | 0 | 5 | 0 | 29.0251 | 0 | 6 | 0 | 29.0251 | 0 | 7 | 0 | 29.0251 | 0 | 8 | 0 | 29.0251 | 0 | 9 | 0 | 29.0251 | 0 | 10 | 0 | 29.0251 | 0 | 15 | 0 | 29.0251 | 0 | 20 | 0 | 29.0251 | 0 | 30 | 0 | 29.0251 | 0 | 40 | 0 | 29.0251 | 0 | 50 | 0 | 29.0251 | 0
10 | 10 | 43383.3333 | P5 | 0.11572 | 31.7449 | 16.7749 | 14.97 | 0.5 | 0 | 14.97 | 0 | 1 | 0 | 14.97 | 0 | 2 | 0 | 14.97 | 0 | 3 | 0 | 14.97 | 0 | 4 | 0 | 14.97 | 0 | 5 | 0 | 14.97 | 0 | 6 | 0 | 14.97 | 0 | 7 | 0 | 14.97 | 0 | 8 | 0 | 14.97 | 0 | 9 | 0 | 14.97 | 0 | 10 | 0 | 14.97 | 0 | 15 | 0 | 14.97 | 0 | 20 | 0 | 14.97 | 0 | 30 | 0 | 14.97 | 0 | 40 | 0 | 14.97 | 0 | 50 | 0 | 14.97 | 0
10 | 10 | 43383.375 | P4 | 0.14197 | 38.0155 | 34.3904 | 3.6251 | 0.5 | 0 | 3.6251 | 0 | 1 | 0 | 3.6251 | 0 | 2 | 0 | 3.6251 | 0 | 3 | 0 | 3.6251 | 0 | 4 | 0 | 3.6251 | 0 | 5 | 0 | 3.6251 | 0 | 6 | 0 | 3.6251 | 0 | 7 | 0 | 3.6251 | 0 | 8 | 0 | 3.6251 | 0 | 9 | 0 | 3.6251 | 0 | 10 | 0 | 3.6251 | 0 | 15 | 0 | 3.6251 | 0 | 20 | 0 | 3.6251 | 0 | 30 | 0 | 3.6251 | 0 | 40 | 0 | 3.6251 | 0 | 50 | 0 | 3.6251 | 0
10 | 10 | 43383.4167 | P4 | 0.14197 | 39.4525 | 49.6718 | -10.2194 | 2.75 | 2.5 | -7.7194 | -0.098576 | 5.5 | 5 | -5.2194 | -0.19715 | 11 | 10 | -0.21936 | -0.39431 | 12.1974 | 10.2194 | 0 | -0.40295 | 13.1974 | 10.2194 | 0 | -0.40295 | 14.1974 | 10.2194 | 0 | -0.40295 | 15.1974 | 10.2194 | 0 | -0.40295 | 16.1974 | 10.2194 | 0 | -0.40295 | 17.1974 | 10.2194 | 0 | -0.40295 | 18.1974 | 10.2194 | 0 | -0.40295 | 19.1974 | 10.2194 | 0 | -0.40295 | 24.1974 | 10.2194 | 0 | -0.40295 | 29.1974 | 10.2194 | 0 | -0.40295 | 39.1974 | 10.2194 | 0 | -0.40295 | 49.1974 | 10.2194 | 0 | -0.40295 | 59.1974 | 10.2194 | 0 | -0.40295
10 | 10 | 43383.4583 | P4 | 0.14197 | 40.1057 | 60.4066 | -20.3009 | 5 | 2.5 | -17.8009 | -0.098576 | 10 | 5 | -15.3009 | -0.19715 | 20 | 10 | -10.3009 | -0.39431 | 25.6974 | 15 | -5.3009 | -0.59146 | 31.1974 | 20 | -0.30091 | -0.78861 | 32.4682 | 20.3009 | 0 | -0.80048 | 33.4682 | 20.3009 | 0 | -0.80048 | 34.4682 | 20.3009 | 0 | -0.80048 | 35.4682 | 20.3009 | 0 | -0.80048 | 36.4682 | 20.3009 | 0 | -0.80048 | 37.4682 | 20.3009 | 0 | -0.80048 | 42.4682 | 20.3009 | 0 | -0.80048 | 47.4682 | 20.3009 | 0 | -0.80048 | 57.4682 | 20.3009 | 0 | -0.80048 | 67.4682 | 20.3009 | 0 | -0.80048 | 77.4682 | 20.3009 | 0 | -0.80048
10 | 10 | 43383.5 | P4 | 0.14197 | 39.5831 | 65.8649 | -26.2818 | 5 | 0 | -26.2818 | 0 | 10 | 0 | -26.2818 | 0 | 20 | 0 | -26.2818 | 0 | 30 | 4.7806 | -21.5011 | -0.1885 | 40 | 9.7806 | -16.5011 | -0.38566 | 50 | 19.4797 | -6.802 | -0.7681 | 57.1218 | 26.2818 | 0 | -1.0363 | 58.1218 | 26.2818 | 0 | -1.0363 | 59.1218 | 26.2818 | 0 | -1.0363 | 60.1218 | 26.2818 | 0 | -1.0363 | 61.1218 | 26.2818 | 0 | -1.0363 | 66.1218 | 26.2818 | 0 | -1.0363 | 71.1218 | 26.2818 | 0 | -1.0363 | 81.1218 | 26.2818 | 0 | -1.0363 | 91.1218 | 26.2818 | 0 | -1.0363 | 101.1218 | 26.2818 | 0 | -1.0363
10 | 10 | 43383.5417 | P4 | 0.14197 | 38.9299 | 64.2998 | -25.3698 | 5 | 0 | -25.3698 | 0 | 10 | 0 | -25.3698 | 0 | 20 | 0 | -25.3698 | 0 | 30 | 0 | -25.3698 | 0 | 40 | 0 | -25.3698 | 0 | 50 | 0 | -25.3698 | 0 | 60 | 3.198 | -22.1719 | -0.1261 | 70 | 13.198 | -12.1719 | -0.5204 | 80 | 23.198 | -2.1719 | -0.91471 | 82.9547 | 25.3698 | 0 | -1.0003 | 83.9547 | 25.3698 | 0 | -1.0003 | 88.9547 | 25.3698 | 0 | -1.0003 | 93.9547 | 25.3698 | 0 | -1.0003 | 103.9547 | 25.3698 | 0 | -1.0003 | 113.9547 | 25.3698 | 0 | -1.0003 | 123.9547 | 25.3698 | 0 | -1.0003
10 | 10 | 43383.5833 | P5 | 0.11572 | 38.0155 | 59.461 | -21.4455 | 5 | 0 | -21.4455 | 0 | 10 | 0 | -21.4455 | 0 | 20 | 0 | -21.4455 | 0 | 30 | 0 | -21.4455 | 0 | 40 | 0 | -21.4455 | 0 | 50 | 0 | -21.4455 | 0 | 60 | 0 | -21.4455 | 0 | 70 | 0 | -21.4455 | 0 | 80 | 0 | -21.4455 | 0 | 90 | 7.8281 | -13.6174 | -0.30867 | 100 | 17.8281 | -3.6174 | -0.70297 | 108.2557 | 21.4455 | 0 | -0.84561 | 113.2557 | 21.4455 | 0 | -0.84561 | 123.2557 | 21.4455 | 0 | -0.84561 | 133.2557 | 21.4455 | 0 | -0.84561 | 143.2557 | 21.4455 | 0 | -0.84561
10 | 10 | 43383.625 | P5 | 0.11572 | 37.8848 | 48.9293 | -11.0444 | 5 | 0 | -11.0444 | 0 | 10 | 0 | -11.0444 | 0 | 20 | 0 | -11.0444 | 0 | 30 | 0 | -11.0444 | 0 | 40 | 0 | -11.0444 | 0 | 50 | 0 | -11.0444 | 0 | 60 | 0 | -11.0444 | 0 | 70 | 0 | -11.0444 | 0 | 80 | 0 | -11.0444 | 0 | 90 | 0 | -11.0444 | 0 | 100 | 0 | -11.0444 | 0 | 118.1957 | 11.0444 | 0 | -0.43549 | 123.1957 | 11.0444 | 0 | -0.43549 | 133.1957 | 11.0444 | -1.4211e-14 | -0.43549 | 143.1957 | 11.0444 | -1.4211e-14 | -0.43549 | 153.1957 | 11.0444 | -1.4211e-14 | -0.43549
10 | 10 | 43383.6667 | P5 | 0.11572 | 38.538 | 33.7309 | 4.8072 | 2.2222 | -2.5 | 2.3072 | 0.36797 | 4.6587 | -4.8072 | 0 | 0.70756 | 14.6587 | -4.8072 | 0 | 0.70756 | 24.6587 | -4.8072 | 0 | 0.70756 | 34.6587 | -4.8072 | 0 | 0.70756 | 44.6587 | -4.8072 | 0 | 0.70756 | 54.6587 | -4.8072 | 0 | 0.70756 | 64.6587 | -4.8072 | 0 | 0.70756 | 74.6587 | -4.8072 | 0 | 0.70756 | 84.6587 | -4.8072 | 0 | 0.70756 | 94.6587 | -4.8072 | 0 | 0.70756 | 112.8544 | -4.8072 | 0 | 0.70756 | 117.8544 | -4.8072 | 0 | 0.70756 | 127.8544 | -4.8072 | 0 | 0.70756 | 137.8544 | -4.8072 | 9.77e-15 | 0.70756 | 147.8544 | -4.8072 | 9.77e-15 | 0.70756
10 | 10 | 43383.7083 | P5 | 0.11572 | 37.7542 | 15.855 | 21.8992 | 0.5 | -1.55 | 20.3492 | 0.22814 | 1 | -3.2928 | 18.6064 | 0.48466 | 3.5476 | -10 | 11.8992 | 1.4719 | 7.992 | -15 | 6.8992 | 2.2078 | 12.4365 | -20 | 1.8992 | 2.9438 | 20.3262 | -21.8992 | 0 | 3.2233 | 30.3262 | -21.8992 | 0 | 3.2233 | 40.3262 | -21.8992 | 0 | 3.2233 | 50.3262 | -21.8992 | 0 | 3.2233 | 60.3262 | -21.8992 | 0 | 3.2233 | 70.3262 | -21.8992 | 0 | 3.2233 | 88.5219 | -21.8992 | 0 | 3.2233 | 93.5219 | -21.8992 | 0 | 3.2233 | 103.5219 | -21.8992 | 0 | 3.2233 | 113.5219 | -21.8992 | 0 | 3.2233 | 123.5219 | -21.8992 | 0 | 3.2233
10 | 10 | 43383.75 | P4 | 0.14197 | 36.4478 | 0 | 36.4478 | 0.5 | 0 | 36.4478 | 0 | 1 | 0 | 36.4478 | 0 | 2 | -1.3928 | 35.055 | 0.25152 | 3 | -4.4928 | 31.955 | 0.81132 | 4 | -7.5928 | 28.855 | 1.3711 | 5 | -13.7936 | 22.6542 | 2.4909 | 6 | -21.8936 | 14.5542 | 3.9536 | 7 | -29.9936 | 6.4542 | 5.4163 | 9.8286 | -36.4478 | 0 | 6.5818 | 19.8286 | -36.4478 | 0 | 6.5818 | 29.8286 | -36.4478 | 0 | 6.5818 | 48.0243 | -36.4478 | 0 | 6.5818 | 53.0243 | -36.4478 | 0 | 6.5818 | 63.0243 | -36.4478 | 0 | 6.5818 | 73.0243 | -36.4478 | 0 | 6.5818 | 83.0243 | -36.4478 | 0 | 6.5818
10 | 10 | 43383.7917 | P4 | 0.14197 | 35.7946 | 0 | 35.7946 | 0.5 | 0 | 35.7946 | 0 | 1 | 0 | 35.7946 | 0 | 2 | 0 | 35.7946 | 0 | 3 | 0 | 35.7946 | 0 | 4 | 0 | 35.7946 | 0 | 5 | 0 | 35.7946 | 0 | 6 | 0 | 35.7946 | 0 | 7 | 0 | 35.7946 | 0 | 8 | -1.6458 | 34.1489 | 0.29719 | 9 | -9.7458 | 26.0489 | 1.7599 | 10 | -17.8458 | 17.9489 | 3.2226 | 15 | -29.7219 | 6.0728 | 5.3672 | 20 | -29.7219 | 6.0728 | 5.3672 | 30 | -29.7219 | 6.0728 | 5.3672 | 40 | -29.7219 | 6.0728 | 5.3672 | 50 | -29.7219 | 6.0728 | 5.3672
10 | 10 | 43383.8333 | P4 | 0.14197 | 35.4027 | 0 | 35.4027 | 0.5 | 0 | 35.4027 | 0 | 1 | 0 | 35.4027 | 0 | 2 | 0 | 35.4027 | 0 | 3 | 0 | 35.4027 | 0 | 4 | 0 | 35.4027 | 0 | 5 | 0 | 35.4027 | 0 | 6 | 0 | 35.4027 | 0 | 7 | 0 | 35.4027 | 0 | 8 | 0 | 35.4027 | 0 | 9 | 0 | 35.4027 | 0 | 10 | 0 | 35.4027 | 0 | 15 | 0 | 35.4027 | 0 | 20 | 0 | 35.4027 | 0 | 30 | 0 | 35.4027 | 0 | 40 | 0 | 35.4027 | 0 | 50 | 0 | 35.4027 | 0
10 | 10 | 43383.875 | P4 | 0.14197 | 34.6189 | 0 | 34.6189 | 0.5 | 0 | 34.6189 | 0 | 1 | 0 | 34.6189 | 0 | 2 | 0 | 34.6189 | 0 | 3 | 0 | 34.6189 | 0 | 4 | 0 | 34.6189 | 0 | 5 | 0 | 34.6189 | 0 | 6 | 0 | 34.6189 | 0 | 7 | 0 | 34.6189 | 0 | 8 | 0 | 34.6189 | 0 | 9 | 0 | 34.6189 | 0 | 10 | 0 | 34.6189 | 0 | 15 | 0 | 34.6189 | 0 | 20 | 0 | 34.6189 | 0 | 30 | 0 | 34.6189 | 0 | 40 | 0 | 34.6189 | 0 | 50 | 0 | 34.6189 | 0
10 | 10 | 43383.9167 | P5 | 0.11572 | 28.7402 | 0 | 28.7402 | 0.5 | 0 | 28.7402 | 0 | 1 | 0 | 28.7402 | 0 | 2 | 0 | 28.7402 | 0 | 3 | 0 | 28.7402 | 0 | 4 | 0 | 28.7402 | 0 | 5 | 0 | 28.7402 | 0 | 6 | 0 | 28.7402 | 0 | 7 | 0 | 28.7402 | 0 | 8 | 0 | 28.7402 | 0 | 9 | 0 | 28.7402 | 0 | 10 | 0 | 28.7402 | 0 | 15 | 0 | 28.7402 | 0 | 20 | 0 | 28.7402 | 0 | 30 | 0 | 28.7402 | 0 | 40 | 0 | 28.7402 | 0 | 50 | 0 | 28.7402 | 0
10 | 10 | 43383.9583 | P5 | 0.11572 | 28.7402 | 0 | 28.7402 | 0.5 | 0 | 28.7402 | 0 | 1 | 0 | 28.7402 | 0 | 2 | 0 | 28.7402 | 0 | 3 | 0 | 28.7402 | 0 | 4 | 0 | 28.7402 | 0 | 5 | 0 | 28.7402 | 0 | 6 | 0 | 28.7402 | 0 | 7 | 0 | 28.7402 | 0 | 8 | 0 | 28.7402 | 0 | 9 | 0 | 28.7402 | 0 | 10 | 0 | 28.7402 | 0 | 15 | 0 | 28.7402 | 0 | 20 | 0 | 28.7402 | 0 | 30 | 0 | 28.7402 | 0 | 40 | 0 | 28.7402 | 0 | 50 | 0 | 28.7402 | 0
10 | 11 | 43384 | P6 | 0.10991 | 29.0015 | 0 | 29.0015 | 0.5 | 0 | 29.0015 | 0 | 1 | 0 | 29.0015 | 0 | 2 | 0 | 29.0015 | 0 | 3 | 0 | 29.0015 | 0 | 4 | 0 | 29.0015 | 0 | 5 | 0 | 29.0015 | 0 | 6 | 0 | 29.0015 | 0 | 7 | 0 | 29.0015 | 0 | 8 | 0 | 29.0015 | 0 | 9 | 0 | 29.0015 | 0 | 10 | 0 | 29.0015 | 0 | 15 | 0 | 29.0015 | 0 | 20 | 0 | 29.0015 | 0 | 30 | 0 | 29.0015 | 0 | 40 | 0 | 29.0015 | 0 | 50 | 0 | 29.0015 | 0
10 | 11 | 43384.0417 | P6 | 0.10991 | 29.916 | 0 | 29.916 | 0.5 | 0 | 29.916 | 0 | 1 | 0 | 29.916 | 0 | 2 | 0 | 29.916 | 0 | 3 | 0 | 29.916 | 0 | 4 | 0 | 29.916 | 0 | 5 | 0 | 29.916 | 0 | 6 | 0 | 29.916 | 0 | 7 | 0 | 29.916 | 0 | 8 | 0 | 29.916 | 0 | 9 | 0 | 29.916 | 0 | 10 | 0 | 29.916 | 0 | 15 | 0 | 29.916 | 0 | 20 | 0 | 29.916 | 0 | 30 | 0 | 29.916 | 0 | 40 | 0 | 29.916 | 0 | 50 | 0 | 29.916 | 0
10 | 11 | 43384.0833 | P6 | 0.10991 | 30.3079 | 0 | 30.3079 | 0.5 | 0 | 30.3079 | 0 | 1 | 0 | 30.3079 | 0 | 2 | 0 | 30.3079 | 0 | 3 | 0 | 30.3079 | 0 | 4 | 0 | 30.3079 | 0 | 5 | 0 | 30.3079 | 0 | 6 | 0 | 30.3079 | 0 | 7 | 0 | 30.3079 | 0 | 8 | 0 | 30.3079 | 0 | 9 | 0 | 30.3079 | 0 | 10 | 0 | 30.3079 | 0 | 15 | 0 | 30.3079 | 0 | 20 | 0 | 30.3079 | 0 | 30 | 0 | 30.3079 | 0 | 40 | 0 | 30.3079 | 0 | 50 | 0 | 30.3079 | 0
10 | 11 | 43384.125 | P6 | 0.10991 | 30.3079 | 0 | 30.3079 | 0.5 | 0 | 30.3079 | 0 | 1 | 0 | 30.3079 | 0 | 2 | 0 | 30.3079 | 0 | 3 | 0 | 30.3079 | 0 | 4 | 0 | 30.3079 | 0 | 5 | 0 | 30.3079 | 0 | 6 | 0 | 30.3079 | 0 | 7 | 0 | 30.3079 | 0 | 8 | 0 | 30.3079 | 0 | 9 | 0 | 30.3079 | 0 | 10 | 0 | 30.3079 | 0 | 15 | 0 | 30.3079 | 0 | 20 | 0 | 30.3079 | 0 | 30 | 0 | 30.3079 | 0 | 40 | 0 | 30.3079 | 0 | 50 | 0 | 30.3079 | 0
10 | 11 | 43384.1667 | P6 | 0.10991 | 29.916 | 0 | 29.916 | 0.5 | 0 | 29.916 | 0 | 1 | 0 | 29.916 | 0 | 2 | 0 | 29.916 | 0 | 3 | 0 | 29.916 | 0 | 4 | 0 | 29.916 | 0 | 5 | 0 | 29.916 | 0 | 6 | 0 | 29.916 | 0 | 7 | 0 | 29.916 | 0 | 8 | 0 | 29.916 | 0 | 9 | 0 | 29.916 | 0 | 10 | 0 | 29.916 | 0 | 15 | 0 | 29.916 | 0 | 20 | 0 | 29.916 | 0 | 30 | 0 | 29.916 | 0 | 40 | 0 | 29.916 | 0 | 50 | 0 | 29.916 | 0
10 | 11 | 43384.2083 | P6 | 0.10991 | 28.8709 | 0 | 28.8709 | 0.5 | 0 | 28.8709 | 0 | 1 | 0 | 28.8709 | 0 | 2 | 0 | 28.8709 | 0 | 3 | 0 | 28.8709 | 0 | 4 | 0 | 28.8709 | 0 | 5 | 0 | 28.8709 | 0 | 6 | 0 | 28.8709 | 0 | 7 | 0 | 28.8709 | 0 | 8 | 0 | 28.8709 | 0 | 9 | 0 | 28.8709 | 0 | 10 | 0 | 28.8709 | 0 | 15 | 0 | 28.8709 | 0 | 20 | 0 | 28.8709 | 0 | 30 | 0 | 28.8709 | 0 | 40 | 0 | 28.8709 | 0 | 50 | 0 | 28.8709 | 0
10 | 11 | 43384.25 | P6 | 0.10991 | 29.1321 | 0 | 29.1321 | 0.5 | 0 | 29.1321 | 0 | 1 | 0 | 29.1321 | 0 | 2 | 0 | 29.1321 | 0 | 3 | 0 | 29.1321 | 0 | 4 | 0 | 29.1321 | 0 | 5 | 0 | 29.1321 | 0 | 6 | 0 | 29.1321 | 0 | 7 | 0 | 29.1321 | 0 | 8 | 0 | 29.1321 | 0 | 9 | 0 | 29.1321 | 0 | 10 | 0 | 29.1321 | 0 | 15 | 0 | 29.1321 | 0 | 20 | 0 | 29.1321 | 0 | 30 | 0 | 29.1321 | 0 | 40 | 0 | 29.1321 | 0 | 50 | 0 | 29.1321 | 0
10 | 11 | 43384.2917 | P6 | 0.10991 | 29.1321 | 0.29431 | 28.8378 | 0.5 | 0 | 28.8378 | 0 | 1 | 0 | 28.8378 | 0 | 2 | 0 | 28.8378 | 0 | 3 | 0 | 28.8378 | 0 | 4 | 0 | 28.8378 | 0 | 5 | 0 | 28.8378 | 0 | 6 | 0 | 28.8378 | 0 | 7 | 0 | 28.8378 | 0 | 8 | 0 | 28.8378 | 0 | 9 | 0 | 28.8378 | 0 | 10 | 0 | 28.8378 | 0 | 15 | 0 | 28.8378 | 0 | 20 | 0 | 28.8378 | 0 | 30 | 0 | 28.8378 | 0 | 40 | 0 | 28.8378 | 0 | 50 | 0 | 28.8378 | 0
10 | 11 | 43384.3333 | P5 | 0.11572 | 32.0062 | 17.0963 | 14.9098 | 0.5 | 0 | 14.9098 | 0 | 1 | 0 | 14.9098 | 0 | 2 | 0 | 14.9098 | 0 | 3 | 0 | 14.9098 | 0 | 4 | 0 | 14.9098 | 0 | 5 | 0 | 14.9098 | 0 | 6 | 0 | 14.9098 | 0 | 7 | 0 | 14.9098 | 0 | 8 | 0 | 14.9098 | 0 | 9 | 0 | 14.9098 | 0 | 10 | 0 | 14.9098 | 0 | 15 | 0 | 14.9098 | 0 | 20 | 0 | 14.9098 | 0 | 30 | 0 | 14.9098 | 0 | 40 | 0 | 14.9098 | 0 | 50 | 0 | 14.9098 | 0
10 | 11 | 43384.375 | P4 | 0.14197 | 37.3623 | 34.2968 | 3.0655 | 0.5 | 0 | 3.0655 | 0 | 1 | 0 | 3.0655 | 0 | 2 | 0 | 3.0655 | 0 | 3 | 0 | 3.0655 | 0 | 4 | 0 | 3.0655 | 0 | 5 | 0 | 3.0655 | 0 | 6 | 0 | 3.0655 | 0 | 7 | 0 | 3.0655 | 0 | 8 | 0 | 3.0655 | 0 | 9 | 0 | 3.0655 | 0 | 10 | 0 | 3.0655 | 0 | 15 | 0 | 3.0655 | 0 | 20 | 0 | 3.0655 | 0 | 30 | 0 | 3.0655 | 0 | 40 | 0 | 3.0655 | 0 | 50 | 0 | 3.0655 | 0
10 | 11 | 43384.4167 | P4 | 0.14197 | 38.1461 | 49.9586 | -11.8125 | 2.75 | 2.5 | -9.3125 | -0.098576 | 5.5 | 5 | -6.8125 | -0.19715 | 11 | 10 | -1.8125 | -0.39431 | 13.6312 | 11.8125 | 0 | -0.46577 | 14.6312 | 11.8125 | 0 | -0.46577 | 15.6312 | 11.8125 | 0 | -0.46577 | 16.6312 | 11.8125 | 0 | -0.46577 | 17.6312 | 11.8125 | 0 | -0.46577 | 18.6312 | 11.8125 | 0 | -0.46577 | 19.6312 | 11.8125 | 0 | -0.46577 | 20.6312 | 11.8125 | 0 | -0.46577 | 25.6312 | 11.8125 | 0 | -0.46577 | 30.6312 | 11.8125 | 0 | -0.46577 | 40.6312 | 11.8125 | 0 | -0.46577 | 50.6312 | 11.8125 | 0 | -0.46577 | 60.6312 | 11.8125 | 0 | -0.46577
10 | 11 | 43384.4583 | P4 | 0.14197 | 38.1461 | 60.722 | -22.5759 | 5 | 2.5 | -20.0759 | -0.098576 | 10 | 5 | -17.5759 | -0.19715 | 20 | 10 | -12.5759 | -0.39431 | 27.1312 | 15 | -7.5759 | -0.59146 | 32.6312 | 20 | -2.5759 | -0.78861 | 35.9496 | 22.5759 | 0 | -0.89018 | 36.9496 | 22.5759 | 0 | -0.89018 | 37.9496 | 22.5759 | 0 | -0.89018 | 38.9496 | 22.5759 | 0 | -0.89018 | 39.9496 | 22.5759 | 0 | -0.89018 | 40.9496 | 22.5759 | 0 | -0.89018 | 45.9496 | 22.5759 | 0 | -0.89018 | 50.9496 | 22.5759 | 0 | -0.89018 | 60.9496 | 22.5759 | 0 | -0.89018 | 70.9496 | 22.5759 | 0 | -0.89018 | 80.9496 | 22.5759 | 0 | -0.89018
10 | 11 | 43384.5 | P4 | 0.14197 | 37.2317 | 65.8173 | -28.5857 | 5 | 0 | -28.5857 | 0 | 10 | 0 | -28.5857 | 0 | 20 | 0 | -28.5857 | 0 | 30 | 3.1875 | -25.3982 | -0.12568 | 40 | 8.1875 | -20.3982 | -0.32284 | 50 | 15.6116 | -12.9741 | -0.61557 | 60 | 25.6116 | -2.9741 | -1.0099 | 63.6767 | 28.5857 | 0 | -1.1271 | 64.6767 | 28.5857 | 0 | -1.1271 | 65.6767 | 28.5857 | 0 | -1.1271 | 66.6767 | 28.5857 | 0 | -1.1271 | 71.6767 | 28.5857 | 0 | -1.1271 | 76.6767 | 28.5857 | 0 | -1.1271 | 86.6767 | 28.5857 | 0 | -1.1271 | 96.6767 | 28.5857 | 0 | -1.1271 | 106.6767 | 28.5857 | 0 | -1.1271
10 | 11 | 43384.5417 | P4 | 0.14197 | 33.7044 | 64.736 | -31.0315 | 5 | 0 | -31.0315 | 0 | 10 | 0 | -31.0315 | 0 | 20 | 0 | -31.0315 | 0 | 30 | 0 | -31.0315 | 0 | 40 | 0 | -31.0315 | 0 | 50 | 0 | -31.0315 | 0 | 60 | 0 | -31.0315 | 0 | 70 | 7.0259 | -24.0056 | -0.27703 | 80 | 17.0259 | -14.0056 | -0.67134 | 90 | 27.0259 | -4.0056 | -1.0656 | 94.6051 | 31.0315 | 0 | -1.2236 | 99.6051 | 31.0315 | 0 | -1.2236 | 104.6051 | 31.0315 | 0 | -1.2236 | 114.6051 | 31.0315 | 0 | -1.2236 | 124.6051 | 31.0315 | 0 | -1.2236 | 134.6051 | 31.0315 | 0 | -1.2236
10 | 11 | 43384.5833 | P5 | 0.11572 | 30.9611 | 59.7833 | -28.8222 | 5 | 0 | -28.8222 | 0 | 10 | 0 | -28.8222 | 0 | 20 | 0 | -28.8222 | 0 | 30 | 0 | -28.8222 | 0 | 40 | 0 | -28.8222 | 0 | 50 | 0 | -28.8222 | 0 | 60 | 0 | -28.8222 | 0 | 70 | 0 | -28.8222 | 0 | 80 | 0 | -28.8222 | 0 | 90 | 0 | -28.8222 | 0 | 100 | 5.9944 | -22.8278 | -0.23636 | 125.545 | 28.8222 | 0 | -1.1365 | 130.545 | 28.8222 | 0 | -1.1365 | 140.545 | 28.8222 | 0 | -1.1365 | 150.545 | 28.8222 | 0 | -1.1365 | 160.545 | 28.8222 | 0 | -1.1365
10 | 11 | 43384.625 | P5 | 0.11572 | 30.1772 | 48.7512 | -18.574 | 5 | 0 | -18.574 | 0 | 10 | 0 | -18.574 | 0 | 20 | 0 | -18.574 | 0 | 30 | 0 | -18.574 | 0 | 40 | 0 | -18.574 | 0 | 50 | 0 | -18.574 | 0 | 60 | 0 | -18.574 | 0 | 70 | 0 | -18.574 | 0 | 80 | 0 | -18.574 | 0 | 90 | 0 | -18.574 | 0 | 100 | 0 | -18.574 | 0 | 142.2616 | 18.574 | 0 | -0.73238 | 147.2616 | 18.574 | 0 | -0.73238 | 157.2616 | 18.574 | 0 | -0.73238 | 167.2616 | 18.574 | 0 | -0.73238 | 177.2616 | 18.574 | 0 | -0.73238
10 | 11 | 43384.6667 | P5 | 0.11572 | 31.353 | 33.4554 | -2.1024 | 5 | 0 | -2.1024 | 0 | 10 | 0 | -2.1024 | 0 | 20 | 0 | -2.1024 | 0 | 30 | 0 | -2.1024 | 0 | 40 | 0 | -2.1024 | 0 | 50 | 0 | -2.1024 | 0 | 60 | 0 | -2.1024 | 0 | 70 | 0 | -2.1024 | 0 | 80 | 0 | -2.1024 | 0 | 90 | 0 | -2.1024 | 0 | 100 | 0 | -2.1024 | 0 | 144.1538 | 2.1024 | 1.4655e-14 | -0.0829 | 149.1538 | 2.1024 | 1.4655e-14 | -0.0829 | 159.1538 | 2.1024 | 1.4655e-14 | -0.0829 | 169.1538 | 2.1024 | 1.4655e-14 | -0.0829 | 179.1538 | 2.1024 | 1.4655e-14 | -0.0829
10 | 11 | 43384.7083 | P5 | 0.11572 | 31.0917 | 15.6708 | 15.4209 | 2.2222 | -2.5 | 12.9209 | 0.36797 | 4.4444 | -5 | 10.4209 | 0.73594 | 8.8889 | -10 | 5.4209 | 1.4719 | 13.3333 | -15 | 0.42086 | 2.2078 | 22.8657 | -15.4209 | 0 | 2.2698 | 32.8657 | -15.4209 | 0 | 2.2698 | 42.8657 | -15.4209 | 0 | 2.2698 | 52.8657 | -15.4209 | 0 | 2.2698 | 62.8657 | -15.4209 | 0 | 2.2698 | 72.8657 | -15.4209 | 0 | 2.2698 | 82.8657 | -15.4209 | 0 | 2.2698 | 127.0195 | -15.4209 | 0 | 2.2698 | 132.0195 | -15.4209 | 0 | 2.2698 | 142.0195 | -15.4209 | 0 | 2.2698 | 152.0195 | -15.4209 | 0 | 2.2698 | 162.0195 | -15.4209 | 0 | 2.2698
10 | 11 | 43384.75 | P4 | 0.14197 | 30.4385 | 0 | 30.4385 | 0.5 | -1.55 | 28.8885 | 0.2799 | 1 | -3.1 | 27.3385 | 0.5598 | 2 | -6.2 | 24.2385 | 1.1196 | 3 | -9.3 | 21.1385 | 1.6794 | 4 | -16.9791 | 13.4594 | 3.0661 | 5.0879 | -25 | 5.4385 | 4.5145 | 9.5324 | -30 | 0.43851 | 5.4174 | 19.0451 | -30.4385 | 0 | 5.4966 | 29.0451 | -30.4385 | 0 | 5.4966 | 39.0451 | -30.4385 | 0 | 5.4966 | 49.0451 | -30.4385 | 0 | 5.4966 | 93.1989 | -30.4385 | 0 | 5.4966 | 98.1989 | -30.4385 | 0 | 5.4966 | 108.1989 | -30.4385 | 0 | 5.4966 | 118.1989 | -30.4385 | 0 | 5.4966 | 128.1989 | -30.4385 | 0 | 5.4966
10 | 11 | 43384.7917 | P4 | 0.14197 | 30.6998 | 0 | 30.6998 | 0.5 | 0 | 30.6998 | 0 | 1 | 0 | 30.6998 | 0 | 2 | 0 | 30.6998 | 0 | 3 | 0 | 30.6998 | 0 | 4 | 0 | 30.6998 | 0 | 5 | -0.079138 | 30.6206 | 0.014291 | 6 | -3.1791 | 27.5206 | 0.57409 | 7 | -10.8406 | 19.8592 | 1.9576 | 8 | -18.9406 | 11.7592 | 3.4203 | 9 | -27.0406 | 3.6592 | 4.883 | 14.9343 | -30.6998 | 0 | 5.5438 | 59.0881 | -30.6998 | 0 | 5.5438 | 64.0881 | -30.6998 | 0 | 5.5438 | 74.0881 | -30.6998 | 0 | 5.5438 | 84.0881 | -30.6998 | 0 | 5.5438 | 94.0881 | -30.6998 | 0 | 5.5438
10 | 11 | 43384.8333 | P4 | 0.14197 | 31.2223 | 0 | 31.2223 | 0.5 | 0 | 31.2223 | 0 | 1 | 0 | 31.2223 | 0 | 2 | 0 | 31.2223 | 0 | 3 | 0 | 31.2223 | 0 | 4 | 0 | 31.2223 | 0 | 5 | 0 | 31.2223 | 0 | 6 | 0 | 31.2223 | 0 | 7 | 0 | 31.2223 | 0 | 8 | 0 | 31.2223 | 0 | 9 | 0 | 31.2223 | 0 | 10 | -4.4408 | 26.7815 | 0.80194 | 24.3966 | -31.2223 | 0 | 5.6382 | 29.3966 | -31.2223 | 0 | 5.6382 | 39.3966 | -31.2223 | 0 | 5.6382 | 49.3966 | -31.2223 | 0 | 5.6382 | 59.3966 | -31.2223 | 0 | 5.6382
10 | 11 | 43384.875 | P4 | 0.14197 | 35.5334 | 0 | 35.5334 | 0.5 | 0 | 35.5334 | 0 | 1 | 0 | 35.5334 | 0 | 2 | 0 | 35.5334 | 0 | 3 | 0 | 35.5334 | 0 | 4 | 0 | 35.5334 | 0 | 5 | 0 | 35.5334 | 0 | 6 | 0 | 35.5334 | 0 | 7 | 0 | 35.5334 | 0 | 8 | 0 | 35.5334 | 0 | 9 | 0 | 35.5334 | 0 | 10 | 0 | 35.5334 | 0 | 15 | -8.4569 | 27.0764 | 1.5272 | 20 | -8.4569 | 27.0764 | 1.5272 | 30 | -8.4569 | 27.0764 | 1.5272 | 40 | -8.4569 | 27.0764 | 1.5272 | 50 | -8.4569 | 27.0764 | 1.5272
10 | 11 | 43384.9167 | P5 | 0.11572 | 40.2363 | 0 | 40.2363 | 0.5 | 0 | 40.2363 | 0 | 1 | 0 | 40.2363 | 0 | 2 | 0 | 40.2363 | 0 | 3 | 0 | 40.2363 | 0 | 4 | 0 | 40.2363 | 0 | 5 | 0 | 40.2363 | 0 | 6 | 0 | 40.2363 | 0 | 7 | 0 | 40.2363 | 0 | 8 | 0 | 40.2363 | 0 | 9 | 0 | 40.2363 | 0 | 10 | 0 | 40.2363 | 0 | 15 | 0 | 40.2363 | 0 | 20 | 0 | 40.2363 | 0 | 30 | 0 | 40.2363 | 0 | 40 | 0 | 40.2363 | 0 | 50 | 0 | 40.2363 | 0
10 | 11 | 43384.9583 | P5 | 0.11572 | 38.9299 | 0 | 38.9299 | 0.5 | 0 | 38.9299 | 0 | 1 | 0 | 38.9299 | 0 | 2 | 0 | 38.9299 | 0 | 3 | 0 | 38.9299 | 0 | 4 | 0 | 38.9299 | 0 | 5 | 0 | 38.9299 | 0 | 6 | 0 | 38.9299 | 0 | 7 | 0 | 38.9299 | 0 | 8 | 0 | 38.9299 | 0 | 9 | 0 | 38.9299 | 0 | 10 | 0 | 38.9299 | 0 | 15 | 0 | 38.9299 | 0 | 20 | 0 | 38.9299 | 0 | 30 | 0 | 38.9299 | 0 | 40 | 0 | 38.9299 | 0 | 50 | 0 | 38.9299 | 0
10 | 12 | 43385 | P6 | 0.10991 | 33.7044 | 0 | 33.7044 | 0.5 | 0 | 33.7044 | 0 | 1 | 0 | 33.7044 | 0 | 2 | 0 | 33.7044 | 0 | 3 | 0 | 33.7044 | 0 | 4 | 0 | 33.7044 | 0 | 5 | 0 | 33.7044 | 0 | 6 | 0 | 33.7044 | 0 | 7 | 0 | 33.7044 | 0 | 8 | 0 | 33.7044 | 0 | 9 | 0 | 33.7044 | 0 | 10 | 0 | 33.7044 | 0 | 15 | 0 | 33.7044 | 0 | 20 | 0 | 33.7044 | 0 | 30 | 0 | 33.7044 | 0 | 40 | 0 | 33.7044 | 0 | 50 | 0 | 33.7044 | 0
10 | 12 | 43385.0417 | P6 | 0.10991 | 29.916 | 0 | 29.916 | 0.5 | 0 | 29.916 | 0 | 1 | 0 | 29.916 | 0 | 2 | 0 | 29.916 | 0 | 3 | 0 | 29.916 | 0 | 4 | 0 | 29.916 | 0 | 5 | 0 | 29.916 | 0 | 6 | 0 | 29.916 | 0 | 7 | 0 | 29.916 | 0 | 8 | 0 | 29.916 | 0 | 9 | 0 | 29.916 | 0 | 10 | 0 | 29.916 | 0 | 15 | 0 | 29.916 | 0 | 20 | 0 | 29.916 | 0 | 30 | 0 | 29.916 | 0 | 40 | 0 | 29.916 | 0 | 50 | 0 | 29.916 | 0
10 | 12 | 43385.0833 | P6 | 0.10991 | 30.3079 | 0 | 30.3079 | 0.5 | 0 | 30.3079 | 0 | 1 | 0 | 30.3079 | 0 | 2 | 0 | 30.3079 | 0 | 3 | 0 | 30.3079 | 0 | 4 | 0 | 30.3079 | 0 | 5 | 0 | 30.3079 | 0 | 6 | 0 | 30.3079 | 0 | 7 | 0 | 30.3079 | 0 | 8 | 0 | 30.3079 | 0 | 9 | 0 | 30.3079 | 0 | 10 | 0 | 30.3079 | 0 | 15 | 0 | 30.3079 | 0 | 20 | 0 | 30.3079 | 0 | 30 | 0 | 30.3079 | 0 | 40 | 0 | 30.3079 | 0 | 50 | 0 | 30.3079 | 0
10 | 12 | 43385.125 | P6 | 0.10991 | 30.1772 | 0 | 30.1772 | 0.5 | 0 | 30.1772 | 0 | 1 | 0 | 30.1772 | 0 | 2 | 0 | 30.1772 | 0 | 3 | 0 | 30.1772 | 0 | 4 | 0 | 30.1772 | 0 | 5 | 0 | 30.1772 | 0 | 6 | 0 | 30.1772 | 0 | 7 | 0 | 30.1772 | 0 | 8 | 0 | 30.1772 | 0 | 9 | 0 | 30.1772 | 0 | 10 | 0 | 30.1772 | 0 | 15 | 0 | 30.1772 | 0 | 20 | 0 | 30.1772 | 0 | 30 | 0 | 30.1772 | 0 | 40 | 0 | 30.1772 | 0 | 50 | 0 | 30.1772 | 0
10 | 12 | 43385.1667 | P6 | 0.10991 | 30.0466 | 0 | 30.0466 | 0.5 | 0 | 30.0466 | 0 | 1 | 0 | 30.0466 | 0 | 2 | 0 | 30.0466 | 0 | 3 | 0 | 30.0466 | 0 | 4 | 0 | 30.0466 | 0 | 5 | 0 | 30.0466 | 0 | 6 | 0 | 30.0466 | 0 | 7 | 0 | 30.0466 | 0 | 8 | 0 | 30.0466 | 0 | 9 | 0 | 30.0466 | 0 | 10 | 0 | 30.0466 | 0 | 15 | 0 | 30.0466 | 0 | 20 | 0 | 30.0466 | 0 | 30 | 0 | 30.0466 | 0 | 40 | 0 | 30.0466 | 0 | 50 | 0 | 30.0466 | 0
10 | 12 | 43385.2083 | P6 | 0.10991 | 30.6998 | 0 | 30.6998 | 0.5 | 0 | 30.6998 | 0 | 1 | 0 | 30.6998 | 0 | 2 | 0 | 30.6998 | 0 | 3 | 0 | 30.6998 | 0 | 4 | 0 | 30.6998 | 0 | 5 | 0 | 30.6998 | 0 | 6 | 0 | 30.6998 | 0 | 7 | 0 | 30.6998 | 0 | 8 | 0 | 30.6998 | 0 | 9 | 0 | 30.6998 | 0 | 10 | 0 | 30.6998 | 0 | 15 | 0 | 30.6998 | 0 | 20 | 0 | 30.6998 | 0 | 30 | 0 | 30.6998 | 0 | 40 | 0 | 30.6998 | 0 | 50 | 0 | 30.6998 | 0
10 | 12 | 43385.25 | P6 | 0.10991 | 30.4385 | 0 | 30.4385 | 0.5 | 0 | 30.4385 | 0 | 1 | 0 | 30.4385 | 0 | 2 | 0 | 30.4385 | 0 | 3 | 0 | 30.4385 | 0 | 4 | 0 | 30.4385 | 0 | 5 | 0 | 30.4385 | 0 | 6 | 0 | 30.4385 | 0 | 7 | 0 | 30.4385 | 0 | 8 | 0 | 30.4385 | 0 | 9 | 0 | 30.4385 | 0 | 10 | 0 | 30.4385 | 0 | 15 | 0 | 30.4385 | 0 | 20 | 0 | 30.4385 | 0 | 30 | 0 | 30.4385 | 0 | 40 | 0 | 30.4385 | 0 | 50 | 0 | 30.4385 | 0
10 | 12 | 43385.2917 | P6 | 0.10991 | 30.6998 | 0 | 30.6998 | 0.5 | 0 | 30.6998 | 0 | 1 | 0 | 30.6998 | 0 | 2 | 0 | 30.6998 | 0 | 3 | 0 | 30.6998 | 0 | 4 | 0 | 30.6998 | 0 | 5 | 0 | 30.6998 | 0 | 6 | 0 | 30.6998 | 0 | 7 | 0 | 30.6998 | 0 | 8 | 0 | 30.6998 | 0 | 9 | 0 | 30.6998 | 0 | 10 | 0 | 30.6998 | 0 | 15 | 0 | 30.6998 | 0 | 20 | 0 | 30.6998 | 0 | 30 | 0 | 30.6998 | 0 | 40 | 0 | 30.6998 | 0 | 50 | 0 | 30.6998 | 0
10 | 12 | 43385.3333 | P6 | 0.10991 | 30.1772 | 17.1099 | 13.0673 | 0.5 | 0 | 13.0673 | 0 | 1 | 0 | 13.0673 | 0 | 2 | 0 | 13.0673 | 0 | 3 | 0 | 13.0673 | 0 | 4 | 0 | 13.0673 | 0 | 5 | 0 | 13.0673 | 0 | 6 | 0 | 13.0673 | 0 | 7 | 0 | 13.0673 | 0 | 8 | 0 | 13.0673 | 0 | 9 | 0 | 13.0673 | 0 | 10 | 0 | 13.0673 | 0 | 15 | 0 | 13.0673 | 0 | 20 | 0 | 13.0673 | 0 | 30 | 0 | 13.0673 | 0 | 40 | 0 | 13.0673 | 0 | 50 | 0 | 13.0673 | 0
10 | 12 | 43385.375 | P6 | 0.10991 | 30.0466 | 34.4727 | -4.4261 | 2.75 | 2.5 | -1.9261 | -0.098576 | 4.9835 | 4.4261 | 0 | -0.17452 | 5.9835 | 4.4261 | 0 | -0.17452 | 6.9835 | 4.4261 | 0 | -0.17452 | 7.9835 | 4.4261 | 0 | -0.17452 | 8.9835 | 4.4261 | 0 | -0.17452 | 9.9835 | 4.4261 | 0 | -0.17452 | 10.9835 | 4.4261 | 0 | -0.17452 | 11.9835 | 4.4261 | 0 | -0.17452 | 12.9835 | 4.4261 | 0 | -0.17452 | 13.9835 | 4.4261 | 0 | -0.17452 | 18.9835 | 4.4261 | 0 | -0.17452 | 23.9835 | 4.4261 | 0 | -0.17452 | 33.9835 | 4.4261 | 0 | -0.17452 | 43.9835 | 4.4261 | 0 | -0.17452 | 53.9835 | 4.4261 | 0 | -0.17452
10 | 12 | 43385.4167 | P6 | 0.10991 | 31.0917 | 49.6326 | -18.5409 | 5 | 2.5 | -16.0409 | -0.098576 | 9.4835 | 5 | -13.5409 | -0.19715 | 14.9835 | 10 | -8.5409 | -0.39431 | 20.4835 | 15 | -3.5409 | -0.59146 | 24.6703 | 18.5409 | 0 | -0.73108 | 25.6703 | 18.5409 | 0 | -0.73108 | 26.6703 | 18.5409 | 0 | -0.73108 | 27.6703 | 18.5409 | 0 | -0.73108 | 28.6703 | 18.5409 | 0 | -0.73108 | 29.6703 | 18.5409 | 0 | -0.73108 | 30.6703 | 18.5409 | 0 | -0.73108 | 35.6703 | 18.5409 | 0 | -0.73108 | 40.6703 | 18.5409 | 0 | -0.73108 | 50.6703 | 18.5409 | 0 | -0.73108 | 60.6703 | 18.5409 | 0 | -0.73108 | 70.6703 | 18.5409 | 0 | -0.73108
10 | 12 | 43385.4583 | P6 | 0.10991 | 31.7449 | 60.3002 | -28.5553 | 5 | 0 | -28.5553 | 0 | 10 | 0.57393 | -27.9814 | -0.02263 | 20 | 5.5739 | -22.9814 | -0.21978 | 30 | 10.5739 | -17.9814 | -0.41694 | 40 | 17.033 | -11.5223 | -0.67162 | 48.1703 | 25 | -3.5553 | -0.98576 | 52.3701 | 28.5553 | 0 | -1.126 | 53.3701 | 28.5553 | 0 | -1.126 | 54.3701 | 28.5553 | 0 | -1.126 | 55.3701 | 28.5553 | 0 | -1.126 | 56.3701 | 28.5553 | 0 | -1.126 | 61.3701 | 28.5553 | 0 | -1.126 | 66.3701 | 28.5553 | 0 | -1.126 | 76.3701 | 28.5553 | 0 | -1.126 | 86.3701 | 28.5553 | 0 | -1.126 | 96.3701 | 28.5553 | 0 | -1.126
10 | 12 | 43385.5 | P6 | 0.10991 | 31.353 | 66.2279 | -34.8749 | 5 | 0 | -34.8749 | 0 | 10 | 0 | -34.8749 | 0 | 20 | 0 | -34.8749 | 0 | 30 | 0 | -34.8749 | 0 | 40 | 0 | -34.8749 | 0 | 50 | 2.033 | -32.8419 | -0.080163 | 60 | 8.4777 | -26.3972 | -0.33428 | 70 | 18.4777 | -16.3972 | -0.72859 | 80 | 28.4777 | -6.3972 | -1.1229 | 86.7575 | 34.8749 | 0 | -1.3751 | 87.7575 | 34.8749 | 0 | -1.3751 | 92.7575 | 34.8749 | 0 | -1.3751 | 97.7575 | 34.8749 | 0 | -1.3751 | 107.7575 | 34.8749 | 0 | -1.3751 | 117.7575 | 34.8749 | 0 | -1.3751 | 127.7575 | 34.8749 | 0 | -1.3751
10 | 12 | 43385.5417 | P6 | 0.10991 | 31.4836 | 65.5706 | -34.087 | 5 | 0 | -34.087 | 0 | 10 | 0 | -34.087 | 0 | 20 | 0 | -34.087 | 0 | 30 | 0 | -34.087 | 0 | 40 | 0 | -34.087 | 0 | 50 | 0 | -34.087 | 0 | 60 | 0 | -34.087 | 0 | 70 | 0 | -34.087 | 0 | 80 | 0 | -34.087 | 0 | 90 | 3.6028 | -30.4842 | -0.14206 | 100 | 13.6028 | -20.4842 | -0.53637 | 123.4357 | 34.087 | 0 | -1.3441 | 128.4357 | 34.087 | 0 | -1.3441 | 138.4357 | 34.087 | 0 | -1.3441 | 148.4357 | 34.087 | 0 | -1.3441 | 158.4357 | 34.087 | 0 | -1.3441
10 | 12 | 43385.5833 | P6 | 0.10991 | 32.0062 | 59.2565 | -27.2504 | 5 | 0 | -27.2504 | 0 | 10 | 0 | -27.2504 | 0 | 20 | 0 | -27.2504 | 0 | 30 | 0 | -27.2504 | 0 | 40 | 0 | -27.2504 | 0 | 50 | 0 | -27.2504 | 0 | 60 | 0 | -27.2504 | 0 | 70 | 0 | -27.2504 | 0 | 80 | 0 | -27.2504 | 0 | 90 | 0 | -27.2504 | 0 | 100 | 0 | -27.2504 | 0 | 147.9611 | 27.2504 | 0 | -1.0745 | 152.9611 | 27.2504 | 0 | -1.0745 | 162.9611 | 27.2504 | 0 | -1.0745 | 172.9611 | 27.2504 | 0 | -1.0745 | 182.9611 | 27.2504 | 0 | -1.0745
10 | 12 | 43385.625 | P6 | 0.10991 | 32.1368 | 48.5889 | -16.4521 | 5 | 0 | -16.4521 | 0 | 10 | 0 | -16.4521 | 0 | 20 | 0 | -16.4521 | 0 | 30 | 0 | -16.4521 | 0 | 40 | 0 | -16.4521 | 0 | 50 | 0 | -16.4521 | 0 | 60 | 0 | -16.4521 | 0 | 70 | 0 | -16.4521 | 0 | 80 | 0 | -16.4521 | 0 | 90 | 0 | -16.4521 | 0 | 100 | 0 | -16.4521 | 0 | 150 | 2.2655 | -14.1867 | -0.089329 | 167.768 | 16.4521 | 0 | -0.64872 | 177.768 | 16.4521 | 0 | -0.64872 | 187.768 | 16.4521 | 0 | -0.64872 | 197.768 | 16.4521 | 0 | -0.64872
10 | 12 | 43385.6667 | P6 | 0.10991 | 31.6142 | 32.9762 | -1.362 | 5 | 0 | -1.362 | 0 | 10 | 0 | -1.362 | 0 | 20 | 0 | -1.362 | 0 | 30 | 0 | -1.362 | 0 | 40 | 0 | -1.362 | 0 | 50 | 0 | -1.362 | 0 | 60 | 0 | -1.362 | 0 | 70 | 0 | -1.362 | 0 | 80 | 0 | -1.362 | 0 | 90 | 0 | -1.362 | 0 | 100 | 0 | -1.362 | 0 | 150 | 0 | -1.362 | 0 | 168.9938 | 1.362 | 8.6597e-15 | -0.053703 | 178.9938 | 1.362 | 8.6597e-15 | -0.053703 | 188.9938 | 1.362 | 8.6597e-15 | -0.053703 | 198.9938 | 1.362 | 8.6597e-15 | -0.053703
10 | 12 | 43385.7083 | P6 | 0.10991 | 32.0062 | 15.2437 | 16.7624 | 2.2222 | -2.5 | 14.2624 | 0.34949 | 4.4444 | -5 | 11.7624 | 0.69899 | 8.8889 | -10 | 6.7624 | 1.398 | 13.3333 | -15 | 1.7624 | 2.097 | 21.3751 | -16.7624 | 0 | 2.3434 | 31.3751 | -16.7624 | 0 | 2.3434 | 41.3751 | -16.7624 | 0 | 2.3434 | 51.3751 | -16.7624 | 0 | 2.3434 | 61.3751 | -16.7624 | 0 | 2.3434 | 71.3751 | -16.7624 | 0 | 2.3434 | 81.3751 | -16.7624 | 0 | 2.3434 | 131.3751 | -16.7624 | 0 | 2.3434 | 150.3688 | -16.7624 | 0 | 2.3434 | 160.3688 | -16.7624 | 0 | 2.3434 | 170.3688 | -16.7624 | 0 | 2.3434 | 180.3688 | -16.7624 | 0 | 2.3434
10 | 12 | 43385.75 | P6 | 0.10991 | 30.9611 | 0 | 30.9611 | 0.5 | -1.55 | 29.4111 | 0.21669 | 1 | -3.1 | 27.8611 | 0.43337 | 2 | -6.2 | 24.7611 | 0.86675 | 3 | -9.3 | 21.6611 | 1.3001 | 4 | -15.6376 | 15.3235 | 2.1861 | 5 | -23.7376 | 7.2235 | 3.3185 | 8.0417 | -30 | 0.96106 | 4.1939 | 16.9739 | -30.9611 | 0 | 4.3283 | 26.9739 | -30.9611 | 0 | 4.3283 | 36.9739 | -30.9611 | 0 | 4.3283 | 46.9739 | -30.9611 | 0 | 4.3283 | 96.9739 | -30.9611 | 0 | 4.3283 | 115.9677 | -30.9611 | 0 | 4.3283 | 125.9677 | -30.9611 | 0 | 4.3283 | 135.9677 | -30.9611 | 0 | 4.3283 | 145.9677 | -30.9611 | 0 | 4.3283
10 | 12 | 43385.7917 | P6 | 0.10991 | 31.0917 | 0 | 31.0917 | 0.5 | 0 | 31.0917 | 0 | 1 | 0 | 31.0917 | 0 | 2 | 0 | 31.0917 | 0 | 3 | 0 | 31.0917 | 0 | 4 | 0 | 31.0917 | 0 | 5 | 0 | 31.0917 | 0 | 6 | -1.8376 | 29.2541 | 0.25689 | 7 | -8.9765 | 22.1152 | 1.2549 | 8 | -17.0765 | 14.0152 | 2.3873 | 9 | -25.1765 | 5.9152 | 3.5196 | 12.4276 | -31.0917 | 0 | 4.3465 | 62.4276 | -31.0917 | 0 | 4.3465 | 81.4213 | -31.0917 | 0 | 4.3465 | 91.4213 | -31.0917 | 0 | 4.3465 | 101.4213 | -31.0917 | 0 | 4.3465 | 111.4213 | -31.0917 | 0 | 4.3465
10 | 12 | 43385.8333 | P6 | 0.10991 | 30.4385 | 0 | 30.4385 | 0.5 | 0 | 30.4385 | 0 | 1 | 0 | 30.4385 | 0 | 2 | 0 | 30.4385 | 0 | 3 | 0 | 30.4385 | 0 | 4 | 0 | 30.4385 | 0 | 5 | 0 | 30.4385 | 0 | 6 | 0 | 30.4385 | 0 | 7 | 0 | 30.4385 | 0 | 8 | 0 | 30.4385 | 0 | 9 | 0 | 30.4385 | 0 | 10 | -2.1848 | 28.2537 | 0.30543 | 28.607 | -30.4385 | 0 | 4.2552 | 47.6008 | -30.4385 | 0 | 4.2552 | 57.6008 | -30.4385 | 0 | 4.2552 | 67.6008 | -30.4385 | 0 | 4.2552 | 77.6008 | -30.4385 | 0 | 4.2552
10 | 12 | 43385.875 | P6 | 0.10991 | 31.2223 | 0 | 31.2223 | 0.5 | 0 | 31.2223 | 0 | 1 | 0 | 31.2223 | 0 | 2 | 0 | 31.2223 | 0 | 3 | 0 | 31.2223 | 0 | 4 | 0 | 31.2223 | 0 | 5 | 0 | 31.2223 | 0 | 6 | 0 | 31.2223 | 0 | 7 | 0 | 31.2223 | 0 | 8 | 0 | 31.2223 | 0 | 9 | 0 | 31.2223 | 0 | 10 | 0 | 31.2223 | 0 | 15 | -12.2463 | 18.976 | 1.712 | 20 | -24.8407 | 6.3816 | 3.4727 | 30 | -24.8407 | 6.3816 | 3.4727 | 40 | -24.8407 | 6.3816 | 3.4727 | 50 | -24.8407 | 6.3816 | 3.4727
10 | 12 | 43385.9167 | P6 | 0.10991 | 32.6593 | 0 | 32.6593 | 0.5 | 0 | 32.6593 | 0 | 1 | 0 | 32.6593 | 0 | 2 | 0 | 32.6593 | 0 | 3 | 0 | 32.6593 | 0 | 4 | 0 | 32.6593 | 0 | 5 | 0 | 32.6593 | 0 | 6 | 0 | 32.6593 | 0 | 7 | 0 | 32.6593 | 0 | 8 | 0 | 32.6593 | 0 | 9 | 0 | 32.6593 | 0 | 10 | 0 | 32.6593 | 0 | 15 | 0 | 32.6593 | 0 | 20 | 0 | 32.6593 | 0 | 30 | 0 | 32.6593 | 0 | 40 | 0 | 32.6593 | 0 | 50 | 0 | 32.6593 | 0
10 | 12 | 43385.9583 | P6 | 0.10991 | 33.1819 | 0 | 33.1819 | 0.5 | 0 | 33.1819 | 0 | 1 | 0 | 33.1819 | 0 | 2 | 0 | 33.1819 | 0 | 3 | 0 | 33.1819 | 0 | 4 | 0 | 33.1819 | 0 | 5 | 0 | 33.1819 | 0 | 6 | 0 | 33.1819 | 0 | 7 | 0 | 33.1819 | 0 | 8 | 0 | 33.1819 | 0 | 9 | 0 | 33.1819 | 0 | 10 | 0 | 33.1819 | 0 | 15 | 0 | 33.1819 | 0 | 20 | 0 | 33.1819 | 0 | 30 | 0 | 33.1819 | 0 | 40 | 0 | 33.1819 | 0 | 50 | 0 | 33.1819 | 0
10 | 13 | 43386 | P6 | 0.10991 | 32.5287 | 0 | 32.5287 | 0.5 | 0 | 32.5287 | 0 | 1 | 0 | 32.5287 | 0 | 2 | 0 | 32.5287 | 0 | 3 | 0 | 32.5287 | 0 | 4 | 0 | 32.5287 | 0 | 5 | 0 | 32.5287 | 0 | 6 | 0 | 32.5287 | 0 | 7 | 0 | 32.5287 | 0 | 8 | 0 | 32.5287 | 0 | 9 | 0 | 32.5287 | 0 | 10 | 0 | 32.5287 | 0 | 15 | 0 | 32.5287 | 0 | 20 | 0 | 32.5287 | 0 | 30 | 0 | 32.5287 | 0 | 40 | 0 | 32.5287 | 0 | 50 | 0 | 32.5287 | 0
10 | 13 | 43386.0417 | P6 | 0.10991 | 32.9206 | 0 | 32.9206 | 0.5 | 0 | 32.9206 | 0 | 1 | 0 | 32.9206 | 0 | 2 | 0 | 32.9206 | 0 | 3 | 0 | 32.9206 | 0 | 4 | 0 | 32.9206 | 0 | 5 | 0 | 32.9206 | 0 | 6 | 0 | 32.9206 | 0 | 7 | 0 | 32.9206 | 0 | 8 | 0 | 32.9206 | 0 | 9 | 0 | 32.9206 | 0 | 10 | 0 | 32.9206 | 0 | 15 | 0 | 32.9206 | 0 | 20 | 0 | 32.9206 | 0 | 30 | 0 | 32.9206 | 0 | 40 | 0 | 32.9206 | 0 | 50 | 0 | 32.9206 | 0
10 | 13 | 43386.0833 | P6 | 0.10991 | 32.9206 | 0 | 32.9206 | 0.5 | 0 | 32.9206 | 0 | 1 | 0 | 32.9206 | 0 | 2 | 0 | 32.9206 | 0 | 3 | 0 | 32.9206 | 0 | 4 | 0 | 32.9206 | 0 | 5 | 0 | 32.9206 | 0 | 6 | 0 | 32.9206 | 0 | 7 | 0 | 32.9206 | 0 | 8 | 0 | 32.9206 | 0 | 9 | 0 | 32.9206 | 0 | 10 | 0 | 32.9206 | 0 | 15 | 0 | 32.9206 | 0 | 20 | 0 | 32.9206 | 0 | 30 | 0 | 32.9206 | 0 | 40 | 0 | 32.9206 | 0 | 50 | 0 | 32.9206 | 0
10 | 13 | 43386.125 | P6 | 0.10991 | 33.0513 | 0 | 33.0513 | 0.5 | 0 | 33.0513 | 0 | 1 | 0 | 33.0513 | 0 | 2 | 0 | 33.0513 | 0 | 3 | 0 | 33.0513 | 0 | 4 | 0 | 33.0513 | 0 | 5 | 0 | 33.0513 | 0 | 6 | 0 | 33.0513 | 0 | 7 | 0 | 33.0513 | 0 | 8 | 0 | 33.0513 | 0 | 9 | 0 | 33.0513 | 0 | 10 | 0 | 33.0513 | 0 | 15 | 0 | 33.0513 | 0 | 20 | 0 | 33.0513 | 0 | 30 | 0 | 33.0513 | 0 | 40 | 0 | 33.0513 | 0 | 50 | 0 | 33.0513 | 0
10 | 13 | 43386.1667 | P6 | 0.10991 | 33.3125 | 0 | 33.3125 | 0.5 | 0 | 33.3125 | 0 | 1 | 0 | 33.3125 | 0 | 2 | 0 | 33.3125 | 0 | 3 | 0 | 33.3125 | 0 | 4 | 0 | 33.3125 | 0 | 5 | 0 | 33.3125 | 0 | 6 | 0 | 33.3125 | 0 | 7 | 0 | 33.3125 | 0 | 8 | 0 | 33.3125 | 0 | 9 | 0 | 33.3125 | 0 | 10 | 0 | 33.3125 | 0 | 15 | 0 | 33.3125 | 0 | 20 | 0 | 33.3125 | 0 | 30 | 0 | 33.3125 | 0 | 40 | 0 | 33.3125 | 0 | 50 | 0 | 33.3125 | 0
10 | 13 | 43386.2083 | P6 | 0.10991 | 35.7946 | 0 | 35.7946 | 0.5 | 0 | 35.7946 | 0 | 1 | 0 | 35.7946 | 0 | 2 | 0 | 35.7946 | 0 | 3 | 0 | 35.7946 | 0 | 4 | 0 | 35.7946 | 0 | 5 | 0 | 35.7946 | 0 | 6 | 0 | 35.7946 | 0 | 7 | 0 | 35.7946 | 0 | 8 | 0 | 35.7946 | 0 | 9 | 0 | 35.7946 | 0 | 10 | 0 | 35.7946 | 0 | 15 | 0 | 35.7946 | 0 | 20 | 0 | 35.7946 | 0 | 30 | 0 | 35.7946 | 0 | 40 | 0 | 35.7946 | 0 | 50 | 0 | 35.7946 | 0
10 | 13 | 43386.25 | P6 | 0.10991 | 44.1554 | 0 | 44.1554 | 0.5 | 0 | 44.1554 | 0 | 1 | 0 | 44.1554 | 0 | 2 | 0 | 44.1554 | 0 | 3 | 0 | 44.1554 | 0 | 4 | 0 | 44.1554 | 0 | 5 | 0 | 44.1554 | 0 | 6 | 0 | 44.1554 | 0 | 7 | 0 | 44.1554 | 0 | 8 | 0 | 44.1554 | 0 | 9 | 0 | 44.1554 | 0 | 10 | 0 | 44.1554 | 0 | 15 | 0 | 44.1554 | 0 | 20 | 0 | 44.1554 | 0 | 30 | 0 | 44.1554 | 0 | 40 | 0 | 44.1554 | 0 | 50 | 0 | 44.1554 | 0
10 | 13 | 43386.2917 | P6 | 0.10991 | 43.3716 | 0 | 43.3716 | 0.5 | 0 | 43.3716 | 0 | 1 | 0 | 43.3716 | 0 | 2 | 0 | 43.3716 | 0 | 3 | 0 | 43.3716 | 0 | 4 | 0 | 43.3716 | 0 | 5 | 0 | 43.3716 | 0 | 6 | 0 | 43.3716 | 0 | 7 | 0 | 43.3716 | 0 | 8 | 0 | 43.3716 | 0 | 9 | 0 | 43.3716 | 0 | 10 | 0 | 43.3716 | 0 | 15 | 0 | 43.3716 | 0 | 20 | 0 | 43.3716 | 0 | 30 | 0 | 43.3716 | 0 | 40 | 0 | 43.3716 | 0 | 50 | 0 | 43.3716 | 0
10 | 13 | 43386.3333 | P6 | 0.10991 | 42.8491 | 16.1757 | 26.6734 | 0.5 | 0 | 26.6734 | 0 | 1 | 0 | 26.6734 | 0 | 2 | 0 | 26.6734 | 0 | 3 | 0 | 26.6734 | 0 | 4 | 0 | 26.6734 | 0 | 5 | 0 | 26.6734 | 0 | 6 | 0 | 26.6734 | 0 | 7 | 0 | 26.6734 | 0 | 8 | 0 | 26.6734 | 0 | 9 | 0 | 26.6734 | 0 | 10 | 0 | 26.6734 | 0 | 15 | 0 | 26.6734 | 0 | 20 | 0 | 26.6734 | 0 | 30 | 0 | 26.6734 | 0 | 40 | 0 | 26.6734 | 0 | 50 | 0 | 26.6734 | 0
10 | 13 | 43386.375 | P6 | 0.10991 | 41.1508 | 33.7497 | 7.4011 | 0.5 | 0 | 7.4011 | 0 | 1 | 0 | 7.4011 | 0 | 2 | 0 | 7.4011 | 0 | 3 | 0 | 7.4011 | 0 | 4 | 0 | 7.4011 | 0 | 5 | 0 | 7.4011 | 0 | 6 | 0 | 7.4011 | 0 | 7 | 0 | 7.4011 | 0 | 8 | 0 | 7.4011 | 0 | 9 | 0 | 7.4011 | 0 | 10 | 0 | 7.4011 | 0 | 15 | 0 | 7.4011 | 0 | 20 | 0 | 7.4011 | 0 | 30 | 0 | 7.4011 | 0 | 40 | 0 | 7.4011 | 0 | 50 | 0 | 7.4011 | 0
10 | 13 | 43386.4167 | P6 | 0.10991 | 40.7589 | 47.6411 | -6.8823 | 2.75 | 2.5 | -4.3823 | -0.098576 | 5.5 | 5 | -1.8823 | -0.19715 | 8.194 | 6.8823 | 0 | -0.27137 | 9.194 | 6.8823 | 0 | -0.27137 | 10.194 | 6.8823 | 0 | -0.27137 | 11.194 | 6.8823 | 0 | -0.27137 | 12.194 | 6.8823 | 0 | -0.27137 | 13.194 | 6.8823 | 0 | -0.27137 | 14.194 | 6.8823 | 0 | -0.27137 | 15.194 | 6.8823 | 0 | -0.27137 | 16.194 | 6.8823 | 0 | -0.27137 | 21.194 | 6.8823 | 0 | -0.27137 | 26.194 | 6.8823 | 0 | -0.27137 | 36.194 | 6.8823 | 0 | -0.27137 | 46.194 | 6.8823 | 0 | -0.27137 | 56.194 | 6.8823 | 0 | -0.27137
10 | 13 | 43386.4583 | P6 | 0.10991 | 40.7589 | 54.094 | -13.3352 | 5 | 2.5 | -10.8352 | -0.098576 | 10 | 5 | -8.3352 | -0.19715 | 17.194 | 10 | -3.3352 | -0.39431 | 21.1957 | 13.3352 | 0 | -0.52581 | 22.1957 | 13.3352 | 0 | -0.52581 | 23.1957 | 13.3352 | 0 | -0.52581 | 24.1957 | 13.3352 | 0 | -0.52581 | 25.1957 | 13.3352 | 0 | -0.52581 | 26.1957 | 13.3352 | 0 | -0.52581 | 27.1957 | 13.3352 | 0 | -0.52581 | 28.1957 | 13.3352 | 0 | -0.52581 | 33.1957 | 13.3352 | 0 | -0.52581 | 38.1957 | 13.3352 | 0 | -0.52581 | 48.1957 | 13.3352 | 0 | -0.52581 | 58.1957 | 13.3352 | 0 | -0.52581 | 68.1957 | 13.3352 | 0 | -0.52581
10 | 13 | 43386.5 | P6 | 0.10991 | 41.0201 | 61.402 | -20.3818 | 5 | 0 | -20.3818 | 0 | 10 | 0 | -20.3818 | 0 | 20 | 3.1177 | -17.2641 | -0.12293 | 30 | 9.7826 | -10.5992 | -0.38573 | 40 | 19.7826 | -0.59925 | -0.78004 | 41.5393 | 20.3818 | 0 | -0.80367 | 42.5393 | 20.3818 | 0 | -0.80367 | 43.5393 | 20.3818 | 0 | -0.80367 | 44.5393 | 20.3818 | 0 | -0.80367 | 45.5393 | 20.3818 | 0 | -0.80367 | 46.5393 | 20.3818 | 0 | -0.80367 | 51.5393 | 20.3818 | 0 | -0.80367 | 56.5393 | 20.3818 | 0 | -0.80367 | 66.5393 | 20.3818 | 0 | -0.80367 | 76.5393 | 20.3818 | 0 | -0.80367 | 86.5393 | 20.3818 | 0 | -0.80367
10 | 13 | 43386.5417 | P6 | 0.10991 | 41.5427 | 64.8952 | -23.3525 | 5 | 0 | -23.3525 | 0 | 10 | 0 | -23.3525 | 0 | 20 | 0 | -23.3525 | 0 | 30 | 0 | -23.3525 | 0 | 40 | 0 | -23.3525 | 0 | 50 | 9.4008 | -13.9517 | -0.37068 | 60 | 19.4008 | -3.9517 | -0.76498 | 64.5566 | 23.3525 | 0 | -0.9208 | 65.5566 | 23.3525 | 0 | -0.9208 | 66.5566 | 23.3525 | 0 | -0.9208 | 67.5566 | 23.3525 | 0 | -0.9208 | 72.5566 | 23.3525 | 0 | -0.9208 | 77.5566 | 23.3525 | 0 | -0.9208 | 87.5566 | 23.3525 | 0 | -0.9208 | 97.5566 | 23.3525 | 0 | -0.9208 | 107.5566 | 23.3525 | 0 | -0.9208
10 | 13 | 43386.5833 | P6 | 0.10991 | 41.9346 | 59.0392 | -17.1046 | 5 | 0 | -17.1046 | 0 | 10 | 0 | -17.1046 | 0 | 20 | 0 | -17.1046 | 0 | 30 | 0 | -17.1046 | 0 | 40 | 0 | -17.1046 | 0 | 50 | 0 | -17.1046 | 0 | 60 | 0 | -17.1046 | 0 | 70 | 6.0483 | -11.0563 | -0.23849 | 80 | 16.0483 | -1.0563 | -0.63279 | 81.9507 | 17.1046 | 0 | -0.67444 | 82.9507 | 17.1046 | 0 | -0.67444 | 87.9507 | 17.1046 | 0 | -0.67444 | 92.9507 | 17.1046 | 0 | -0.67444 | 102.9507 | 17.1046 | 0 | -0.67444 | 112.9507 | 17.1046 | 0 | -0.67444 | 122.9507 | 17.1046 | 0 | -0.67444
10 | 13 | 43386.625 | P6 | 0.10991 | 45.8537 | 47.9769 | -2.1232 | 5 | 0 | -2.1232 | 0 | 10 | 0 | -2.1232 | 0 | 20 | 0 | -2.1232 | 0 | 30 | 0 | -2.1232 | 0 | 40 | 0 | -2.1232 | 0 | 50 | 0 | -2.1232 | 0 | 60 | 0 | -2.1232 | 0 | 70 | 0 | -2.1232 | 0 | 80 | 0 | -2.1232 | 0 | 83.8616 | 2.1232 | 5.3291e-15 | -0.083719 | 84.8616 | 2.1232 | 5.3291e-15 | -0.083719 | 89.8616 | 2.1232 | 5.3291e-15 | -0.083719 | 94.8616 | 2.1232 | 5.3291e-15 | -0.083719 | 104.8616 | 2.1232 | 5.3291e-15 | -0.083719 | 114.8616 | 2.1232 | 5.3291e-15 | -0.083719 | 124.8616 | 2.1232 | 5.3291e-15 | -0.083719
10 | 13 | 43386.6667 | P6 | 0.10991 | 48.0746 | 32.1438 | 15.9307 | 2.2222 | -2.5 | 13.4307 | 0.34949 | 4.4444 | -5 | 10.9307 | 0.69899 | 8.8889 | -10 | 5.9307 | 1.398 | 13.3333 | -15 | 0.93071 | 2.097 | 22.2992 | -15.9307 | 0 | 2.2271 | 32.2992 | -15.9307 | 0 | 2.2271 | 42.2992 | -15.9307 | 0 | 2.2271 | 52.2992 | -15.9307 | 0 | 2.2271 | 62.2992 | -15.9307 | 0 | 2.2271 | 66.1608 | -15.9307 | 0 | 2.2271 | 67.1608 | -15.9307 | 0 | 2.2271 | 72.1608 | -15.9307 | 0 | 2.2271 | 77.1608 | -15.9307 | 0 | 2.2271 | 87.1608 | -15.9307 | 0 | 2.2271 | 97.1608 | -15.9307 | 0 | 2.2271 | 107.1608 | -15.9307 | 0 | 2.2271
10 | 13 | 43386.7083 | P6 | 0.10991 | 50.9486 | 14.6724 | 36.2761 | 0.5 | -1.55 | 34.7261 | 0.21669 | 1 | -3.1 | 33.1761 | 0.43337 | 2 | -6.2 | 30.0761 | 0.86675 | 3 | -9.3 | 26.9761 | 1.3001 | 4 | -16.4693 | 19.8068 | 2.3024 | 5 | -24.5693 | 11.7068 | 3.4347 | 8.9659 | -30 | 6.2761 | 4.1939 | 13.4103 | -35 | 1.2761 | 4.8929 | 21.9924 | -36.2761 | 0 | 5.0713 | 25.854 | -36.2761 | 0 | 5.0713 | 26.854 | -36.2761 | 0 | 5.0713 | 31.854 | -36.2761 | 0 | 5.0713 | 36.854 | -36.2761 | 0 | 5.0713 | 46.854 | -36.2761 | 0 | 5.0713 | 56.854 | -36.2761 | 0 | 5.0713 | 66.854 | -36.2761 | 0 | 5.0713
10 | 13 | 43386.75 | P6 | 0.10991 | 50.1648 | 0 | 50.1648 | 0.5 | 0 | 50.1648 | 0 | 1 | 0 | 50.1648 | 0 | 2 | 0 | 50.1648 | 0 | 3 | 0 | 50.1648 | 0 | 4 | 0 | 50.1648 | 0 | 5 | 0 | 50.1648 | 0 | 6 | -2.6693 | 47.4955 | 0.37316 | 7 | -5.7693 | 44.3955 | 0.80653 | 8 | -12.5932 | 37.5716 | 1.7605 | 9 | -15.1686 | 34.9962 | 2.1205 | 10 | -15.1686 | 34.9962 | 2.1205 | 15 | -15.1686 | 34.9962 | 2.1205 | 20 | -15.1686 | 34.9962 | 2.1205 | 30 | -15.1686 | 34.9962 | 2.1205 | 40 | -15.1686 | 34.9962 | 2.1205 | 50 | -15.1686 | 34.9962 | 2.1205
10 | 13 | 43386.7917 | P6 | 0.10991 | 50.426 | 0 | 50.426 | 0.5 | 0 | 50.426 | 0 | 1 | 0 | 50.426 | 0 | 2 | 0 | 50.426 | 0 | 3 | 0 | 50.426 | 0 | 4 | 0 | 50.426 | 0 | 5 | 0 | 50.426 | 0 | 6 | 0 | 50.426 | 0 | 7 | 0 | 50.426 | 0 | 8 | 0 | 50.426 | 0 | 9 | 0 | 50.426 | 0 | 10 | 0 | 50.426 | 0 | 15 | 0 | 50.426 | 0 | 20 | 0 | 50.426 | 0 | 30 | 0 | 50.426 | 0 | 40 | 0 | 50.426 | 0 | 50 | 0 | 50.426 | 0
10 | 13 | 43386.8333 | P6 | 0.10991 | 48.7277 | 0 | 48.7277 | 0.5 | 0 | 48.7277 | 0 | 1 | 0 | 48.7277 | 0 | 2 | 0 | 48.7277 | 0 | 3 | 0 | 48.7277 | 0 | 4 | 0 | 48.7277 | 0 | 5 | 0 | 48.7277 | 0 | 6 | 0 | 48.7277 | 0 | 7 | 0 | 48.7277 | 0 | 8 | 0 | 48.7277 | 0 | 9 | 0 | 48.7277 | 0 | 10 | 0 | 48.7277 | 0 | 15 | 0 | 48.7277 | 0 | 20 | 0 | 48.7277 | 0 | 30 | 0 | 48.7277 | 0 | 40 | 0 | 48.7277 | 0 | 50 | 0 | 48.7277 | 0
10 | 13 | 43386.875 | P6 | 0.10991 | 40.8895 | 0 | 40.8895 | 0.5 | 0 | 40.8895 | 0 | 1 | 0 | 40.8895 | 0 | 2 | 0 | 40.8895 | 0 | 3 | 0 | 40.8895 | 0 | 4 | 0 | 40.8895 | 0 | 5 | 0 | 40.8895 | 0 | 6 | 0 | 40.8895 | 0 | 7 | 0 | 40.8895 | 0 | 8 | 0 | 40.8895 | 0 | 9 | 0 | 40.8895 | 0 | 10 | 0 | 40.8895 | 0 | 15 | 0 | 40.8895 | 0 | 20 | 0 | 40.8895 | 0 | 30 | 0 | 40.8895 | 0 | 40 | 0 | 40.8895 | 0 | 50 | 0 | 40.8895 | 0
10 | 13 | 43386.9167 | P6 | 0.10991 | 39.5831 | 0 | 39.5831 | 0.5 | 0 | 39.5831 | 0 | 1 | 0 | 39.5831 | 0 | 2 | 0 | 39.5831 | 0 | 3 | 0 | 39.5831 | 0 | 4 | 0 | 39.5831 | 0 | 5 | 0 | 39.5831 | 0 | 6 | 0 | 39.5831 | 0 | 7 | 0 | 39.5831 | 0 | 8 | 0 | 39.5831 | 0 | 9 | 0 | 39.5831 | 0 | 10 | 0 | 39.5831 | 0 | 15 | 0 | 39.5831 | 0 | 20 | 0 | 39.5831 | 0 | 30 | 0 | 39.5831 | 0 | 40 | 0 | 39.5831 | 0 | 50 | 0 | 39.5831 | 0
10 | 13 | 43386.9583 | P6 | 0.10991 | 37.8848 | 0 | 37.8848 | 0.5 | 0 | 37.8848 | 0 | 1 | 0 | 37.8848 | 0 | 2 | 0 | 37.8848 | 0 | 3 | 0 | 37.8848 | 0 | 4 | 0 | 37.8848 | 0 | 5 | 0 | 37.8848 | 0 | 6 | 0 | 37.8848 | 0 | 7 | 0 | 37.8848 | 0 | 8 | 0 | 37.8848 | 0 | 9 | 0 | 37.8848 | 0 | 10 | 0 | 37.8848 | 0 | 15 | 0 | 37.8848 | 0 | 20 | 0 | 37.8848 | 0 | 30 | 0 | 37.8848 | 0 | 40 | 0 | 37.8848 | 0 | 50 | 0 | 37.8848 | 0
10 | 14 | 43387 | P6 | 0.10991 | 32.9206 | 0 | 32.9206 | 0.5 | 0 | 32.9206 | 0 | 1 | 0 | 32.9206 | 0 | 2 | 0 | 32.9206 | 0 | 3 | 0 | 32.9206 | 0 | 4 | 0 | 32.9206 | 0 | 5 | 0 | 32.9206 | 0 | 6 | 0 | 32.9206 | 0 | 7 | 0 | 32.9206 | 0 | 8 | 0 | 32.9206 | 0 | 9 | 0 | 32.9206 | 0 | 10 | 0 | 32.9206 | 0 | 15 | 0 | 32.9206 | 0 | 20 | 0 | 32.9206 | 0 | 30 | 0 | 32.9206 | 0 | 40 | 0 | 32.9206 | 0 | 50 | 0 | 32.9206 | 0
10 | 14 | 43387.0417 | P6 | 0.10991 | 29.7853 | 0 | 29.7853 | 0.5 | 0 | 29.7853 | 0 | 1 | 0 | 29.7853 | 0 | 2 | 0 | 29.7853 | 0 | 3 | 0 | 29.7853 | 0 | 4 | 0 | 29.7853 | 0 | 5 | 0 | 29.7853 | 0 | 6 | 0 | 29.7853 | 0 | 7 | 0 | 29.7853 | 0 | 8 | 0 | 29.7853 | 0 | 9 | 0 | 29.7853 | 0 | 10 | 0 | 29.7853 | 0 | 15 | 0 | 29.7853 | 0 | 20 | 0 | 29.7853 | 0 | 30 | 0 | 29.7853 | 0 | 40 | 0 | 29.7853 | 0 | 50 | 0 | 29.7853 | 0
10 | 14 | 43387.0833 | P6 | 0.10991 | 29.916 | 0 | 29.916 | 0.5 | 0 | 29.916 | 0 | 1 | 0 | 29.916 | 0 | 2 | 0 | 29.916 | 0 | 3 | 0 | 29.916 | 0 | 4 | 0 | 29.916 | 0 | 5 | 0 | 29.916 | 0 | 6 | 0 | 29.916 | 0 | 7 | 0 | 29.916 | 0 | 8 | 0 | 29.916 | 0 | 9 | 0 | 29.916 | 0 | 10 | 0 | 29.916 | 0 | 15 | 0 | 29.916 | 0 | 20 | 0 | 29.916 | 0 | 30 | 0 | 29.916 | 0 | 40 | 0 | 29.916 | 0 | 50 | 0 | 29.916 | 0
10 | 14 | 43387.125 | P6 | 0.10991 | 30.3079 | 0 | 30.3079 | 0.5 | 0 | 30.3079 | 0 | 1 | 0 | 30.3079 | 0 | 2 | 0 | 30.3079 | 0 | 3 | 0 | 30.3079 | 0 | 4 | 0 | 30.3079 | 0 | 5 | 0 | 30.3079 | 0 | 6 | 0 | 30.3079 | 0 | 7 | 0 | 30.3079 | 0 | 8 | 0 | 30.3079 | 0 | 9 | 0 | 30.3079 | 0 | 10 | 0 | 30.3079 | 0 | 15 | 0 | 30.3079 | 0 | 20 | 0 | 30.3079 | 0 | 30 | 0 | 30.3079 | 0 | 40 | 0 | 30.3079 | 0 | 50 | 0 | 30.3079 | 0
10 | 14 | 43387.1667 | P6 | 0.10991 | 30.5691 | 0 | 30.5691 | 0.5 | 0 | 30.5691 | 0 | 1 | 0 | 30.5691 | 0 | 2 | 0 | 30.5691 | 0 | 3 | 0 | 30.5691 | 0 | 4 | 0 | 30.5691 | 0 | 5 | 0 | 30.5691 | 0 | 6 | 0 | 30.5691 | 0 | 7 | 0 | 30.5691 | 0 | 8 | 0 | 30.5691 | 0 | 9 | 0 | 30.5691 | 0 | 10 | 0 | 30.5691 | 0 | 15 | 0 | 30.5691 | 0 | 20 | 0 | 30.5691 | 0 | 30 | 0 | 30.5691 | 0 | 40 | 0 | 30.5691 | 0 | 50 | 0 | 30.5691 | 0
10 | 14 | 43387.2083 | P6 | 0.10991 | 34.6189 | 0 | 34.6189 | 0.5 | 0 | 34.6189 | 0 | 1 | 0 | 34.6189 | 0 | 2 | 0 | 34.6189 | 0 | 3 | 0 | 34.6189 | 0 | 4 | 0 | 34.6189 | 0 | 5 | 0 | 34.6189 | 0 | 6 | 0 | 34.6189 | 0 | 7 | 0 | 34.6189 | 0 | 8 | 0 | 34.6189 | 0 | 9 | 0 | 34.6189 | 0 | 10 | 0 | 34.6189 | 0 | 15 | 0 | 34.6189 | 0 | 20 | 0 | 34.6189 | 0 | 30 | 0 | 34.6189 | 0 | 40 | 0 | 34.6189 | 0 | 50 | 0 | 34.6189 | 0
10 | 14 | 43387.25 | P6 | 0.10991 | 44.8086 | 0 | 44.8086 | 0.5 | 0 | 44.8086 | 0 | 1 | 0 | 44.8086 | 0 | 2 | 0 | 44.8086 | 0 | 3 | 0 | 44.8086 | 0 | 4 | 0 | 44.8086 | 0 | 5 | 0 | 44.8086 | 0 | 6 | 0 | 44.8086 | 0 | 7 | 0 | 44.8086 | 0 | 8 | 0 | 44.8086 | 0 | 9 | 0 | 44.8086 | 0 | 10 | 0 | 44.8086 | 0 | 15 | 0 | 44.8086 | 0 | 20 | 0 | 44.8086 | 0 | 30 | 0 | 44.8086 | 0 | 40 | 0 | 44.8086 | 0 | 50 | 0 | 44.8086 | 0
10 | 14 | 43387.2917 | P6 | 0.10991 | 45.4618 | 0 | 45.4618 | 0.5 | 0 | 45.4618 | 0 | 1 | 0 | 45.4618 | 0 | 2 | 0 | 45.4618 | 0 | 3 | 0 | 45.4618 | 0 | 4 | 0 | 45.4618 | 0 | 5 | 0 | 45.4618 | 0 | 6 | 0 | 45.4618 | 0 | 7 | 0 | 45.4618 | 0 | 8 | 0 | 45.4618 | 0 | 9 | 0 | 45.4618 | 0 | 10 | 0 | 45.4618 | 0 | 15 | 0 | 45.4618 | 0 | 20 | 0 | 45.4618 | 0 | 30 | 0 | 45.4618 | 0 | 40 | 0 | 45.4618 | 0 | 50 | 0 | 45.4618 | 0
10 | 14 | 43387.3333 | P5 | 0.11572 | 44.4167 | 6.5737 | 37.843 | 0.5 | 0 | 37.843 | 0 | 1 | 0 | 37.843 | 0 | 2 | 0 | 37.843 | 0 | 3 | 0 | 37.843 | 0 | 4 | 0 | 37.843 | 0 | 5 | 0 | 37.843 | 0 | 6 | 0 | 37.843 | 0 | 7 | 0 | 37.843 | 0 | 8 | 0 | 37.843 | 0 | 9 | 0 | 37.843 | 0 | 10 | 0 | 37.843 | 0 | 15 | 0 | 37.843 | 0 | 20 | 0 | 37.843 | 0 | 30 | 0 | 37.843 | 0 | 40 | 0 | 37.843 | 0 | 50 | 0 | 37.843 | 0
10 | 14 | 43387.375 | P4 | 0.14197 | 45.3312 | 11.5913 | 33.7399 | 0.5 | 0 | 33.7399 | 0 | 1 | 0 | 33.7399 | 0 | 2 | 0 | 33.7399 | 0 | 3 | 0 | 33.7399 | 0 | 4 | 0 | 33.7399 | 0 | 5 | 0 | 33.7399 | 0 | 6 | 0 | 33.7399 | 0 | 7 | 0 | 33.7399 | 0 | 8 | 0 | 33.7399 | 0 | 9 | 0 | 33.7399 | 0 | 10 | 0 | 33.7399 | 0 | 15 | 0 | 33.7399 | 0 | 20 | 0 | 33.7399 | 0 | 30 | 0 | 33.7399 | 0 | 40 | 0 | 33.7399 | 0 | 50 | 0 | 33.7399 | 0
10 | 14 | 43387.4167 | P4 | 0.14197 | 43.1103 | 11.7444 | 31.3659 | 0.5 | 0 | 31.3659 | 0 | 1 | 0 | 31.3659 | 0 | 2 | 0 | 31.3659 | 0 | 3 | 0 | 31.3659 | 0 | 4 | 0 | 31.3659 | 0 | 5 | 0 | 31.3659 | 0 | 6 | 0 | 31.3659 | 0 | 7 | 0 | 31.3659 | 0 | 8 | 0 | 31.3659 | 0 | 9 | 0 | 31.3659 | 0 | 10 | 0 | 31.3659 | 0 | 15 | 0 | 31.3659 | 0 | 20 | 0 | 31.3659 | 0 | 30 | 0 | 31.3659 | 0 | 40 | 0 | 31.3659 | 0 | 50 | 0 | 31.3659 | 0
10 | 14 | 43387.4583 | P4 | 0.14197 | 42.7184 | 41.5308 | 1.1876 | 0.5 | 0 | 1.1876 | 0 | 1 | 0 | 1.1876 | 0 | 2 | 0 | 1.1876 | 0 | 3 | 0 | 1.1876 | 0 | 4 | 0 | 1.1876 | 0 | 5 | 0 | 1.1876 | 0 | 6 | 0 | 1.1876 | 0 | 7 | 0 | 1.1876 | 0 | 8 | 0 | 1.1876 | 0 | 9 | 0 | 1.1876 | 0 | 10 | 0 | 1.1876 | 0 | 15 | 0 | 1.1876 | 0 | 20 | 0 | 1.1876 | 0 | 30 | 0 | 1.1876 | 0 | 40 | 0 | 1.1876 | 0 | 50 | 0 | 1.1876 | 0
10 | 14 | 43387.5 | P4 | 0.14197 | 43.6329 | 41.9685 | 1.6644 | 0.5 | 0 | 1.6644 | 0 | 1 | 0 | 1.6644 | 0 | 2 | 0 | 1.6644 | 0 | 3 | 0 | 1.6644 | 0 | 4 | 0 | 1.6644 | 0 | 5 | 0 | 1.6644 | 0 | 6 | 0 | 1.6644 | 0 | 7 | 0 | 1.6644 | 0 | 8 | 0 | 1.6644 | 0 | 9 | 0 | 1.6644 | 0 | 10 | 0 | 1.6644 | 0 | 15 | 0 | 1.6644 | 0 | 20 | 0 | 1.6644 | 0 | 30 | 0 | 1.6644 | 0 | 40 | 0 | 1.6644 | 0 | 50 | 0 | 1.6644 | 0
10 | 14 | 43387.5417 | P4 | 0.14197 | 43.5022 | 61.9038 | -18.4015 | 2.75 | 2.5 | -15.9015 | -0.098576 | 5.5 | 5 | -13.4015 | -0.19715 | 11 | 10 | -8.4015 | -0.39431 | 16.5 | 15 | -3.4015 | -0.59146 | 20.5614 | 18.4015 | 0 | -0.72558 | 21.5614 | 18.4015 | 0 | -0.72558 | 22.5614 | 18.4015 | 0 | -0.72558 | 23.5614 | 18.4015 | 0 | -0.72558 | 24.5614 | 18.4015 | 0 | -0.72558 | 25.5614 | 18.4015 | 0 | -0.72558 | 26.5614 | 18.4015 | 0 | -0.72558 | 31.5614 | 18.4015 | 0 | -0.72558 | 36.5614 | 18.4015 | 0 | -0.72558 | 46.5614 | 18.4015 | 0 | -0.72558 | 56.5614 | 18.4015 | 0 | -0.72558 | 66.5614 | 18.4015 | 0 | -0.72558
10 | 14 | 43387.5833 | P5 | 0.11572 | 45.3312 | 49.4175 | -4.0864 | 5 | 2.5 | -1.5864 | -0.098576 | 9.1777 | 4.0864 | 0 | -0.16113 | 14.6777 | 4.0864 | 0 | -0.16113 | 20.1777 | 4.0864 | 0 | -0.16113 | 24.2391 | 4.0864 | 0 | -0.16113 | 25.2391 | 4.0864 | 0 | -0.16113 | 26.2391 | 4.0864 | 0 | -0.16113 | 27.2391 | 4.0864 | 0 | -0.16113 | 28.2391 | 4.0864 | 0 | -0.16113 | 29.2391 | 4.0864 | 0 | -0.16113 | 30.2391 | 4.0864 | 0 | -0.16113 | 35.2391 | 4.0864 | 0 | -0.16113 | 40.2391 | 4.0864 | 0 | -0.16113 | 50.2391 | 4.0864 | 0 | -0.16113 | 60.2391 | 4.0864 | 0 | -0.16113 | 70.2391 | 4.0864 | 7.1054e-15 | -0.16113
10 | 14 | 43387.625 | P5 | 0.11572 | 44.4167 | 44.6897 | -0.27301 | 5 | 0 | -0.27301 | 0 | 9.4234 | 0.27301 | 0 | -0.010765 | 14.9234 | 0.27301 | 0 | -0.010765 | 20.4234 | 0.27301 | 0 | -0.010765 | 24.4848 | 0.27301 | 0 | -0.010765 | 25.4848 | 0.27301 | 0 | -0.010765 | 26.4848 | 0.27301 | 0 | -0.010765 | 27.4848 | 0.27301 | 0 | -0.010765 | 28.4848 | 0.27301 | 0 | -0.010765 | 29.4848 | 0.27301 | 0 | -0.010765 | 30.4848 | 0.27301 | 0 | -0.010765 | 35.4848 | 0.27301 | 3.9413e-15 | -0.010765 | 40.4848 | 0.27301 | 3.9413e-15 | -0.010765 | 50.4848 | 0.27301 | 3.9413e-15 | -0.010765 | 60.4848 | 0.27301 | 3.9413e-15 | -0.010765 | 70.4848 | 0.27301 | -3.9413e-15 | -0.010765
10 | 14 | 43387.6667 | P5 | 0.11572 | 43.5022 | 28.6431 | 14.8592 | 2.2222 | -2.5 | 12.3592 | 0.36797 | 3.8679 | -5 | 9.8592 | 0.73594 | 3.8123 | -10 | 4.8592 | 1.4719 | 3.9133 | -14.8592 | 0 | 2.1871 | 7.9746 | -14.8592 | 0 | 2.1871 | 8.9746 | -14.8592 | 0 | 2.1871 | 9.9746 | -14.8592 | 0 | 2.1871 | 10.9746 | -14.8592 | 0 | 2.1871 | 11.9746 | -14.8592 | 0 | 2.1871 | 12.9746 | -14.8592 | 0 | 2.1871 | 13.9746 | -14.8592 | 0 | 2.1871 | 18.9746 | -14.8592 | 0 | 2.1871 | 23.9746 | -14.8592 | 0 | 2.1871 | 33.9746 | -14.8592 | 0 | 2.1871 | 43.9746 | -14.8592 | 0 | 2.1871 | 53.9746 | -14.8592 | 0 | 2.1871
10 | 14 | 43387.7083 | P5 | 0.11572 | 46.3763 | 4.1098 | 42.2665 | 0.5 | -1.55 | 40.7165 | 0.22814 | 1 | -2.5811 | 39.6854 | 0.37991 | 2 | -1.6311 | 40.6354 | 0.24008 | 3 | -0.82193 | 41.4446 | 0.12098 | 4 | -3.5772 | 38.6893 | 0.52652 | 5 | -3.5772 | 38.6893 | 0.52652 | 6 | -3.5772 | 38.6893 | 0.52652 | 7 | -3.5772 | 38.6893 | 0.52652 | 8 | -3.5772 | 38.6893 | 0.52652 | 9 | -3.5772 | 38.6893 | 0.52652 | 10 | -3.5772 | 38.6893 | 0.52652 | 15 | -3.5772 | 38.6893 | 0.52652 | 20 | -3.5772 | 38.6893 | 0.52652 | 30 | -3.5772 | 38.6893 | 0.52652 | 40 | -3.5772 | 38.6893 | 0.52652 | 50 | -3.5772 | 38.6893 | 0.52652
10 | 14 | 43387.75 | P4 | 0.14197 | 48.989 | 0 | 48.989 | 0.5 | 0 | 48.989 | 0 | 1 | 0 | 48.989 | 0 | 2 | 0 | 48.989 | 0 | 3 | 0 | 48.989 | 0 | 4 | 0 | 48.989 | 0 | 5 | 0 | 48.989 | 0 | 6 | 0 | 48.989 | 0 | 7 | 0 | 48.989 | 0 | 8 | 0 | 48.989 | 0 | 9 | 0 | 48.989 | 0 | 10 | 0 | 48.989 | 0 | 15 | 0 | 48.989 | 0 | 20 | 0 | 48.989 | 0 | 30 | 0 | 48.989 | 0 | 40 | 0 | 48.989 | 0 | 50 | 0 | 48.989 | 0
10 | 14 | 43387.7917 | P4 | 0.14197 | 48.0746 | 0 | 48.0746 | 0.5 | 0 | 48.0746 | 0 | 1 | 0 | 48.0746 | 0 | 2 | 0 | 48.0746 | 0 | 3 | 0 | 48.0746 | 0 | 4 | 0 | 48.0746 | 0 | 5 | 0 | 48.0746 | 0 | 6 | 0 | 48.0746 | 0 | 7 | 0 | 48.0746 | 0 | 8 | 0 | 48.0746 | 0 | 9 | 0 | 48.0746 | 0 | 10 | 0 | 48.0746 | 0 | 15 | 0 | 48.0746 | 0 | 20 | 0 | 48.0746 | 0 | 30 | 0 | 48.0746 | 0 | 40 | 0 | 48.0746 | 0 | 50 | 0 | 48.0746 | 0
10 | 14 | 43387.8333 | P4 | 0.14197 | 44.9393 | 0 | 44.9393 | 0.5 | 0 | 44.9393 | 0 | 1 | 0 | 44.9393 | 0 | 2 | 0 | 44.9393 | 0 | 3 | 0 | 44.9393 | 0 | 4 | 0 | 44.9393 | 0 | 5 | 0 | 44.9393 | 0 | 6 | 0 | 44.9393 | 0 | 7 | 0 | 44.9393 | 0 | 8 | 0 | 44.9393 | 0 | 9 | 0 | 44.9393 | 0 | 10 | 0 | 44.9393 | 0 | 15 | 0 | 44.9393 | 0 | 20 | 0 | 44.9393 | 0 | 30 | 0 | 44.9393 | 0 | 40 | 0 | 44.9393 | 0 | 50 | 0 | 44.9393 | 0
10 | 14 | 43387.875 | P4 | 0.14197 | 39.3218 | 0 | 39.3218 | 0.5 | 0 | 39.3218 | 0 | 1 | 0 | 39.3218 | 0 | 2 | 0 | 39.3218 | 0 | 3 | 0 | 39.3218 | 0 | 4 | 0 | 39.3218 | 0 | 5 | 0 | 39.3218 | 0 | 6 | 0 | 39.3218 | 0 | 7 | 0 | 39.3218 | 0 | 8 | 0 | 39.3218 | 0 | 9 | 0 | 39.3218 | 0 | 10 | 0 | 39.3218 | 0 | 15 | 0 | 39.3218 | 0 | 20 | 0 | 39.3218 | 0 | 30 | 0 | 39.3218 | 0 | 40 | 0 | 39.3218 | 0 | 50 | 0 | 39.3218 | 0
10 | 14 | 43387.9167 | P5 | 0.11572 | 36.3172 | 0 | 36.3172 | 0.5 | 0 | 36.3172 | 0 | 1 | 0 | 36.3172 | 0 | 2 | 0 | 36.3172 | 0 | 3 | 0 | 36.3172 | 0 | 4 | 0 | 36.3172 | 0 | 5 | 0 | 36.3172 | 0 | 6 | 0 | 36.3172 | 0 | 7 | 0 | 36.3172 | 0 | 8 | 0 | 36.3172 | 0 | 9 | 0 | 36.3172 | 0 | 10 | 0 | 36.3172 | 0 | 15 | 0 | 36.3172 | 0 | 20 | 0 | 36.3172 | 0 | 30 | 0 | 36.3172 | 0 | 40 | 0 | 36.3172 | 0 | 50 | 0 | 36.3172 | 0
10 | 14 | 43387.9583 | P5 | 0.11572 | 34.6189 | 0 | 34.6189 | 0.5 | 0 | 34.6189 | 0 | 1 | 0 | 34.6189 | 0 | 2 | 0 | 34.6189 | 0 | 3 | 0 | 34.6189 | 0 | 4 | 0 | 34.6189 | 0 | 5 | 0 | 34.6189 | 0 | 6 | 0 | 34.6189 | 0 | 7 | 0 | 34.6189 | 0 | 8 | 0 | 34.6189 | 0 | 9 | 0 | 34.6189 | 0 | 10 | 0 | 34.6189 | 0 | 15 | 0 | 34.6189 | 0 | 20 | 0 | 34.6189 | 0 | 30 | 0 | 34.6189 | 0 | 40 | 0 | 34.6189 | 0 | 50 | 0 | 34.6189 | 0
10 | 15 | 43388 | P6 | 0.10991 | 31.2223 | 0 | 31.2223 | 0.5 | 0 | 31.2223 | 0 | 1 | 0 | 31.2223 | 0 | 2 | 0 | 31.2223 | 0 | 3 | 0 | 31.2223 | 0 | 4 | 0 | 31.2223 | 0 | 5 | 0 | 31.2223 | 0 | 6 | 0 | 31.2223 | 0 | 7 | 0 | 31.2223 | 0 | 8 | 0 | 31.2223 | 0 | 9 | 0 | 31.2223 | 0 | 10 | 0 | 31.2223 | 0 | 15 | 0 | 31.2223 | 0 | 20 | 0 | 31.2223 | 0 | 30 | 0 | 31.2223 | 0 | 40 | 0 | 31.2223 | 0 | 50 | 0 | 31.2223 | 0
10 | 15 | 43388.0417 | P6 | 0.10991 | 29.3934 | 0 | 29.3934 | 0.5 | 0 | 29.3934 | 0 | 1 | 0 | 29.3934 | 0 | 2 | 0 | 29.3934 | 0 | 3 | 0 | 29.3934 | 0 | 4 | 0 | 29.3934 | 0 | 5 | 0 | 29.3934 | 0 | 6 | 0 | 29.3934 | 0 | 7 | 0 | 29.3934 | 0 | 8 | 0 | 29.3934 | 0 | 9 | 0 | 29.3934 | 0 | 10 | 0 | 29.3934 | 0 | 15 | 0 | 29.3934 | 0 | 20 | 0 | 29.3934 | 0 | 30 | 0 | 29.3934 | 0 | 40 | 0 | 29.3934 | 0 | 50 | 0 | 29.3934 | 0
10 | 15 | 43388.0833 | P6 | 0.10991 | 29.524 | 0 | 29.524 | 0.5 | 0 | 29.524 | 0 | 1 | 0 | 29.524 | 0 | 2 | 0 | 29.524 | 0 | 3 | 0 | 29.524 | 0 | 4 | 0 | 29.524 | 0 | 5 | 0 | 29.524 | 0 | 6 | 0 | 29.524 | 0 | 7 | 0 | 29.524 | 0 | 8 | 0 | 29.524 | 0 | 9 | 0 | 29.524 | 0 | 10 | 0 | 29.524 | 0 | 15 | 0 | 29.524 | 0 | 20 | 0 | 29.524 | 0 | 30 | 0 | 29.524 | 0 | 40 | 0 | 29.524 | 0 | 50 | 0 | 29.524 | 0
10 | 15 | 43388.125 | P6 | 0.10991 | 29.0015 | 0 | 29.0015 | 0.5 | 0 | 29.0015 | 0 | 1 | 0 | 29.0015 | 0 | 2 | 0 | 29.0015 | 0 | 3 | 0 | 29.0015 | 0 | 4 | 0 | 29.0015 | 0 | 5 | 0 | 29.0015 | 0 | 6 | 0 | 29.0015 | 0 | 7 | 0 | 29.0015 | 0 | 8 | 0 | 29.0015 | 0 | 9 | 0 | 29.0015 | 0 | 10 | 0 | 29.0015 | 0 | 15 | 0 | 29.0015 | 0 | 20 | 0 | 29.0015 | 0 | 30 | 0 | 29.0015 | 0 | 40 | 0 | 29.0015 | 0 | 50 | 0 | 29.0015 | 0
10 | 15 | 43388.1667 | P6 | 0.10991 | 29.7853 | 0 | 29.7853 | 0.5 | 0 | 29.7853 | 0 | 1 | 0 | 29.7853 | 0 | 2 | 0 | 29.7853 | 0 | 3 | 0 | 29.7853 | 0 | 4 | 0 | 29.7853 | 0 | 5 | 0 | 29.7853 | 0 | 6 | 0 | 29.7853 | 0 | 7 | 0 | 29.7853 | 0 | 8 | 0 | 29.7853 | 0 | 9 | 0 | 29.7853 | 0 | 10 | 0 | 29.7853 | 0 | 15 | 0 | 29.7853 | 0 | 20 | 0 | 29.7853 | 0 | 30 | 0 | 29.7853 | 0 | 40 | 0 | 29.7853 | 0 | 50 | 0 | 29.7853 | 0
10 | 15 | 43388.2083 | P6 | 0.10991 | 32.3981 | 0 | 32.3981 | 0.5 | 0 | 32.3981 | 0 | 1 | 0 | 32.3981 | 0 | 2 | 0 | 32.3981 | 0 | 3 | 0 | 32.3981 | 0 | 4 | 0 | 32.3981 | 0 | 5 | 0 | 32.3981 | 0 | 6 | 0 | 32.3981 | 0 | 7 | 0 | 32.3981 | 0 | 8 | 0 | 32.3981 | 0 | 9 | 0 | 32.3981 | 0 | 10 | 0 | 32.3981 | 0 | 15 | 0 | 32.3981 | 0 | 20 | 0 | 32.3981 | 0 | 30 | 0 | 32.3981 | 0 | 40 | 0 | 32.3981 | 0 | 50 | 0 | 32.3981 | 0
10 | 15 | 43388.25 | P6 | 0.10991 | 40.3669 | 0 | 40.3669 | 0.5 | 0 | 40.3669 | 0 | 1 | 0 | 40.3669 | 0 | 2 | 0 | 40.3669 | 0 | 3 | 0 | 40.3669 | 0 | 4 | 0 | 40.3669 | 0 | 5 | 0 | 40.3669 | 0 | 6 | 0 | 40.3669 | 0 | 7 | 0 | 40.3669 | 0 | 8 | 0 | 40.3669 | 0 | 9 | 0 | 40.3669 | 0 | 10 | 0 | 40.3669 | 0 | 15 | 0 | 40.3669 | 0 | 20 | 0 | 40.3669 | 0 | 30 | 0 | 40.3669 | 0 | 40 | 0 | 40.3669 | 0 | 50 | 0 | 40.3669 | 0
10 | 15 | 43388.2917 | P6 | 0.10991 | 41.0201 | 0 | 41.0201 | 0.5 | 0 | 41.0201 | 0 | 1 | 0 | 41.0201 | 0 | 2 | 0 | 41.0201 | 0 | 3 | 0 | 41.0201 | 0 | 4 | 0 | 41.0201 | 0 | 5 | 0 | 41.0201 | 0 | 6 | 0 | 41.0201 | 0 | 7 | 0 | 41.0201 | 0 | 8 | 0 | 41.0201 | 0 | 9 | 0 | 41.0201 | 0 | 10 | 0 | 41.0201 | 0 | 15 | 0 | 41.0201 | 0 | 20 | 0 | 41.0201 | 0 | 30 | 0 | 41.0201 | 0 | 40 | 0 | 41.0201 | 0 | 50 | 0 | 41.0201 | 0
10 | 15 | 43388.3333 | P5 | 0.11572 | 41.412 | 5.8175 | 35.5945 | 0.5 | 0 | 35.5945 | 0 | 1 | 0 | 35.5945 | 0 | 2 | 0 | 35.5945 | 0 | 3 | 0 | 35.5945 | 0 | 4 | 0 | 35.5945 | 0 | 5 | 0 | 35.5945 | 0 | 6 | 0 | 35.5945 | 0 | 7 | 0 | 35.5945 | 0 | 8 | 0 | 35.5945 | 0 | 9 | 0 | 35.5945 | 0 | 10 | 0 | 35.5945 | 0 | 15 | 0 | 35.5945 | 0 | 20 | 0 | 35.5945 | 0 | 30 | 0 | 35.5945 | 0 | 40 | 0 | 35.5945 | 0 | 50 | 0 | 35.5945 | 0
10 | 15 | 43388.375 | P4 | 0.14197 | 40.3669 | 8.5101 | 31.8569 | 0.5 | 0 | 31.8569 | 0 | 1 | 0 | 31.8569 | 0 | 2 | 0 | 31.8569 | 0 | 3 | 0 | 31.8569 | 0 | 4 | 0 | 31.8569 | 0 | 5 | 0 | 31.8569 | 0 | 6 | 0 | 31.8569 | 0 | 7 | 0 | 31.8569 | 0 | 8 | 0 | 31.8569 | 0 | 9 | 0 | 31.8569 | 0 | 10 | 0 | 31.8569 | 0 | 15 | 0 | 31.8569 | 0 | 20 | 0 | 31.8569 | 0 | 30 | 0 | 31.8569 | 0 | 40 | 0 | 31.8569 | 0 | 50 | 0 | 31.8569 | 0
10 | 15 | 43388.4167 | P4 | 0.14197 | 39.8444 | 36.477 | 3.3674 | 0.5 | 0 | 3.3674 | 0 | 1 | 0 | 3.3674 | 0 | 2 | 0 | 3.3674 | 0 | 3 | 0 | 3.3674 | 0 | 4 | 0 | 3.3674 | 0 | 5 | 0 | 3.3674 | 0 | 6 | 0 | 3.3674 | 0 | 7 | 0 | 3.3674 | 0 | 8 | 0 | 3.3674 | 0 | 9 | 0 | 3.3674 | 0 | 10 | 0 | 3.3674 | 0 | 15 | 0 | 3.3674 | 0 | 20 | 0 | 3.3674 | 0 | 30 | 0 | 3.3674 | 0 | 40 | 0 | 3.3674 | 0 | 50 | 0 | 3.3674 | 0
10 | 15 | 43388.4583 | P4 | 0.14197 | 37.4929 | 6.4054 | 31.0876 | 0.5 | 0 | 31.0876 | 0 | 1 | 0 | 31.0876 | 0 | 2 | 0 | 31.0876 | 0 | 3 | 0 | 31.0876 | 0 | 4 | 0 | 31.0876 | 0 | 5 | 0 | 31.0876 | 0 | 6 | 0 | 31.0876 | 0 | 7 | 0 | 31.0876 | 0 | 8 | 0 | 31.0876 | 0 | 9 | 0 | 31.0876 | 0 | 10 | 0 | 31.0876 | 0 | 15 | 0 | 31.0876 | 0 | 20 | 0 | 31.0876 | 0 | 30 | 0 | 31.0876 | 0 | 40 | 0 | 31.0876 | 0 | 50 | 0 | 31.0876 | 0
10 | 15 | 43388.5 | P4 | 0.14197 | 39.0606 | 28.88 | 10.1805 | 0.5 | 0 | 10.1805 | 0 | 1 | 0 | 10.1805 | 0 | 2 | 0 | 10.1805 | 0 | 3 | 0 | 10.1805 | 0 | 4 | 0 | 10.1805 | 0 | 5 | 0 | 10.1805 | 0 | 6 | 0 | 10.1805 | 0 | 7 | 0 | 10.1805 | 0 | 8 | 0 | 10.1805 | 0 | 9 | 0 | 10.1805 | 0 | 10 | 0 | 10.1805 | 0 | 15 | 0 | 10.1805 | 0 | 20 | 0 | 10.1805 | 0 | 30 | 0 | 10.1805 | 0 | 40 | 0 | 10.1805 | 0 | 50 | 0 | 10.1805 | 0
10 | 15 | 43388.5417 | P4 | 0.14197 | 40.6282 | 4.4177 | 36.2106 | 0.5 | 0 | 36.2106 | 0 | 1 | 0 | 36.2106 | 0 | 2 | 0 | 36.2106 | 0 | 3 | 0 | 36.2106 | 0 | 4 | 0 | 36.2106 | 0 | 5 | 0 | 36.2106 | 0 | 6 | 0 | 36.2106 | 0 | 7 | 0 | 36.2106 | 0 | 8 | 0 | 36.2106 | 0 | 9 | 0 | 36.2106 | 0 | 10 | 0 | 36.2106 | 0 | 15 | 0 | 36.2106 | 0 | 20 | 0 | 36.2106 | 0 | 30 | 0 | 36.2106 | 0 | 40 | 0 | 36.2106 | 0 | 50 | 0 | 36.2106 | 0
10 | 15 | 43388.5833 | P5 | 0.11572 | 42.3265 | 18.8758 | 23.4507 | 0.5 | 0 | 23.4507 | 0 | 1 | 0 | 23.4507 | 0 | 2 | 0 | 23.4507 | 0 | 3 | 0 | 23.4507 | 0 | 4 | 0 | 23.4507 | 0 | 5 | 0 | 23.4507 | 0 | 6 | 0 | 23.4507 | 0 | 7 | 0 | 23.4507 | 0 | 8 | 0 | 23.4507 | 0 | 9 | 0 | 23.4507 | 0 | 10 | 0 | 23.4507 | 0 | 15 | 0 | 23.4507 | 0 | 20 | 0 | 23.4507 | 0 | 30 | 0 | 23.4507 | 0 | 40 | 0 | 23.4507 | 0 | 50 | 0 | 23.4507 | 0
10 | 15 | 43388.625 | P5 | 0.11572 | 43.7635 | 9.2768 | 34.4867 | 0.5 | 0 | 34.4867 | 0 | 1 | 0 | 34.4867 | 0 | 2 | 0 | 34.4867 | 0 | 3 | 0 | 34.4867 | 0 | 4 | 0 | 34.4867 | 0 | 5 | 0 | 34.4867 | 0 | 6 | 0 | 34.4867 | 0 | 7 | 0 | 34.4867 | 0 | 8 | 0 | 34.4867 | 0 | 9 | 0 | 34.4867 | 0 | 10 | 0 | 34.4867 | 0 | 15 | 0 | 34.4867 | 0 | 20 | 0 | 34.4867 | 0 | 30 | 0 | 34.4867 | 0 | 40 | 0 | 34.4867 | 0 | 50 | 0 | 34.4867 | 0
10 | 15 | 43388.6667 | P5 | 0.11572 | 43.5022 | 4.712 | 38.7903 | 0.5 | 0 | 38.7903 | 0 | 1 | 0 | 38.7903 | 0 | 2 | 0 | 38.7903 | 0 | 3 | 0 | 38.7903 | 0 | 4 | 0 | 38.7903 | 0 | 5 | 0 | 38.7903 | 0 | 6 | 0 | 38.7903 | 0 | 7 | 0 | 38.7903 | 0 | 8 | 0 | 38.7903 | 0 | 9 | 0 | 38.7903 | 0 | 10 | 0 | 38.7903 | 0 | 15 | 0 | 38.7903 | 0 | 20 | 0 | 38.7903 | 0 | 30 | 0 | 38.7903 | 0 | 40 | 0 | 38.7903 | 0 | 50 | 0 | 38.7903 | 0
10 | 15 | 43388.7083 | P5 | 0.11572 | 44.2861 | 3.3166 | 40.9694 | 0.5 | 0 | 40.9694 | 0 | 1 | 0 | 40.9694 | 0 | 2 | 0 | 40.9694 | 0 | 3 | 0 | 40.9694 | 0 | 4 | 0 | 40.9694 | 0 | 5 | 0 | 40.9694 | 0 | 6 | 0 | 40.9694 | 0 | 7 | 0 | 40.9694 | 0 | 8 | 0 | 40.9694 | 0 | 9 | 0 | 40.9694 | 0 | 10 | 0 | 40.9694 | 0 | 15 | 0 | 40.9694 | 0 | 20 | 0 | 40.9694 | 0 | 30 | 0 | 40.9694 | 0 | 40 | 0 | 40.9694 | 0 | 50 | 0 | 40.9694 | 0
10 | 15 | 43388.75 | P4 | 0.14197 | 45.9844 | 0 | 45.9844 | 0.5 | 0 | 45.9844 | 0 | 1 | 0 | 45.9844 | 0 | 2 | 0 | 45.9844 | 0 | 3 | 0 | 45.9844 | 0 | 4 | 0 | 45.9844 | 0 | 5 | 0 | 45.9844 | 0 | 6 | 0 | 45.9844 | 0 | 7 | 0 | 45.9844 | 0 | 8 | 0 | 45.9844 | 0 | 9 | 0 | 45.9844 | 0 | 10 | 0 | 45.9844 | 0 | 15 | 0 | 45.9844 | 0 | 20 | 0 | 45.9844 | 0 | 30 | 0 | 45.9844 | 0 | 40 | 0 | 45.9844 | 0 | 50 | 0 | 45.9844 | 0
10 | 15 | 43388.7917 | P4 | 0.14197 | 47.4214 | 0 | 47.4214 | 0.5 | 0 | 47.4214 | 0 | 1 | 0 | 47.4214 | 0 | 2 | 0 | 47.4214 | 0 | 3 | 0 | 47.4214 | 0 | 4 | 0 | 47.4214 | 0 | 5 | 0 | 47.4214 | 0 | 6 | 0 | 47.4214 | 0 | 7 | 0 | 47.4214 | 0 | 8 | 0 | 47.4214 | 0 | 9 | 0 | 47.4214 | 0 | 10 | 0 | 47.4214 | 0 | 15 | 0 | 47.4214 | 0 | 20 | 0 | 47.4214 | 0 | 30 | 0 | 47.4214 | 0 | 40 | 0 | 47.4214 | 0 | 50 | 0 | 47.4214 | 0
10 | 15 | 43388.8333 | P4 | 0.14197 | 45.3312 | 0 | 45.3312 | 0.5 | 0 | 45.3312 | 0 | 1 | 0 | 45.3312 | 0 | 2 | 0 | 45.3312 | 0 | 3 | 0 | 45.3312 | 0 | 4 | 0 | 45.3312 | 0 | 5 | 0 | 45.3312 | 0 | 6 | 0 | 45.3312 | 0 | 7 | 0 | 45.3312 | 0 | 8 | 0 | 45.3312 | 0 | 9 | 0 | 45.3312 | 0 | 10 | 0 | 45.3312 | 0 | 15 | 0 | 45.3312 | 0 | 20 | 0 | 45.3312 | 0 | 30 | 0 | 45.3312 | 0 | 40 | 0 | 45.3312 | 0 | 50 | 0 | 45.3312 | 0
10 | 15 | 43388.875 | P4 | 0.14197 | 39.5831 | 0 | 39.5831 | 0.5 | 0 | 39.5831 | 0 | 1 | 0 | 39.5831 | 0 | 2 | 0 | 39.5831 | 0 | 3 | 0 | 39.5831 | 0 | 4 | 0 | 39.5831 | 0 | 5 | 0 | 39.5831 | 0 | 6 | 0 | 39.5831 | 0 | 7 | 0 | 39.5831 | 0 | 8 | 0 | 39.5831 | 0 | 9 | 0 | 39.5831 | 0 | 10 | 0 | 39.5831 | 0 | 15 | 0 | 39.5831 | 0 | 20 | 0 | 39.5831 | 0 | 30 | 0 | 39.5831 | 0 | 40 | 0 | 39.5831 | 0 | 50 | 0 | 39.5831 | 0
10 | 15 | 43388.9167 | P5 | 0.11572 | 37.6236 | 0 | 37.6236 | 0.5 | 0 | 37.6236 | 0 | 1 | 0 | 37.6236 | 0 | 2 | 0 | 37.6236 | 0 | 3 | 0 | 37.6236 | 0 | 4 | 0 | 37.6236 | 0 | 5 | 0 | 37.6236 | 0 | 6 | 0 | 37.6236 | 0 | 7 | 0 | 37.6236 | 0 | 8 | 0 | 37.6236 | 0 | 9 | 0 | 37.6236 | 0 | 10 | 0 | 37.6236 | 0 | 15 | 0 | 37.6236 | 0 | 20 | 0 | 37.6236 | 0 | 30 | 0 | 37.6236 | 0 | 40 | 0 | 37.6236 | 0 | 50 | 0 | 37.6236 | 0
10 | 15 | 43388.9583 | P5 | 0.11572 | 36.3172 | 0 | 36.3172 | 0.5 | 0 | 36.3172 | 0 | 1 | 0 | 36.3172 | 0 | 2 | 0 | 36.3172 | 0 | 3 | 0 | 36.3172 | 0 | 4 | 0 | 36.3172 | 0 | 5 | 0 | 36.3172 | 0 | 6 | 0 | 36.3172 | 0 | 7 | 0 | 36.3172 | 0 | 8 | 0 | 36.3172 | 0 | 9 | 0 | 36.3172 | 0 | 10 | 0 | 36.3172 | 0 | 15 | 0 | 36.3172 | 0 | 20 | 0 | 36.3172 | 0 | 30 | 0 | 36.3172 | 0 | 40 | 0 | 36.3172 | 0 | 50 | 0 | 36.3172 | 0
10 | 16 | 43389 | P6 | 0.10991 | 31.6142 | 0 | 31.6142 | 0.5 | 0 | 31.6142 | 0 | 1 | 0 | 31.6142 | 0 | 2 | 0 | 31.6142 | 0 | 3 | 0 | 31.6142 | 0 | 4 | 0 | 31.6142 | 0 | 5 | 0 | 31.6142 | 0 | 6 | 0 | 31.6142 | 0 | 7 | 0 | 31.6142 | 0 | 8 | 0 | 31.6142 | 0 | 9 | 0 | 31.6142 | 0 | 10 | 0 | 31.6142 | 0 | 15 | 0 | 31.6142 | 0 | 20 | 0 | 31.6142 | 0 | 30 | 0 | 31.6142 | 0 | 40 | 0 | 31.6142 | 0 | 50 | 0 | 31.6142 | 0
10 | 16 | 43389.0417 | P6 | 0.10991 | 29.3934 | 0 | 29.3934 | 0.5 | 0 | 29.3934 | 0 | 1 | 0 | 29.3934 | 0 | 2 | 0 | 29.3934 | 0 | 3 | 0 | 29.3934 | 0 | 4 | 0 | 29.3934 | 0 | 5 | 0 | 29.3934 | 0 | 6 | 0 | 29.3934 | 0 | 7 | 0 | 29.3934 | 0 | 8 | 0 | 29.3934 | 0 | 9 | 0 | 29.3934 | 0 | 10 | 0 | 29.3934 | 0 | 15 | 0 | 29.3934 | 0 | 20 | 0 | 29.3934 | 0 | 30 | 0 | 29.3934 | 0 | 40 | 0 | 29.3934 | 0 | 50 | 0 | 29.3934 | 0
10 | 16 | 43389.0833 | P6 | 0.10991 | 29.7853 | 0 | 29.7853 | 0.5 | 0 | 29.7853 | 0 | 1 | 0 | 29.7853 | 0 | 2 | 0 | 29.7853 | 0 | 3 | 0 | 29.7853 | 0 | 4 | 0 | 29.7853 | 0 | 5 | 0 | 29.7853 | 0 | 6 | 0 | 29.7853 | 0 | 7 | 0 | 29.7853 | 0 | 8 | 0 | 29.7853 | 0 | 9 | 0 | 29.7853 | 0 | 10 | 0 | 29.7853 | 0 | 15 | 0 | 29.7853 | 0 | 20 | 0 | 29.7853 | 0 | 30 | 0 | 29.7853 | 0 | 40 | 0 | 29.7853 | 0 | 50 | 0 | 29.7853 | 0
10 | 16 | 43389.125 | P6 | 0.10991 | 29.7853 | 0 | 29.7853 | 0.5 | 0 | 29.7853 | 0 | 1 | 0 | 29.7853 | 0 | 2 | 0 | 29.7853 | 0 | 3 | 0 | 29.7853 | 0 | 4 | 0 | 29.7853 | 0 | 5 | 0 | 29.7853 | 0 | 6 | 0 | 29.7853 | 0 | 7 | 0 | 29.7853 | 0 | 8 | 0 | 29.7853 | 0 | 9 | 0 | 29.7853 | 0 | 10 | 0 | 29.7853 | 0 | 15 | 0 | 29.7853 | 0 | 20 | 0 | 29.7853 | 0 | 30 | 0 | 29.7853 | 0 | 40 | 0 | 29.7853 | 0 | 50 | 0 | 29.7853 | 0
10 | 16 | 43389.1667 | P6 | 0.10991 | 29.6547 | 0 | 29.6547 | 0.5 | 0 | 29.6547 | 0 | 1 | 0 | 29.6547 | 0 | 2 | 0 | 29.6547 | 0 | 3 | 0 | 29.6547 | 0 | 4 | 0 | 29.6547 | 0 | 5 | 0 | 29.6547 | 0 | 6 | 0 | 29.6547 | 0 | 7 | 0 | 29.6547 | 0 | 8 | 0 | 29.6547 | 0 | 9 | 0 | 29.6547 | 0 | 10 | 0 | 29.6547 | 0 | 15 | 0 | 29.6547 | 0 | 20 | 0 | 29.6547 | 0 | 30 | 0 | 29.6547 | 0 | 40 | 0 | 29.6547 | 0 | 50 | 0 | 29.6547 | 0
10 | 16 | 43389.2083 | P6 | 0.10991 | 32.5287 | 0 | 32.5287 | 0.5 | 0 | 32.5287 | 0 | 1 | 0 | 32.5287 | 0 | 2 | 0 | 32.5287 | 0 | 3 | 0 | 32.5287 | 0 | 4 | 0 | 32.5287 | 0 | 5 | 0 | 32.5287 | 0 | 6 | 0 | 32.5287 | 0 | 7 | 0 | 32.5287 | 0 | 8 | 0 | 32.5287 | 0 | 9 | 0 | 32.5287 | 0 | 10 | 0 | 32.5287 | 0 | 15 | 0 | 32.5287 | 0 | 20 | 0 | 32.5287 | 0 | 30 | 0 | 32.5287 | 0 | 40 | 0 | 32.5287 | 0 | 50 | 0 | 32.5287 | 0
10 | 16 | 43389.25 | P6 | 0.10991 | 42.3265 | 0 | 42.3265 | 0.5 | 0 | 42.3265 | 0 | 1 | 0 | 42.3265 | 0 | 2 | 0 | 42.3265 | 0 | 3 | 0 | 42.3265 | 0 | 4 | 0 | 42.3265 | 0 | 5 | 0 | 42.3265 | 0 | 6 | 0 | 42.3265 | 0 | 7 | 0 | 42.3265 | 0 | 8 | 0 | 42.3265 | 0 | 9 | 0 | 42.3265 | 0 | 10 | 0 | 42.3265 | 0 | 15 | 0 | 42.3265 | 0 | 20 | 0 | 42.3265 | 0 | 30 | 0 | 42.3265 | 0 | 40 | 0 | 42.3265 | 0 | 50 | 0 | 42.3265 | 0
10 | 16 | 43389.2917 | P6 | 0.10991 | 42.4571 | 0 | 42.4571 | 0.5 | 0 | 42.4571 | 0 | 1 | 0 | 42.4571 | 0 | 2 | 0 | 42.4571 | 0 | 3 | 0 | 42.4571 | 0 | 4 | 0 | 42.4571 | 0 | 5 | 0 | 42.4571 | 0 | 6 | 0 | 42.4571 | 0 | 7 | 0 | 42.4571 | 0 | 8 | 0 | 42.4571 | 0 | 9 | 0 | 42.4571 | 0 | 10 | 0 | 42.4571 | 0 | 15 | 0 | 42.4571 | 0 | 20 | 0 | 42.4571 | 0 | 30 | 0 | 42.4571 | 0 | 40 | 0 | 42.4571 | 0 | 50 | 0 | 42.4571 | 0
10 | 16 | 43389.3333 | P5 | 0.11572 | 42.8491 | 3.4608 | 39.3883 | 0.5 | 0 | 39.3883 | 0 | 1 | 0 | 39.3883 | 0 | 2 | 0 | 39.3883 | 0 | 3 | 0 | 39.3883 | 0 | 4 | 0 | 39.3883 | 0 | 5 | 0 | 39.3883 | 0 | 6 | 0 | 39.3883 | 0 | 7 | 0 | 39.3883 | 0 | 8 | 0 | 39.3883 | 0 | 9 | 0 | 39.3883 | 0 | 10 | 0 | 39.3883 | 0 | 15 | 0 | 39.3883 | 0 | 20 | 0 | 39.3883 | 0 | 30 | 0 | 39.3883 | 0 | 40 | 0 | 39.3883 | 0 | 50 | 0 | 39.3883 | 0
10 | 16 | 43389.375 | P4 | 0.14197 | 42.5878 | 2.0617 | 40.5261 | 0.5 | 0 | 40.5261 | 0 | 1 | 0 | 40.5261 | 0 | 2 | 0 | 40.5261 | 0 | 3 | 0 | 40.5261 | 0 | 4 | 0 | 40.5261 | 0 | 5 | 0 | 40.5261 | 0 | 6 | 0 | 40.5261 | 0 | 7 | 0 | 40.5261 | 0 | 8 | 0 | 40.5261 | 0 | 9 | 0 | 40.5261 | 0 | 10 | 0 | 40.5261 | 0 | 15 | 0 | 40.5261 | 0 | 20 | 0 | 40.5261 | 0 | 30 | 0 | 40.5261 | 0 | 40 | 0 | 40.5261 | 0 | 50 | 0 | 40.5261 | 0
10 | 16 | 43389.4167 | P4 | 0.14197 | 41.412 | 7.8784 | 33.5336 | 0.5 | 0 | 33.5336 | 0 | 1 | 0 | 33.5336 | 0 | 2 | 0 | 33.5336 | 0 | 3 | 0 | 33.5336 | 0 | 4 | 0 | 33.5336 | 0 | 5 | 0 | 33.5336 | 0 | 6 | 0 | 33.5336 | 0 | 7 | 0 | 33.5336 | 0 | 8 | 0 | 33.5336 | 0 | 9 | 0 | 33.5336 | 0 | 10 | 0 | 33.5336 | 0 | 15 | 0 | 33.5336 | 0 | 20 | 0 | 33.5336 | 0 | 30 | 0 | 33.5336 | 0 | 40 | 0 | 33.5336 | 0 | 50 | 0 | 33.5336 | 0
10 | 16 | 43389.4583 | P4 | 0.14197 | 40.4976 | 7.363 | 33.1346 | 0.5 | 0 | 33.1346 | 0 | 1 | 0 | 33.1346 | 0 | 2 | 0 | 33.1346 | 0 | 3 | 0 | 33.1346 | 0 | 4 | 0 | 33.1346 | 0 | 5 | 0 | 33.1346 | 0 | 6 | 0 | 33.1346 | 0 | 7 | 0 | 33.1346 | 0 | 8 | 0 | 33.1346 | 0 | 9 | 0 | 33.1346 | 0 | 10 | 0 | 33.1346 | 0 | 15 | 0 | 33.1346 | 0 | 20 | 0 | 33.1346 | 0 | 30 | 0 | 33.1346 | 0 | 40 | 0 | 33.1346 | 0 | 50 | 0 | 33.1346 | 0
10 | 16 | 43389.5 | P4 | 0.14197 | 40.6282 | 13.9155 | 26.7127 | 0.5 | 0 | 26.7127 | 0 | 1 | 0 | 26.7127 | 0 | 2 | 0 | 26.7127 | 0 | 3 | 0 | 26.7127 | 0 | 4 | 0 | 26.7127 | 0 | 5 | 0 | 26.7127 | 0 | 6 | 0 | 26.7127 | 0 | 7 | 0 | 26.7127 | 0 | 8 | 0 | 26.7127 | 0 | 9 | 0 | 26.7127 | 0 | 10 | 0 | 26.7127 | 0 | 15 | 0 | 26.7127 | 0 | 20 | 0 | 26.7127 | 0 | 30 | 0 | 26.7127 | 0 | 40 | 0 | 26.7127 | 0 | 50 | 0 | 26.7127 | 0
10 | 16 | 43389.5417 | P4 | 0.14197 | 39.1912 | 14.0627 | 25.1285 | 0.5 | 0 | 25.1285 | 0 | 1 | 0 | 25.1285 | 0 | 2 | 0 | 25.1285 | 0 | 3 | 0 | 25.1285 | 0 | 4 | 0 | 25.1285 | 0 | 5 | 0 | 25.1285 | 0 | 6 | 0 | 25.1285 | 0 | 7 | 0 | 25.1285 | 0 | 8 | 0 | 25.1285 | 0 | 9 | 0 | 25.1285 | 0 | 10 | 0 | 25.1285 | 0 | 15 | 0 | 25.1285 | 0 | 20 | 0 | 25.1285 | 0 | 30 | 0 | 25.1285 | 0 | 40 | 0 | 25.1285 | 0 | 50 | 0 | 25.1285 | 0
10 | 16 | 43389.5833 | P5 | 0.11572 | 40.8895 | 35.9714 | 4.9181 | 0.5 | 0 | 4.9181 | 0 | 1 | 0 | 4.9181 | 0 | 2 | 0 | 4.9181 | 0 | 3 | 0 | 4.9181 | 0 | 4 | 0 | 4.9181 | 0 | 5 | 0 | 4.9181 | 0 | 6 | 0 | 4.9181 | 0 | 7 | 0 | 4.9181 | 0 | 8 | 0 | 4.9181 | 0 | 9 | 0 | 4.9181 | 0 | 10 | 0 | 4.9181 | 0 | 15 | 0 | 4.9181 | 0 | 20 | 0 | 4.9181 | 0 | 30 | 0 | 4.9181 | 0 | 40 | 0 | 4.9181 | 0 | 50 | 0 | 4.9181 | 0
10 | 16 | 43389.625 | P5 | 0.11572 | 41.6733 | 19.5263 | 22.147 | 0.5 | 0 | 22.147 | 0 | 1 | 0 | 22.147 | 0 | 2 | 0 | 22.147 | 0 | 3 | 0 | 22.147 | 0 | 4 | 0 | 22.147 | 0 | 5 | 0 | 22.147 | 0 | 6 | 0 | 22.147 | 0 | 7 | 0 | 22.147 | 0 | 8 | 0 | 22.147 | 0 | 9 | 0 | 22.147 | 0 | 10 | 0 | 22.147 | 0 | 15 | 0 | 22.147 | 0 | 20 | 0 | 22.147 | 0 | 30 | 0 | 22.147 | 0 | 40 | 0 | 22.147 | 0 | 50 | 0 | 22.147 | 0
10 | 16 | 43389.6667 | P5 | 0.11572 | 43.241 | 11.7399 | 31.5011 | 0.5 | 0 | 31.5011 | 0 | 1 | 0 | 31.5011 | 0 | 2 | 0 | 31.5011 | 0 | 3 | 0 | 31.5011 | 0 | 4 | 0 | 31.5011 | 0 | 5 | 0 | 31.5011 | 0 | 6 | 0 | 31.5011 | 0 | 7 | 0 | 31.5011 | 0 | 8 | 0 | 31.5011 | 0 | 9 | 0 | 31.5011 | 0 | 10 | 0 | 31.5011 | 0 | 15 | 0 | 31.5011 | 0 | 20 | 0 | 31.5011 | 0 | 30 | 0 | 31.5011 | 0 | 40 | 0 | 31.5011 | 0 | 50 | 0 | 31.5011 | 0
10 | 16 | 43389.7083 | P5 | 0.11572 | 44.8086 | 4.5429 | 40.2657 | 0.5 | 0 | 40.2657 | 0 | 1 | 0 | 40.2657 | 0 | 2 | 0 | 40.2657 | 0 | 3 | 0 | 40.2657 | 0 | 4 | 0 | 40.2657 | 0 | 5 | 0 | 40.2657 | 0 | 6 | 0 | 40.2657 | 0 | 7 | 0 | 40.2657 | 0 | 8 | 0 | 40.2657 | 0 | 9 | 0 | 40.2657 | 0 | 10 | 0 | 40.2657 | 0 | 15 | 0 | 40.2657 | 0 | 20 | 0 | 40.2657 | 0 | 30 | 0 | 40.2657 | 0 | 40 | 0 | 40.2657 | 0 | 50 | 0 | 40.2657 | 0
10 | 16 | 43389.75 | P4 | 0.14197 | 46.2456 | 0 | 46.2456 | 0.5 | 0 | 46.2456 | 0 | 1 | 0 | 46.2456 | 0 | 2 | 0 | 46.2456 | 0 | 3 | 0 | 46.2456 | 0 | 4 | 0 | 46.2456 | 0 | 5 | 0 | 46.2456 | 0 | 6 | 0 | 46.2456 | 0 | 7 | 0 | 46.2456 | 0 | 8 | 0 | 46.2456 | 0 | 9 | 0 | 46.2456 | 0 | 10 | 0 | 46.2456 | 0 | 15 | 0 | 46.2456 | 0 | 20 | 0 | 46.2456 | 0 | 30 | 0 | 46.2456 | 0 | 40 | 0 | 46.2456 | 0 | 50 | 0 | 46.2456 | 0
10 | 16 | 43389.7917 | P4 | 0.14197 | 46.2456 | 0 | 46.2456 | 0.5 | 0 | 46.2456 | 0 | 1 | 0 | 46.2456 | 0 | 2 | 0 | 46.2456 | 0 | 3 | 0 | 46.2456 | 0 | 4 | 0 | 46.2456 | 0 | 5 | 0 | 46.2456 | 0 | 6 | 0 | 46.2456 | 0 | 7 | 0 | 46.2456 | 0 | 8 | 0 | 46.2456 | 0 | 9 | 0 | 46.2456 | 0 | 10 | 0 | 46.2456 | 0 | 15 | 0 | 46.2456 | 0 | 20 | 0 | 46.2456 | 0 | 30 | 0 | 46.2456 | 0 | 40 | 0 | 46.2456 | 0 | 50 | 0 | 46.2456 | 0
10 | 16 | 43389.8333 | P4 | 0.14197 | 42.4571 | 0 | 42.4571 | 0.5 | 0 | 42.4571 | 0 | 1 | 0 | 42.4571 | 0 | 2 | 0 | 42.4571 | 0 | 3 | 0 | 42.4571 | 0 | 4 | 0 | 42.4571 | 0 | 5 | 0 | 42.4571 | 0 | 6 | 0 | 42.4571 | 0 | 7 | 0 | 42.4571 | 0 | 8 | 0 | 42.4571 | 0 | 9 | 0 | 42.4571 | 0 | 10 | 0 | 42.4571 | 0 | 15 | 0 | 42.4571 | 0 | 20 | 0 | 42.4571 | 0 | 30 | 0 | 42.4571 | 0 | 40 | 0 | 42.4571 | 0 | 50 | 0 | 42.4571 | 0
10 | 16 | 43389.875 | P4 | 0.14197 | 37.6236 | 0 | 37.6236 | 0.5 | 0 | 37.6236 | 0 | 1 | 0 | 37.6236 | 0 | 2 | 0 | 37.6236 | 0 | 3 | 0 | 37.6236 | 0 | 4 | 0 | 37.6236 | 0 | 5 | 0 | 37.6236 | 0 | 6 | 0 | 37.6236 | 0 | 7 | 0 | 37.6236 | 0 | 8 | 0 | 37.6236 | 0 | 9 | 0 | 37.6236 | 0 | 10 | 0 | 37.6236 | 0 | 15 | 0 | 37.6236 | 0 | 20 | 0 | 37.6236 | 0 | 30 | 0 | 37.6236 | 0 | 40 | 0 | 37.6236 | 0 | 50 | 0 | 37.6236 | 0
10 | 16 | 43389.9167 | P5 | 0.11572 | 35.9253 | 0 | 35.9253 | 0.5 | 0 | 35.9253 | 0 | 1 | 0 | 35.9253 | 0 | 2 | 0 | 35.9253 | 0 | 3 | 0 | 35.9253 | 0 | 4 | 0 | 35.9253 | 0 | 5 | 0 | 35.9253 | 0 | 6 | 0 | 35.9253 | 0 | 7 | 0 | 35.9253 | 0 | 8 | 0 | 35.9253 | 0 | 9 | 0 | 35.9253 | 0 | 10 | 0 | 35.9253 | 0 | 15 | 0 | 35.9253 | 0 | 20 | 0 | 35.9253 | 0 | 30 | 0 | 35.9253 | 0 | 40 | 0 | 35.9253 | 0 | 50 | 0 | 35.9253 | 0
10 | 16 | 43389.9583 | P5 | 0.11572 | 35.5334 | 0 | 35.5334 | 0.5 | 0 | 35.5334 | 0 | 1 | 0 | 35.5334 | 0 | 2 | 0 | 35.5334 | 0 | 3 | 0 | 35.5334 | 0 | 4 | 0 | 35.5334 | 0 | 5 | 0 | 35.5334 | 0 | 6 | 0 | 35.5334 | 0 | 7 | 0 | 35.5334 | 0 | 8 | 0 | 35.5334 | 0 | 9 | 0 | 35.5334 | 0 | 10 | 0 | 35.5334 | 0 | 15 | 0 | 35.5334 | 0 | 20 | 0 | 35.5334 | 0 | 30 | 0 | 35.5334 | 0 | 40 | 0 | 35.5334 | 0 | 50 | 0 | 35.5334 | 0
10 | 17 | 43390 | P6 | 0.10991 | 35.5334 | 0 | 35.5334 | 0.5 | 0 | 35.5334 | 0 | 1 | 0 | 35.5334 | 0 | 2 | 0 | 35.5334 | 0 | 3 | 0 | 35.5334 | 0 | 4 | 0 | 35.5334 | 0 | 5 | 0 | 35.5334 | 0 | 6 | 0 | 35.5334 | 0 | 7 | 0 | 35.5334 | 0 | 8 | 0 | 35.5334 | 0 | 9 | 0 | 35.5334 | 0 | 10 | 0 | 35.5334 | 0 | 15 | 0 | 35.5334 | 0 | 20 | 0 | 35.5334 | 0 | 30 | 0 | 35.5334 | 0 | 40 | 0 | 35.5334 | 0 | 50 | 0 | 35.5334 | 0
10 | 17 | 43390.0417 | P6 | 0.10991 | 33.9657 | 0 | 33.9657 | 0.5 | 0 | 33.9657 | 0 | 1 | 0 | 33.9657 | 0 | 2 | 0 | 33.9657 | 0 | 3 | 0 | 33.9657 | 0 | 4 | 0 | 33.9657 | 0 | 5 | 0 | 33.9657 | 0 | 6 | 0 | 33.9657 | 0 | 7 | 0 | 33.9657 | 0 | 8 | 0 | 33.9657 | 0 | 9 | 0 | 33.9657 | 0 | 10 | 0 | 33.9657 | 0 | 15 | 0 | 33.9657 | 0 | 20 | 0 | 33.9657 | 0 | 30 | 0 | 33.9657 | 0 | 40 | 0 | 33.9657 | 0 | 50 | 0 | 33.9657 | 0
10 | 17 | 43390.0833 | P6 | 0.10991 | 29.2628 | 0 | 29.2628 | 0.5 | 0 | 29.2628 | 0 | 1 | 0 | 29.2628 | 0 | 2 | 0 | 29.2628 | 0 | 3 | 0 | 29.2628 | 0 | 4 | 0 | 29.2628 | 0 | 5 | 0 | 29.2628 | 0 | 6 | 0 | 29.2628 | 0 | 7 | 0 | 29.2628 | 0 | 8 | 0 | 29.2628 | 0 | 9 | 0 | 29.2628 | 0 | 10 | 0 | 29.2628 | 0 | 15 | 0 | 29.2628 | 0 | 20 | 0 | 29.2628 | 0 | 30 | 0 | 29.2628 | 0 | 40 | 0 | 29.2628 | 0 | 50 | 0 | 29.2628 | 0
10 | 17 | 43390.125 | P6 | 0.10991 | 29.2628 | 0 | 29.2628 | 0.5 | 0 | 29.2628 | 0 | 1 | 0 | 29.2628 | 0 | 2 | 0 | 29.2628 | 0 | 3 | 0 | 29.2628 | 0 | 4 | 0 | 29.2628 | 0 | 5 | 0 | 29.2628 | 0 | 6 | 0 | 29.2628 | 0 | 7 | 0 | 29.2628 | 0 | 8 | 0 | 29.2628 | 0 | 9 | 0 | 29.2628 | 0 | 10 | 0 | 29.2628 | 0 | 15 | 0 | 29.2628 | 0 | 20 | 0 | 29.2628 | 0 | 30 | 0 | 29.2628 | 0 | 40 | 0 | 29.2628 | 0 | 50 | 0 | 29.2628 | 0
10 | 17 | 43390.1667 | P6 | 0.10991 | 29.1321 | 0 | 29.1321 | 0.5 | 0 | 29.1321 | 0 | 1 | 0 | 29.1321 | 0 | 2 | 0 | 29.1321 | 0 | 3 | 0 | 29.1321 | 0 | 4 | 0 | 29.1321 | 0 | 5 | 0 | 29.1321 | 0 | 6 | 0 | 29.1321 | 0 | 7 | 0 | 29.1321 | 0 | 8 | 0 | 29.1321 | 0 | 9 | 0 | 29.1321 | 0 | 10 | 0 | 29.1321 | 0 | 15 | 0 | 29.1321 | 0 | 20 | 0 | 29.1321 | 0 | 30 | 0 | 29.1321 | 0 | 40 | 0 | 29.1321 | 0 | 50 | 0 | 29.1321 | 0
10 | 17 | 43390.2083 | P6 | 0.10991 | 28.7402 | 0 | 28.7402 | 0.5 | 0 | 28.7402 | 0 | 1 | 0 | 28.7402 | 0 | 2 | 0 | 28.7402 | 0 | 3 | 0 | 28.7402 | 0 | 4 | 0 | 28.7402 | 0 | 5 | 0 | 28.7402 | 0 | 6 | 0 | 28.7402 | 0 | 7 | 0 | 28.7402 | 0 | 8 | 0 | 28.7402 | 0 | 9 | 0 | 28.7402 | 0 | 10 | 0 | 28.7402 | 0 | 15 | 0 | 28.7402 | 0 | 20 | 0 | 28.7402 | 0 | 30 | 0 | 28.7402 | 0 | 40 | 0 | 28.7402 | 0 | 50 | 0 | 28.7402 | 0
10 | 17 | 43390.25 | P6 | 0.10991 | 28.4789 | 0 | 28.4789 | 0.5 | 0 | 28.4789 | 0 | 1 | 0 | 28.4789 | 0 | 2 | 0 | 28.4789 | 0 | 3 | 0 | 28.4789 | 0 | 4 | 0 | 28.4789 | 0 | 5 | 0 | 28.4789 | 0 | 6 | 0 | 28.4789 | 0 | 7 | 0 | 28.4789 | 0 | 8 | 0 | 28.4789 | 0 | 9 | 0 | 28.4789 | 0 | 10 | 0 | 28.4789 | 0 | 15 | 0 | 28.4789 | 0 | 20 | 0 | 28.4789 | 0 | 30 | 0 | 28.4789 | 0 | 40 | 0 | 28.4789 | 0 | 50 | 0 | 28.4789 | 0
10 | 17 | 43390.2917 | P6 | 0.10991 | 27.8258 | 0 | 27.8258 | 0.5 | 0 | 27.8258 | 0 | 1 | 0 | 27.8258 | 0 | 2 | 0 | 27.8258 | 0 | 3 | 0 | 27.8258 | 0 | 4 | 0 | 27.8258 | 0 | 5 | 0 | 27.8258 | 0 | 6 | 0 | 27.8258 | 0 | 7 | 0 | 27.8258 | 0 | 8 | 0 | 27.8258 | 0 | 9 | 0 | 27.8258 | 0 | 10 | 0 | 27.8258 | 0 | 15 | 0 | 27.8258 | 0 | 20 | 0 | 27.8258 | 0 | 30 | 0 | 27.8258 | 0 | 40 | 0 | 27.8258 | 0 | 50 | 0 | 27.8258 | 0
10 | 17 | 43390.3333 | P5 | 0.11572 | 30.9611 | 13.7435 | 17.2176 | 0.5 | 0 | 17.2176 | 0 | 1 | 0 | 17.2176 | 0 | 2 | 0 | 17.2176 | 0 | 3 | 0 | 17.2176 | 0 | 4 | 0 | 17.2176 | 0 | 5 | 0 | 17.2176 | 0 | 6 | 0 | 17.2176 | 0 | 7 | 0 | 17.2176 | 0 | 8 | 0 | 17.2176 | 0 | 9 | 0 | 17.2176 | 0 | 10 | 0 | 17.2176 | 0 | 15 | 0 | 17.2176 | 0 | 20 | 0 | 17.2176 | 0 | 30 | 0 | 17.2176 | 0 | 40 | 0 | 17.2176 | 0 | 50 | 0 | 17.2176 | 0
10 | 17 | 43390.375 | P4 | 0.14197 | 39.5831 | 25.3906 | 14.1925 | 0.5 | 0 | 14.1925 | 0 | 1 | 0 | 14.1925 | 0 | 2 | 0 | 14.1925 | 0 | 3 | 0 | 14.1925 | 0 | 4 | 0 | 14.1925 | 0 | 5 | 0 | 14.1925 | 0 | 6 | 0 | 14.1925 | 0 | 7 | 0 | 14.1925 | 0 | 8 | 0 | 14.1925 | 0 | 9 | 0 | 14.1925 | 0 | 10 | 0 | 14.1925 | 0 | 15 | 0 | 14.1925 | 0 | 20 | 0 | 14.1925 | 0 | 30 | 0 | 14.1925 | 0 | 40 | 0 | 14.1925 | 0 | 50 | 0 | 14.1925 | 0
10 | 17 | 43390.4167 | P4 | 0.14197 | 41.412 | 29.9003 | 11.5117 | 0.5 | 0 | 11.5117 | 0 | 1 | 0 | 11.5117 | 0 | 2 | 0 | 11.5117 | 0 | 3 | 0 | 11.5117 | 0 | 4 | 0 | 11.5117 | 0 | 5 | 0 | 11.5117 | 0 | 6 | 0 | 11.5117 | 0 | 7 | 0 | 11.5117 | 0 | 8 | 0 | 11.5117 | 0 | 9 | 0 | 11.5117 | 0 | 10 | 0 | 11.5117 | 0 | 15 | 0 | 11.5117 | 0 | 20 | 0 | 11.5117 | 0 | 30 | 0 | 11.5117 | 0 | 40 | 0 | 11.5117 | 0 | 50 | 0 | 11.5117 | 0
10 | 17 | 43390.4583 | P4 | 0.14197 | 43.241 | 41.976 | 1.2649 | 0.5 | 0 | 1.2649 | 0 | 1 | 0 | 1.2649 | 0 | 2 | 0 | 1.2649 | 0 | 3 | 0 | 1.2649 | 0 | 4 | 0 | 1.2649 | 0 | 5 | 0 | 1.2649 | 0 | 6 | 0 | 1.2649 | 0 | 7 | 0 | 1.2649 | 0 | 8 | 0 | 1.2649 | 0 | 9 | 0 | 1.2649 | 0 | 10 | 0 | 1.2649 | 0 | 15 | 0 | 1.2649 | 0 | 20 | 0 | 1.2649 | 0 | 30 | 0 | 1.2649 | 0 | 40 | 0 | 1.2649 | 0 | 50 | 0 | 1.2649 | 0
10 | 17 | 43390.5 | P4 | 0.14197 | 42.4571 | 35.4069 | 7.0502 | 0.5 | 0 | 7.0502 | 0 | 1 | 0 | 7.0502 | 0 | 2 | 0 | 7.0502 | 0 | 3 | 0 | 7.0502 | 0 | 4 | 0 | 7.0502 | 0 | 5 | 0 | 7.0502 | 0 | 6 | 0 | 7.0502 | 0 | 7 | 0 | 7.0502 | 0 | 8 | 0 | 7.0502 | 0 | 9 | 0 | 7.0502 | 0 | 10 | 0 | 7.0502 | 0 | 15 | 0 | 7.0502 | 0 | 20 | 0 | 7.0502 | 0 | 30 | 0 | 7.0502 | 0 | 40 | 0 | 7.0502 | 0 | 50 | 0 | 7.0502 | 0
10 | 17 | 43390.5417 | P4 | 0.14197 | 40.8895 | 47.537 | -6.6475 | 2.75 | 2.5 | -4.1475 | -0.098576 | 5.5 | 5 | -1.6475 | -0.19715 | 7.9827 | 6.6475 | 0 | -0.26211 | 8.9827 | 6.6475 | 0 | -0.26211 | 9.9827 | 6.6475 | 0 | -0.26211 | 10.9827 | 6.6475 | 0 | -0.26211 | 11.9827 | 6.6475 | 0 | -0.26211 | 12.9827 | 6.6475 | 0 | -0.26211 | 13.9827 | 6.6475 | 0 | -0.26211 | 14.9827 | 6.6475 | 0 | -0.26211 | 15.9827 | 6.6475 | 0 | -0.26211 | 20.9827 | 6.6475 | 0 | -0.26211 | 25.9827 | 6.6475 | 0 | -0.26211 | 35.9827 | 6.6475 | 0 | -0.26211 | 45.9827 | 6.6475 | 0 | -0.26211 | 55.9827 | 6.6475 | 0 | -0.26211
10 | 17 | 43390.5833 | P5 | 0.11572 | 39.1912 | 30.6565 | 8.5348 | 0.5 | -2.025 | 6.5098 | 0.29806 | 1 | -4.05 | 4.4848 | 0.59611 | 2 | -5.3845 | 3.1503 | 0.79253 | 3 | -5.3845 | 3.1503 | 0.79253 | 4 | -5.3845 | 3.1503 | 0.79253 | 5 | -5.3845 | 3.1503 | 0.79253 | 6 | -5.3845 | 3.1503 | 0.79253 | 7 | -5.3845 | 3.1503 | 0.79253 | 8 | -5.3845 | 3.1503 | 0.79253 | 9 | -5.3845 | 3.1503 | 0.79253 | 10 | -5.3845 | 3.1503 | 0.79253 | 15 | -5.3845 | 3.1503 | 0.79253 | 20 | -5.3845 | 3.1503 | 0.79253 | 30 | -5.3845 | 3.1503 | 0.79253 | 40 | -5.3845 | 3.1503 | 0.79253 | 50 | -5.3845 | 3.1503 | 0.79253
10 | 17 | 43390.625 | P5 | 0.11572 | 38.2768 | 33.7097 | 4.567 | 0.5 | 0 | 4.567 | 0 | 1 | 0 | 4.567 | 0 | 2 | 0 | 4.567 | 0 | 3 | 0 | 4.567 | 0 | 4 | 0 | 4.567 | 0 | 5 | 0 | 4.567 | 0 | 6 | 0 | 4.567 | 0 | 7 | 0 | 4.567 | 0 | 8 | 0 | 4.567 | 0 | 9 | 0 | 4.567 | 0 | 10 | 0 | 4.567 | 0 | 15 | 0 | 4.567 | 0 | 20 | 0 | 4.567 | 0 | 30 | 0 | 4.567 | 0 | 40 | 0 | 4.567 | 0 | 50 | 0 | 4.567 | 0
10 | 17 | 43390.6667 | P5 | 0.11572 | 40.8895 | 14.8551 | 26.0344 | 0.5 | 0 | 26.0344 | 0 | 1 | 0 | 26.0344 | 0 | 2 | 0 | 26.0344 | 0 | 3 | 0 | 26.0344 | 0 | 4 | 0 | 26.0344 | 0 | 5 | 0 | 26.0344 | 0 | 6 | 0 | 26.0344 | 0 | 7 | 0 | 26.0344 | 0 | 8 | 0 | 26.0344 | 0 | 9 | 0 | 26.0344 | 0 | 10 | 0 | 26.0344 | 0 | 15 | 0 | 26.0344 | 0 | 20 | 0 | 26.0344 | 0 | 30 | 0 | 26.0344 | 0 | 40 | 0 | 26.0344 | 0 | 50 | 0 | 26.0344 | 0
10 | 17 | 43390.7083 | P5 | 0.11572 | 41.412 | 1.4421 | 39.9699 | 0.5 | 0 | 39.9699 | 0 | 1 | 0 | 39.9699 | 0 | 2 | 0 | 39.9699 | 0 | 3 | 0 | 39.9699 | 0 | 4 | 0 | 39.9699 | 0 | 5 | 0 | 39.9699 | 0 | 6 | 0 | 39.9699 | 0 | 7 | 0 | 39.9699 | 0 | 8 | 0 | 39.9699 | 0 | 9 | 0 | 39.9699 | 0 | 10 | 0 | 39.9699 | 0 | 15 | 0 | 39.9699 | 0 | 20 | 0 | 39.9699 | 0 | 30 | 0 | 39.9699 | 0 | 40 | 0 | 39.9699 | 0 | 50 | 0 | 39.9699 | 0
10 | 17 | 43390.75 | P4 | 0.14197 | 36.8397 | 0 | 36.8397 | 0.5 | 0 | 36.8397 | 0 | 1 | 0 | 36.8397 | 0 | 2 | 0 | 36.8397 | 0 | 3 | 0 | 36.8397 | 0 | 4 | 0 | 36.8397 | 0 | 5 | 0 | 36.8397 | 0 | 6 | 0 | 36.8397 | 0 | 7 | 0 | 36.8397 | 0 | 8 | 0 | 36.8397 | 0 | 9 | 0 | 36.8397 | 0 | 10 | 0 | 36.8397 | 0 | 15 | 0 | 36.8397 | 0 | 20 | 0 | 36.8397 | 0 | 30 | 0 | 36.8397 | 0 | 40 | 0 | 36.8397 | 0 | 50 | 0 | 36.8397 | 0
10 | 17 | 43390.7917 | P4 | 0.14197 | 36.3172 | 0 | 36.3172 | 0.5 | 0 | 36.3172 | 0 | 1 | 0 | 36.3172 | 0 | 2 | 0 | 36.3172 | 0 | 3 | 0 | 36.3172 | 0 | 4 | 0 | 36.3172 | 0 | 5 | 0 | 36.3172 | 0 | 6 | 0 | 36.3172 | 0 | 7 | 0 | 36.3172 | 0 | 8 | 0 | 36.3172 | 0 | 9 | 0 | 36.3172 | 0 | 10 | 0 | 36.3172 | 0 | 15 | 0 | 36.3172 | 0 | 20 | 0 | 36.3172 | 0 | 30 | 0 | 36.3172 | 0 | 40 | 0 | 36.3172 | 0 | 50 | 0 | 36.3172 | 0
10 | 17 | 43390.8333 | P4 | 0.14197 | 36.8397 | 0 | 36.8397 | 0.5 | 0 | 36.8397 | 0 | 1 | 0 | 36.8397 | 0 | 2 | 0 | 36.8397 | 0 | 3 | 0 | 36.8397 | 0 | 4 | 0 | 36.8397 | 0 | 5 | 0 | 36.8397 | 0 | 6 | 0 | 36.8397 | 0 | 7 | 0 | 36.8397 | 0 | 8 | 0 | 36.8397 | 0 | 9 | 0 | 36.8397 | 0 | 10 | 0 | 36.8397 | 0 | 15 | 0 | 36.8397 | 0 | 20 | 0 | 36.8397 | 0 | 30 | 0 | 36.8397 | 0 | 40 | 0 | 36.8397 | 0 | 50 | 0 | 36.8397 | 0
10 | 17 | 43390.875 | P4 | 0.14197 | 35.0108 | 0 | 35.0108 | 0.5 | 0 | 35.0108 | 0 | 1 | 0 | 35.0108 | 0 | 2 | 0 | 35.0108 | 0 | 3 | 0 | 35.0108 | 0 | 4 | 0 | 35.0108 | 0 | 5 | 0 | 35.0108 | 0 | 6 | 0 | 35.0108 | 0 | 7 | 0 | 35.0108 | 0 | 8 | 0 | 35.0108 | 0 | 9 | 0 | 35.0108 | 0 | 10 | 0 | 35.0108 | 0 | 15 | 0 | 35.0108 | 0 | 20 | 0 | 35.0108 | 0 | 30 | 0 | 35.0108 | 0 | 40 | 0 | 35.0108 | 0 | 50 | 0 | 35.0108 | 0
10 | 17 | 43390.9167 | P5 | 0.11572 | 30.9611 | 0 | 30.9611 | 0.5 | 0 | 30.9611 | 0 | 1 | 0 | 30.9611 | 0 | 2 | 0 | 30.9611 | 0 | 3 | 0 | 30.9611 | 0 | 4 | 0 | 30.9611 | 0 | 5 | 0 | 30.9611 | 0 | 6 | 0 | 30.9611 | 0 | 7 | 0 | 30.9611 | 0 | 8 | 0 | 30.9611 | 0 | 9 | 0 | 30.9611 | 0 | 10 | 0 | 30.9611 | 0 | 15 | 0 | 30.9611 | 0 | 20 | 0 | 30.9611 | 0 | 30 | 0 | 30.9611 | 0 | 40 | 0 | 30.9611 | 0 | 50 | 0 | 30.9611 | 0
10 | 17 | 43390.9583 | P5 | 0.11572 | 24.5598 | 0 | 24.5598 | 0.5 | 0 | 24.5598 | 0 | 1 | 0 | 24.5598 | 0 | 2 | 0 | 24.5598 | 0 | 3 | 0 | 24.5598 | 0 | 4 | 0 | 24.5598 | 0 | 5 | 0 | 24.5598 | 0 | 6 | 0 | 24.5598 | 0 | 7 | 0 | 24.5598 | 0 | 8 | 0 | 24.5598 | 0 | 9 | 0 | 24.5598 | 0 | 10 | 0 | 24.5598 | 0 | 15 | 0 | 24.5598 | 0 | 20 | 0 | 24.5598 | 0 | 30 | 0 | 24.5598 | 0 | 40 | 0 | 24.5598 | 0 | 50 | 0 | 24.5598 | 0
10 | 18 | 43391 | P6 | 0.10991 | 23.776 | 0 | 23.776 | 0.5 | 0 | 23.776 | 0 | 1 | 0 | 23.776 | 0 | 2 | 0 | 23.776 | 0 | 3 | 0 | 23.776 | 0 | 4 | 0 | 23.776 | 0 | 5 | 0 | 23.776 | 0 | 6 | 0 | 23.776 | 0 | 7 | 0 | 23.776 | 0 | 8 | 0 | 23.776 | 0 | 9 | 0 | 23.776 | 0 | 10 | 0 | 23.776 | 0 | 15 | 0 | 23.776 | 0 | 20 | 0 | 23.776 | 0 | 30 | 0 | 23.776 | 0 | 40 | 0 | 23.776 | 0 | 50 | 0 | 23.776 | 0
10 | 18 | 43391.0417 | P6 | 0.10991 | 27.1726 | 0 | 27.1726 | 0.5 | 0 | 27.1726 | 0 | 1 | 0 | 27.1726 | 0 | 2 | 0 | 27.1726 | 0 | 3 | 0 | 27.1726 | 0 | 4 | 0 | 27.1726 | 0 | 5 | 0 | 27.1726 | 0 | 6 | 0 | 27.1726 | 0 | 7 | 0 | 27.1726 | 0 | 8 | 0 | 27.1726 | 0 | 9 | 0 | 27.1726 | 0 | 10 | 0 | 27.1726 | 0 | 15 | 0 | 27.1726 | 0 | 20 | 0 | 27.1726 | 0 | 30 | 0 | 27.1726 | 0 | 40 | 0 | 27.1726 | 0 | 50 | 0 | 27.1726 | 0
10 | 18 | 43391.0833 | P6 | 0.10991 | 29.2628 | 0 | 29.2628 | 0.5 | 0 | 29.2628 | 0 | 1 | 0 | 29.2628 | 0 | 2 | 0 | 29.2628 | 0 | 3 | 0 | 29.2628 | 0 | 4 | 0 | 29.2628 | 0 | 5 | 0 | 29.2628 | 0 | 6 | 0 | 29.2628 | 0 | 7 | 0 | 29.2628 | 0 | 8 | 0 | 29.2628 | 0 | 9 | 0 | 29.2628 | 0 | 10 | 0 | 29.2628 | 0 | 15 | 0 | 29.2628 | 0 | 20 | 0 | 29.2628 | 0 | 30 | 0 | 29.2628 | 0 | 40 | 0 | 29.2628 | 0 | 50 | 0 | 29.2628 | 0
10 | 18 | 43391.125 | P6 | 0.10991 | 28.7402 | 0 | 28.7402 | 0.5 | 0 | 28.7402 | 0 | 1 | 0 | 28.7402 | 0 | 2 | 0 | 28.7402 | 0 | 3 | 0 | 28.7402 | 0 | 4 | 0 | 28.7402 | 0 | 5 | 0 | 28.7402 | 0 | 6 | 0 | 28.7402 | 0 | 7 | 0 | 28.7402 | 0 | 8 | 0 | 28.7402 | 0 | 9 | 0 | 28.7402 | 0 | 10 | 0 | 28.7402 | 0 | 15 | 0 | 28.7402 | 0 | 20 | 0 | 28.7402 | 0 | 30 | 0 | 28.7402 | 0 | 40 | 0 | 28.7402 | 0 | 50 | 0 | 28.7402 | 0
10 | 18 | 43391.1667 | P6 | 0.10991 | 28.7402 | 0 | 28.7402 | 0.5 | 0 | 28.7402 | 0 | 1 | 0 | 28.7402 | 0 | 2 | 0 | 28.7402 | 0 | 3 | 0 | 28.7402 | 0 | 4 | 0 | 28.7402 | 0 | 5 | 0 | 28.7402 | 0 | 6 | 0 | 28.7402 | 0 | 7 | 0 | 28.7402 | 0 | 8 | 0 | 28.7402 | 0 | 9 | 0 | 28.7402 | 0 | 10 | 0 | 28.7402 | 0 | 15 | 0 | 28.7402 | 0 | 20 | 0 | 28.7402 | 0 | 30 | 0 | 28.7402 | 0 | 40 | 0 | 28.7402 | 0 | 50 | 0 | 28.7402 | 0
10 | 18 | 43391.2083 | P6 | 0.10991 | 29.2628 | 0 | 29.2628 | 0.5 | 0 | 29.2628 | 0 | 1 | 0 | 29.2628 | 0 | 2 | 0 | 29.2628 | 0 | 3 | 0 | 29.2628 | 0 | 4 | 0 | 29.2628 | 0 | 5 | 0 | 29.2628 | 0 | 6 | 0 | 29.2628 | 0 | 7 | 0 | 29.2628 | 0 | 8 | 0 | 29.2628 | 0 | 9 | 0 | 29.2628 | 0 | 10 | 0 | 29.2628 | 0 | 15 | 0 | 29.2628 | 0 | 20 | 0 | 29.2628 | 0 | 30 | 0 | 29.2628 | 0 | 40 | 0 | 29.2628 | 0 | 50 | 0 | 29.2628 | 0
10 | 18 | 43391.25 | P6 | 0.10991 | 28.2177 | 0 | 28.2177 | 0.5 | 0 | 28.2177 | 0 | 1 | 0 | 28.2177 | 0 | 2 | 0 | 28.2177 | 0 | 3 | 0 | 28.2177 | 0 | 4 | 0 | 28.2177 | 0 | 5 | 0 | 28.2177 | 0 | 6 | 0 | 28.2177 | 0 | 7 | 0 | 28.2177 | 0 | 8 | 0 | 28.2177 | 0 | 9 | 0 | 28.2177 | 0 | 10 | 0 | 28.2177 | 0 | 15 | 0 | 28.2177 | 0 | 20 | 0 | 28.2177 | 0 | 30 | 0 | 28.2177 | 0 | 40 | 0 | 28.2177 | 0 | 50 | 0 | 28.2177 | 0
10 | 18 | 43391.2917 | P6 | 0.10991 | 29.2628 | 0 | 29.2628 | 0.5 | 0 | 29.2628 | 0 | 1 | 0 | 29.2628 | 0 | 2 | 0 | 29.2628 | 0 | 3 | 0 | 29.2628 | 0 | 4 | 0 | 29.2628 | 0 | 5 | 0 | 29.2628 | 0 | 6 | 0 | 29.2628 | 0 | 7 | 0 | 29.2628 | 0 | 8 | 0 | 29.2628 | 0 | 9 | 0 | 29.2628 | 0 | 10 | 0 | 29.2628 | 0 | 15 | 0 | 29.2628 | 0 | 20 | 0 | 29.2628 | 0 | 30 | 0 | 29.2628 | 0 | 40 | 0 | 29.2628 | 0 | 50 | 0 | 29.2628 | 0
10 | 18 | 43391.3333 | P5 | 0.11572 | 31.353 | 13.871 | 17.482 | 0.5 | 0 | 17.482 | 0 | 1 | 0 | 17.482 | 0 | 2 | 0 | 17.482 | 0 | 3 | 0 | 17.482 | 0 | 4 | 0 | 17.482 | 0 | 5 | 0 | 17.482 | 0 | 6 | 0 | 17.482 | 0 | 7 | 0 | 17.482 | 0 | 8 | 0 | 17.482 | 0 | 9 | 0 | 17.482 | 0 | 10 | 0 | 17.482 | 0 | 15 | 0 | 17.482 | 0 | 20 | 0 | 17.482 | 0 | 30 | 0 | 17.482 | 0 | 40 | 0 | 17.482 | 0 | 50 | 0 | 17.482 | 0
10 | 18 | 43391.375 | P4 | 0.14197 | 38.1461 | 25.8924 | 12.2537 | 0.5 | 0 | 12.2537 | 0 | 1 | 0 | 12.2537 | 0 | 2 | 0 | 12.2537 | 0 | 3 | 0 | 12.2537 | 0 | 4 | 0 | 12.2537 | 0 | 5 | 0 | 12.2537 | 0 | 6 | 0 | 12.2537 | 0 | 7 | 0 | 12.2537 | 0 | 8 | 0 | 12.2537 | 0 | 9 | 0 | 12.2537 | 0 | 10 | 0 | 12.2537 | 0 | 15 | 0 | 12.2537 | 0 | 20 | 0 | 12.2537 | 0 | 30 | 0 | 12.2537 | 0 | 40 | 0 | 12.2537 | 0 | 50 | 0 | 12.2537 | 0
10 | 18 | 43391.4167 | P4 | 0.14197 | 40.2363 | 42.1881 | -1.9518 | 2.2566 | 1.9518 | 0 | -0.07696 | 2.7566 | 1.9518 | 0 | -0.07696 | 3.7566 | 1.9518 | 0 | -0.07696 | 4.7566 | 1.9518 | 0 | -0.07696 | 5.7566 | 1.9518 | 0 | -0.07696 | 6.7566 | 1.9518 | 0 | -0.07696 | 7.7566 | 1.9518 | 0 | -0.07696 | 8.7566 | 1.9518 | 0 | -0.07696 | 9.7566 | 1.9518 | 0 | -0.07696 | 10.7566 | 1.9518 | 0 | -0.07696 | 11.7566 | 1.9518 | 0 | -0.07696 | 16.7566 | 1.9518 | 0 | -0.07696 | 21.7566 | 1.9518 | 0 | -0.07696 | 31.7566 | 1.9518 | 0 | -0.07696 | 41.7566 | 1.9518 | 3.1086e-15 | -0.07696 | 51.7566 | 1.9518 | 3.1086e-15 | -0.07696
10 | 18 | 43391.4583 | P4 | 0.14197 | 41.804 | 41.1837 | 0.62029 | 1.5674 | -0.62029 | 0 | 0.11201 | 2.0674 | -0.62029 | 0 | 0.11201 | 3.0674 | -0.62029 | 0 | 0.11201 | 4.0674 | -0.62029 | 0 | 0.11201 | 5.0674 | -0.62029 | 0 | 0.11201 | 6.0674 | -0.62029 | 0 | 0.11201 | 7.0674 | -0.62029 | 0 | 0.11201 | 8.0674 | -0.62029 | 0 | 0.11201 | 9.0674 | -0.62029 | 0 | 0.11201 | 10.0674 | -0.62029 | 0 | 0.11201 | 11.0674 | -0.62029 | 0 | 0.11201 | 16.0674 | -0.62029 | 0 | 0.11201 | 21.0674 | -0.62029 | 0 | 0.11201 | 31.0674 | -0.62029 | 0 | 0.11201 | 41.0674 | -0.62029 | 2.7756e-15 | 0.11201 | 51.0674 | -0.62029 | 2.7756e-15 | 0.11201
10 | 18 | 43391.5 | P4 | 0.14197 | 41.2814 | 48.2328 | -6.9513 | 3.8174 | 2.5 | -4.4513 | -0.098576 | 6.5674 | 5 | -1.9513 | -0.19715 | 9.3236 | 6.9513 | 0 | -0.27409 | 10.3236 | 6.9513 | 0 | -0.27409 | 11.3236 | 6.9513 | 0 | -0.27409 | 12.3236 | 6.9513 | 0 | -0.27409 | 13.3236 | 6.9513 | 0 | -0.27409 | 14.3236 | 6.9513 | 0 | -0.27409 | 15.3236 | 6.9513 | 0 | -0.27409 | 16.3236 | 6.9513 | 0 | -0.27409 | 17.3236 | 6.9513 | 0 | -0.27409 | 22.3236 | 6.9513 | 0 | -0.27409 | 27.3236 | 6.9513 | 0 | -0.27409 | 37.3236 | 6.9513 | 0 | -0.27409 | 47.3236 | 6.9513 | 0 | -0.27409 | 57.3236 | 6.9513 | 0 | -0.27409
10 | 18 | 43391.5417 | P4 | 0.14197 | 31.353 | 38.8503 | -7.4974 | 5 | 1.314 | -6.1833 | -0.051812 | 10 | 3.814 | -3.6833 | -0.15039 | 16.0712 | 7.4974 | 0 | -0.29562 | 17.0712 | 7.4974 | 0 | -0.29562 | 18.0712 | 7.4974 | 0 | -0.29562 | 19.0712 | 7.4974 | 0 | -0.29562 | 20.0712 | 7.4974 | 0 | -0.29562 | 21.0712 | 7.4974 | 0 | -0.29562 | 22.0712 | 7.4974 | 0 | -0.29562 | 23.0712 | 7.4974 | 0 | -0.29562 | 24.0712 | 7.4974 | 0 | -0.29562 | 29.0712 | 7.4974 | 0 | -0.29562 | 34.0712 | 7.4974 | 0 | -0.29562 | 44.0712 | 7.4974 | 0 | -0.29562 | 54.0712 | 7.4974 | 0 | -0.29562 | 64.0712 | 7.4974 | 0 | -0.29562
10 | 18 | 43391.5833 | P5 | 0.11572 | 29.2628 | 8.6142 | 20.6486 | 2.2222 | -2.5 | 18.1486 | 0.36797 | 4.4444 | -5 | 15.6486 | 0.73594 | 4.9601 | -10 | 10.6486 | 1.4719 | 3 | -12.6641 | 7.9845 | 1.864 | 4 | -12.6641 | 7.9845 | 1.864 | 5 | -12.6641 | 7.9845 | 1.864 | 6 | -12.6641 | 7.9845 | 1.864 | 7 | -12.6641 | 7.9845 | 1.864 | 8 | -12.6641 | 7.9845 | 1.864 | 9 | -12.6641 | 7.9845 | 1.864 | 10 | -12.6641 | 7.9845 | 1.864 | 15 | -12.6641 | 7.9845 | 1.864 | 20 | -12.6641 | 7.9845 | 1.864 | 30 | -12.6641 | 7.9845 | 1.864 | 40 | -12.6641 | 7.9845 | 1.864 | 50 | -12.6641 | 7.9845 | 1.864
10 | 18 | 43391.625 | P5 | 0.11572 | 29.2628 | 2.8714 | 26.3914 | 0.5 | -1.55 | 24.8414 | 0.22814 | 1 | -3.1 | 23.2914 | 0.45628 | 2 | -2.6641 | 23.7273 | 0.39212 | 3 | 0 | 26.3914 | 0 | 4 | 0 | 26.3914 | 0 | 5 | 0 | 26.3914 | 0 | 6 | 0 | 26.3914 | 0 | 7 | 0 | 26.3914 | 0 | 8 | 0 | 26.3914 | 0 | 9 | 0 | 26.3914 | 0 | 10 | 0 | 26.3914 | 0 | 15 | 0 | 26.3914 | 0 | 20 | 0 | 26.3914 | 0 | 30 | 0 | 26.3914 | 0 | 40 | 0 | 26.3914 | 0 | 50 | 0 | 26.3914 | 0
10 | 18 | 43391.6667 | P5 | 0.11572 | 29.7853 | 21.0808 | 8.7045 | 0.5 | 0 | 8.7045 | 0 | 1 | 0 | 8.7045 | 0 | 2 | 0 | 8.7045 | 0 | 3 | 0 | 8.7045 | 0 | 4 | 0 | 8.7045 | 0 | 5 | 0 | 8.7045 | 0 | 6 | 0 | 8.7045 | 0 | 7 | 0 | 8.7045 | 0 | 8 | 0 | 8.7045 | 0 | 9 | 0 | 8.7045 | 0 | 10 | 0 | 8.7045 | 0 | 15 | 0 | 8.7045 | 0 | 20 | 0 | 8.7045 | 0 | 30 | 0 | 8.7045 | 0 | 40 | 0 | 8.7045 | 0 | 50 | 0 | 8.7045 | 0
10 | 18 | 43391.7083 | P5 | 0.11572 | 29.7853 | 4.3263 | 25.459 | 0.5 | 0 | 25.459 | 0 | 1 | 0 | 25.459 | 0 | 2 | 0 | 25.459 | 0 | 3 | 0 | 25.459 | 0 | 4 | 0 | 25.459 | 0 | 5 | 0 | 25.459 | 0 | 6 | 0 | 25.459 | 0 | 7 | 0 | 25.459 | 0 | 8 | 0 | 25.459 | 0 | 9 | 0 | 25.459 | 0 | 10 | 0 | 25.459 | 0 | 15 | 0 | 25.459 | 0 | 20 | 0 | 25.459 | 0 | 30 | 0 | 25.459 | 0 | 40 | 0 | 25.459 | 0 | 50 | 0 | 25.459 | 0
10 | 18 | 43391.75 | P4 | 0.14197 | 29.2628 | 0 | 29.2628 | 0.5 | 0 | 29.2628 | 0 | 1 | 0 | 29.2628 | 0 | 2 | 0 | 29.2628 | 0 | 3 | 0 | 29.2628 | 0 | 4 | 0 | 29.2628 | 0 | 5 | 0 | 29.2628 | 0 | 6 | 0 | 29.2628 | 0 | 7 | 0 | 29.2628 | 0 | 8 | 0 | 29.2628 | 0 | 9 | 0 | 29.2628 | 0 | 10 | 0 | 29.2628 | 0 | 15 | 0 | 29.2628 | 0 | 20 | 0 | 29.2628 | 0 | 30 | 0 | 29.2628 | 0 | 40 | 0 | 29.2628 | 0 | 50 | 0 | 29.2628 | 0
10 | 18 | 43391.7917 | P4 | 0.14197 | 28.7402 | 0 | 28.7402 | 0.5 | 0 | 28.7402 | 0 | 1 | 0 | 28.7402 | 0 | 2 | 0 | 28.7402 | 0 | 3 | 0 | 28.7402 | 0 | 4 | 0 | 28.7402 | 0 | 5 | 0 | 28.7402 | 0 | 6 | 0 | 28.7402 | 0 | 7 | 0 | 28.7402 | 0 | 8 | 0 | 28.7402 | 0 | 9 | 0 | 28.7402 | 0 | 10 | 0 | 28.7402 | 0 | 15 | 0 | 28.7402 | 0 | 20 | 0 | 28.7402 | 0 | 30 | 0 | 28.7402 | 0 | 40 | 0 | 28.7402 | 0 | 50 | 0 | 28.7402 | 0
10 | 18 | 43391.8333 | P4 | 0.14197 | 28.7402 | 0 | 28.7402 | 0.5 | 0 | 28.7402 | 0 | 1 | 0 | 28.7402 | 0 | 2 | 0 | 28.7402 | 0 | 3 | 0 | 28.7402 | 0 | 4 | 0 | 28.7402 | 0 | 5 | 0 | 28.7402 | 0 | 6 | 0 | 28.7402 | 0 | 7 | 0 | 28.7402 | 0 | 8 | 0 | 28.7402 | 0 | 9 | 0 | 28.7402 | 0 | 10 | 0 | 28.7402 | 0 | 15 | 0 | 28.7402 | 0 | 20 | 0 | 28.7402 | 0 | 30 | 0 | 28.7402 | 0 | 40 | 0 | 28.7402 | 0 | 50 | 0 | 28.7402 | 0
10 | 18 | 43391.875 | P4 | 0.14197 | 35.5334 | 0 | 35.5334 | 0.5 | 0 | 35.5334 | 0 | 1 | 0 | 35.5334 | 0 | 2 | 0 | 35.5334 | 0 | 3 | 0 | 35.5334 | 0 | 4 | 0 | 35.5334 | 0 | 5 | 0 | 35.5334 | 0 | 6 | 0 | 35.5334 | 0 | 7 | 0 | 35.5334 | 0 | 8 | 0 | 35.5334 | 0 | 9 | 0 | 35.5334 | 0 | 10 | 0 | 35.5334 | 0 | 15 | 0 | 35.5334 | 0 | 20 | 0 | 35.5334 | 0 | 30 | 0 | 35.5334 | 0 | 40 | 0 | 35.5334 | 0 | 50 | 0 | 35.5334 | 0
10 | 18 | 43391.9167 | P5 | 0.11572 | 39.1912 | 0 | 39.1912 | 0.5 | 0 | 39.1912 | 0 | 1 | 0 | 39.1912 | 0 | 2 | 0 | 39.1912 | 0 | 3 | 0 | 39.1912 | 0 | 4 | 0 | 39.1912 | 0 | 5 | 0 | 39.1912 | 0 | 6 | 0 | 39.1912 | 0 | 7 | 0 | 39.1912 | 0 | 8 | 0 | 39.1912 | 0 | 9 | 0 | 39.1912 | 0 | 10 | 0 | 39.1912 | 0 | 15 | 0 | 39.1912 | 0 | 20 | 0 | 39.1912 | 0 | 30 | 0 | 39.1912 | 0 | 40 | 0 | 39.1912 | 0 | 50 | 0 | 39.1912 | 0
10 | 18 | 43391.9583 | P5 | 0.11572 | 38.6687 | 0 | 38.6687 | 0.5 | 0 | 38.6687 | 0 | 1 | 0 | 38.6687 | 0 | 2 | 0 | 38.6687 | 0 | 3 | 0 | 38.6687 | 0 | 4 | 0 | 38.6687 | 0 | 5 | 0 | 38.6687 | 0 | 6 | 0 | 38.6687 | 0 | 7 | 0 | 38.6687 | 0 | 8 | 0 | 38.6687 | 0 | 9 | 0 | 38.6687 | 0 | 10 | 0 | 38.6687 | 0 | 15 | 0 | 38.6687 | 0 | 20 | 0 | 38.6687 | 0 | 30 | 0 | 38.6687 | 0 | 40 | 0 | 38.6687 | 0 | 50 | 0 | 38.6687 | 0
10 | 19 | 43392 | P6 | 0.10991 | 31.353 | 0 | 31.353 | 0.5 | 0 | 31.353 | 0 | 1 | 0 | 31.353 | 0 | 2 | 0 | 31.353 | 0 | 3 | 0 | 31.353 | 0 | 4 | 0 | 31.353 | 0 | 5 | 0 | 31.353 | 0 | 6 | 0 | 31.353 | 0 | 7 | 0 | 31.353 | 0 | 8 | 0 | 31.353 | 0 | 9 | 0 | 31.353 | 0 | 10 | 0 | 31.353 | 0 | 15 | 0 | 31.353 | 0 | 20 | 0 | 31.353 | 0 | 30 | 0 | 31.353 | 0 | 40 | 0 | 31.353 | 0 | 50 | 0 | 31.353 | 0
10 | 19 | 43392.0417 | P6 | 0.10991 | 29.7853 | 0 | 29.7853 | 0.5 | 0 | 29.7853 | 0 | 1 | 0 | 29.7853 | 0 | 2 | 0 | 29.7853 | 0 | 3 | 0 | 29.7853 | 0 | 4 | 0 | 29.7853 | 0 | 5 | 0 | 29.7853 | 0 | 6 | 0 | 29.7853 | 0 | 7 | 0 | 29.7853 | 0 | 8 | 0 | 29.7853 | 0 | 9 | 0 | 29.7853 | 0 | 10 | 0 | 29.7853 | 0 | 15 | 0 | 29.7853 | 0 | 20 | 0 | 29.7853 | 0 | 30 | 0 | 29.7853 | 0 | 40 | 0 | 29.7853 | 0 | 50 | 0 | 29.7853 | 0
10 | 19 | 43392.0833 | P6 | 0.10991 | 28.7402 | 0 | 28.7402 | 0.5 | 0 | 28.7402 | 0 | 1 | 0 | 28.7402 | 0 | 2 | 0 | 28.7402 | 0 | 3 | 0 | 28.7402 | 0 | 4 | 0 | 28.7402 | 0 | 5 | 0 | 28.7402 | 0 | 6 | 0 | 28.7402 | 0 | 7 | 0 | 28.7402 | 0 | 8 | 0 | 28.7402 | 0 | 9 | 0 | 28.7402 | 0 | 10 | 0 | 28.7402 | 0 | 15 | 0 | 28.7402 | 0 | 20 | 0 | 28.7402 | 0 | 30 | 0 | 28.7402 | 0 | 40 | 0 | 28.7402 | 0 | 50 | 0 | 28.7402 | 0
10 | 19 | 43392.125 | P6 | 0.10991 | 28.7402 | 0 | 28.7402 | 0.5 | 0 | 28.7402 | 0 | 1 | 0 | 28.7402 | 0 | 2 | 0 | 28.7402 | 0 | 3 | 0 | 28.7402 | 0 | 4 | 0 | 28.7402 | 0 | 5 | 0 | 28.7402 | 0 | 6 | 0 | 28.7402 | 0 | 7 | 0 | 28.7402 | 0 | 8 | 0 | 28.7402 | 0 | 9 | 0 | 28.7402 | 0 | 10 | 0 | 28.7402 | 0 | 15 | 0 | 28.7402 | 0 | 20 | 0 | 28.7402 | 0 | 30 | 0 | 28.7402 | 0 | 40 | 0 | 28.7402 | 0 | 50 | 0 | 28.7402 | 0
10 | 19 | 43392.1667 | P6 | 0.10991 | 29.2628 | 0 | 29.2628 | 0.5 | 0 | 29.2628 | 0 | 1 | 0 | 29.2628 | 0 | 2 | 0 | 29.2628 | 0 | 3 | 0 | 29.2628 | 0 | 4 | 0 | 29.2628 | 0 | 5 | 0 | 29.2628 | 0 | 6 | 0 | 29.2628 | 0 | 7 | 0 | 29.2628 | 0 | 8 | 0 | 29.2628 | 0 | 9 | 0 | 29.2628 | 0 | 10 | 0 | 29.2628 | 0 | 15 | 0 | 29.2628 | 0 | 20 | 0 | 29.2628 | 0 | 30 | 0 | 29.2628 | 0 | 40 | 0 | 29.2628 | 0 | 50 | 0 | 29.2628 | 0
10 | 19 | 43392.2083 | P6 | 0.10991 | 33.4432 | 0 | 33.4432 | 0.5 | 0 | 33.4432 | 0 | 1 | 0 | 33.4432 | 0 | 2 | 0 | 33.4432 | 0 | 3 | 0 | 33.4432 | 0 | 4 | 0 | 33.4432 | 0 | 5 | 0 | 33.4432 | 0 | 6 | 0 | 33.4432 | 0 | 7 | 0 | 33.4432 | 0 | 8 | 0 | 33.4432 | 0 | 9 | 0 | 33.4432 | 0 | 10 | 0 | 33.4432 | 0 | 15 | 0 | 33.4432 | 0 | 20 | 0 | 33.4432 | 0 | 30 | 0 | 33.4432 | 0 | 40 | 0 | 33.4432 | 0 | 50 | 0 | 33.4432 | 0
10 | 19 | 43392.25 | P6 | 0.10991 | 43.3716 | 0 | 43.3716 | 0.5 | 0 | 43.3716 | 0 | 1 | 0 | 43.3716 | 0 | 2 | 0 | 43.3716 | 0 | 3 | 0 | 43.3716 | 0 | 4 | 0 | 43.3716 | 0 | 5 | 0 | 43.3716 | 0 | 6 | 0 | 43.3716 | 0 | 7 | 0 | 43.3716 | 0 | 8 | 0 | 43.3716 | 0 | 9 | 0 | 43.3716 | 0 | 10 | 0 | 43.3716 | 0 | 15 | 0 | 43.3716 | 0 | 20 | 0 | 43.3716 | 0 | 30 | 0 | 43.3716 | 0 | 40 | 0 | 43.3716 | 0 | 50 | 0 | 43.3716 | 0
10 | 19 | 43392.2917 | P6 | 0.10991 | 43.3716 | 0 | 43.3716 | 0.5 | 0 | 43.3716 | 0 | 1 | 0 | 43.3716 | 0 | 2 | 0 | 43.3716 | 0 | 3 | 0 | 43.3716 | 0 | 4 | 0 | 43.3716 | 0 | 5 | 0 | 43.3716 | 0 | 6 | 0 | 43.3716 | 0 | 7 | 0 | 43.3716 | 0 | 8 | 0 | 43.3716 | 0 | 9 | 0 | 43.3716 | 0 | 10 | 0 | 43.3716 | 0 | 15 | 0 | 43.3716 | 0 | 20 | 0 | 43.3716 | 0 | 30 | 0 | 43.3716 | 0 | 40 | 0 | 43.3716 | 0 | 50 | 0 | 43.3716 | 0
10 | 19 | 43392.3333 | P6 | 0.10991 | 45.4618 | 5.4198 | 40.042 | 0.5 | 0 | 40.042 | 0 | 1 | 0 | 40.042 | 0 | 2 | 0 | 40.042 | 0 | 3 | 0 | 40.042 | 0 | 4 | 0 | 40.042 | 0 | 5 | 0 | 40.042 | 0 | 6 | 0 | 40.042 | 0 | 7 | 0 | 40.042 | 0 | 8 | 0 | 40.042 | 0 | 9 | 0 | 40.042 | 0 | 10 | 0 | 40.042 | 0 | 15 | 0 | 40.042 | 0 | 20 | 0 | 40.042 | 0 | 30 | 0 | 40.042 | 0 | 40 | 0 | 40.042 | 0 | 50 | 0 | 40.042 | 0
10 | 19 | 43392.375 | P6 | 0.10991 | 46.5069 | 31.0821 | 15.4248 | 0.5 | 0 | 15.4248 | 0 | 1 | 0 | 15.4248 | 0 | 2 | 0 | 15.4248 | 0 | 3 | 0 | 15.4248 | 0 | 4 | 0 | 15.4248 | 0 | 5 | 0 | 15.4248 | 0 | 6 | 0 | 15.4248 | 0 | 7 | 0 | 15.4248 | 0 | 8 | 0 | 15.4248 | 0 | 9 | 0 | 15.4248 | 0 | 10 | 0 | 15.4248 | 0 | 15 | 0 | 15.4248 | 0 | 20 | 0 | 15.4248 | 0 | 30 | 0 | 15.4248 | 0 | 40 | 0 | 15.4248 | 0 | 50 | 0 | 15.4248 | 0
10 | 19 | 43392.4167 | P6 | 0.10991 | 44.9393 | 17.4095 | 27.5297 | 0.5 | 0 | 27.5297 | 0 | 1 | 0 | 27.5297 | 0 | 2 | 0 | 27.5297 | 0 | 3 | 0 | 27.5297 | 0 | 4 | 0 | 27.5297 | 0 | 5 | 0 | 27.5297 | 0 | 6 | 0 | 27.5297 | 0 | 7 | 0 | 27.5297 | 0 | 8 | 0 | 27.5297 | 0 | 9 | 0 | 27.5297 | 0 | 10 | 0 | 27.5297 | 0 | 15 | 0 | 27.5297 | 0 | 20 | 0 | 27.5297 | 0 | 30 | 0 | 27.5297 | 0 | 40 | 0 | 27.5297 | 0 | 50 | 0 | 27.5297 | 0
10 | 19 | 43392.4583 | P6 | 0.10991 | 45.9844 | 5.0802 | 40.9041 | 0.5 | 0 | 40.9041 | 0 | 1 | 0 | 40.9041 | 0 | 2 | 0 | 40.9041 | 0 | 3 | 0 | 40.9041 | 0 | 4 | 0 | 40.9041 | 0 | 5 | 0 | 40.9041 | 0 | 6 | 0 | 40.9041 | 0 | 7 | 0 | 40.9041 | 0 | 8 | 0 | 40.9041 | 0 | 9 | 0 | 40.9041 | 0 | 10 | 0 | 40.9041 | 0 | 15 | 0 | 40.9041 | 0 | 20 | 0 | 40.9041 | 0 | 30 | 0 | 40.9041 | 0 | 40 | 0 | 40.9041 | 0 | 50 | 0 | 40.9041 | 0
10 | 19 | 43392.5 | P6 | 0.10991 | 43.3716 | 53.3613 | -9.9897 | 2.75 | 2.5 | -7.4897 | -0.098576 | 5.5 | 5 | -4.9897 | -0.19715 | 10.9907 | 9.9897 | 0 | -0.3939 | 11.9907 | 9.9897 | 0 | -0.3939 | 12.9907 | 9.9897 | 0 | -0.3939 | 13.9907 | 9.9897 | 0 | -0.3939 | 14.9907 | 9.9897 | 0 | -0.3939 | 15.9907 | 9.9897 | 0 | -0.3939 | 16.9907 | 9.9897 | 0 | -0.3939 | 17.9907 | 9.9897 | 0 | -0.3939 | 18.9907 | 9.9897 | 0 | -0.3939 | 23.9907 | 9.9897 | 0 | -0.3939 | 28.9907 | 9.9897 | 0 | -0.3939 | 38.9907 | 9.9897 | 0 | -0.3939 | 48.9907 | 9.9897 | 0 | -0.3939 | 58.9907 | 9.9897 | 0 | -0.3939
10 | 19 | 43392.5417 | P6 | 0.10991 | 43.8942 | 26.93 | 16.9641 | 0.5 | -2.025 | 14.9391 | 0.28309 | 1 | -4.05 | 12.9141 | 0.56618 | 2 | -8.0916 | 8.8725 | 1.1312 | 3 | -8.0916 | 8.8725 | 1.1312 | 4 | -8.0916 | 8.8725 | 1.1312 | 5 | -8.0916 | 8.8725 | 1.1312 | 6 | -8.0916 | 8.8725 | 1.1312 | 7 | -8.0916 | 8.8725 | 1.1312 | 8 | -8.0916 | 8.8725 | 1.1312 | 9 | -8.0916 | 8.8725 | 1.1312 | 10 | -8.0916 | 8.8725 | 1.1312 | 15 | -8.0916 | 8.8725 | 1.1312 | 20 | -8.0916 | 8.8725 | 1.1312 | 30 | -8.0916 | 8.8725 | 1.1312 | 40 | -8.0916 | 8.8725 | 1.1312 | 50 | -8.0916 | 8.8725 | 1.1312
10 | 19 | 43392.5833 | P6 | 0.10991 | 43.8942 | 26.0403 | 17.8538 | 0.5 | 0 | 17.8538 | 0 | 1 | 0 | 17.8538 | 0 | 2 | 0 | 17.8538 | 0 | 3 | 0 | 17.8538 | 0 | 4 | 0 | 17.8538 | 0 | 5 | 0 | 17.8538 | 0 | 6 | 0 | 17.8538 | 0 | 7 | 0 | 17.8538 | 0 | 8 | 0 | 17.8538 | 0 | 9 | 0 | 17.8538 | 0 | 10 | 0 | 17.8538 | 0 | 15 | 0 | 17.8538 | 0 | 20 | 0 | 17.8538 | 0 | 30 | 0 | 17.8538 | 0 | 40 | 0 | 17.8538 | 0 | 50 | 0 | 17.8538 | 0
10 | 19 | 43392.625 | P6 | 0.10991 | 44.9393 | 12.6885 | 32.2508 | 0.5 | 0 | 32.2508 | 0 | 1 | 0 | 32.2508 | 0 | 2 | 0 | 32.2508 | 0 | 3 | 0 | 32.2508 | 0 | 4 | 0 | 32.2508 | 0 | 5 | 0 | 32.2508 | 0 | 6 | 0 | 32.2508 | 0 | 7 | 0 | 32.2508 | 0 | 8 | 0 | 32.2508 | 0 | 9 | 0 | 32.2508 | 0 | 10 | 0 | 32.2508 | 0 | 15 | 0 | 32.2508 | 0 | 20 | 0 | 32.2508 | 0 | 30 | 0 | 32.2508 | 0 | 40 | 0 | 32.2508 | 0 | 50 | 0 | 32.2508 | 0
10 | 19 | 43392.6667 | P6 | 0.10991 | 43.3716 | 9.8013 | 33.5704 | 0.5 | 0 | 33.5704 | 0 | 1 | 0 | 33.5704 | 0 | 2 | 0 | 33.5704 | 0 | 3 | 0 | 33.5704 | 0 | 4 | 0 | 33.5704 | 0 | 5 | 0 | 33.5704 | 0 | 6 | 0 | 33.5704 | 0 | 7 | 0 | 33.5704 | 0 | 8 | 0 | 33.5704 | 0 | 9 | 0 | 33.5704 | 0 | 10 | 0 | 33.5704 | 0 | 15 | 0 | 33.5704 | 0 | 20 | 0 | 33.5704 | 0 | 30 | 0 | 33.5704 | 0 | 40 | 0 | 33.5704 | 0 | 50 | 0 | 33.5704 | 0
10 | 19 | 43392.7083 | P6 | 0.10991 | 46.5069 | 4.5429 | 41.964 | 0.5 | 0 | 41.964 | 0 | 1 | 0 | 41.964 | 0 | 2 | 0 | 41.964 | 0 | 3 | 0 | 41.964 | 0 | 4 | 0 | 41.964 | 0 | 5 | 0 | 41.964 | 0 | 6 | 0 | 41.964 | 0 | 7 | 0 | 41.964 | 0 | 8 | 0 | 41.964 | 0 | 9 | 0 | 41.964 | 0 | 10 | 0 | 41.964 | 0 | 15 | 0 | 41.964 | 0 | 20 | 0 | 41.964 | 0 | 30 | 0 | 41.964 | 0 | 40 | 0 | 41.964 | 0 | 50 | 0 | 41.964 | 0
10 | 19 | 43392.75 | P6 | 0.10991 | 49.6422 | 0 | 49.6422 | 0.5 | 0 | 49.6422 | 0 | 1 | 0 | 49.6422 | 0 | 2 | 0 | 49.6422 | 0 | 3 | 0 | 49.6422 | 0 | 4 | 0 | 49.6422 | 0 | 5 | 0 | 49.6422 | 0 | 6 | 0 | 49.6422 | 0 | 7 | 0 | 49.6422 | 0 | 8 | 0 | 49.6422 | 0 | 9 | 0 | 49.6422 | 0 | 10 | 0 | 49.6422 | 0 | 15 | 0 | 49.6422 | 0 | 20 | 0 | 49.6422 | 0 | 30 | 0 | 49.6422 | 0 | 40 | 0 | 49.6422 | 0 | 50 | 0 | 49.6422 | 0
10 | 19 | 43392.7917 | P6 | 0.10991 | 50.1648 | 0 | 50.1648 | 0.5 | 0 | 50.1648 | 0 | 1 | 0 | 50.1648 | 0 | 2 | 0 | 50.1648 | 0 | 3 | 0 | 50.1648 | 0 | 4 | 0 | 50.1648 | 0 | 5 | 0 | 50.1648 | 0 | 6 | 0 | 50.1648 | 0 | 7 | 0 | 50.1648 | 0 | 8 | 0 | 50.1648 | 0 | 9 | 0 | 50.1648 | 0 | 10 | 0 | 50.1648 | 0 | 15 | 0 | 50.1648 | 0 | 20 | 0 | 50.1648 | 0 | 30 | 0 | 50.1648 | 0 | 40 | 0 | 50.1648 | 0 | 50 | 0 | 50.1648 | 0
10 | 19 | 43392.8333 | P6 | 0.10991 | 49.1197 | 0 | 49.1197 | 0.5 | 0 | 49.1197 | 0 | 1 | 0 | 49.1197 | 0 | 2 | 0 | 49.1197 | 0 | 3 | 0 | 49.1197 | 0 | 4 | 0 | 49.1197 | 0 | 5 | 0 | 49.1197 | 0 | 6 | 0 | 49.1197 | 0 | 7 | 0 | 49.1197 | 0 | 8 | 0 | 49.1197 | 0 | 9 | 0 | 49.1197 | 0 | 10 | 0 | 49.1197 | 0 | 15 | 0 | 49.1197 | 0 | 20 | 0 | 49.1197 | 0 | 30 | 0 | 49.1197 | 0 | 40 | 0 | 49.1197 | 0 | 50 | 0 | 49.1197 | 0
10 | 19 | 43392.875 | P6 | 0.10991 | 38.6687 | 0 | 38.6687 | 0.5 | 0 | 38.6687 | 0 | 1 | 0 | 38.6687 | 0 | 2 | 0 | 38.6687 | 0 | 3 | 0 | 38.6687 | 0 | 4 | 0 | 38.6687 | 0 | 5 | 0 | 38.6687 | 0 | 6 | 0 | 38.6687 | 0 | 7 | 0 | 38.6687 | 0 | 8 | 0 | 38.6687 | 0 | 9 | 0 | 38.6687 | 0 | 10 | 0 | 38.6687 | 0 | 15 | 0 | 38.6687 | 0 | 20 | 0 | 38.6687 | 0 | 30 | 0 | 38.6687 | 0 | 40 | 0 | 38.6687 | 0 | 50 | 0 | 38.6687 | 0
10 | 19 | 43392.9167 | P6 | 0.10991 | 37.6236 | 0 | 37.6236 | 0.5 | 0 | 37.6236 | 0 | 1 | 0 | 37.6236 | 0 | 2 | 0 | 37.6236 | 0 | 3 | 0 | 37.6236 | 0 | 4 | 0 | 37.6236 | 0 | 5 | 0 | 37.6236 | 0 | 6 | 0 | 37.6236 | 0 | 7 | 0 | 37.6236 | 0 | 8 | 0 | 37.6236 | 0 | 9 | 0 | 37.6236 | 0 | 10 | 0 | 37.6236 | 0 | 15 | 0 | 37.6236 | 0 | 20 | 0 | 37.6236 | 0 | 30 | 0 | 37.6236 | 0 | 40 | 0 | 37.6236 | 0 | 50 | 0 | 37.6236 | 0
10 | 19 | 43392.9583 | P6 | 0.10991 | 38.1461 | 0 | 38.1461 | 0.5 | 0 | 38.1461 | 0 | 1 | 0 | 38.1461 | 0 | 2 | 0 | 38.1461 | 0 | 3 | 0 | 38.1461 | 0 | 4 | 0 | 38.1461 | 0 | 5 | 0 | 38.1461 | 0 | 6 | 0 | 38.1461 | 0 | 7 | 0 | 38.1461 | 0 | 8 | 0 | 38.1461 | 0 | 9 | 0 | 38.1461 | 0 | 10 | 0 | 38.1461 | 0 | 15 | 0 | 38.1461 | 0 | 20 | 0 | 38.1461 | 0 | 30 | 0 | 38.1461 | 0 | 40 | 0 | 38.1461 | 0 | 50 | 0 | 38.1461 | 0
10 | 20 | 43393 | P6 | 0.10991 | 37.6236 | 0 | 37.6236 | 0.5 | 0 | 37.6236 | 0 | 1 | 0 | 37.6236 | 0 | 2 | 0 | 37.6236 | 0 | 3 | 0 | 37.6236 | 0 | 4 | 0 | 37.6236 | 0 | 5 | 0 | 37.6236 | 0 | 6 | 0 | 37.6236 | 0 | 7 | 0 | 37.6236 | 0 | 8 | 0 | 37.6236 | 0 | 9 | 0 | 37.6236 | 0 | 10 | 0 | 37.6236 | 0 | 15 | 0 | 37.6236 | 0 | 20 | 0 | 37.6236 | 0 | 30 | 0 | 37.6236 | 0 | 40 | 0 | 37.6236 | 0 | 50 | 0 | 37.6236 | 0
10 | 20 | 43393.0417 | P6 | 0.10991 | 32.9206 | 0 | 32.9206 | 0.5 | 0 | 32.9206 | 0 | 1 | 0 | 32.9206 | 0 | 2 | 0 | 32.9206 | 0 | 3 | 0 | 32.9206 | 0 | 4 | 0 | 32.9206 | 0 | 5 | 0 | 32.9206 | 0 | 6 | 0 | 32.9206 | 0 | 7 | 0 | 32.9206 | 0 | 8 | 0 | 32.9206 | 0 | 9 | 0 | 32.9206 | 0 | 10 | 0 | 32.9206 | 0 | 15 | 0 | 32.9206 | 0 | 20 | 0 | 32.9206 | 0 | 30 | 0 | 32.9206 | 0 | 40 | 0 | 32.9206 | 0 | 50 | 0 | 32.9206 | 0
10 | 20 | 43393.0833 | P6 | 0.10991 | 32.9206 | 0 | 32.9206 | 0.5 | 0 | 32.9206 | 0 | 1 | 0 | 32.9206 | 0 | 2 | 0 | 32.9206 | 0 | 3 | 0 | 32.9206 | 0 | 4 | 0 | 32.9206 | 0 | 5 | 0 | 32.9206 | 0 | 6 | 0 | 32.9206 | 0 | 7 | 0 | 32.9206 | 0 | 8 | 0 | 32.9206 | 0 | 9 | 0 | 32.9206 | 0 | 10 | 0 | 32.9206 | 0 | 15 | 0 | 32.9206 | 0 | 20 | 0 | 32.9206 | 0 | 30 | 0 | 32.9206 | 0 | 40 | 0 | 32.9206 | 0 | 50 | 0 | 32.9206 | 0
10 | 20 | 43393.125 | P6 | 0.10991 | 31.8755 | 0 | 31.8755 | 0.5 | 0 | 31.8755 | 0 | 1 | 0 | 31.8755 | 0 | 2 | 0 | 31.8755 | 0 | 3 | 0 | 31.8755 | 0 | 4 | 0 | 31.8755 | 0 | 5 | 0 | 31.8755 | 0 | 6 | 0 | 31.8755 | 0 | 7 | 0 | 31.8755 | 0 | 8 | 0 | 31.8755 | 0 | 9 | 0 | 31.8755 | 0 | 10 | 0 | 31.8755 | 0 | 15 | 0 | 31.8755 | 0 | 20 | 0 | 31.8755 | 0 | 30 | 0 | 31.8755 | 0 | 40 | 0 | 31.8755 | 0 | 50 | 0 | 31.8755 | 0
10 | 20 | 43393.1667 | P6 | 0.10991 | 32.9206 | 0 | 32.9206 | 0.5 | 0 | 32.9206 | 0 | 1 | 0 | 32.9206 | 0 | 2 | 0 | 32.9206 | 0 | 3 | 0 | 32.9206 | 0 | 4 | 0 | 32.9206 | 0 | 5 | 0 | 32.9206 | 0 | 6 | 0 | 32.9206 | 0 | 7 | 0 | 32.9206 | 0 | 8 | 0 | 32.9206 | 0 | 9 | 0 | 32.9206 | 0 | 10 | 0 | 32.9206 | 0 | 15 | 0 | 32.9206 | 0 | 20 | 0 | 32.9206 | 0 | 30 | 0 | 32.9206 | 0 | 40 | 0 | 32.9206 | 0 | 50 | 0 | 32.9206 | 0
10 | 20 | 43393.2083 | P6 | 0.10991 | 36.5785 | 0 | 36.5785 | 0.5 | 0 | 36.5785 | 0 | 1 | 0 | 36.5785 | 0 | 2 | 0 | 36.5785 | 0 | 3 | 0 | 36.5785 | 0 | 4 | 0 | 36.5785 | 0 | 5 | 0 | 36.5785 | 0 | 6 | 0 | 36.5785 | 0 | 7 | 0 | 36.5785 | 0 | 8 | 0 | 36.5785 | 0 | 9 | 0 | 36.5785 | 0 | 10 | 0 | 36.5785 | 0 | 15 | 0 | 36.5785 | 0 | 20 | 0 | 36.5785 | 0 | 30 | 0 | 36.5785 | 0 | 40 | 0 | 36.5785 | 0 | 50 | 0 | 36.5785 | 0
10 | 20 | 43393.25 | P6 | 0.10991 | 47.552 | 0 | 47.552 | 0.5 | 0 | 47.552 | 0 | 1 | 0 | 47.552 | 0 | 2 | 0 | 47.552 | 0 | 3 | 0 | 47.552 | 0 | 4 | 0 | 47.552 | 0 | 5 | 0 | 47.552 | 0 | 6 | 0 | 47.552 | 0 | 7 | 0 | 47.552 | 0 | 8 | 0 | 47.552 | 0 | 9 | 0 | 47.552 | 0 | 10 | 0 | 47.552 | 0 | 15 | 0 | 47.552 | 0 | 20 | 0 | 47.552 | 0 | 30 | 0 | 47.552 | 0 | 40 | 0 | 47.552 | 0 | 50 | 0 | 47.552 | 0
10 | 20 | 43393.2917 | P6 | 0.10991 | 45.9844 | 0 | 45.9844 | 0.5 | 0 | 45.9844 | 0 | 1 | 0 | 45.9844 | 0 | 2 | 0 | 45.9844 | 0 | 3 | 0 | 45.9844 | 0 | 4 | 0 | 45.9844 | 0 | 5 | 0 | 45.9844 | 0 | 6 | 0 | 45.9844 | 0 | 7 | 0 | 45.9844 | 0 | 8 | 0 | 45.9844 | 0 | 9 | 0 | 45.9844 | 0 | 10 | 0 | 45.9844 | 0 | 15 | 0 | 45.9844 | 0 | 20 | 0 | 45.9844 | 0 | 30 | 0 | 45.9844 | 0 | 40 | 0 | 45.9844 | 0 | 50 | 0 | 45.9844 | 0
10 | 20 | 43393.3333 | P6 | 0.10991 | 44.9393 | 14.7879 | 30.1514 | 0.5 | 0 | 30.1514 | 0 | 1 | 0 | 30.1514 | 0 | 2 | 0 | 30.1514 | 0 | 3 | 0 | 30.1514 | 0 | 4 | 0 | 30.1514 | 0 | 5 | 0 | 30.1514 | 0 | 6 | 0 | 30.1514 | 0 | 7 | 0 | 30.1514 | 0 | 8 | 0 | 30.1514 | 0 | 9 | 0 | 30.1514 | 0 | 10 | 0 | 30.1514 | 0 | 15 | 0 | 30.1514 | 0 | 20 | 0 | 30.1514 | 0 | 30 | 0 | 30.1514 | 0 | 40 | 0 | 30.1514 | 0 | 50 | 0 | 30.1514 | 0
10 | 20 | 43393.375 | P6 | 0.10991 | 47.0295 | 32.337 | 14.6924 | 0.5 | 0 | 14.6924 | 0 | 1 | 0 | 14.6924 | 0 | 2 | 0 | 14.6924 | 0 | 3 | 0 | 14.6924 | 0 | 4 | 0 | 14.6924 | 0 | 5 | 0 | 14.6924 | 0 | 6 | 0 | 14.6924 | 0 | 7 | 0 | 14.6924 | 0 | 8 | 0 | 14.6924 | 0 | 9 | 0 | 14.6924 | 0 | 10 | 0 | 14.6924 | 0 | 15 | 0 | 14.6924 | 0 | 20 | 0 | 14.6924 | 0 | 30 | 0 | 14.6924 | 0 | 40 | 0 | 14.6924 | 0 | 50 | 0 | 14.6924 | 0
10 | 20 | 43393.4167 | P6 | 0.10991 | 47.552 | 46.9438 | 0.60818 | 0.5 | 0 | 0.60818 | 0 | 1 | 0 | 0.60818 | 0 | 2 | 0 | 0.60818 | 0 | 3 | 0 | 0.60818 | 0 | 4 | 0 | 0.60818 | 0 | 5 | 0 | 0.60818 | 0 | 6 | 0 | 0.60818 | 0 | 7 | 0 | 0.60818 | 0 | 8 | 0 | 0.60818 | 0 | 9 | 0 | 0.60818 | 0 | 10 | 0 | 0.60818 | 0 | 15 | 0 | 0.60818 | 0 | 20 | 0 | 0.60818 | 0 | 30 | 0 | 0.60818 | 0 | 40 | 0 | 0.60818 | 0 | 50 | 0 | 0.60818 | 0
10 | 20 | 43393.4583 | P6 | 0.10991 | 45.9844 | 56.6613 | -10.677 | 2.75 | 2.5 | -8.177 | -0.098576 | 5.5 | 5 | -5.677 | -0.19715 | 11 | 10 | -0.67696 | -0.39431 | 12.6093 | 10.677 | 0 | -0.421 | 13.6093 | 10.677 | 0 | -0.421 | 14.6093 | 10.677 | 0 | -0.421 | 15.6093 | 10.677 | 0 | -0.421 | 16.6093 | 10.677 | 0 | -0.421 | 17.6093 | 10.677 | 0 | -0.421 | 18.6093 | 10.677 | 0 | -0.421 | 19.6093 | 10.677 | 0 | -0.421 | 24.6093 | 10.677 | 0 | -0.421 | 29.6093 | 10.677 | 0 | -0.421 | 39.6093 | 10.677 | 0 | -0.421 | 49.6093 | 10.677 | 0 | -0.421 | 59.6093 | 10.677 | 0 | -0.421
10 | 20 | 43393.5 | P6 | 0.10991 | 44.4167 | 60.9356 | -16.5189 | 5 | 2.5 | -14.0189 | -0.098576 | 10 | 5 | -11.5189 | -0.19715 | 20 | 10 | -6.5189 | -0.39431 | 26.1093 | 15 | -1.5189 | -0.59146 | 28.4763 | 16.5189 | 0 | -0.65135 | 29.4763 | 16.5189 | 0 | -0.65135 | 30.4763 | 16.5189 | 0 | -0.65135 | 31.4763 | 16.5189 | 0 | -0.65135 | 32.4763 | 16.5189 | 0 | -0.65135 | 33.4763 | 16.5189 | 0 | -0.65135 | 34.4763 | 16.5189 | 0 | -0.65135 | 39.4763 | 16.5189 | 0 | -0.65135 | 44.4763 | 16.5189 | 0 | -0.65135 | 54.4763 | 16.5189 | 0 | -0.65135 | 64.4763 | 16.5189 | 0 | -0.65135 | 74.4763 | 16.5189 | 0 | -0.65135
10 | 20 | 43393.5417 | P6 | 0.10991 | 43.8942 | 47.6766 | -3.7824 | 5 | 0 | -3.7824 | 0 | 10 | 0 | -3.7824 | 0 | 20 | 0 | -3.7824 | 0 | 29.5134 | 3.7824 | 0 | -0.14914 | 31.8804 | 3.7824 | 0 | -0.14914 | 32.8804 | 3.7824 | 0 | -0.14914 | 33.8804 | 3.7824 | 0 | -0.14914 | 34.8804 | 3.7824 | 0 | -0.14914 | 35.8804 | 3.7824 | 0 | -0.14914 | 36.8804 | 3.7824 | 0 | -0.14914 | 37.8804 | 3.7824 | 0 | -0.14914 | 42.8804 | 3.7824 | 0 | -0.14914 | 47.8804 | 3.7824 | 0 | -0.14914 | 57.8804 | 3.7824 | 0 | -0.14914 | 67.8804 | 3.7824 | 0 | -0.14914 | 77.8804 | 3.7824 | 0 | -0.14914
10 | 20 | 43393.5833 | P6 | 0.10991 | 44.4167 | 41.3376 | 3.0791 | 2.2222 | -2.5 | 0.57909 | 0.34949 | 6.5788 | -3.0791 | 0 | 0.43045 | 16.5788 | -3.0791 | 0 | 0.43045 | 26.0922 | -3.0791 | 0 | 0.43045 | 28.4592 | -3.0791 | 0 | 0.43045 | 29.4592 | -3.0791 | 0 | 0.43045 | 30.4592 | -3.0791 | 0 | 0.43045 | 31.4592 | -3.0791 | 0 | 0.43045 | 32.4592 | -3.0791 | 0 | 0.43045 | 33.4592 | -3.0791 | 0 | 0.43045 | 34.4592 | -3.0791 | 0 | 0.43045 | 39.4592 | -3.0791 | 0 | 0.43045 | 44.4592 | -3.0791 | 0 | 0.43045 | 54.4592 | -3.0791 | 0 | 0.43045 | 64.4592 | -3.0791 | 3.9968e-15 | 0.43045 | 74.4592 | -3.0791 | 3.9968e-15 | 0.43045
10 | 20 | 43393.625 | P6 | 0.10991 | 45.4618 | 43.1986 | 2.2633 | 0.5 | -1.55 | 0.71325 | 0.21669 | 4.0641 | -2.2633 | 0 | 0.3164 | 14.0641 | -2.2633 | 0 | 0.3164 | 23.5775 | -2.2633 | 0 | 0.3164 | 25.9445 | -2.2633 | 0 | 0.3164 | 26.9445 | -2.2633 | 0 | 0.3164 | 27.9445 | -2.2633 | 0 | 0.3164 | 28.9445 | -2.2633 | 0 | 0.3164 | 29.9445 | -2.2633 | 0 | 0.3164 | 30.9445 | -2.2633 | 0 | 0.3164 | 31.9445 | -2.2633 | 0 | 0.3164 | 36.9445 | -2.2633 | 0 | 0.3164 | 41.9445 | -2.2633 | 0 | 0.3164 | 51.9445 | -2.2633 | 0 | 0.3164 | 61.9445 | -2.2633 | 0 | 0.3164 | 71.9445 | -2.2633 | 0 | 0.3164
10 | 20 | 43393.6667 | P6 | 0.10991 | 45.4618 | 25.8781 | 19.5837 | 0.5 | 0 | 19.5837 | 0 | 1 | -2.7577 | 16.8261 | 0.38551 | 2.953 | -10 | 9.5837 | 1.398 | 6.9108 | -15 | 4.5837 | 2.097 | 4.1848 | -19.5837 | 0 | 2.7378 | 5.1848 | -19.5837 | 0 | 2.7378 | 6.1848 | -19.5837 | 0 | 2.7378 | 7.1848 | -19.5837 | 0 | 2.7378 | 8.1848 | -19.5837 | 0 | 2.7378 | 9.1848 | -19.5837 | 0 | 2.7378 | 10.1848 | -19.5837 | 0 | 2.7378 | 15.1848 | -19.5837 | 0 | 2.7378 | 20.1848 | -19.5837 | 0 | 2.7378 | 30.1848 | -19.5837 | 0 | 2.7378 | 40.1848 | -19.5837 | 0 | 2.7378 | 50.1848 | -19.5837 | 0 | 2.7378
10 | 20 | 43393.7083 | P6 | 0.10991 | 49.6422 | 3.4608 | 46.1814 | 0.5 | 0 | 46.1814 | 0 | 1 | 0 | 46.1814 | 0 | 2 | -0.85766 | 45.3238 | 0.1199 | 3 | -3.5198 | 42.6617 | 0.49205 | 4 | -0.16632 | 46.0151 | 0.023252 | 5 | -0.16632 | 46.0151 | 0.023252 | 6 | -0.16632 | 46.0151 | 0.023252 | 7 | -0.16632 | 46.0151 | 0.023252 | 8 | -0.16632 | 46.0151 | 0.023252 | 9 | -0.16632 | 46.0151 | 0.023252 | 10 | -0.16632 | 46.0151 | 0.023252 | 15 | -0.16632 | 46.0151 | 0.023252 | 20 | -0.16632 | 46.0151 | 0.023252 | 30 | -0.16632 | 46.0151 | 0.023252 | 40 | -0.16632 | 46.0151 | 0.023252 | 50 | -0.16632 | 46.0151 | 0.023252
10 | 20 | 43393.75 | P6 | 0.10991 | 50.1648 | 0 | 50.1648 | 0.5 | 0 | 50.1648 | 0 | 1 | 0 | 50.1648 | 0 | 2 | 0 | 50.1648 | 0 | 3 | 0 | 50.1648 | 0 | 4 | 0 | 50.1648 | 0 | 5 | 0 | 50.1648 | 0 | 6 | 0 | 50.1648 | 0 | 7 | 0 | 50.1648 | 0 | 8 | 0 | 50.1648 | 0 | 9 | 0 | 50.1648 | 0 | 10 | 0 | 50.1648 | 0 | 15 | 0 | 50.1648 | 0 | 20 | 0 | 50.1648 | 0 | 30 | 0 | 50.1648 | 0 | 40 | 0 | 50.1648 | 0 | 50 | 0 | 50.1648 | 0
10 | 20 | 43393.7917 | P6 | 0.10991 | 50.1648 | 0 | 50.1648 | 0.5 | 0 | 50.1648 | 0 | 1 | 0 | 50.1648 | 0 | 2 | 0 | 50.1648 | 0 | 3 | 0 | 50.1648 | 0 | 4 | 0 | 50.1648 | 0 | 5 | 0 | 50.1648 | 0 | 6 | 0 | 50.1648 | 0 | 7 | 0 | 50.1648 | 0 | 8 | 0 | 50.1648 | 0 | 9 | 0 | 50.1648 | 0 | 10 | 0 | 50.1648 | 0 | 15 | 0 | 50.1648 | 0 | 20 | 0 | 50.1648 | 0 | 30 | 0 | 50.1648 | 0 | 40 | 0 | 50.1648 | 0 | 50 | 0 | 50.1648 | 0
10 | 20 | 43393.8333 | P6 | 0.10991 | 50.1648 | 0 | 50.1648 | 0.5 | 0 | 50.1648 | 0 | 1 | 0 | 50.1648 | 0 | 2 | 0 | 50.1648 | 0 | 3 | 0 | 50.1648 | 0 | 4 | 0 | 50.1648 | 0 | 5 | 0 | 50.1648 | 0 | 6 | 0 | 50.1648 | 0 | 7 | 0 | 50.1648 | 0 | 8 | 0 | 50.1648 | 0 | 9 | 0 | 50.1648 | 0 | 10 | 0 | 50.1648 | 0 | 15 | 0 | 50.1648 | 0 | 20 | 0 | 50.1648 | 0 | 30 | 0 | 50.1648 | 0 | 40 | 0 | 50.1648 | 0 | 50 | 0 | 50.1648 | 0
10 | 20 | 43393.875 | P6 | 0.10991 | 38.1461 | 0 | 38.1461 | 0.5 | 0 | 38.1461 | 0 | 1 | 0 | 38.1461 | 0 | 2 | 0 | 38.1461 | 0 | 3 | 0 | 38.1461 | 0 | 4 | 0 | 38.1461 | 0 | 5 | 0 | 38.1461 | 0 | 6 | 0 | 38.1461 | 0 | 7 | 0 | 38.1461 | 0 | 8 | 0 | 38.1461 | 0 | 9 | 0 | 38.1461 | 0 | 10 | 0 | 38.1461 | 0 | 15 | 0 | 38.1461 | 0 | 20 | 0 | 38.1461 | 0 | 30 | 0 | 38.1461 | 0 | 40 | 0 | 38.1461 | 0 | 50 | 0 | 38.1461 | 0
10 | 20 | 43393.9167 | P6 | 0.10991 | 38.6687 | 0 | 38.6687 | 0.5 | 0 | 38.6687 | 0 | 1 | 0 | 38.6687 | 0 | 2 | 0 | 38.6687 | 0 | 3 | 0 | 38.6687 | 0 | 4 | 0 | 38.6687 | 0 | 5 | 0 | 38.6687 | 0 | 6 | 0 | 38.6687 | 0 | 7 | 0 | 38.6687 | 0 | 8 | 0 | 38.6687 | 0 | 9 | 0 | 38.6687 | 0 | 10 | 0 | 38.6687 | 0 | 15 | 0 | 38.6687 | 0 | 20 | 0 | 38.6687 | 0 | 30 | 0 | 38.6687 | 0 | 40 | 0 | 38.6687 | 0 | 50 | 0 | 38.6687 | 0
10 | 20 | 43393.9583 | P6 | 0.10991 | 38.1461 | 0 | 38.1461 | 0.5 | 0 | 38.1461 | 0 | 1 | 0 | 38.1461 | 0 | 2 | 0 | 38.1461 | 0 | 3 | 0 | 38.1461 | 0 | 4 | 0 | 38.1461 | 0 | 5 | 0 | 38.1461 | 0 | 6 | 0 | 38.1461 | 0 | 7 | 0 | 38.1461 | 0 | 8 | 0 | 38.1461 | 0 | 9 | 0 | 38.1461 | 0 | 10 | 0 | 38.1461 | 0 | 15 | 0 | 38.1461 | 0 | 20 | 0 | 38.1461 | 0 | 30 | 0 | 38.1461 | 0 | 40 | 0 | 38.1461 | 0 | 50 | 0 | 38.1461 | 0
10 | 21 | 43394 | P6 | 0.10991 | 31.8755 | 0 | 31.8755 | 0.5 | 0 | 31.8755 | 0 | 1 | 0 | 31.8755 | 0 | 2 | 0 | 31.8755 | 0 | 3 | 0 | 31.8755 | 0 | 4 | 0 | 31.8755 | 0 | 5 | 0 | 31.8755 | 0 | 6 | 0 | 31.8755 | 0 | 7 | 0 | 31.8755 | 0 | 8 | 0 | 31.8755 | 0 | 9 | 0 | 31.8755 | 0 | 10 | 0 | 31.8755 | 0 | 15 | 0 | 31.8755 | 0 | 20 | 0 | 31.8755 | 0 | 30 | 0 | 31.8755 | 0 | 40 | 0 | 31.8755 | 0 | 50 | 0 | 31.8755 | 0
10 | 21 | 43394.0417 | P6 | 0.10991 | 30.8304 | 0 | 30.8304 | 0.5 | 0 | 30.8304 | 0 | 1 | 0 | 30.8304 | 0 | 2 | 0 | 30.8304 | 0 | 3 | 0 | 30.8304 | 0 | 4 | 0 | 30.8304 | 0 | 5 | 0 | 30.8304 | 0 | 6 | 0 | 30.8304 | 0 | 7 | 0 | 30.8304 | 0 | 8 | 0 | 30.8304 | 0 | 9 | 0 | 30.8304 | 0 | 10 | 0 | 30.8304 | 0 | 15 | 0 | 30.8304 | 0 | 20 | 0 | 30.8304 | 0 | 30 | 0 | 30.8304 | 0 | 40 | 0 | 30.8304 | 0 | 50 | 0 | 30.8304 | 0
10 | 21 | 43394.0833 | P6 | 0.10991 | 30.8304 | 0 | 30.8304 | 0.5 | 0 | 30.8304 | 0 | 1 | 0 | 30.8304 | 0 | 2 | 0 | 30.8304 | 0 | 3 | 0 | 30.8304 | 0 | 4 | 0 | 30.8304 | 0 | 5 | 0 | 30.8304 | 0 | 6 | 0 | 30.8304 | 0 | 7 | 0 | 30.8304 | 0 | 8 | 0 | 30.8304 | 0 | 9 | 0 | 30.8304 | 0 | 10 | 0 | 30.8304 | 0 | 15 | 0 | 30.8304 | 0 | 20 | 0 | 30.8304 | 0 | 30 | 0 | 30.8304 | 0 | 40 | 0 | 30.8304 | 0 | 50 | 0 | 30.8304 | 0
10 | 21 | 43394.125 | P6 | 0.10991 | 28.7402 | 0 | 28.7402 | 0.5 | 0 | 28.7402 | 0 | 1 | 0 | 28.7402 | 0 | 2 | 0 | 28.7402 | 0 | 3 | 0 | 28.7402 | 0 | 4 | 0 | 28.7402 | 0 | 5 | 0 | 28.7402 | 0 | 6 | 0 | 28.7402 | 0 | 7 | 0 | 28.7402 | 0 | 8 | 0 | 28.7402 | 0 | 9 | 0 | 28.7402 | 0 | 10 | 0 | 28.7402 | 0 | 15 | 0 | 28.7402 | 0 | 20 | 0 | 28.7402 | 0 | 30 | 0 | 28.7402 | 0 | 40 | 0 | 28.7402 | 0 | 50 | 0 | 28.7402 | 0
10 | 21 | 43394.1667 | P6 | 0.10991 | 28.7402 | 0 | 28.7402 | 0.5 | 0 | 28.7402 | 0 | 1 | 0 | 28.7402 | 0 | 2 | 0 | 28.7402 | 0 | 3 | 0 | 28.7402 | 0 | 4 | 0 | 28.7402 | 0 | 5 | 0 | 28.7402 | 0 | 6 | 0 | 28.7402 | 0 | 7 | 0 | 28.7402 | 0 | 8 | 0 | 28.7402 | 0 | 9 | 0 | 28.7402 | 0 | 10 | 0 | 28.7402 | 0 | 15 | 0 | 28.7402 | 0 | 20 | 0 | 28.7402 | 0 | 30 | 0 | 28.7402 | 0 | 40 | 0 | 28.7402 | 0 | 50 | 0 | 28.7402 | 0
10 | 21 | 43394.2083 | P6 | 0.10991 | 33.4432 | 0 | 33.4432 | 0.5 | 0 | 33.4432 | 0 | 1 | 0 | 33.4432 | 0 | 2 | 0 | 33.4432 | 0 | 3 | 0 | 33.4432 | 0 | 4 | 0 | 33.4432 | 0 | 5 | 0 | 33.4432 | 0 | 6 | 0 | 33.4432 | 0 | 7 | 0 | 33.4432 | 0 | 8 | 0 | 33.4432 | 0 | 9 | 0 | 33.4432 | 0 | 10 | 0 | 33.4432 | 0 | 15 | 0 | 33.4432 | 0 | 20 | 0 | 33.4432 | 0 | 30 | 0 | 33.4432 | 0 | 40 | 0 | 33.4432 | 0 | 50 | 0 | 33.4432 | 0
10 | 21 | 43394.25 | P6 | 0.10991 | 42.8491 | 0 | 42.8491 | 0.5 | 0 | 42.8491 | 0 | 1 | 0 | 42.8491 | 0 | 2 | 0 | 42.8491 | 0 | 3 | 0 | 42.8491 | 0 | 4 | 0 | 42.8491 | 0 | 5 | 0 | 42.8491 | 0 | 6 | 0 | 42.8491 | 0 | 7 | 0 | 42.8491 | 0 | 8 | 0 | 42.8491 | 0 | 9 | 0 | 42.8491 | 0 | 10 | 0 | 42.8491 | 0 | 15 | 0 | 42.8491 | 0 | 20 | 0 | 42.8491 | 0 | 30 | 0 | 42.8491 | 0 | 40 | 0 | 42.8491 | 0 | 50 | 0 | 42.8491 | 0
10 | 21 | 43394.2917 | P6 | 0.10991 | 42.3265 | 0 | 42.3265 | 0.5 | 0 | 42.3265 | 0 | 1 | 0 | 42.3265 | 0 | 2 | 0 | 42.3265 | 0 | 3 | 0 | 42.3265 | 0 | 4 | 0 | 42.3265 | 0 | 5 | 0 | 42.3265 | 0 | 6 | 0 | 42.3265 | 0 | 7 | 0 | 42.3265 | 0 | 8 | 0 | 42.3265 | 0 | 9 | 0 | 42.3265 | 0 | 10 | 0 | 42.3265 | 0 | 15 | 0 | 42.3265 | 0 | 20 | 0 | 42.3265 | 0 | 30 | 0 | 42.3265 | 0 | 40 | 0 | 42.3265 | 0 | 50 | 0 | 42.3265 | 0
10 | 21 | 43394.3333 | P5 | 0.11572 | 43.8942 | 15.2445 | 28.6497 | 0.5 | 0 | 28.6497 | 0 | 1 | 0 | 28.6497 | 0 | 2 | 0 | 28.6497 | 0 | 3 | 0 | 28.6497 | 0 | 4 | 0 | 28.6497 | 0 | 5 | 0 | 28.6497 | 0 | 6 | 0 | 28.6497 | 0 | 7 | 0 | 28.6497 | 0 | 8 | 0 | 28.6497 | 0 | 9 | 0 | 28.6497 | 0 | 10 | 0 | 28.6497 | 0 | 15 | 0 | 28.6497 | 0 | 20 | 0 | 28.6497 | 0 | 30 | 0 | 28.6497 | 0 | 40 | 0 | 28.6497 | 0 | 50 | 0 | 28.6497 | 0
10 | 21 | 43394.375 | P4 | 0.14197 | 43.8942 | 32.6947 | 11.1994 | 0.5 | 0 | 11.1994 | 0 | 1 | 0 | 11.1994 | 0 | 2 | 0 | 11.1994 | 0 | 3 | 0 | 11.1994 | 0 | 4 | 0 | 11.1994 | 0 | 5 | 0 | 11.1994 | 0 | 6 | 0 | 11.1994 | 0 | 7 | 0 | 11.1994 | 0 | 8 | 0 | 11.1994 | 0 | 9 | 0 | 11.1994 | 0 | 10 | 0 | 11.1994 | 0 | 15 | 0 | 11.1994 | 0 | 20 | 0 | 11.1994 | 0 | 30 | 0 | 11.1994 | 0 | 40 | 0 | 11.1994 | 0 | 50 | 0 | 11.1994 | 0
10 | 21 | 43394.4167 | P4 | 0.14197 | 36.0559 | 47.4706 | -11.4147 | 2.75 | 2.5 | -8.9147 | -0.098576 | 5.5 | 5 | -6.4147 | -0.19715 | 11 | 10 | -1.4147 | -0.39431 | 13.2732 | 11.4147 | 0 | -0.45009 | 14.2732 | 11.4147 | 0 | -0.45009 | 15.2732 | 11.4147 | 0 | -0.45009 | 16.2732 | 11.4147 | 0 | -0.45009 | 17.2732 | 11.4147 | 0 | -0.45009 | 18.2732 | 11.4147 | 0 | -0.45009 | 19.2732 | 11.4147 | 0 | -0.45009 | 20.2732 | 11.4147 | 0 | -0.45009 | 25.2732 | 11.4147 | 0 | -0.45009 | 30.2732 | 11.4147 | 0 | -0.45009 | 40.2732 | 11.4147 | 0 | -0.45009 | 50.2732 | 11.4147 | 0 | -0.45009 | 60.2732 | 11.4147 | 0 | -0.45009
10 | 21 | 43394.4583 | P4 | 0.14197 | 37.6236 | 57.5208 | -19.8973 | 5 | 2.5 | -17.3973 | -0.098576 | 10 | 5 | -14.8973 | -0.19715 | 20 | 10 | -9.8973 | -0.39431 | 26.7732 | 15 | -4.8973 | -0.59146 | 32.1807 | 19.8973 | 0 | -0.78456 | 33.1807 | 19.8973 | 0 | -0.78456 | 34.1807 | 19.8973 | 0 | -0.78456 | 35.1807 | 19.8973 | 0 | -0.78456 | 36.1807 | 19.8973 | 0 | -0.78456 | 37.1807 | 19.8973 | 0 | -0.78456 | 38.1807 | 19.8973 | 0 | -0.78456 | 43.1807 | 19.8973 | 0 | -0.78456 | 48.1807 | 19.8973 | 0 | -0.78456 | 58.1807 | 19.8973 | 0 | -0.78456 | 68.1807 | 19.8973 | 0 | -0.78456 | 78.1807 | 19.8973 | 0 | -0.78456
10 | 21 | 43394.5 | P4 | 0.14197 | 36.0559 | 59.5297 | -23.4738 | 5 | 0 | -23.4738 | 0 | 10 | 0 | -23.4738 | 0 | 20 | 0 | -23.4738 | 0 | 30 | 3.5853 | -19.8884 | -0.14137 | 40 | 8.6881 | -14.7857 | -0.34257 | 50 | 18.6881 | -4.7857 | -0.73688 | 55.3071 | 23.4738 | 0 | -0.92558 | 56.3071 | 23.4738 | 0 | -0.92558 | 57.3071 | 23.4738 | 0 | -0.92558 | 58.3071 | 23.4738 | 0 | -0.92558 | 59.3071 | 23.4738 | 0 | -0.92558 | 64.3071 | 23.4738 | 0 | -0.92558 | 69.3071 | 23.4738 | 0 | -0.92558 | 79.3071 | 23.4738 | 0 | -0.92558 | 89.3071 | 23.4738 | 0 | -0.92558 | 99.3071 | 23.4738 | 0 | -0.92558
10 | 21 | 43394.5417 | P4 | 0.14197 | 36.5785 | 36.6604 | -0.081898 | 5 | 0 | -0.081898 | 0 | 10 | 0 | -0.081898 | 0 | 20 | 0 | -0.081898 | 0 | 30 | 0 | -0.081898 | 0 | 40 | 0 | -0.081898 | 0 | 50 | 0 | -0.081898 | 0 | 55.3809 | 0.081898 | 3.9413e-15 | -0.0032293 | 56.3809 | 0.081898 | 3.9413e-15 | -0.0032293 | 57.3809 | 0.081898 | 3.9413e-15 | -0.0032293 | 58.3809 | 0.081898 | 3.9413e-15 | -0.0032293 | 59.3809 | 0.081898 | 3.9413e-15 | -0.0032293 | 64.3809 | 0.081898 | -3.9552e-15 | -0.0032293 | 69.3809 | 0.081898 | -3.9552e-15 | -0.0032293 | 79.3809 | 0.081898 | -3.9552e-15 | -0.0032293 | 89.3809 | 0.081898 | -3.9552e-15 | -0.0032293 | 99.3809 | 0.081898 | -3.9552e-15 | -0.0032293
10 | 21 | 43394.5833 | P5 | 0.11572 | 40.2363 | 55.1 | -14.8637 | 5 | 0 | -14.8637 | 0 | 10 | 0 | -14.8637 | 0 | 20 | 0 | -14.8637 | 0 | 30 | 0 | -14.8637 | 0 | 40 | 0 | -14.8637 | 0 | 50 | 0 | -14.8637 | 0 | 60 | 5.1324 | -9.7313 | -0.20237 | 69.7581 | 14.8637 | 0 | -0.58608 | 70.7581 | 14.8637 | 0 | -0.58608 | 71.7581 | 14.8637 | 0 | -0.58608 | 72.7581 | 14.8637 | 0 | -0.58608 | 77.7581 | 14.8637 | 0 | -0.58608 | 82.7581 | 14.8637 | 0 | -0.58608 | 92.7581 | 14.8637 | 0 | -0.58608 | 102.7581 | 14.8637 | 0 | -0.58608 | 112.7581 | 14.8637 | 0 | -0.58608
10 | 21 | 43394.625 | P5 | 0.11572 | 41.804 | 46.9717 | -5.1678 | 5 | 0 | -5.1678 | 0 | 10 | 0 | -5.1678 | 0 | 20 | 0 | -5.1678 | 0 | 30 | 0 | -5.1678 | 0 | 40 | 0 | -5.1678 | 0 | 50 | 0 | -5.1678 | 0 | 60 | 0 | -5.1678 | 0 | 70 | 0.26873 | -4.8991 | -0.010596 | 75.4092 | 5.1678 | 0 | -0.20377 | 76.4092 | 5.1678 | 0 | -0.20377 | 77.4092 | 5.1678 | 0 | -0.20377 | 82.4092 | 5.1678 | 0 | -0.20377 | 87.4092 | 5.1678 | 0 | -0.20377 | 97.4092 | 5.1678 | 0 | -0.20377 | 107.4092 | 5.1678 | 0 | -0.20377 | 117.4092 | 5.1678 | 0 | -0.20377
10 | 21 | 43394.6667 | P5 | 0.11572 | 43.3716 | 31.1613 | 12.2103 | 2.2222 | -2.5 | 9.7103 | 0.36797 | 4.4444 | -5 | 7.2103 | 0.73594 | 8.8889 | -10 | 2.2103 | 1.4719 | 16.433 | -12.2103 | 0 | 1.7972 | 26.433 | -12.2103 | 0 | 1.7972 | 36.433 | -12.2103 | 0 | 1.7972 | 46.433 | -12.2103 | 0 | 1.7972 | 56.433 | -12.2103 | 0 | 1.7972 | 61.8422 | -12.2103 | 0 | 1.7972 | 62.8422 | -12.2103 | 0 | 1.7972 | 63.8422 | -12.2103 | 0 | 1.7972 | 68.8422 | -12.2103 | 0 | 1.7972 | 73.8422 | -12.2103 | 0 | 1.7972 | 83.8422 | -12.2103 | 0 | 1.7972 | 93.8422 | -12.2103 | 0 | 1.7972 | 103.8422 | -12.2103 | 0 | 1.7972
10 | 21 | 43394.7083 | P5 | 0.11572 | 48.5971 | 3.8215 | 44.7756 | 0.5 | -1.55 | 43.2256 | 0.22814 | 1 | -3.1 | 41.6756 | 0.45628 | 2 | -6.2 | 38.5756 | 0.91256 | 3 | -12.0897 | 32.6859 | 1.7795 | 4.2108 | -20 | 24.7756 | 2.9438 | 8.6552 | -25 | 19.7756 | 3.6797 | 13.0997 | -30 | 14.7756 | 4.4156 | 17.5441 | -35 | 9.7756 | 5.1516 | 17.3977 | -40 | 4.7756 | 5.8875 | 13.0915 | -44.7756 | 0 | 6.5904 | 14.0915 | -44.7756 | 0 | 6.5904 | 19.0915 | -44.7756 | 0 | 6.5904 | 24.0915 | -44.7756 | 0 | 6.5904 | 34.0915 | -44.7756 | 0 | 6.5904 | 44.0915 | -44.7756 | 0 | 6.5904 | 54.0915 | -44.7756 | 0 | 6.5904
10 | 21 | 43394.75 | P4 | 0.14197 | 47.552 | 0 | 47.552 | 0.5 | 0 | 47.552 | 0 | 1 | 0 | 47.552 | 0 | 2 | 0 | 47.552 | 0 | 3 | 0 | 47.552 | 0 | 4 | -0.1897 | 47.3623 | 0.034256 | 5 | -3.2897 | 44.2623 | 0.59406 | 6 | -6.3897 | 41.1623 | 1.1539 | 7 | -9.4897 | 38.0623 | 1.7137 | 8 | -8.4579 | 39.0941 | 1.5273 | 9 | -3.6823 | 43.8697 | 0.66496 | 10 | -3.6823 | 43.8697 | 0.66496 | 15 | -3.6823 | 43.8697 | 0.66496 | 20 | -3.6823 | 43.8697 | 0.66496 | 30 | -3.6823 | 43.8697 | 0.66496 | 40 | -3.6823 | 43.8697 | 0.66496 | 50 | -3.6823 | 43.8697 | 0.66496
10 | 21 | 43394.7917 | P4 | 0.14197 | 47.0295 | 0 | 47.0295 | 0.5 | 0 | 47.0295 | 0 | 1 | 0 | 47.0295 | 0 | 2 | 0 | 47.0295 | 0 | 3 | 0 | 47.0295 | 0 | 4 | 0 | 47.0295 | 0 | 5 | 0 | 47.0295 | 0 | 6 | 0 | 47.0295 | 0 | 7 | 0 | 47.0295 | 0 | 8 | 0 | 47.0295 | 0 | 9 | 0 | 47.0295 | 0 | 10 | 0 | 47.0295 | 0 | 15 | 0 | 47.0295 | 0 | 20 | 0 | 47.0295 | 0 | 30 | 0 | 47.0295 | 0 | 40 | 0 | 47.0295 | 0 | 50 | 0 | 47.0295 | 0
10 | 21 | 43394.8333 | P4 | 0.14197 | 42.3265 | 0 | 42.3265 | 0.5 | 0 | 42.3265 | 0 | 1 | 0 | 42.3265 | 0 | 2 | 0 | 42.3265 | 0 | 3 | 0 | 42.3265 | 0 | 4 | 0 | 42.3265 | 0 | 5 | 0 | 42.3265 | 0 | 6 | 0 | 42.3265 | 0 | 7 | 0 | 42.3265 | 0 | 8 | 0 | 42.3265 | 0 | 9 | 0 | 42.3265 | 0 | 10 | 0 | 42.3265 | 0 | 15 | 0 | 42.3265 | 0 | 20 | 0 | 42.3265 | 0 | 30 | 0 | 42.3265 | 0 | 40 | 0 | 42.3265 | 0 | 50 | 0 | 42.3265 | 0
10 | 21 | 43394.875 | P4 | 0.14197 | 36.0559 | 0 | 36.0559 | 0.5 | 0 | 36.0559 | 0 | 1 | 0 | 36.0559 | 0 | 2 | 0 | 36.0559 | 0 | 3 | 0 | 36.0559 | 0 | 4 | 0 | 36.0559 | 0 | 5 | 0 | 36.0559 | 0 | 6 | 0 | 36.0559 | 0 | 7 | 0 | 36.0559 | 0 | 8 | 0 | 36.0559 | 0 | 9 | 0 | 36.0559 | 0 | 10 | 0 | 36.0559 | 0 | 15 | 0 | 36.0559 | 0 | 20 | 0 | 36.0559 | 0 | 30 | 0 | 36.0559 | 0 | 40 | 0 | 36.0559 | 0 | 50 | 0 | 36.0559 | 0
10 | 21 | 43394.9167 | P5 | 0.11572 | 33.4432 | 0 | 33.4432 | 0.5 | 0 | 33.4432 | 0 | 1 | 0 | 33.4432 | 0 | 2 | 0 | 33.4432 | 0 | 3 | 0 | 33.4432 | 0 | 4 | 0 | 33.4432 | 0 | 5 | 0 | 33.4432 | 0 | 6 | 0 | 33.4432 | 0 | 7 | 0 | 33.4432 | 0 | 8 | 0 | 33.4432 | 0 | 9 | 0 | 33.4432 | 0 | 10 | 0 | 33.4432 | 0 | 15 | 0 | 33.4432 | 0 | 20 | 0 | 33.4432 | 0 | 30 | 0 | 33.4432 | 0 | 40 | 0 | 33.4432 | 0 | 50 | 0 | 33.4432 | 0
10 | 21 | 43394.9583 | P5 | 0.11572 | 32.9206 | 0 | 32.9206 | 0.5 | 0 | 32.9206 | 0 | 1 | 0 | 32.9206 | 0 | 2 | 0 | 32.9206 | 0 | 3 | 0 | 32.9206 | 0 | 4 | 0 | 32.9206 | 0 | 5 | 0 | 32.9206 | 0 | 6 | 0 | 32.9206 | 0 | 7 | 0 | 32.9206 | 0 | 8 | 0 | 32.9206 | 0 | 9 | 0 | 32.9206 | 0 | 10 | 0 | 32.9206 | 0 | 15 | 0 | 32.9206 | 0 | 20 | 0 | 32.9206 | 0 | 30 | 0 | 32.9206 | 0 | 40 | 0 | 32.9206 | 0 | 50 | 0 | 32.9206 | 0
10 | 22 | 43395 | P6 | 0.10991 | 28.7402 | 0 | 28.7402 | 0.5 | 0 | 28.7402 | 0 | 1 | 0 | 28.7402 | 0 | 2 | 0 | 28.7402 | 0 | 3 | 0 | 28.7402 | 0 | 4 | 0 | 28.7402 | 0 | 5 | 0 | 28.7402 | 0 | 6 | 0 | 28.7402 | 0 | 7 | 0 | 28.7402 | 0 | 8 | 0 | 28.7402 | 0 | 9 | 0 | 28.7402 | 0 | 10 | 0 | 28.7402 | 0 | 15 | 0 | 28.7402 | 0 | 20 | 0 | 28.7402 | 0 | 30 | 0 | 28.7402 | 0 | 40 | 0 | 28.7402 | 0 | 50 | 0 | 28.7402 | 0
10 | 22 | 43395.0417 | P6 | 0.10991 | 27.1726 | 0 | 27.1726 | 0.5 | 0 | 27.1726 | 0 | 1 | 0 | 27.1726 | 0 | 2 | 0 | 27.1726 | 0 | 3 | 0 | 27.1726 | 0 | 4 | 0 | 27.1726 | 0 | 5 | 0 | 27.1726 | 0 | 6 | 0 | 27.1726 | 0 | 7 | 0 | 27.1726 | 0 | 8 | 0 | 27.1726 | 0 | 9 | 0 | 27.1726 | 0 | 10 | 0 | 27.1726 | 0 | 15 | 0 | 27.1726 | 0 | 20 | 0 | 27.1726 | 0 | 30 | 0 | 27.1726 | 0 | 40 | 0 | 27.1726 | 0 | 50 | 0 | 27.1726 | 0
10 | 22 | 43395.0833 | P6 | 0.10991 | 24.5598 | 0 | 24.5598 | 0.5 | 0 | 24.5598 | 0 | 1 | 0 | 24.5598 | 0 | 2 | 0 | 24.5598 | 0 | 3 | 0 | 24.5598 | 0 | 4 | 0 | 24.5598 | 0 | 5 | 0 | 24.5598 | 0 | 6 | 0 | 24.5598 | 0 | 7 | 0 | 24.5598 | 0 | 8 | 0 | 24.5598 | 0 | 9 | 0 | 24.5598 | 0 | 10 | 0 | 24.5598 | 0 | 15 | 0 | 24.5598 | 0 | 20 | 0 | 24.5598 | 0 | 30 | 0 | 24.5598 | 0 | 40 | 0 | 24.5598 | 0 | 50 | 0 | 24.5598 | 0
10 | 22 | 43395.125 | P6 | 0.10991 | 25.0824 | 0 | 25.0824 | 0.5 | 0 | 25.0824 | 0 | 1 | 0 | 25.0824 | 0 | 2 | 0 | 25.0824 | 0 | 3 | 0 | 25.0824 | 0 | 4 | 0 | 25.0824 | 0 | 5 | 0 | 25.0824 | 0 | 6 | 0 | 25.0824 | 0 | 7 | 0 | 25.0824 | 0 | 8 | 0 | 25.0824 | 0 | 9 | 0 | 25.0824 | 0 | 10 | 0 | 25.0824 | 0 | 15 | 0 | 25.0824 | 0 | 20 | 0 | 25.0824 | 0 | 30 | 0 | 25.0824 | 0 | 40 | 0 | 25.0824 | 0 | 50 | 0 | 25.0824 | 0
10 | 22 | 43395.1667 | P6 | 0.10991 | 25.0824 | 0 | 25.0824 | 0.5 | 0 | 25.0824 | 0 | 1 | 0 | 25.0824 | 0 | 2 | 0 | 25.0824 | 0 | 3 | 0 | 25.0824 | 0 | 4 | 0 | 25.0824 | 0 | 5 | 0 | 25.0824 | 0 | 6 | 0 | 25.0824 | 0 | 7 | 0 | 25.0824 | 0 | 8 | 0 | 25.0824 | 0 | 9 | 0 | 25.0824 | 0 | 10 | 0 | 25.0824 | 0 | 15 | 0 | 25.0824 | 0 | 20 | 0 | 25.0824 | 0 | 30 | 0 | 25.0824 | 0 | 40 | 0 | 25.0824 | 0 | 50 | 0 | 25.0824 | 0
10 | 22 | 43395.2083 | P6 | 0.10991 | 27.6951 | 0 | 27.6951 | 0.5 | 0 | 27.6951 | 0 | 1 | 0 | 27.6951 | 0 | 2 | 0 | 27.6951 | 0 | 3 | 0 | 27.6951 | 0 | 4 | 0 | 27.6951 | 0 | 5 | 0 | 27.6951 | 0 | 6 | 0 | 27.6951 | 0 | 7 | 0 | 27.6951 | 0 | 8 | 0 | 27.6951 | 0 | 9 | 0 | 27.6951 | 0 | 10 | 0 | 27.6951 | 0 | 15 | 0 | 27.6951 | 0 | 20 | 0 | 27.6951 | 0 | 30 | 0 | 27.6951 | 0 | 40 | 0 | 27.6951 | 0 | 50 | 0 | 27.6951 | 0
10 | 22 | 43395.25 | P6 | 0.10991 | 39.7138 | 0 | 39.7138 | 0.5 | 0 | 39.7138 | 0 | 1 | 0 | 39.7138 | 0 | 2 | 0 | 39.7138 | 0 | 3 | 0 | 39.7138 | 0 | 4 | 0 | 39.7138 | 0 | 5 | 0 | 39.7138 | 0 | 6 | 0 | 39.7138 | 0 | 7 | 0 | 39.7138 | 0 | 8 | 0 | 39.7138 | 0 | 9 | 0 | 39.7138 | 0 | 10 | 0 | 39.7138 | 0 | 15 | 0 | 39.7138 | 0 | 20 | 0 | 39.7138 | 0 | 30 | 0 | 39.7138 | 0 | 40 | 0 | 39.7138 | 0 | 50 | 0 | 39.7138 | 0
10 | 22 | 43395.2917 | P6 | 0.10991 | 38.6687 | 0 | 38.6687 | 0.5 | 0 | 38.6687 | 0 | 1 | 0 | 38.6687 | 0 | 2 | 0 | 38.6687 | 0 | 3 | 0 | 38.6687 | 0 | 4 | 0 | 38.6687 | 0 | 5 | 0 | 38.6687 | 0 | 6 | 0 | 38.6687 | 0 | 7 | 0 | 38.6687 | 0 | 8 | 0 | 38.6687 | 0 | 9 | 0 | 38.6687 | 0 | 10 | 0 | 38.6687 | 0 | 15 | 0 | 38.6687 | 0 | 20 | 0 | 38.6687 | 0 | 30 | 0 | 38.6687 | 0 | 40 | 0 | 38.6687 | 0 | 50 | 0 | 38.6687 | 0
10 | 22 | 43395.3333 | P5 | 0.11572 | 35.5334 | 7.5049 | 28.0285 | 0.5 | 0 | 28.0285 | 0 | 1 | 0 | 28.0285 | 0 | 2 | 0 | 28.0285 | 0 | 3 | 0 | 28.0285 | 0 | 4 | 0 | 28.0285 | 0 | 5 | 0 | 28.0285 | 0 | 6 | 0 | 28.0285 | 0 | 7 | 0 | 28.0285 | 0 | 8 | 0 | 28.0285 | 0 | 9 | 0 | 28.0285 | 0 | 10 | 0 | 28.0285 | 0 | 15 | 0 | 28.0285 | 0 | 20 | 0 | 28.0285 | 0 | 30 | 0 | 28.0285 | 0 | 40 | 0 | 28.0285 | 0 | 50 | 0 | 28.0285 | 0
10 | 22 | 43395.375 | P4 | 0.14197 | 36.0559 | 10.1069 | 25.949 | 0.5 | 0 | 25.949 | 0 | 1 | 0 | 25.949 | 0 | 2 | 0 | 25.949 | 0 | 3 | 0 | 25.949 | 0 | 4 | 0 | 25.949 | 0 | 5 | 0 | 25.949 | 0 | 6 | 0 | 25.949 | 0 | 7 | 0 | 25.949 | 0 | 8 | 0 | 25.949 | 0 | 9 | 0 | 25.949 | 0 | 10 | 0 | 25.949 | 0 | 15 | 0 | 25.949 | 0 | 20 | 0 | 25.949 | 0 | 30 | 0 | 25.949 | 0 | 40 | 0 | 25.949 | 0 | 50 | 0 | 25.949 | 0
10 | 22 | 43395.4167 | P4 | 0.14197 | 35.0108 | 26.9172 | 8.0936 | 0.5 | 0 | 8.0936 | 0 | 1 | 0 | 8.0936 | 0 | 2 | 0 | 8.0936 | 0 | 3 | 0 | 8.0936 | 0 | 4 | 0 | 8.0936 | 0 | 5 | 0 | 8.0936 | 0 | 6 | 0 | 8.0936 | 0 | 7 | 0 | 8.0936 | 0 | 8 | 0 | 8.0936 | 0 | 9 | 0 | 8.0936 | 0 | 10 | 0 | 8.0936 | 0 | 15 | 0 | 8.0936 | 0 | 20 | 0 | 8.0936 | 0 | 30 | 0 | 8.0936 | 0 | 40 | 0 | 8.0936 | 0 | 50 | 0 | 8.0936 | 0
10 | 22 | 43395.4583 | P4 | 0.14197 | 34.4883 | 37.9968 | -3.5086 | 2.75 | 2.5 | -1.0086 | -0.098576 | 4.1577 | 3.5086 | 0 | -0.13834 | 5.1577 | 3.5086 | 0 | -0.13834 | 6.1577 | 3.5086 | 0 | -0.13834 | 7.1577 | 3.5086 | 0 | -0.13834 | 8.1577 | 3.5086 | 0 | -0.13834 | 9.1577 | 3.5086 | 0 | -0.13834 | 10.1577 | 3.5086 | 0 | -0.13834 | 11.1577 | 3.5086 | 0 | -0.13834 | 12.1577 | 3.5086 | 0 | -0.13834 | 13.1577 | 3.5086 | 0 | -0.13834 | 18.1577 | 3.5086 | 0 | -0.13834 | 23.1577 | 3.5086 | 0 | -0.13834 | 33.1577 | 3.5086 | 0 | -0.13834 | 43.1577 | 3.5086 | 0 | -0.13834 | 53.1577 | 3.5086 | 0 | -0.13834
10 | 22 | 43395.5 | P4 | 0.14197 | 36.0559 | 59.7146 | -23.6587 | 5 | 2.5 | -21.1587 | -0.098576 | 8.6577 | 5 | -18.6587 | -0.19715 | 14.1577 | 10 | -13.6587 | -0.39431 | 19.6577 | 15 | -8.6587 | -0.59146 | 25.1577 | 20 | -3.6587 | -0.78861 | 29.4505 | 23.6587 | 0 | -0.93287 | 30.4505 | 23.6587 | 0 | -0.93287 | 31.4505 | 23.6587 | 0 | -0.93287 | 32.4505 | 23.6587 | 0 | -0.93287 | 33.4505 | 23.6587 | 0 | -0.93287 | 34.4505 | 23.6587 | 0 | -0.93287 | 39.4505 | 23.6587 | 0 | -0.93287 | 44.4505 | 23.6587 | 0 | -0.93287 | 54.4505 | 23.6587 | 0 | -0.93287 | 64.4505 | 23.6587 | 0 | -0.93287 | 74.4505 | 23.6587 | 0 | -0.93287
10 | 22 | 43395.5417 | P4 | 0.14197 | 35.5334 | 49.5798 | -14.0464 | 5 | 0 | -14.0464 | 0 | 10 | 1.4914 | -12.555 | -0.058808 | 20 | 6.4914 | -7.555 | -0.25596 | 30 | 11.4914 | -2.555 | -0.45311 | 37.7995 | 14.0464 | 0 | -0.55386 | 42.0923 | 14.0464 | 0 | -0.55386 | 43.0923 | 14.0464 | 0 | -0.55386 | 44.0923 | 14.0464 | 0 | -0.55386 | 45.0923 | 14.0464 | 0 | -0.55386 | 46.0923 | 14.0464 | 0 | -0.55386 | 47.0923 | 14.0464 | 0 | -0.55386 | 52.0923 | 14.0464 | 0 | -0.55386 | 57.0923 | 14.0464 | 0 | -0.55386 | 67.0923 | 14.0464 | 0 | -0.55386 | 77.0923 | 14.0464 | 0 | -0.55386 | 87.0923 | 14.0464 | 0 | -0.55386
10 | 22 | 43395.5833 | P5 | 0.11572 | 33.9657 | 34.8485 | -0.88276 | 5 | 0 | -0.88276 | 0 | 10 | 0 | -0.88276 | 0 | 20 | 0 | -0.88276 | 0 | 30 | 0 | -0.88276 | 0 | 38.594 | 0.88276 | 0 | -0.034808 | 42.8868 | 0.88276 | 0 | -0.034808 | 43.8868 | 0.88276 | 0 | -0.034808 | 44.8868 | 0.88276 | 0 | -0.034808 | 45.8868 | 0.88276 | 0 | -0.034808 | 46.8868 | 0.88276 | 0 | -0.034808 | 47.8868 | 0.88276 | 0 | -0.034808 | 52.8868 | 0.88276 | 0 | -0.034808 | 57.8868 | 0.88276 | 0 | -0.034808 | 67.8868 | 0.88276 | 0 | -0.034808 | 77.8868 | 0.88276 | 0 | -0.034808 | 87.8868 | 0.88276 | 0 | -0.034808
10 | 22 | 43395.625 | P5 | 0.11572 | 38.6687 | 38.2896 | 0.37903 | 4.5789 | -0.37903 | 0 | 0.055789 | 9.5789 | -0.37903 | 0 | 0.055789 | 19.5789 | -0.37903 | 0 | 0.055789 | 29.5789 | -0.37903 | 0 | 0.055789 | 38.1728 | -0.37903 | -2.8311e-15 | 0.055789 | 42.4656 | -0.37903 | -2.8311e-15 | 0.055789 | 43.4656 | -0.37903 | -2.8311e-15 | 0.055789 | 44.4656 | -0.37903 | -2.8311e-15 | 0.055789 | 45.4656 | -0.37903 | -2.8311e-15 | 0.055789 | 46.4656 | -0.37903 | -2.8311e-15 | 0.055789 | 47.4656 | -0.37903 | -2.8311e-15 | 0.055789 | 52.4656 | -0.37903 | -2.8311e-15 | 0.055789 | 57.4656 | -0.37903 | -2.8311e-15 | 0.055789 | 67.4656 | -0.37903 | -2.8311e-15 | 0.055789 | 77.4656 | -0.37903 | -2.8311e-15 | 0.055789 | 87.4656 | -0.37903 | -2.8311e-15 | 0.055789
10 | 22 | 43395.6667 | P5 | 0.11572 | 38.6687 | 18.9528 | 19.7159 | 1.8011 | -2.5 | 17.2159 | 0.36797 | 4.0233 | -5 | 14.7159 | 0.73594 | 8.4677 | -10 | 9.7159 | 1.4719 | 12.9122 | -15 | 4.7159 | 2.2078 | 16.2663 | -19.7159 | 0 | 2.9019 | 20.5591 | -19.7159 | 0 | 2.9019 | 21.5591 | -19.7159 | 0 | 2.9019 | 22.5591 | -19.7159 | 0 | 2.9019 | 23.5591 | -19.7159 | 0 | 2.9019 | 24.5591 | -19.7159 | 0 | 2.9019 | 25.5591 | -19.7159 | 0 | 2.9019 | 30.5591 | -19.7159 | 0 | 2.9019 | 35.5591 | -19.7159 | 0 | 2.9019 | 45.5591 | -19.7159 | 0 | 2.9019 | 55.5591 | -19.7159 | 0 | 2.9019 | 65.5591 | -19.7159 | 0 | 2.9019
10 | 22 | 43395.7083 | P5 | 0.11572 | 40.7589 | 4.0381 | 36.7208 | 0.5 | -1.171 | 35.5498 | 0.17235 | 1 | -2.721 | 33.9998 | 0.40049 | 2 | -5.821 | 30.8998 | 0.85677 | 3 | -8.921 | 27.7998 | 1.3131 | 4 | -11.0396 | 25.6812 | 1.6249 | 5 | -14.0031 | 22.7176 | 2.0611 | 6 | -14.0031 | 22.7176 | 2.0611 | 7 | -14.0031 | 22.7176 | 2.0611 | 8 | -14.0031 | 22.7176 | 2.0611 | 9 | -14.0031 | 22.7176 | 2.0611 | 10 | -14.0031 | 22.7176 | 2.0611 | 15 | -14.0031 | 22.7176 | 2.0611 | 20 | -14.0031 | 22.7176 | 2.0611 | 30 | -14.0031 | 22.7176 | 2.0611 | 40 | -14.0031 | 22.7176 | 2.0611 | 50 | -14.0031 | 22.7176 | 2.0611
10 | 22 | 43395.75 | P4 | 0.14197 | 43.3716 | 0 | 43.3716 | 0.5 | 0 | 43.3716 | 0 | 1 | 0 | 43.3716 | 0 | 2 | 0 | 43.3716 | 0 | 3 | 0 | 43.3716 | 0 | 4 | 0 | 43.3716 | 0 | 5 | 0 | 43.3716 | 0 | 6 | 0 | 43.3716 | 0 | 7 | 0 | 43.3716 | 0 | 8 | 0 | 43.3716 | 0 | 9 | 0 | 43.3716 | 0 | 10 | 0 | 43.3716 | 0 | 15 | 0 | 43.3716 | 0 | 20 | 0 | 43.3716 | 0 | 30 | 0 | 43.3716 | 0 | 40 | 0 | 43.3716 | 0 | 50 | 0 | 43.3716 | 0
10 | 22 | 43395.7917 | P4 | 0.14197 | 44.9393 | 0 | 44.9393 | 0.5 | 0 | 44.9393 | 0 | 1 | 0 | 44.9393 | 0 | 2 | 0 | 44.9393 | 0 | 3 | 0 | 44.9393 | 0 | 4 | 0 | 44.9393 | 0 | 5 | 0 | 44.9393 | 0 | 6 | 0 | 44.9393 | 0 | 7 | 0 | 44.9393 | 0 | 8 | 0 | 44.9393 | 0 | 9 | 0 | 44.9393 | 0 | 10 | 0 | 44.9393 | 0 | 15 | 0 | 44.9393 | 0 | 20 | 0 | 44.9393 | 0 | 30 | 0 | 44.9393 | 0 | 40 | 0 | 44.9393 | 0 | 50 | 0 | 44.9393 | 0
10 | 22 | 43395.8333 | P4 | 0.14197 | 41.804 | 0 | 41.804 | 0.5 | 0 | 41.804 | 0 | 1 | 0 | 41.804 | 0 | 2 | 0 | 41.804 | 0 | 3 | 0 | 41.804 | 0 | 4 | 0 | 41.804 | 0 | 5 | 0 | 41.804 | 0 | 6 | 0 | 41.804 | 0 | 7 | 0 | 41.804 | 0 | 8 | 0 | 41.804 | 0 | 9 | 0 | 41.804 | 0 | 10 | 0 | 41.804 | 0 | 15 | 0 | 41.804 | 0 | 20 | 0 | 41.804 | 0 | 30 | 0 | 41.804 | 0 | 40 | 0 | 41.804 | 0 | 50 | 0 | 41.804 | 0
10 | 22 | 43395.875 | P4 | 0.14197 | 34.4883 | 0 | 34.4883 | 0.5 | 0 | 34.4883 | 0 | 1 | 0 | 34.4883 | 0 | 2 | 0 | 34.4883 | 0 | 3 | 0 | 34.4883 | 0 | 4 | 0 | 34.4883 | 0 | 5 | 0 | 34.4883 | 0 | 6 | 0 | 34.4883 | 0 | 7 | 0 | 34.4883 | 0 | 8 | 0 | 34.4883 | 0 | 9 | 0 | 34.4883 | 0 | 10 | 0 | 34.4883 | 0 | 15 | 0 | 34.4883 | 0 | 20 | 0 | 34.4883 | 0 | 30 | 0 | 34.4883 | 0 | 40 | 0 | 34.4883 | 0 | 50 | 0 | 34.4883 | 0
10 | 22 | 43395.9167 | P5 | 0.11572 | 34.4883 | 0 | 34.4883 | 0.5 | 0 | 34.4883 | 0 | 1 | 0 | 34.4883 | 0 | 2 | 0 | 34.4883 | 0 | 3 | 0 | 34.4883 | 0 | 4 | 0 | 34.4883 | 0 | 5 | 0 | 34.4883 | 0 | 6 | 0 | 34.4883 | 0 | 7 | 0 | 34.4883 | 0 | 8 | 0 | 34.4883 | 0 | 9 | 0 | 34.4883 | 0 | 10 | 0 | 34.4883 | 0 | 15 | 0 | 34.4883 | 0 | 20 | 0 | 34.4883 | 0 | 30 | 0 | 34.4883 | 0 | 40 | 0 | 34.4883 | 0 | 50 | 0 | 34.4883 | 0
10 | 22 | 43395.9583 | P5 | 0.11572 | 34.4883 | 0 | 34.4883 | 0.5 | 0 | 34.4883 | 0 | 1 | 0 | 34.4883 | 0 | 2 | 0 | 34.4883 | 0 | 3 | 0 | 34.4883 | 0 | 4 | 0 | 34.4883 | 0 | 5 | 0 | 34.4883 | 0 | 6 | 0 | 34.4883 | 0 | 7 | 0 | 34.4883 | 0 | 8 | 0 | 34.4883 | 0 | 9 | 0 | 34.4883 | 0 | 10 | 0 | 34.4883 | 0 | 15 | 0 | 34.4883 | 0 | 20 | 0 | 34.4883 | 0 | 30 | 0 | 34.4883 | 0 | 40 | 0 | 34.4883 | 0 | 50 | 0 | 34.4883 | 0
10 | 23 | 43396 | P6 | 0.10991 | 26.65 | 0 | 26.65 | 0.5 | 0 | 26.65 | 0 | 1 | 0 | 26.65 | 0 | 2 | 0 | 26.65 | 0 | 3 | 0 | 26.65 | 0 | 4 | 0 | 26.65 | 0 | 5 | 0 | 26.65 | 0 | 6 | 0 | 26.65 | 0 | 7 | 0 | 26.65 | 0 | 8 | 0 | 26.65 | 0 | 9 | 0 | 26.65 | 0 | 10 | 0 | 26.65 | 0 | 15 | 0 | 26.65 | 0 | 20 | 0 | 26.65 | 0 | 30 | 0 | 26.65 | 0 | 40 | 0 | 26.65 | 0 | 50 | 0 | 26.65 | 0
10 | 23 | 43396.0417 | P6 | 0.10991 | 24.0373 | 0 | 24.0373 | 0.5 | 0 | 24.0373 | 0 | 1 | 0 | 24.0373 | 0 | 2 | 0 | 24.0373 | 0 | 3 | 0 | 24.0373 | 0 | 4 | 0 | 24.0373 | 0 | 5 | 0 | 24.0373 | 0 | 6 | 0 | 24.0373 | 0 | 7 | 0 | 24.0373 | 0 | 8 | 0 | 24.0373 | 0 | 9 | 0 | 24.0373 | 0 | 10 | 0 | 24.0373 | 0 | 15 | 0 | 24.0373 | 0 | 20 | 0 | 24.0373 | 0 | 30 | 0 | 24.0373 | 0 | 40 | 0 | 24.0373 | 0 | 50 | 0 | 24.0373 | 0
10 | 23 | 43396.0833 | P6 | 0.10991 | 24.0373 | 0 | 24.0373 | 0.5 | 0 | 24.0373 | 0 | 1 | 0 | 24.0373 | 0 | 2 | 0 | 24.0373 | 0 | 3 | 0 | 24.0373 | 0 | 4 | 0 | 24.0373 | 0 | 5 | 0 | 24.0373 | 0 | 6 | 0 | 24.0373 | 0 | 7 | 0 | 24.0373 | 0 | 8 | 0 | 24.0373 | 0 | 9 | 0 | 24.0373 | 0 | 10 | 0 | 24.0373 | 0 | 15 | 0 | 24.0373 | 0 | 20 | 0 | 24.0373 | 0 | 30 | 0 | 24.0373 | 0 | 40 | 0 | 24.0373 | 0 | 50 | 0 | 24.0373 | 0
10 | 23 | 43396.125 | P6 | 0.10991 | 24.0373 | 0 | 24.0373 | 0.5 | 0 | 24.0373 | 0 | 1 | 0 | 24.0373 | 0 | 2 | 0 | 24.0373 | 0 | 3 | 0 | 24.0373 | 0 | 4 | 0 | 24.0373 | 0 | 5 | 0 | 24.0373 | 0 | 6 | 0 | 24.0373 | 0 | 7 | 0 | 24.0373 | 0 | 8 | 0 | 24.0373 | 0 | 9 | 0 | 24.0373 | 0 | 10 | 0 | 24.0373 | 0 | 15 | 0 | 24.0373 | 0 | 20 | 0 | 24.0373 | 0 | 30 | 0 | 24.0373 | 0 | 40 | 0 | 24.0373 | 0 | 50 | 0 | 24.0373 | 0
10 | 23 | 43396.1667 | P6 | 0.10991 | 24.0373 | 0 | 24.0373 | 0.5 | 0 | 24.0373 | 0 | 1 | 0 | 24.0373 | 0 | 2 | 0 | 24.0373 | 0 | 3 | 0 | 24.0373 | 0 | 4 | 0 | 24.0373 | 0 | 5 | 0 | 24.0373 | 0 | 6 | 0 | 24.0373 | 0 | 7 | 0 | 24.0373 | 0 | 8 | 0 | 24.0373 | 0 | 9 | 0 | 24.0373 | 0 | 10 | 0 | 24.0373 | 0 | 15 | 0 | 24.0373 | 0 | 20 | 0 | 24.0373 | 0 | 30 | 0 | 24.0373 | 0 | 40 | 0 | 24.0373 | 0 | 50 | 0 | 24.0373 | 0
10 | 23 | 43396.2083 | P6 | 0.10991 | 27.6951 | 0 | 27.6951 | 0.5 | 0 | 27.6951 | 0 | 1 | 0 | 27.6951 | 0 | 2 | 0 | 27.6951 | 0 | 3 | 0 | 27.6951 | 0 | 4 | 0 | 27.6951 | 0 | 5 | 0 | 27.6951 | 0 | 6 | 0 | 27.6951 | 0 | 7 | 0 | 27.6951 | 0 | 8 | 0 | 27.6951 | 0 | 9 | 0 | 27.6951 | 0 | 10 | 0 | 27.6951 | 0 | 15 | 0 | 27.6951 | 0 | 20 | 0 | 27.6951 | 0 | 30 | 0 | 27.6951 | 0 | 40 | 0 | 27.6951 | 0 | 50 | 0 | 27.6951 | 0
10 | 23 | 43396.25 | P6 | 0.10991 | 38.6687 | 0 | 38.6687 | 0.5 | 0 | 38.6687 | 0 | 1 | 0 | 38.6687 | 0 | 2 | 0 | 38.6687 | 0 | 3 | 0 | 38.6687 | 0 | 4 | 0 | 38.6687 | 0 | 5 | 0 | 38.6687 | 0 | 6 | 0 | 38.6687 | 0 | 7 | 0 | 38.6687 | 0 | 8 | 0 | 38.6687 | 0 | 9 | 0 | 38.6687 | 0 | 10 | 0 | 38.6687 | 0 | 15 | 0 | 38.6687 | 0 | 20 | 0 | 38.6687 | 0 | 30 | 0 | 38.6687 | 0 | 40 | 0 | 38.6687 | 0 | 50 | 0 | 38.6687 | 0
10 | 23 | 43396.2917 | P6 | 0.10991 | 38.1461 | 0 | 38.1461 | 0.5 | 0 | 38.1461 | 0 | 1 | 0 | 38.1461 | 0 | 2 | 0 | 38.1461 | 0 | 3 | 0 | 38.1461 | 0 | 4 | 0 | 38.1461 | 0 | 5 | 0 | 38.1461 | 0 | 6 | 0 | 38.1461 | 0 | 7 | 0 | 38.1461 | 0 | 8 | 0 | 38.1461 | 0 | 9 | 0 | 38.1461 | 0 | 10 | 0 | 38.1461 | 0 | 15 | 0 | 38.1461 | 0 | 20 | 0 | 38.1461 | 0 | 30 | 0 | 38.1461 | 0 | 40 | 0 | 38.1461 | 0 | 50 | 0 | 38.1461 | 0
10 | 23 | 43396.3333 | P5 | 0.11572 | 39.1912 | 5.3315 | 33.8597 | 0.5 | 0 | 33.8597 | 0 | 1 | 0 | 33.8597 | 0 | 2 | 0 | 33.8597 | 0 | 3 | 0 | 33.8597 | 0 | 4 | 0 | 33.8597 | 0 | 5 | 0 | 33.8597 | 0 | 6 | 0 | 33.8597 | 0 | 7 | 0 | 33.8597 | 0 | 8 | 0 | 33.8597 | 0 | 9 | 0 | 33.8597 | 0 | 10 | 0 | 33.8597 | 0 | 15 | 0 | 33.8597 | 0 | 20 | 0 | 33.8597 | 0 | 30 | 0 | 33.8597 | 0 | 40 | 0 | 33.8597 | 0 | 50 | 0 | 33.8597 | 0
10 | 23 | 43396.375 | P4 | 0.14197 | 37.101 | 16.8481 | 20.2529 | 0.5 | 0 | 20.2529 | 0 | 1 | 0 | 20.2529 | 0 | 2 | 0 | 20.2529 | 0 | 3 | 0 | 20.2529 | 0 | 4 | 0 | 20.2529 | 0 | 5 | 0 | 20.2529 | 0 | 6 | 0 | 20.2529 | 0 | 7 | 0 | 20.2529 | 0 | 8 | 0 | 20.2529 | 0 | 9 | 0 | 20.2529 | 0 | 10 | 0 | 20.2529 | 0 | 15 | 0 | 20.2529 | 0 | 20 | 0 | 20.2529 | 0 | 30 | 0 | 20.2529 | 0 | 40 | 0 | 20.2529 | 0 | 50 | 0 | 20.2529 | 0
10 | 23 | 43396.4167 | P4 | 0.14197 | 36.0559 | 25.826 | 10.2299 | 0.5 | 0 | 10.2299 | 0 | 1 | 0 | 10.2299 | 0 | 2 | 0 | 10.2299 | 0 | 3 | 0 | 10.2299 | 0 | 4 | 0 | 10.2299 | 0 | 5 | 0 | 10.2299 | 0 | 6 | 0 | 10.2299 | 0 | 7 | 0 | 10.2299 | 0 | 8 | 0 | 10.2299 | 0 | 9 | 0 | 10.2299 | 0 | 10 | 0 | 10.2299 | 0 | 15 | 0 | 10.2299 | 0 | 20 | 0 | 10.2299 | 0 | 30 | 0 | 10.2299 | 0 | 40 | 0 | 10.2299 | 0 | 50 | 0 | 10.2299 | 0
10 | 23 | 43396.4583 | P4 | 0.14197 | 34.4883 | 33.1649 | 1.3234 | 0.5 | 0 | 1.3234 | 0 | 1 | 0 | 1.3234 | 0 | 2 | 0 | 1.3234 | 0 | 3 | 0 | 1.3234 | 0 | 4 | 0 | 1.3234 | 0 | 5 | 0 | 1.3234 | 0 | 6 | 0 | 1.3234 | 0 | 7 | 0 | 1.3234 | 0 | 8 | 0 | 1.3234 | 0 | 9 | 0 | 1.3234 | 0 | 10 | 0 | 1.3234 | 0 | 15 | 0 | 1.3234 | 0 | 20 | 0 | 1.3234 | 0 | 30 | 0 | 1.3234 | 0 | 40 | 0 | 1.3234 | 0 | 50 | 0 | 1.3234 | 0
10 | 23 | 43396.5 | P4 | 0.14197 | 35.0108 | 38.4074 | -3.3965 | 2.75 | 2.5 | -0.89654 | -0.098576 | 4.0569 | 3.3965 | 0 | -0.13393 | 5.0569 | 3.3965 | 0 | -0.13393 | 6.0569 | 3.3965 | 0 | -0.13393 | 7.0569 | 3.3965 | 0 | -0.13393 | 8.0569 | 3.3965 | 0 | -0.13393 | 9.0569 | 3.3965 | 0 | -0.13393 | 10.0569 | 3.3965 | 0 | -0.13393 | 11.0569 | 3.3965 | 0 | -0.13393 | 12.0569 | 3.3965 | 0 | -0.13393 | 13.0569 | 3.3965 | 0 | -0.13393 | 18.0569 | 3.3965 | 0 | -0.13393 | 23.0569 | 3.3965 | 0 | -0.13393 | 33.0569 | 3.3965 | 0 | -0.13393 | 43.0569 | 3.3965 | 0 | -0.13393 | 53.0569 | 3.3965 | 0 | -0.13393
10 | 23 | 43396.5417 | P4 | 0.14197 | 36.0559 | 34.939 | 1.1169 | 1.509 | -1.1169 | 0 | 0.20169 | 2.8159 | -1.1169 | 0 | 0.20169 | 3.8159 | -1.1169 | 0 | 0.20169 | 4.8159 | -1.1169 | 0 | 0.20169 | 5.8159 | -1.1169 | 0 | 0.20169 | 6.8159 | -1.1169 | 0 | 0.20169 | 7.8159 | -1.1169 | 0 | 0.20169 | 8.8159 | -1.1169 | 0 | 0.20169 | 9.8159 | -1.1169 | 0 | 0.20169 | 10.8159 | -1.1169 | 0 | 0.20169 | 11.8159 | -1.1169 | 0 | 0.20169 | 16.8159 | -1.1169 | 0 | 0.20169 | 21.8159 | -1.1169 | 0 | 0.20169 | 31.8159 | -1.1169 | 0 | 0.20169 | 41.8159 | -1.1169 | -2.8866e-15 | 0.20169 | 51.8159 | -1.1169 | -2.8866e-15 | 0.20169
10 | 23 | 43396.5833 | P5 | 0.11572 | 36.5785 | 50.837 | -14.2585 | 3.759 | 2.5 | -11.7585 | -0.098576 | 7.3159 | 5 | -9.2585 | -0.19715 | 12.8159 | 10 | -4.2585 | -0.39431 | 17.6486 | 14.2585 | 0 | -0.56222 | 18.6486 | 14.2585 | 0 | -0.56222 | 19.6486 | 14.2585 | 0 | -0.56222 | 20.6486 | 14.2585 | 0 | -0.56222 | 21.6486 | 14.2585 | 0 | -0.56222 | 22.6486 | 14.2585 | 0 | -0.56222 | 23.6486 | 14.2585 | 0 | -0.56222 | 24.6486 | 14.2585 | 0 | -0.56222 | 29.6486 | 14.2585 | 0 | -0.56222 | 34.6486 | 14.2585 | 0 | -0.56222 | 44.6486 | 14.2585 | 0 | -0.56222 | 54.6486 | 14.2585 | 0 | -0.56222 | 64.6486 | 14.2585 | 0 | -0.56222
10 | 23 | 43396.625 | P5 | 0.11572 | 35.5334 | 27.9398 | 7.5936 | 0.98124 | -2.5 | 5.0936 | 0.36797 | 1.7603 | -5 | 2.5936 | 0.73594 | 4.3786 | -7.5936 | 0 | 1.1177 | 9.2112 | -7.5936 | 0 | 1.1177 | 10.2112 | -7.5936 | 0 | 1.1177 | 11.2112 | -7.5936 | 0 | 1.1177 | 12.2112 | -7.5936 | 0 | 1.1177 | 13.2112 | -7.5936 | 0 | 1.1177 | 14.2112 | -7.5936 | 0 | 1.1177 | 15.2112 | -7.5936 | 0 | 1.1177 | 16.2112 | -7.5936 | 0 | 1.1177 | 21.2112 | -7.5936 | 0 | 1.1177 | 26.2112 | -7.5936 | 0 | 1.1177 | 36.2112 | -7.5936 | 0 | 1.1177 | 46.2112 | -7.5936 | 0 | 1.1177 | 56.2112 | -7.5936 | 0 | 1.1177
10 | 23 | 43396.6667 | P5 | 0.11572 | 40.7589 | 24.6231 | 16.1357 | 0.5 | -0.43312 | 15.7026 | 0.063749 | 1 | -0.68431 | 15.4514 | 0.10072 | 2 | -2.1407 | 13.995 | 0.31508 | 3 | -5.5901 | 10.5456 | 0.8228 | 4 | -5.5901 | 10.5456 | 0.8228 | 5 | -5.5901 | 10.5456 | 0.8228 | 6 | -5.5901 | 10.5456 | 0.8228 | 7 | -5.5901 | 10.5456 | 0.8228 | 8 | -5.5901 | 10.5456 | 0.8228 | 9 | -5.5901 | 10.5456 | 0.8228 | 10 | -5.5901 | 10.5456 | 0.8228 | 15 | -5.5901 | 10.5456 | 0.8228 | 20 | -5.5901 | 10.5456 | 0.8228 | 30 | -5.5901 | 10.5456 | 0.8228 | 40 | -5.5901 | 10.5456 | 0.8228 | 50 | -5.5901 | 10.5456 | 0.8228
10 | 23 | 43396.7083 | P5 | 0.11572 | 42.3265 | 3.7498 | 38.5767 | 0.5 | 0 | 38.5767 | 0 | 1 | 0 | 38.5767 | 0 | 2 | 0 | 38.5767 | 0 | 3 | 0 | 38.5767 | 0 | 4 | 0 | 38.5767 | 0 | 5 | 0 | 38.5767 | 0 | 6 | 0 | 38.5767 | 0 | 7 | 0 | 38.5767 | 0 | 8 | 0 | 38.5767 | 0 | 9 | 0 | 38.5767 | 0 | 10 | 0 | 38.5767 | 0 | 15 | 0 | 38.5767 | 0 | 20 | 0 | 38.5767 | 0 | 30 | 0 | 38.5767 | 0 | 40 | 0 | 38.5767 | 0 | 50 | 0 | 38.5767 | 0
10 | 23 | 43396.75 | P4 | 0.14197 | 44.4167 | 0 | 44.4167 | 0.5 | 0 | 44.4167 | 0 | 1 | 0 | 44.4167 | 0 | 2 | 0 | 44.4167 | 0 | 3 | 0 | 44.4167 | 0 | 4 | 0 | 44.4167 | 0 | 5 | 0 | 44.4167 | 0 | 6 | 0 | 44.4167 | 0 | 7 | 0 | 44.4167 | 0 | 8 | 0 | 44.4167 | 0 | 9 | 0 | 44.4167 | 0 | 10 | 0 | 44.4167 | 0 | 15 | 0 | 44.4167 | 0 | 20 | 0 | 44.4167 | 0 | 30 | 0 | 44.4167 | 0 | 40 | 0 | 44.4167 | 0 | 50 | 0 | 44.4167 | 0
10 | 23 | 43396.7917 | P4 | 0.14197 | 45.4618 | 0 | 45.4618 | 0.5 | 0 | 45.4618 | 0 | 1 | 0 | 45.4618 | 0 | 2 | 0 | 45.4618 | 0 | 3 | 0 | 45.4618 | 0 | 4 | 0 | 45.4618 | 0 | 5 | 0 | 45.4618 | 0 | 6 | 0 | 45.4618 | 0 | 7 | 0 | 45.4618 | 0 | 8 | 0 | 45.4618 | 0 | 9 | 0 | 45.4618 | 0 | 10 | 0 | 45.4618 | 0 | 15 | 0 | 45.4618 | 0 | 20 | 0 | 45.4618 | 0 | 30 | 0 | 45.4618 | 0 | 40 | 0 | 45.4618 | 0 | 50 | 0 | 45.4618 | 0
10 | 23 | 43396.8333 | P4 | 0.14197 | 42.3265 | 0 | 42.3265 | 0.5 | 0 | 42.3265 | 0 | 1 | 0 | 42.3265 | 0 | 2 | 0 | 42.3265 | 0 | 3 | 0 | 42.3265 | 0 | 4 | 0 | 42.3265 | 0 | 5 | 0 | 42.3265 | 0 | 6 | 0 | 42.3265 | 0 | 7 | 0 | 42.3265 | 0 | 8 | 0 | 42.3265 | 0 | 9 | 0 | 42.3265 | 0 | 10 | 0 | 42.3265 | 0 | 15 | 0 | 42.3265 | 0 | 20 | 0 | 42.3265 | 0 | 30 | 0 | 42.3265 | 0 | 40 | 0 | 42.3265 | 0 | 50 | 0 | 42.3265 | 0
10 | 23 | 43396.875 | P4 | 0.14197 | 35.0108 | 0 | 35.0108 | 0.5 | 0 | 35.0108 | 0 | 1 | 0 | 35.0108 | 0 | 2 | 0 | 35.0108 | 0 | 3 | 0 | 35.0108 | 0 | 4 | 0 | 35.0108 | 0 | 5 | 0 | 35.0108 | 0 | 6 | 0 | 35.0108 | 0 | 7 | 0 | 35.0108 | 0 | 8 | 0 | 35.0108 | 0 | 9 | 0 | 35.0108 | 0 | 10 | 0 | 35.0108 | 0 | 15 | 0 | 35.0108 | 0 | 20 | 0 | 35.0108 | 0 | 30 | 0 | 35.0108 | 0 | 40 | 0 | 35.0108 | 0 | 50 | 0 | 35.0108 | 0
10 | 23 | 43396.9167 | P5 | 0.11572 | 33.9657 | 0 | 33.9657 | 0.5 | 0 | 33.9657 | 0 | 1 | 0 | 33.9657 | 0 | 2 | 0 | 33.9657 | 0 | 3 | 0 | 33.9657 | 0 | 4 | 0 | 33.9657 | 0 | 5 | 0 | 33.9657 | 0 | 6 | 0 | 33.9657 | 0 | 7 | 0 | 33.9657 | 0 | 8 | 0 | 33.9657 | 0 | 9 | 0 | 33.9657 | 0 | 10 | 0 | 33.9657 | 0 | 15 | 0 | 33.9657 | 0 | 20 | 0 | 33.9657 | 0 | 30 | 0 | 33.9657 | 0 | 40 | 0 | 33.9657 | 0 | 50 | 0 | 33.9657 | 0
10 | 23 | 43396.9583 | P5 | 0.11572 | 33.9657 | 0 | 33.9657 | 0.5 | 0 | 33.9657 | 0 | 1 | 0 | 33.9657 | 0 | 2 | 0 | 33.9657 | 0 | 3 | 0 | 33.9657 | 0 | 4 | 0 | 33.9657 | 0 | 5 | 0 | 33.9657 | 0 | 6 | 0 | 33.9657 | 0 | 7 | 0 | 33.9657 | 0 | 8 | 0 | 33.9657 | 0 | 9 | 0 | 33.9657 | 0 | 10 | 0 | 33.9657 | 0 | 15 | 0 | 33.9657 | 0 | 20 | 0 | 33.9657 | 0 | 30 | 0 | 33.9657 | 0 | 40 | 0 | 33.9657 | 0 | 50 | 0 | 33.9657 | 0
10 | 24 | 43397 | P6 | 0.10991 | 33.4432 | 0 | 33.4432 | 0.5 | 0 | 33.4432 | 0 | 1 | 0 | 33.4432 | 0 | 2 | 0 | 33.4432 | 0 | 3 | 0 | 33.4432 | 0 | 4 | 0 | 33.4432 | 0 | 5 | 0 | 33.4432 | 0 | 6 | 0 | 33.4432 | 0 | 7 | 0 | 33.4432 | 0 | 8 | 0 | 33.4432 | 0 | 9 | 0 | 33.4432 | 0 | 10 | 0 | 33.4432 | 0 | 15 | 0 | 33.4432 | 0 | 20 | 0 | 33.4432 | 0 | 30 | 0 | 33.4432 | 0 | 40 | 0 | 33.4432 | 0 | 50 | 0 | 33.4432 | 0
10 | 24 | 43397.0417 | P6 | 0.10991 | 26.65 | 0 | 26.65 | 0.5 | 0 | 26.65 | 0 | 1 | 0 | 26.65 | 0 | 2 | 0 | 26.65 | 0 | 3 | 0 | 26.65 | 0 | 4 | 0 | 26.65 | 0 | 5 | 0 | 26.65 | 0 | 6 | 0 | 26.65 | 0 | 7 | 0 | 26.65 | 0 | 8 | 0 | 26.65 | 0 | 9 | 0 | 26.65 | 0 | 10 | 0 | 26.65 | 0 | 15 | 0 | 26.65 | 0 | 20 | 0 | 26.65 | 0 | 30 | 0 | 26.65 | 0 | 40 | 0 | 26.65 | 0 | 50 | 0 | 26.65 | 0
10 | 24 | 43397.0833 | P6 | 0.10991 | 25.0824 | 0 | 25.0824 | 0.5 | 0 | 25.0824 | 0 | 1 | 0 | 25.0824 | 0 | 2 | 0 | 25.0824 | 0 | 3 | 0 | 25.0824 | 0 | 4 | 0 | 25.0824 | 0 | 5 | 0 | 25.0824 | 0 | 6 | 0 | 25.0824 | 0 | 7 | 0 | 25.0824 | 0 | 8 | 0 | 25.0824 | 0 | 9 | 0 | 25.0824 | 0 | 10 | 0 | 25.0824 | 0 | 15 | 0 | 25.0824 | 0 | 20 | 0 | 25.0824 | 0 | 30 | 0 | 25.0824 | 0 | 40 | 0 | 25.0824 | 0 | 50 | 0 | 25.0824 | 0
10 | 24 | 43397.125 | P6 | 0.10991 | 25.0824 | 0 | 25.0824 | 0.5 | 0 | 25.0824 | 0 | 1 | 0 | 25.0824 | 0 | 2 | 0 | 25.0824 | 0 | 3 | 0 | 25.0824 | 0 | 4 | 0 | 25.0824 | 0 | 5 | 0 | 25.0824 | 0 | 6 | 0 | 25.0824 | 0 | 7 | 0 | 25.0824 | 0 | 8 | 0 | 25.0824 | 0 | 9 | 0 | 25.0824 | 0 | 10 | 0 | 25.0824 | 0 | 15 | 0 | 25.0824 | 0 | 20 | 0 | 25.0824 | 0 | 30 | 0 | 25.0824 | 0 | 40 | 0 | 25.0824 | 0 | 50 | 0 | 25.0824 | 0
10 | 24 | 43397.1667 | P6 | 0.10991 | 26.1275 | 0 | 26.1275 | 0.5 | 0 | 26.1275 | 0 | 1 | 0 | 26.1275 | 0 | 2 | 0 | 26.1275 | 0 | 3 | 0 | 26.1275 | 0 | 4 | 0 | 26.1275 | 0 | 5 | 0 | 26.1275 | 0 | 6 | 0 | 26.1275 | 0 | 7 | 0 | 26.1275 | 0 | 8 | 0 | 26.1275 | 0 | 9 | 0 | 26.1275 | 0 | 10 | 0 | 26.1275 | 0 | 15 | 0 | 26.1275 | 0 | 20 | 0 | 26.1275 | 0 | 30 | 0 | 26.1275 | 0 | 40 | 0 | 26.1275 | 0 | 50 | 0 | 26.1275 | 0
10 | 24 | 43397.2083 | P6 | 0.10991 | 25.6049 | 0 | 25.6049 | 0.5 | 0 | 25.6049 | 0 | 1 | 0 | 25.6049 | 0 | 2 | 0 | 25.6049 | 0 | 3 | 0 | 25.6049 | 0 | 4 | 0 | 25.6049 | 0 | 5 | 0 | 25.6049 | 0 | 6 | 0 | 25.6049 | 0 | 7 | 0 | 25.6049 | 0 | 8 | 0 | 25.6049 | 0 | 9 | 0 | 25.6049 | 0 | 10 | 0 | 25.6049 | 0 | 15 | 0 | 25.6049 | 0 | 20 | 0 | 25.6049 | 0 | 30 | 0 | 25.6049 | 0 | 40 | 0 | 25.6049 | 0 | 50 | 0 | 25.6049 | 0
10 | 24 | 43397.25 | P6 | 0.10991 | 26.1275 | 0 | 26.1275 | 0.5 | 0 | 26.1275 | 0 | 1 | 0 | 26.1275 | 0 | 2 | 0 | 26.1275 | 0 | 3 | 0 | 26.1275 | 0 | 4 | 0 | 26.1275 | 0 | 5 | 0 | 26.1275 | 0 | 6 | 0 | 26.1275 | 0 | 7 | 0 | 26.1275 | 0 | 8 | 0 | 26.1275 | 0 | 9 | 0 | 26.1275 | 0 | 10 | 0 | 26.1275 | 0 | 15 | 0 | 26.1275 | 0 | 20 | 0 | 26.1275 | 0 | 30 | 0 | 26.1275 | 0 | 40 | 0 | 26.1275 | 0 | 50 | 0 | 26.1275 | 0
10 | 24 | 43397.2917 | P6 | 0.10991 | 25.0824 | 0 | 25.0824 | 0.5 | 0 | 25.0824 | 0 | 1 | 0 | 25.0824 | 0 | 2 | 0 | 25.0824 | 0 | 3 | 0 | 25.0824 | 0 | 4 | 0 | 25.0824 | 0 | 5 | 0 | 25.0824 | 0 | 6 | 0 | 25.0824 | 0 | 7 | 0 | 25.0824 | 0 | 8 | 0 | 25.0824 | 0 | 9 | 0 | 25.0824 | 0 | 10 | 0 | 25.0824 | 0 | 15 | 0 | 25.0824 | 0 | 20 | 0 | 25.0824 | 0 | 30 | 0 | 25.0824 | 0 | 40 | 0 | 25.0824 | 0 | 50 | 0 | 25.0824 | 0
10 | 24 | 43397.3333 | P5 | 0.11572 | 27.1726 | 14.1434 | 13.0291 | 0.5 | 0 | 13.0291 | 0 | 1 | 0 | 13.0291 | 0 | 2 | 0 | 13.0291 | 0 | 3 | 0 | 13.0291 | 0 | 4 | 0 | 13.0291 | 0 | 5 | 0 | 13.0291 | 0 | 6 | 0 | 13.0291 | 0 | 7 | 0 | 13.0291 | 0 | 8 | 0 | 13.0291 | 0 | 9 | 0 | 13.0291 | 0 | 10 | 0 | 13.0291 | 0 | 15 | 0 | 13.0291 | 0 | 20 | 0 | 13.0291 | 0 | 30 | 0 | 13.0291 | 0 | 40 | 0 | 13.0291 | 0 | 50 | 0 | 13.0291 | 0
10 | 24 | 43397.375 | P4 | 0.14197 | 33.9657 | 30.8376 | 3.1281 | 0.5 | 0 | 3.1281 | 0 | 1 | 0 | 3.1281 | 0 | 2 | 0 | 3.1281 | 0 | 3 | 0 | 3.1281 | 0 | 4 | 0 | 3.1281 | 0 | 5 | 0 | 3.1281 | 0 | 6 | 0 | 3.1281 | 0 | 7 | 0 | 3.1281 | 0 | 8 | 0 | 3.1281 | 0 | 9 | 0 | 3.1281 | 0 | 10 | 0 | 3.1281 | 0 | 15 | 0 | 3.1281 | 0 | 20 | 0 | 3.1281 | 0 | 30 | 0 | 3.1281 | 0 | 40 | 0 | 3.1281 | 0 | 50 | 0 | 3.1281 | 0
10 | 24 | 43397.4167 | P4 | 0.14197 | 35.0108 | 45.6451 | -10.6343 | 2.75 | 2.5 | -8.1343 | -0.098576 | 5.5 | 5 | -5.6343 | -0.19715 | 11 | 10 | -0.63428 | -0.39431 | 12.5708 | 10.6343 | 0 | -0.41932 | 13.5708 | 10.6343 | 0 | -0.41932 | 14.5708 | 10.6343 | 0 | -0.41932 | 15.5708 | 10.6343 | 0 | -0.41932 | 16.5708 | 10.6343 | 0 | -0.41932 | 17.5708 | 10.6343 | 0 | -0.41932 | 18.5708 | 10.6343 | 0 | -0.41932 | 19.5708 | 10.6343 | 0 | -0.41932 | 24.5708 | 10.6343 | 0 | -0.41932 | 29.5708 | 10.6343 | 0 | -0.41932 | 39.5708 | 10.6343 | 0 | -0.41932 | 49.5708 | 10.6343 | 0 | -0.41932 | 59.5708 | 10.6343 | 0 | -0.41932
10 | 24 | 43397.4583 | P4 | 0.14197 | 36.0559 | 55.6916 | -19.6357 | 5 | 2.5 | -17.1357 | -0.098576 | 10 | 5 | -14.6357 | -0.19715 | 20 | 10 | -9.6357 | -0.39431 | 26.0708 | 15 | -4.6357 | -0.59146 | 31.243 | 19.6357 | 0 | -0.77425 | 32.243 | 19.6357 | 0 | -0.77425 | 33.243 | 19.6357 | 0 | -0.77425 | 34.243 | 19.6357 | 0 | -0.77425 | 35.243 | 19.6357 | 0 | -0.77425 | 36.243 | 19.6357 | 0 | -0.77425 | 37.243 | 19.6357 | 0 | -0.77425 | 42.243 | 19.6357 | 0 | -0.77425 | 47.243 | 19.6357 | 0 | -0.77425 | 57.243 | 19.6357 | 0 | -0.77425 | 67.243 | 19.6357 | 0 | -0.77425 | 77.243 | 19.6357 | 0 | -0.77425
10 | 24 | 43397.5 | P4 | 0.14197 | 35.5334 | 59.8602 | -24.3269 | 5 | 0 | -24.3269 | 0 | 10 | 0 | -24.3269 | 0 | 20 | 0 | -24.3269 | 0 | 30 | 4.3657 | -19.9611 | -0.17214 | 40 | 9.73 | -14.5968 | -0.38366 | 50 | 19.73 | -4.5968 | -0.77797 | 55.1371 | 24.3269 | 0 | -0.95922 | 56.1371 | 24.3269 | 0 | -0.95922 | 57.1371 | 24.3269 | 0 | -0.95922 | 58.1371 | 24.3269 | 0 | -0.95922 | 59.1371 | 24.3269 | 0 | -0.95922 | 64.1371 | 24.3269 | 0 | -0.95922 | 69.1371 | 24.3269 | 0 | -0.95922 | 79.1371 | 24.3269 | 0 | -0.95922 | 89.1371 | 24.3269 | 0 | -0.95922 | 99.1371 | 24.3269 | 0 | -0.95922
10 | 24 | 43397.5417 | P4 | 0.14197 | 34.4883 | 58.6083 | -24.12 | 5 | 0 | -24.12 | 0 | 10 | 0 | -24.12 | 0 | 20 | 0 | -24.12 | 0 | 30 | 0 | -24.12 | 0 | 40 | 0 | -24.12 | 0 | 50 | 0 | -24.12 | 0 | 60 | 5.4032 | -18.7168 | -0.21305 | 70 | 15.4032 | -8.7168 | -0.60735 | 78.8452 | 24.12 | 0 | -0.95106 | 79.8452 | 24.12 | 0 | -0.95106 | 80.8452 | 24.12 | 0 | -0.95106 | 85.8452 | 24.12 | 0 | -0.95106 | 90.8452 | 24.12 | 0 | -0.95106 | 100.8452 | 24.12 | 0 | -0.95106 | 110.8452 | 24.12 | 0 | -0.95106 | 120.8452 | 24.12 | 0 | -0.95106
10 | 24 | 43397.5833 | P5 | 0.11572 | 32.9206 | 48.1241 | -15.2035 | 5 | 0 | -15.2035 | 0 | 10 | 0 | -15.2035 | 0 | 20 | 0 | -15.2035 | 0 | 30 | 0 | -15.2035 | 0 | 40 | 0 | -15.2035 | 0 | 50 | 0 | -15.2035 | 0 | 60 | 0 | -15.2035 | 0 | 70 | 0 | -15.2035 | 0 | 80 | 1.2832 | -13.9203 | -0.050596 | 90 | 11.2832 | -3.9203 | -0.4449 | 94.5283 | 15.2035 | 0 | -0.59948 | 99.5283 | 15.2035 | 0 | -0.59948 | 104.5283 | 15.2035 | 0 | -0.59948 | 114.5283 | 15.2035 | 0 | -0.59948 | 124.5283 | 15.2035 | 0 | -0.59948 | 134.5283 | 15.2035 | 0 | -0.59948
10 | 24 | 43397.625 | P5 | 0.11572 | 35.0108 | 43.4182 | -8.4073 | 5 | 0 | -8.4073 | 0 | 10 | 0 | -8.4073 | 0 | 20 | 0 | -8.4073 | 0 | 30 | 0 | -8.4073 | 0 | 40 | 0 | -8.4073 | 0 | 50 | 0 | -8.4073 | 0 | 60 | 0 | -8.4073 | 0 | 70 | 0 | -8.4073 | 0 | 80 | 0 | -8.4073 | 0 | 90 | 0 | -8.4073 | 0 | 100 | 6.0797 | -2.3276 | -0.23973 | 107.0949 | 8.4073 | 0 | -0.33151 | 112.0949 | 8.4073 | 0 | -0.33151 | 122.0949 | 8.4073 | 0 | -0.33151 | 132.0949 | 8.4073 | 0 | -0.33151 | 142.0949 | 8.4073 | 0 | -0.33151
10 | 24 | 43397.6667 | P5 | 0.11572 | 36.0559 | 28.9223 | 7.1336 | 2.2222 | -2.5 | 4.6336 | 0.36797 | 4.4444 | -5 | 2.1336 | 0.73594 | 12.0738 | -7.1336 | 0 | 1.05 | 22.0738 | -7.1336 | 0 | 1.05 | 32.0738 | -7.1336 | 0 | 1.05 | 42.0738 | -7.1336 | 0 | 1.05 | 52.0738 | -7.1336 | 0 | 1.05 | 62.0738 | -7.1336 | 0 | 1.05 | 72.0738 | -7.1336 | 0 | 1.05 | 82.0738 | -7.1336 | 0 | 1.05 | 92.0738 | -7.1336 | 0 | 1.05 | 99.1686 | -7.1336 | 0 | 1.05 | 104.1686 | -7.1336 | 0 | 1.05 | 114.1686 | -7.1336 | 0 | 1.05 | 124.1686 | -7.1336 | 0 | 1.05 | 134.1686 | -7.1336 | 0 | 1.05
10 | 24 | 43397.7083 | P5 | 0.11572 | 37.6236 | 3.4608 | 34.1628 | 0.5 | -1.55 | 32.6128 | 0.22814 | 1 | -3.1 | 31.0628 | 0.45628 | 2 | -9.0664 | 25.0964 | 1.3345 | 5.4071 | -15 | 19.1628 | 2.2078 | 9.8515 | -20 | 14.1628 | 2.9438 | 14.296 | -25 | 9.1628 | 3.6797 | 18.7404 | -30 | 4.1628 | 4.4156 | 24.1151 | -34.1628 | 0 | 5.0283 | 34.1151 | -34.1628 | 0 | 5.0283 | 44.1151 | -34.1628 | 0 | 5.0283 | 54.1151 | -34.1628 | 0 | 5.0283 | 61.21 | -34.1628 | 0 | 5.0283 | 66.21 | -34.1628 | 0 | 5.0283 | 76.21 | -34.1628 | 0 | 5.0283 | 86.21 | -34.1628 | 0 | 5.0283 | 96.21 | -34.1628 | 0 | 5.0283
10 | 24 | 43397.75 | P4 | 0.14197 | 31.8755 | 0 | 31.8755 | 0.5 | 0 | 31.8755 | 0 | 1 | 0 | 31.8755 | 0 | 2 | 0 | 31.8755 | 0 | 3 | -2.1664 | 29.7091 | 0.39121 | 4 | -5.2664 | 26.6091 | 0.95101 | 5 | -8.3664 | 23.5091 | 1.5108 | 6 | -11.4664 | 20.4091 | 2.0706 | 7 | -15.4036 | 16.4719 | 2.7816 | 8 | -23.5036 | 8.3719 | 4.2443 | 9 | -31.6036 | 0.27193 | 5.707 | 18.6979 | -31.8755 | 0 | 5.7561 | 25.7927 | -31.8755 | 0 | 5.7561 | 30.7927 | -31.8755 | 0 | 5.7561 | 40.7927 | -31.8755 | 0 | 5.7561 | 50.7927 | -31.8755 | 0 | 5.7561 | 60.7927 | -31.8755 | 0 | 5.7561
10 | 24 | 43397.7917 | P4 | 0.14197 | 31.8755 | 0 | 31.8755 | 0.5 | 0 | 31.8755 | 0 | 1 | 0 | 31.8755 | 0 | 2 | 0 | 31.8755 | 0 | 3 | 0 | 31.8755 | 0 | 4 | 0 | 31.8755 | 0 | 5 | 0 | 31.8755 | 0 | 6 | 0 | 31.8755 | 0 | 7 | 0 | 31.8755 | 0 | 8 | 0 | 31.8755 | 0 | 9 | 0 | 31.8755 | 0 | 10 | -7.8281 | 24.0474 | 1.4136 | 15 | -9.7135 | 22.1621 | 1.7541 | 20 | -9.7135 | 22.1621 | 1.7541 | 30 | -9.7135 | 22.1621 | 1.7541 | 40 | -9.7135 | 22.1621 | 1.7541 | 50 | -9.7135 | 22.1621 | 1.7541
10 | 24 | 43397.8333 | P4 | 0.14197 | 32.3981 | 0 | 32.3981 | 0.5 | 0 | 32.3981 | 0 | 1 | 0 | 32.3981 | 0 | 2 | 0 | 32.3981 | 0 | 3 | 0 | 32.3981 | 0 | 4 | 0 | 32.3981 | 0 | 5 | 0 | 32.3981 | 0 | 6 | 0 | 32.3981 | 0 | 7 | 0 | 32.3981 | 0 | 8 | 0 | 32.3981 | 0 | 9 | 0 | 32.3981 | 0 | 10 | 0 | 32.3981 | 0 | 15 | 0 | 32.3981 | 0 | 20 | 0 | 32.3981 | 0 | 30 | 0 | 32.3981 | 0 | 40 | 0 | 32.3981 | 0 | 50 | 0 | 32.3981 | 0
10 | 24 | 43397.875 | P4 | 0.14197 | 31.8755 | 0 | 31.8755 | 0.5 | 0 | 31.8755 | 0 | 1 | 0 | 31.8755 | 0 | 2 | 0 | 31.8755 | 0 | 3 | 0 | 31.8755 | 0 | 4 | 0 | 31.8755 | 0 | 5 | 0 | 31.8755 | 0 | 6 | 0 | 31.8755 | 0 | 7 | 0 | 31.8755 | 0 | 8 | 0 | 31.8755 | 0 | 9 | 0 | 31.8755 | 0 | 10 | 0 | 31.8755 | 0 | 15 | 0 | 31.8755 | 0 | 20 | 0 | 31.8755 | 0 | 30 | 0 | 31.8755 | 0 | 40 | 0 | 31.8755 | 0 | 50 | 0 | 31.8755 | 0
10 | 24 | 43397.9167 | P5 | 0.11572 | 26.65 | 0 | 26.65 | 0.5 | 0 | 26.65 | 0 | 1 | 0 | 26.65 | 0 | 2 | 0 | 26.65 | 0 | 3 | 0 | 26.65 | 0 | 4 | 0 | 26.65 | 0 | 5 | 0 | 26.65 | 0 | 6 | 0 | 26.65 | 0 | 7 | 0 | 26.65 | 0 | 8 | 0 | 26.65 | 0 | 9 | 0 | 26.65 | 0 | 10 | 0 | 26.65 | 0 | 15 | 0 | 26.65 | 0 | 20 | 0 | 26.65 | 0 | 30 | 0 | 26.65 | 0 | 40 | 0 | 26.65 | 0 | 50 | 0 | 26.65 | 0
10 | 24 | 43397.9583 | P5 | 0.11572 | 24.0373 | 0 | 24.0373 | 0.5 | 0 | 24.0373 | 0 | 1 | 0 | 24.0373 | 0 | 2 | 0 | 24.0373 | 0 | 3 | 0 | 24.0373 | 0 | 4 | 0 | 24.0373 | 0 | 5 | 0 | 24.0373 | 0 | 6 | 0 | 24.0373 | 0 | 7 | 0 | 24.0373 | 0 | 8 | 0 | 24.0373 | 0 | 9 | 0 | 24.0373 | 0 | 10 | 0 | 24.0373 | 0 | 15 | 0 | 24.0373 | 0 | 20 | 0 | 24.0373 | 0 | 30 | 0 | 24.0373 | 0 | 40 | 0 | 24.0373 | 0 | 50 | 0 | 24.0373 | 0
10 | 25 | 43398 | P6 | 0.10991 | 24.0373 | 0 | 24.0373 | 0.5 | 0 | 24.0373 | 0 | 1 | 0 | 24.0373 | 0 | 2 | 0 | 24.0373 | 0 | 3 | 0 | 24.0373 | 0 | 4 | 0 | 24.0373 | 0 | 5 | 0 | 24.0373 | 0 | 6 | 0 | 24.0373 | 0 | 7 | 0 | 24.0373 | 0 | 8 | 0 | 24.0373 | 0 | 9 | 0 | 24.0373 | 0 | 10 | 0 | 24.0373 | 0 | 15 | 0 | 24.0373 | 0 | 20 | 0 | 24.0373 | 0 | 30 | 0 | 24.0373 | 0 | 40 | 0 | 24.0373 | 0 | 50 | 0 | 24.0373 | 0
10 | 25 | 43398.0417 | P6 | 0.10991 | 42.431 | 0 | 42.431 | 0.5 | 0 | 42.431 | 0 | 1 | 0 | 42.431 | 0 | 2 | 0 | 42.431 | 0 | 3 | 0 | 42.431 | 0 | 4 | 0 | 42.431 | 0 | 5 | 0 | 42.431 | 0 | 6 | 0 | 42.431 | 0 | 7 | 0 | 42.431 | 0 | 8 | 0 | 42.431 | 0 | 9 | 0 | 42.431 | 0 | 10 | 0 | 42.431 | 0 | 15 | 0 | 42.431 | 0 | 20 | 0 | 42.431 | 0 | 30 | 0 | 42.431 | 0 | 40 | 0 | 42.431 | 0 | 50 | 0 | 42.431 | 0
10 | 25 | 43398.0833 | P6 | 0.10991 | 5.0165 | 0 | 5.0165 | 0.5 | 0 | 5.0165 | 0 | 1 | 0 | 5.0165 | 0 | 2 | 0 | 5.0165 | 0 | 3 | 0 | 5.0165 | 0 | 4 | 0 | 5.0165 | 0 | 5 | 0 | 5.0165 | 0 | 6 | 0 | 5.0165 | 0 | 7 | 0 | 5.0165 | 0 | 8 | 0 | 5.0165 | 0 | 9 | 0 | 5.0165 | 0 | 10 | 0 | 5.0165 | 0 | 15 | 0 | 5.0165 | 0 | 20 | 0 | 5.0165 | 0 | 30 | 0 | 5.0165 | 0 | 40 | 0 | 5.0165 | 0 | 50 | 0 | 5.0165 | 0
10 | 25 | 43398.125 | P6 | 0.10991 | 23.5147 | 0 | 23.5147 | 0.5 | 0 | 23.5147 | 0 | 1 | 0 | 23.5147 | 0 | 2 | 0 | 23.5147 | 0 | 3 | 0 | 23.5147 | 0 | 4 | 0 | 23.5147 | 0 | 5 | 0 | 23.5147 | 0 | 6 | 0 | 23.5147 | 0 | 7 | 0 | 23.5147 | 0 | 8 | 0 | 23.5147 | 0 | 9 | 0 | 23.5147 | 0 | 10 | 0 | 23.5147 | 0 | 15 | 0 | 23.5147 | 0 | 20 | 0 | 23.5147 | 0 | 30 | 0 | 23.5147 | 0 | 40 | 0 | 23.5147 | 0 | 50 | 0 | 23.5147 | 0
10 | 25 | 43398.1667 | P6 | 0.10991 | 24.0373 | 0 | 24.0373 | 0.5 | 0 | 24.0373 | 0 | 1 | 0 | 24.0373 | 0 | 2 | 0 | 24.0373 | 0 | 3 | 0 | 24.0373 | 0 | 4 | 0 | 24.0373 | 0 | 5 | 0 | 24.0373 | 0 | 6 | 0 | 24.0373 | 0 | 7 | 0 | 24.0373 | 0 | 8 | 0 | 24.0373 | 0 | 9 | 0 | 24.0373 | 0 | 10 | 0 | 24.0373 | 0 | 15 | 0 | 24.0373 | 0 | 20 | 0 | 24.0373 | 0 | 30 | 0 | 24.0373 | 0 | 40 | 0 | 24.0373 | 0 | 50 | 0 | 24.0373 | 0
10 | 25 | 43398.2083 | P6 | 0.10991 | 24.0373 | 0 | 24.0373 | 0.5 | 0 | 24.0373 | 0 | 1 | 0 | 24.0373 | 0 | 2 | 0 | 24.0373 | 0 | 3 | 0 | 24.0373 | 0 | 4 | 0 | 24.0373 | 0 | 5 | 0 | 24.0373 | 0 | 6 | 0 | 24.0373 | 0 | 7 | 0 | 24.0373 | 0 | 8 | 0 | 24.0373 | 0 | 9 | 0 | 24.0373 | 0 | 10 | 0 | 24.0373 | 0 | 15 | 0 | 24.0373 | 0 | 20 | 0 | 24.0373 | 0 | 30 | 0 | 24.0373 | 0 | 40 | 0 | 24.0373 | 0 | 50 | 0 | 24.0373 | 0
10 | 25 | 43398.25 | P6 | 0.10991 | 24.0373 | 0 | 24.0373 | 0.5 | 0 | 24.0373 | 0 | 1 | 0 | 24.0373 | 0 | 2 | 0 | 24.0373 | 0 | 3 | 0 | 24.0373 | 0 | 4 | 0 | 24.0373 | 0 | 5 | 0 | 24.0373 | 0 | 6 | 0 | 24.0373 | 0 | 7 | 0 | 24.0373 | 0 | 8 | 0 | 24.0373 | 0 | 9 | 0 | 24.0373 | 0 | 10 | 0 | 24.0373 | 0 | 15 | 0 | 24.0373 | 0 | 20 | 0 | 24.0373 | 0 | 30 | 0 | 24.0373 | 0 | 40 | 0 | 24.0373 | 0 | 50 | 0 | 24.0373 | 0
10 | 25 | 43398.2917 | P6 | 0.10991 | 24.5598 | 0 | 24.5598 | 0.5 | 0 | 24.5598 | 0 | 1 | 0 | 24.5598 | 0 | 2 | 0 | 24.5598 | 0 | 3 | 0 | 24.5598 | 0 | 4 | 0 | 24.5598 | 0 | 5 | 0 | 24.5598 | 0 | 6 | 0 | 24.5598 | 0 | 7 | 0 | 24.5598 | 0 | 8 | 0 | 24.5598 | 0 | 9 | 0 | 24.5598 | 0 | 10 | 0 | 24.5598 | 0 | 15 | 0 | 24.5598 | 0 | 20 | 0 | 24.5598 | 0 | 30 | 0 | 24.5598 | 0 | 40 | 0 | 24.5598 | 0 | 50 | 0 | 24.5598 | 0
10 | 25 | 43398.3333 | P5 | 0.11572 | 28.7402 | 13.2794 | 15.4608 | 0.5 | 0 | 15.4608 | 0 | 1 | 0 | 15.4608 | 0 | 2 | 0 | 15.4608 | 0 | 3 | 0 | 15.4608 | 0 | 4 | 0 | 15.4608 | 0 | 5 | 0 | 15.4608 | 0 | 6 | 0 | 15.4608 | 0 | 7 | 0 | 15.4608 | 0 | 8 | 0 | 15.4608 | 0 | 9 | 0 | 15.4608 | 0 | 10 | 0 | 15.4608 | 0 | 15 | 0 | 15.4608 | 0 | 20 | 0 | 15.4608 | 0 | 30 | 0 | 15.4608 | 0 | 40 | 0 | 15.4608 | 0 | 50 | 0 | 15.4608 | 0
10 | 25 | 43398.375 | P4 | 0.14197 | 32.9206 | 30.1644 | 2.7562 | 0.5 | 0 | 2.7562 | 0 | 1 | 0 | 2.7562 | 0 | 2 | 0 | 2.7562 | 0 | 3 | 0 | 2.7562 | 0 | 4 | 0 | 2.7562 | 0 | 5 | 0 | 2.7562 | 0 | 6 | 0 | 2.7562 | 0 | 7 | 0 | 2.7562 | 0 | 8 | 0 | 2.7562 | 0 | 9 | 0 | 2.7562 | 0 | 10 | 0 | 2.7562 | 0 | 15 | 0 | 2.7562 | 0 | 20 | 0 | 2.7562 | 0 | 30 | 0 | 2.7562 | 0 | 40 | 0 | 2.7562 | 0 | 50 | 0 | 2.7562 | 0
10 | 25 | 43398.4167 | P4 | 0.14197 | 32.9206 | 44.7999 | -11.8793 | 2.75 | 2.5 | -9.3793 | -0.098576 | 5.5 | 5 | -6.8793 | -0.19715 | 11 | 10 | -1.8793 | -0.39431 | 13.6914 | 11.8793 | 0 | -0.46841 | 14.6914 | 11.8793 | 0 | -0.46841 | 15.6914 | 11.8793 | 0 | -0.46841 | 16.6914 | 11.8793 | 0 | -0.46841 | 17.6914 | 11.8793 | 0 | -0.46841 | 18.6914 | 11.8793 | 0 | -0.46841 | 19.6914 | 11.8793 | 0 | -0.46841 | 20.6914 | 11.8793 | 0 | -0.46841 | 25.6914 | 11.8793 | 0 | -0.46841 | 30.6914 | 11.8793 | 0 | -0.46841 | 40.6914 | 11.8793 | 0 | -0.46841 | 50.6914 | 11.8793 | 0 | -0.46841 | 60.6914 | 11.8793 | 0 | -0.46841
10 | 25 | 43398.4583 | P4 | 0.14197 | 33.4432 | 55.152 | -21.7089 | 5 | 2.5 | -19.2089 | -0.098576 | 10 | 5 | -16.7089 | -0.19715 | 20 | 10 | -11.7089 | -0.39431 | 27.1914 | 15 | -6.7089 | -0.59146 | 32.6914 | 20 | -1.7089 | -0.78861 | 35.2293 | 21.7089 | 0 | -0.85599 | 36.2293 | 21.7089 | 0 | -0.85599 | 37.2293 | 21.7089 | 0 | -0.85599 | 38.2293 | 21.7089 | 0 | -0.85599 | 39.2293 | 21.7089 | 0 | -0.85599 | 40.2293 | 21.7089 | 0 | -0.85599 | 45.2293 | 21.7089 | 0 | -0.85599 | 50.2293 | 21.7089 | 0 | -0.85599 | 60.2293 | 21.7089 | 0 | -0.85599 | 70.2293 | 21.7089 | 0 | -0.85599 | 80.2293 | 21.7089 | 0 | -0.85599
10 | 25 | 43398.5 | P4 | 0.14197 | 33.4432 | 42.4809 | -9.0377 | 5 | 0 | -9.0377 | 0 | 10 | 0 | -9.0377 | 0 | 20 | 0 | -9.0377 | 0 | 30 | 3.1207 | -5.917 | -0.12305 | 40 | 8.1207 | -0.91701 | -0.3202 | 43.3633 | 9.0377 | 0 | -0.35636 | 44.3633 | 9.0377 | 0 | -0.35636 | 45.3633 | 9.0377 | 0 | -0.35636 | 46.3633 | 9.0377 | 0 | -0.35636 | 47.3633 | 9.0377 | 0 | -0.35636 | 48.3633 | 9.0377 | 0 | -0.35636 | 53.3633 | 9.0377 | 0 | -0.35636 | 58.3633 | 9.0377 | 0 | -0.35636 | 68.3633 | 9.0377 | 0 | -0.35636 | 78.3633 | 9.0377 | 0 | -0.35636 | 88.3633 | 9.0377 | 0 | -0.35636
10 | 25 | 43398.5417 | P4 | 0.14197 | 27.6951 | 29.8075 | -2.1124 | 5 | 0 | -2.1124 | 0 | 10 | 0 | -2.1124 | 0 | 20 | 0 | -2.1124 | 0 | 30 | 0 | -2.1124 | 0 | 40 | 0 | -2.1124 | 0 | 45.2644 | 2.1124 | 0 | -0.083292 | 46.2644 | 2.1124 | 0 | -0.083292 | 47.2644 | 2.1124 | 0 | -0.083292 | 48.2644 | 2.1124 | 0 | -0.083292 | 49.2644 | 2.1124 | 0 | -0.083292 | 50.2644 | 2.1124 | 0 | -0.083292 | 55.2644 | 2.1124 | 0 | -0.083292 | 60.2644 | 2.1124 | 0 | -0.083292 | 70.2644 | 2.1124 | -7.1054e-15 | -0.083292 | 80.2644 | 2.1124 | -7.1054e-15 | -0.083292 | 90.2644 | 2.1124 | -7.1054e-15 | -0.083292
10 | 25 | 43398.5833 | P5 | 0.11572 | 26.1275 | 31.3726 | -5.2451 | 5 | 0 | -5.2451 | 0 | 10 | 0 | -5.2451 | 0 | 20 | 0 | -5.2451 | 0 | 30 | 0 | -5.2451 | 0 | 40 | 0 | -5.2451 | 0 | 49.985 | 5.2451 | 0 | -0.20682 | 50.985 | 5.2451 | 0 | -0.20682 | 51.985 | 5.2451 | 0 | -0.20682 | 52.985 | 5.2451 | 0 | -0.20682 | 53.985 | 5.2451 | 0 | -0.20682 | 54.985 | 5.2451 | 0 | -0.20682 | 59.985 | 5.2451 | 0 | -0.20682 | 64.985 | 5.2451 | 0 | -0.20682 | 74.985 | 5.2451 | 0 | -0.20682 | 84.985 | 5.2451 | 0 | -0.20682 | 94.985 | 5.2451 | 0 | -0.20682
10 | 25 | 43398.625 | P5 | 0.11572 | 25.0824 | 8.9093 | 16.1731 | 2.2222 | -2.5 | 13.6731 | 0.36797 | 4.4444 | -5 | 11.1731 | 0.73594 | 8.8889 | -10 | 6.1731 | 1.4719 | 13.3333 | -15 | 1.1731 | 2.2078 | 22.0299 | -16.1731 | 0 | 2.3805 | 32.0149 | -16.1731 | 0 | 2.3805 | 33.0149 | -16.1731 | 0 | 2.3805 | 34.0149 | -16.1731 | 0 | 2.3805 | 35.0149 | -16.1731 | 0 | 2.3805 | 36.0149 | -16.1731 | 0 | 2.3805 | 37.0149 | -16.1731 | 0 | 2.3805 | 42.0149 | -16.1731 | 0 | 2.3805 | 47.0149 | -16.1731 | 0 | 2.3805 | 57.0149 | -16.1731 | 0 | 2.3805 | 67.0149 | -16.1731 | 0 | 2.3805 | 77.0149 | -16.1731 | 0 | 2.3805
10 | 25 | 43398.6667 | P5 | 0.11572 | 25.0824 | 10.3702 | 14.7121 | 0.5 | -1.55 | 13.1621 | 0.22814 | 1 | -3.1 | 11.6121 | 0.45628 | 2 | -6.2 | 8.5121 | 0.91256 | 3 | -9.3 | 5.4121 | 1.3688 | 5.6831 | -14.7121 | 0 | 2.1654 | 15.6681 | -14.7121 | 0 | 2.1654 | 16.6681 | -14.7121 | 0 | 2.1654 | 17.6681 | -14.7121 | 0 | 2.1654 | 18.6681 | -14.7121 | 0 | 2.1654 | 19.6681 | -14.7121 | 0 | 2.1654 | 20.6681 | -14.7121 | 0 | 2.1654 | 25.6681 | -14.7121 | 0 | 2.1654 | 30.6681 | -14.7121 | 0 | 2.1654 | 40.6681 | -14.7121 | 0 | 2.1654 | 50.6681 | -14.7121 | 0 | 2.1654 | 60.6681 | -14.7121 | 0 | 2.1654
10 | 25 | 43398.7083 | P5 | 0.11572 | 25.6049 | 3.6774 | 21.9276 | 0.5 | 0 | 21.9276 | 0 | 1 | 0 | 21.9276 | 0 | 2 | 0 | 21.9276 | 0 | 3 | 0 | 21.9276 | 0 | 4 | -1.5148 | 20.4128 | 0.22295 | 5 | -9.6013 | 12.3263 | 1.4132 | 6 | -9.6013 | 12.3263 | 1.4132 | 7 | -9.6013 | 12.3263 | 1.4132 | 8 | -9.6013 | 12.3263 | 1.4132 | 9 | -9.6013 | 12.3263 | 1.4132 | 10 | -9.6013 | 12.3263 | 1.4132 | 15 | -9.6013 | 12.3263 | 1.4132 | 20 | -9.6013 | 12.3263 | 1.4132 | 30 | -9.6013 | 12.3263 | 1.4132 | 40 | -9.6013 | 12.3263 | 1.4132 | 50 | -9.6013 | 12.3263 | 1.4132
10 | 25 | 43398.75 | P4 | 0.14197 | 26.1275 | 0 | 26.1275 | 0.5 | 0 | 26.1275 | 0 | 1 | 0 | 26.1275 | 0 | 2 | 0 | 26.1275 | 0 | 3 | 0 | 26.1275 | 0 | 4 | 0 | 26.1275 | 0 | 5 | 0 | 26.1275 | 0 | 6 | 0 | 26.1275 | 0 | 7 | 0 | 26.1275 | 0 | 8 | 0 | 26.1275 | 0 | 9 | 0 | 26.1275 | 0 | 10 | 0 | 26.1275 | 0 | 15 | 0 | 26.1275 | 0 | 20 | 0 | 26.1275 | 0 | 30 | 0 | 26.1275 | 0 | 40 | 0 | 26.1275 | 0 | 50 | 0 | 26.1275 | 0
10 | 25 | 43398.7917 | P4 | 0.14197 | 24.5598 | 0 | 24.5598 | 0.5 | 0 | 24.5598 | 0 | 1 | 0 | 24.5598 | 0 | 2 | 0 | 24.5598 | 0 | 3 | 0 | 24.5598 | 0 | 4 | 0 | 24.5598 | 0 | 5 | 0 | 24.5598 | 0 | 6 | 0 | 24.5598 | 0 | 7 | 0 | 24.5598 | 0 | 8 | 0 | 24.5598 | 0 | 9 | 0 | 24.5598 | 0 | 10 | 0 | 24.5598 | 0 | 15 | 0 | 24.5598 | 0 | 20 | 0 | 24.5598 | 0 | 30 | 0 | 24.5598 | 0 | 40 | 0 | 24.5598 | 0 | 50 | 0 | 24.5598 | 0
10 | 25 | 43398.8333 | P4 | 0.14197 | 25.6049 | 0 | 25.6049 | 0.5 | 0 | 25.6049 | 0 | 1 | 0 | 25.6049 | 0 | 2 | 0 | 25.6049 | 0 | 3 | 0 | 25.6049 | 0 | 4 | 0 | 25.6049 | 0 | 5 | 0 | 25.6049 | 0 | 6 | 0 | 25.6049 | 0 | 7 | 0 | 25.6049 | 0 | 8 | 0 | 25.6049 | 0 | 9 | 0 | 25.6049 | 0 | 10 | 0 | 25.6049 | 0 | 15 | 0 | 25.6049 | 0 | 20 | 0 | 25.6049 | 0 | 30 | 0 | 25.6049 | 0 | 40 | 0 | 25.6049 | 0 | 50 | 0 | 25.6049 | 0
10 | 25 | 43398.875 | P4 | 0.14197 | 32.3981 | 0 | 32.3981 | 0.5 | 0 | 32.3981 | 0 | 1 | 0 | 32.3981 | 0 | 2 | 0 | 32.3981 | 0 | 3 | 0 | 32.3981 | 0 | 4 | 0 | 32.3981 | 0 | 5 | 0 | 32.3981 | 0 | 6 | 0 | 32.3981 | 0 | 7 | 0 | 32.3981 | 0 | 8 | 0 | 32.3981 | 0 | 9 | 0 | 32.3981 | 0 | 10 | 0 | 32.3981 | 0 | 15 | 0 | 32.3981 | 0 | 20 | 0 | 32.3981 | 0 | 30 | 0 | 32.3981 | 0 | 40 | 0 | 32.3981 | 0 | 50 | 0 | 32.3981 | 0
10 | 25 | 43398.9167 | P5 | 0.11572 | 36.0559 | 0 | 36.0559 | 0.5 | 0 | 36.0559 | 0 | 1 | 0 | 36.0559 | 0 | 2 | 0 | 36.0559 | 0 | 3 | 0 | 36.0559 | 0 | 4 | 0 | 36.0559 | 0 | 5 | 0 | 36.0559 | 0 | 6 | 0 | 36.0559 | 0 | 7 | 0 | 36.0559 | 0 | 8 | 0 | 36.0559 | 0 | 9 | 0 | 36.0559 | 0 | 10 | 0 | 36.0559 | 0 | 15 | 0 | 36.0559 | 0 | 20 | 0 | 36.0559 | 0 | 30 | 0 | 36.0559 | 0 | 40 | 0 | 36.0559 | 0 | 50 | 0 | 36.0559 | 0
10 | 25 | 43398.9583 | P5 | 0.11572 | 36.0559 | 0 | 36.0559 | 0.5 | 0 | 36.0559 | 0 | 1 | 0 | 36.0559 | 0 | 2 | 0 | 36.0559 | 0 | 3 | 0 | 36.0559 | 0 | 4 | 0 | 36.0559 | 0 | 5 | 0 | 36.0559 | 0 | 6 | 0 | 36.0559 | 0 | 7 | 0 | 36.0559 | 0 | 8 | 0 | 36.0559 | 0 | 9 | 0 | 36.0559 | 0 | 10 | 0 | 36.0559 | 0 | 15 | 0 | 36.0559 | 0 | 20 | 0 | 36.0559 | 0 | 30 | 0 | 36.0559 | 0 | 40 | 0 | 36.0559 | 0 | 50 | 0 | 36.0559 | 0
10 | 26 | 43399 | P6 | 0.10991 | 27.6951 | 0 | 27.6951 | 0.5 | 0 | 27.6951 | 0 | 1 | 0 | 27.6951 | 0 | 2 | 0 | 27.6951 | 0 | 3 | 0 | 27.6951 | 0 | 4 | 0 | 27.6951 | 0 | 5 | 0 | 27.6951 | 0 | 6 | 0 | 27.6951 | 0 | 7 | 0 | 27.6951 | 0 | 8 | 0 | 27.6951 | 0 | 9 | 0 | 27.6951 | 0 | 10 | 0 | 27.6951 | 0 | 15 | 0 | 27.6951 | 0 | 20 | 0 | 27.6951 | 0 | 30 | 0 | 27.6951 | 0 | 40 | 0 | 27.6951 | 0 | 50 | 0 | 27.6951 | 0
10 | 26 | 43399.0417 | P6 | 0.10991 | 26.1275 | 0 | 26.1275 | 0.5 | 0 | 26.1275 | 0 | 1 | 0 | 26.1275 | 0 | 2 | 0 | 26.1275 | 0 | 3 | 0 | 26.1275 | 0 | 4 | 0 | 26.1275 | 0 | 5 | 0 | 26.1275 | 0 | 6 | 0 | 26.1275 | 0 | 7 | 0 | 26.1275 | 0 | 8 | 0 | 26.1275 | 0 | 9 | 0 | 26.1275 | 0 | 10 | 0 | 26.1275 | 0 | 15 | 0 | 26.1275 | 0 | 20 | 0 | 26.1275 | 0 | 30 | 0 | 26.1275 | 0 | 40 | 0 | 26.1275 | 0 | 50 | 0 | 26.1275 | 0
10 | 26 | 43399.0833 | P6 | 0.10991 | 25.6049 | 0 | 25.6049 | 0.5 | 0 | 25.6049 | 0 | 1 | 0 | 25.6049 | 0 | 2 | 0 | 25.6049 | 0 | 3 | 0 | 25.6049 | 0 | 4 | 0 | 25.6049 | 0 | 5 | 0 | 25.6049 | 0 | 6 | 0 | 25.6049 | 0 | 7 | 0 | 25.6049 | 0 | 8 | 0 | 25.6049 | 0 | 9 | 0 | 25.6049 | 0 | 10 | 0 | 25.6049 | 0 | 15 | 0 | 25.6049 | 0 | 20 | 0 | 25.6049 | 0 | 30 | 0 | 25.6049 | 0 | 40 | 0 | 25.6049 | 0 | 50 | 0 | 25.6049 | 0
10 | 26 | 43399.125 | P6 | 0.10991 | 25.6049 | 0 | 25.6049 | 0.5 | 0 | 25.6049 | 0 | 1 | 0 | 25.6049 | 0 | 2 | 0 | 25.6049 | 0 | 3 | 0 | 25.6049 | 0 | 4 | 0 | 25.6049 | 0 | 5 | 0 | 25.6049 | 0 | 6 | 0 | 25.6049 | 0 | 7 | 0 | 25.6049 | 0 | 8 | 0 | 25.6049 | 0 | 9 | 0 | 25.6049 | 0 | 10 | 0 | 25.6049 | 0 | 15 | 0 | 25.6049 | 0 | 20 | 0 | 25.6049 | 0 | 30 | 0 | 25.6049 | 0 | 40 | 0 | 25.6049 | 0 | 50 | 0 | 25.6049 | 0
10 | 26 | 43399.1667 | P6 | 0.10991 | 26.1275 | 0 | 26.1275 | 0.5 | 0 | 26.1275 | 0 | 1 | 0 | 26.1275 | 0 | 2 | 0 | 26.1275 | 0 | 3 | 0 | 26.1275 | 0 | 4 | 0 | 26.1275 | 0 | 5 | 0 | 26.1275 | 0 | 6 | 0 | 26.1275 | 0 | 7 | 0 | 26.1275 | 0 | 8 | 0 | 26.1275 | 0 | 9 | 0 | 26.1275 | 0 | 10 | 0 | 26.1275 | 0 | 15 | 0 | 26.1275 | 0 | 20 | 0 | 26.1275 | 0 | 30 | 0 | 26.1275 | 0 | 40 | 0 | 26.1275 | 0 | 50 | 0 | 26.1275 | 0
10 | 26 | 43399.2083 | P6 | 0.10991 | 28.2177 | 0 | 28.2177 | 0.5 | 0 | 28.2177 | 0 | 1 | 0 | 28.2177 | 0 | 2 | 0 | 28.2177 | 0 | 3 | 0 | 28.2177 | 0 | 4 | 0 | 28.2177 | 0 | 5 | 0 | 28.2177 | 0 | 6 | 0 | 28.2177 | 0 | 7 | 0 | 28.2177 | 0 | 8 | 0 | 28.2177 | 0 | 9 | 0 | 28.2177 | 0 | 10 | 0 | 28.2177 | 0 | 15 | 0 | 28.2177 | 0 | 20 | 0 | 28.2177 | 0 | 30 | 0 | 28.2177 | 0 | 40 | 0 | 28.2177 | 0 | 50 | 0 | 28.2177 | 0
10 | 26 | 43399.25 | P6 | 0.10991 | 40.2363 | 0 | 40.2363 | 0.5 | 0 | 40.2363 | 0 | 1 | 0 | 40.2363 | 0 | 2 | 0 | 40.2363 | 0 | 3 | 0 | 40.2363 | 0 | 4 | 0 | 40.2363 | 0 | 5 | 0 | 40.2363 | 0 | 6 | 0 | 40.2363 | 0 | 7 | 0 | 40.2363 | 0 | 8 | 0 | 40.2363 | 0 | 9 | 0 | 40.2363 | 0 | 10 | 0 | 40.2363 | 0 | 15 | 0 | 40.2363 | 0 | 20 | 0 | 40.2363 | 0 | 30 | 0 | 40.2363 | 0 | 40 | 0 | 40.2363 | 0 | 50 | 0 | 40.2363 | 0
10 | 26 | 43399.2917 | P6 | 0.10991 | 38.1461 | 0 | 38.1461 | 0.5 | 0 | 38.1461 | 0 | 1 | 0 | 38.1461 | 0 | 2 | 0 | 38.1461 | 0 | 3 | 0 | 38.1461 | 0 | 4 | 0 | 38.1461 | 0 | 5 | 0 | 38.1461 | 0 | 6 | 0 | 38.1461 | 0 | 7 | 0 | 38.1461 | 0 | 8 | 0 | 38.1461 | 0 | 9 | 0 | 38.1461 | 0 | 10 | 0 | 38.1461 | 0 | 15 | 0 | 38.1461 | 0 | 20 | 0 | 38.1461 | 0 | 30 | 0 | 38.1461 | 0 | 40 | 0 | 38.1461 | 0 | 50 | 0 | 38.1461 | 0
10 | 26 | 43399.3333 | P6 | 0.10991 | 38.6687 | 4.0849 | 34.5838 | 0.5 | 0 | 34.5838 | 0 | 1 | 0 | 34.5838 | 0 | 2 | 0 | 34.5838 | 0 | 3 | 0 | 34.5838 | 0 | 4 | 0 | 34.5838 | 0 | 5 | 0 | 34.5838 | 0 | 6 | 0 | 34.5838 | 0 | 7 | 0 | 34.5838 | 0 | 8 | 0 | 34.5838 | 0 | 9 | 0 | 34.5838 | 0 | 10 | 0 | 34.5838 | 0 | 15 | 0 | 34.5838 | 0 | 20 | 0 | 34.5838 | 0 | 30 | 0 | 34.5838 | 0 | 40 | 0 | 34.5838 | 0 | 50 | 0 | 34.5838 | 0
10 | 26 | 43399.375 | P6 | 0.10991 | 41.804 | 10.8706 | 30.9334 | 0.5 | 0 | 30.9334 | 0 | 1 | 0 | 30.9334 | 0 | 2 | 0 | 30.9334 | 0 | 3 | 0 | 30.9334 | 0 | 4 | 0 | 30.9334 | 0 | 5 | 0 | 30.9334 | 0 | 6 | 0 | 30.9334 | 0 | 7 | 0 | 30.9334 | 0 | 8 | 0 | 30.9334 | 0 | 9 | 0 | 30.9334 | 0 | 10 | 0 | 30.9334 | 0 | 15 | 0 | 30.9334 | 0 | 20 | 0 | 30.9334 | 0 | 30 | 0 | 30.9334 | 0 | 40 | 0 | 30.9334 | 0 | 50 | 0 | 30.9334 | 0
10 | 26 | 43399.4167 | P6 | 0.10991 | 41.804 | 24.5944 | 17.2095 | 0.5 | 0 | 17.2095 | 0 | 1 | 0 | 17.2095 | 0 | 2 | 0 | 17.2095 | 0 | 3 | 0 | 17.2095 | 0 | 4 | 0 | 17.2095 | 0 | 5 | 0 | 17.2095 | 0 | 6 | 0 | 17.2095 | 0 | 7 | 0 | 17.2095 | 0 | 8 | 0 | 17.2095 | 0 | 9 | 0 | 17.2095 | 0 | 10 | 0 | 17.2095 | 0 | 15 | 0 | 17.2095 | 0 | 20 | 0 | 17.2095 | 0 | 30 | 0 | 17.2095 | 0 | 40 | 0 | 17.2095 | 0 | 50 | 0 | 17.2095 | 0
10 | 26 | 43399.4583 | P6 | 0.10991 | 40.7589 | 19.1165 | 21.6423 | 0.5 | 0 | 21.6423 | 0 | 1 | 0 | 21.6423 | 0 | 2 | 0 | 21.6423 | 0 | 3 | 0 | 21.6423 | 0 | 4 | 0 | 21.6423 | 0 | 5 | 0 | 21.6423 | 0 | 6 | 0 | 21.6423 | 0 | 7 | 0 | 21.6423 | 0 | 8 | 0 | 21.6423 | 0 | 9 | 0 | 21.6423 | 0 | 10 | 0 | 21.6423 | 0 | 15 | 0 | 21.6423 | 0 | 20 | 0 | 21.6423 | 0 | 30 | 0 | 21.6423 | 0 | 40 | 0 | 21.6423 | 0 | 50 | 0 | 21.6423 | 0
10 | 26 | 43399.5 | P6 | 0.10991 | 39.1912 | 44.498 | -5.3068 | 2.75 | 2.5 | -2.8068 | -0.098576 | 5.5 | 5 | -0.30683 | -0.19715 | 6.7761 | 5.3068 | 0 | -0.20925 | 7.7761 | 5.3068 | 0 | -0.20925 | 8.7761 | 5.3068 | 0 | -0.20925 | 9.7761 | 5.3068 | 0 | -0.20925 | 10.7761 | 5.3068 | 0 | -0.20925 | 11.7761 | 5.3068 | 0 | -0.20925 | 12.7761 | 5.3068 | 0 | -0.20925 | 13.7761 | 5.3068 | 0 | -0.20925 | 14.7761 | 5.3068 | 0 | -0.20925 | 19.7761 | 5.3068 | 0 | -0.20925 | 24.7761 | 5.3068 | 0 | -0.20925 | 34.7761 | 5.3068 | 0 | -0.20925 | 44.7761 | 5.3068 | 0 | -0.20925 | 54.7761 | 5.3068 | 0 | -0.20925
10 | 26 | 43399.5417 | P6 | 0.10991 | 42.3265 | 21.4604 | 20.8661 | 0.5 | -2.025 | 18.8411 | 0.28309 | 1 | -4.05 | 16.8161 | 0.56618 | 2 | -4.2985 | 16.5676 | 0.60092 | 3 | -4.2985 | 16.5676 | 0.60092 | 4 | -4.2985 | 16.5676 | 0.60092 | 5 | -4.2985 | 16.5676 | 0.60092 | 6 | -4.2985 | 16.5676 | 0.60092 | 7 | -4.2985 | 16.5676 | 0.60092 | 8 | -4.2985 | 16.5676 | 0.60092 | 9 | -4.2985 | 16.5676 | 0.60092 | 10 | -4.2985 | 16.5676 | 0.60092 | 15 | -4.2985 | 16.5676 | 0.60092 | 20 | -4.2985 | 16.5676 | 0.60092 | 30 | -4.2985 | 16.5676 | 0.60092 | 40 | -4.2985 | 16.5676 | 0.60092 | 50 | -4.2985 | 16.5676 | 0.60092
10 | 26 | 43399.5833 | P6 | 0.10991 | 42.8491 | 36.8181 | 6.031 | 0.5 | 0 | 6.031 | 0 | 1 | 0 | 6.031 | 0 | 2 | 0 | 6.031 | 0 | 3 | 0 | 6.031 | 0 | 4 | 0 | 6.031 | 0 | 5 | 0 | 6.031 | 0 | 6 | 0 | 6.031 | 0 | 7 | 0 | 6.031 | 0 | 8 | 0 | 6.031 | 0 | 9 | 0 | 6.031 | 0 | 10 | 0 | 6.031 | 0 | 15 | 0 | 6.031 | 0 | 20 | 0 | 6.031 | 0 | 30 | 0 | 6.031 | 0 | 40 | 0 | 6.031 | 0 | 50 | 0 | 6.031 | 0
10 | 26 | 43399.625 | P6 | 0.10991 | 43.8942 | 38.6926 | 5.2016 | 0.5 | 0 | 5.2016 | 0 | 1 | 0 | 5.2016 | 0 | 2 | 0 | 5.2016 | 0 | 3 | 0 | 5.2016 | 0 | 4 | 0 | 5.2016 | 0 | 5 | 0 | 5.2016 | 0 | 6 | 0 | 5.2016 | 0 | 7 | 0 | 5.2016 | 0 | 8 | 0 | 5.2016 | 0 | 9 | 0 | 5.2016 | 0 | 10 | 0 | 5.2016 | 0 | 15 | 0 | 5.2016 | 0 | 20 | 0 | 5.2016 | 0 | 30 | 0 | 5.2016 | 0 | 40 | 0 | 5.2016 | 0 | 50 | 0 | 5.2016 | 0
10 | 26 | 43399.6667 | P6 | 0.10991 | 43.3716 | 15.1094 | 28.2622 | 0.5 | 0 | 28.2622 | 0 | 1 | 0 | 28.2622 | 0 | 2 | 0 | 28.2622 | 0 | 3 | 0 | 28.2622 | 0 | 4 | 0 | 28.2622 | 0 | 5 | 0 | 28.2622 | 0 | 6 | 0 | 28.2622 | 0 | 7 | 0 | 28.2622 | 0 | 8 | 0 | 28.2622 | 0 | 9 | 0 | 28.2622 | 0 | 10 | 0 | 28.2622 | 0 | 15 | 0 | 28.2622 | 0 | 20 | 0 | 28.2622 | 0 | 30 | 0 | 28.2622 | 0 | 40 | 0 | 28.2622 | 0 | 50 | 0 | 28.2622 | 0
10 | 26 | 43399.7083 | P6 | 0.10991 | 47.552 | 3.4608 | 44.0912 | 0.5 | 0 | 44.0912 | 0 | 1 | 0 | 44.0912 | 0 | 2 | 0 | 44.0912 | 0 | 3 | 0 | 44.0912 | 0 | 4 | 0 | 44.0912 | 0 | 5 | 0 | 44.0912 | 0 | 6 | 0 | 44.0912 | 0 | 7 | 0 | 44.0912 | 0 | 8 | 0 | 44.0912 | 0 | 9 | 0 | 44.0912 | 0 | 10 | 0 | 44.0912 | 0 | 15 | 0 | 44.0912 | 0 | 20 | 0 | 44.0912 | 0 | 30 | 0 | 44.0912 | 0 | 40 | 0 | 44.0912 | 0 | 50 | 0 | 44.0912 | 0
10 | 26 | 43399.75 | P6 | 0.10991 | 48.5971 | 0 | 48.5971 | 0.5 | 0 | 48.5971 | 0 | 1 | 0 | 48.5971 | 0 | 2 | 0 | 48.5971 | 0 | 3 | 0 | 48.5971 | 0 | 4 | 0 | 48.5971 | 0 | 5 | 0 | 48.5971 | 0 | 6 | 0 | 48.5971 | 0 | 7 | 0 | 48.5971 | 0 | 8 | 0 | 48.5971 | 0 | 9 | 0 | 48.5971 | 0 | 10 | 0 | 48.5971 | 0 | 15 | 0 | 48.5971 | 0 | 20 | 0 | 48.5971 | 0 | 30 | 0 | 48.5971 | 0 | 40 | 0 | 48.5971 | 0 | 50 | 0 | 48.5971 | 0
10 | 26 | 43399.7917 | P6 | 0.10991 | 47.552 | 0 | 47.552 | 0.5 | 0 | 47.552 | 0 | 1 | 0 | 47.552 | 0 | 2 | 0 | 47.552 | 0 | 3 | 0 | 47.552 | 0 | 4 | 0 | 47.552 | 0 | 5 | 0 | 47.552 | 0 | 6 | 0 | 47.552 | 0 | 7 | 0 | 47.552 | 0 | 8 | 0 | 47.552 | 0 | 9 | 0 | 47.552 | 0 | 10 | 0 | 47.552 | 0 | 15 | 0 | 47.552 | 0 | 20 | 0 | 47.552 | 0 | 30 | 0 | 47.552 | 0 | 40 | 0 | 47.552 | 0 | 50 | 0 | 47.552 | 0
10 | 26 | 43399.8333 | P6 | 0.10991 | 45.4618 | 0 | 45.4618 | 0.5 | 0 | 45.4618 | 0 | 1 | 0 | 45.4618 | 0 | 2 | 0 | 45.4618 | 0 | 3 | 0 | 45.4618 | 0 | 4 | 0 | 45.4618 | 0 | 5 | 0 | 45.4618 | 0 | 6 | 0 | 45.4618 | 0 | 7 | 0 | 45.4618 | 0 | 8 | 0 | 45.4618 | 0 | 9 | 0 | 45.4618 | 0 | 10 | 0 | 45.4618 | 0 | 15 | 0 | 45.4618 | 0 | 20 | 0 | 45.4618 | 0 | 30 | 0 | 45.4618 | 0 | 40 | 0 | 45.4618 | 0 | 50 | 0 | 45.4618 | 0
10 | 26 | 43399.875 | P6 | 0.10991 | 34.4883 | 0 | 34.4883 | 0.5 | 0 | 34.4883 | 0 | 1 | 0 | 34.4883 | 0 | 2 | 0 | 34.4883 | 0 | 3 | 0 | 34.4883 | 0 | 4 | 0 | 34.4883 | 0 | 5 | 0 | 34.4883 | 0 | 6 | 0 | 34.4883 | 0 | 7 | 0 | 34.4883 | 0 | 8 | 0 | 34.4883 | 0 | 9 | 0 | 34.4883 | 0 | 10 | 0 | 34.4883 | 0 | 15 | 0 | 34.4883 | 0 | 20 | 0 | 34.4883 | 0 | 30 | 0 | 34.4883 | 0 | 40 | 0 | 34.4883 | 0 | 50 | 0 | 34.4883 | 0
10 | 26 | 43399.9167 | P6 | 0.10991 | 34.4883 | 0 | 34.4883 | 0.5 | 0 | 34.4883 | 0 | 1 | 0 | 34.4883 | 0 | 2 | 0 | 34.4883 | 0 | 3 | 0 | 34.4883 | 0 | 4 | 0 | 34.4883 | 0 | 5 | 0 | 34.4883 | 0 | 6 | 0 | 34.4883 | 0 | 7 | 0 | 34.4883 | 0 | 8 | 0 | 34.4883 | 0 | 9 | 0 | 34.4883 | 0 | 10 | 0 | 34.4883 | 0 | 15 | 0 | 34.4883 | 0 | 20 | 0 | 34.4883 | 0 | 30 | 0 | 34.4883 | 0 | 40 | 0 | 34.4883 | 0 | 50 | 0 | 34.4883 | 0
10 | 26 | 43399.9583 | P6 | 0.10991 | 36.0559 | 0 | 36.0559 | 0.5 | 0 | 36.0559 | 0 | 1 | 0 | 36.0559 | 0 | 2 | 0 | 36.0559 | 0 | 3 | 0 | 36.0559 | 0 | 4 | 0 | 36.0559 | 0 | 5 | 0 | 36.0559 | 0 | 6 | 0 | 36.0559 | 0 | 7 | 0 | 36.0559 | 0 | 8 | 0 | 36.0559 | 0 | 9 | 0 | 36.0559 | 0 | 10 | 0 | 36.0559 | 0 | 15 | 0 | 36.0559 | 0 | 20 | 0 | 36.0559 | 0 | 30 | 0 | 36.0559 | 0 | 40 | 0 | 36.0559 | 0 | 50 | 0 | 36.0559 | 0
10 | 27 | 43400 | P6 | 0.10991 | 30.3079 | 0 | 30.3079 | 0.5 | 0 | 30.3079 | 0 | 1 | 0 | 30.3079 | 0 | 2 | 0 | 30.3079 | 0 | 3 | 0 | 30.3079 | 0 | 4 | 0 | 30.3079 | 0 | 5 | 0 | 30.3079 | 0 | 6 | 0 | 30.3079 | 0 | 7 | 0 | 30.3079 | 0 | 8 | 0 | 30.3079 | 0 | 9 | 0 | 30.3079 | 0 | 10 | 0 | 30.3079 | 0 | 15 | 0 | 30.3079 | 0 | 20 | 0 | 30.3079 | 0 | 30 | 0 | 30.3079 | 0 | 40 | 0 | 30.3079 | 0 | 50 | 0 | 30.3079 | 0
10 | 27 | 43400.0417 | P6 | 0.10991 | 28.2177 | 0 | 28.2177 | 0.5 | 0 | 28.2177 | 0 | 1 | 0 | 28.2177 | 0 | 2 | 0 | 28.2177 | 0 | 3 | 0 | 28.2177 | 0 | 4 | 0 | 28.2177 | 0 | 5 | 0 | 28.2177 | 0 | 6 | 0 | 28.2177 | 0 | 7 | 0 | 28.2177 | 0 | 8 | 0 | 28.2177 | 0 | 9 | 0 | 28.2177 | 0 | 10 | 0 | 28.2177 | 0 | 15 | 0 | 28.2177 | 0 | 20 | 0 | 28.2177 | 0 | 30 | 0 | 28.2177 | 0 | 40 | 0 | 28.2177 | 0 | 50 | 0 | 28.2177 | 0
10 | 27 | 43400.0833 | P6 | 0.10991 | 27.1726 | 0 | 27.1726 | 0.5 | 0 | 27.1726 | 0 | 1 | 0 | 27.1726 | 0 | 2 | 0 | 27.1726 | 0 | 3 | 0 | 27.1726 | 0 | 4 | 0 | 27.1726 | 0 | 5 | 0 | 27.1726 | 0 | 6 | 0 | 27.1726 | 0 | 7 | 0 | 27.1726 | 0 | 8 | 0 | 27.1726 | 0 | 9 | 0 | 27.1726 | 0 | 10 | 0 | 27.1726 | 0 | 15 | 0 | 27.1726 | 0 | 20 | 0 | 27.1726 | 0 | 30 | 0 | 27.1726 | 0 | 40 | 0 | 27.1726 | 0 | 50 | 0 | 27.1726 | 0
10 | 27 | 43400.125 | P6 | 0.10991 | 26.65 | 0 | 26.65 | 0.5 | 0 | 26.65 | 0 | 1 | 0 | 26.65 | 0 | 2 | 0 | 26.65 | 0 | 3 | 0 | 26.65 | 0 | 4 | 0 | 26.65 | 0 | 5 | 0 | 26.65 | 0 | 6 | 0 | 26.65 | 0 | 7 | 0 | 26.65 | 0 | 8 | 0 | 26.65 | 0 | 9 | 0 | 26.65 | 0 | 10 | 0 | 26.65 | 0 | 15 | 0 | 26.65 | 0 | 20 | 0 | 26.65 | 0 | 30 | 0 | 26.65 | 0 | 40 | 0 | 26.65 | 0 | 50 | 0 | 26.65 | 0
10 | 27 | 43400.1667 | P6 | 0.10991 | 28.7402 | 0 | 28.7402 | 0.5 | 0 | 28.7402 | 0 | 1 | 0 | 28.7402 | 0 | 2 | 0 | 28.7402 | 0 | 3 | 0 | 28.7402 | 0 | 4 | 0 | 28.7402 | 0 | 5 | 0 | 28.7402 | 0 | 6 | 0 | 28.7402 | 0 | 7 | 0 | 28.7402 | 0 | 8 | 0 | 28.7402 | 0 | 9 | 0 | 28.7402 | 0 | 10 | 0 | 28.7402 | 0 | 15 | 0 | 28.7402 | 0 | 20 | 0 | 28.7402 | 0 | 30 | 0 | 28.7402 | 0 | 40 | 0 | 28.7402 | 0 | 50 | 0 | 28.7402 | 0
10 | 27 | 43400.2083 | P6 | 0.10991 | 30.8304 | 0 | 30.8304 | 0.5 | 0 | 30.8304 | 0 | 1 | 0 | 30.8304 | 0 | 2 | 0 | 30.8304 | 0 | 3 | 0 | 30.8304 | 0 | 4 | 0 | 30.8304 | 0 | 5 | 0 | 30.8304 | 0 | 6 | 0 | 30.8304 | 0 | 7 | 0 | 30.8304 | 0 | 8 | 0 | 30.8304 | 0 | 9 | 0 | 30.8304 | 0 | 10 | 0 | 30.8304 | 0 | 15 | 0 | 30.8304 | 0 | 20 | 0 | 30.8304 | 0 | 30 | 0 | 30.8304 | 0 | 40 | 0 | 30.8304 | 0 | 50 | 0 | 30.8304 | 0
10 | 27 | 43400.25 | P6 | 0.10991 | 42.8491 | 0 | 42.8491 | 0.5 | 0 | 42.8491 | 0 | 1 | 0 | 42.8491 | 0 | 2 | 0 | 42.8491 | 0 | 3 | 0 | 42.8491 | 0 | 4 | 0 | 42.8491 | 0 | 5 | 0 | 42.8491 | 0 | 6 | 0 | 42.8491 | 0 | 7 | 0 | 42.8491 | 0 | 8 | 0 | 42.8491 | 0 | 9 | 0 | 42.8491 | 0 | 10 | 0 | 42.8491 | 0 | 15 | 0 | 42.8491 | 0 | 20 | 0 | 42.8491 | 0 | 30 | 0 | 42.8491 | 0 | 40 | 0 | 42.8491 | 0 | 50 | 0 | 42.8491 | 0
10 | 27 | 43400.2917 | P6 | 0.10991 | 41.804 | 0 | 41.804 | 0.5 | 0 | 41.804 | 0 | 1 | 0 | 41.804 | 0 | 2 | 0 | 41.804 | 0 | 3 | 0 | 41.804 | 0 | 4 | 0 | 41.804 | 0 | 5 | 0 | 41.804 | 0 | 6 | 0 | 41.804 | 0 | 7 | 0 | 41.804 | 0 | 8 | 0 | 41.804 | 0 | 9 | 0 | 41.804 | 0 | 10 | 0 | 41.804 | 0 | 15 | 0 | 41.804 | 0 | 20 | 0 | 41.804 | 0 | 30 | 0 | 41.804 | 0 | 40 | 0 | 41.804 | 0 | 50 | 0 | 41.804 | 0
10 | 27 | 43400.3333 | P6 | 0.10991 | 42.3265 | 5.0395 | 37.287 | 0.5 | 0 | 37.287 | 0 | 1 | 0 | 37.287 | 0 | 2 | 0 | 37.287 | 0 | 3 | 0 | 37.287 | 0 | 4 | 0 | 37.287 | 0 | 5 | 0 | 37.287 | 0 | 6 | 0 | 37.287 | 0 | 7 | 0 | 37.287 | 0 | 8 | 0 | 37.287 | 0 | 9 | 0 | 37.287 | 0 | 10 | 0 | 37.287 | 0 | 15 | 0 | 37.287 | 0 | 20 | 0 | 37.287 | 0 | 30 | 0 | 37.287 | 0 | 40 | 0 | 37.287 | 0 | 50 | 0 | 37.287 | 0
10 | 27 | 43400.375 | P6 | 0.10991 | 42.3265 | 14.8928 | 27.4337 | 0.5 | 0 | 27.4337 | 0 | 1 | 0 | 27.4337 | 0 | 2 | 0 | 27.4337 | 0 | 3 | 0 | 27.4337 | 0 | 4 | 0 | 27.4337 | 0 | 5 | 0 | 27.4337 | 0 | 6 | 0 | 27.4337 | 0 | 7 | 0 | 27.4337 | 0 | 8 | 0 | 27.4337 | 0 | 9 | 0 | 27.4337 | 0 | 10 | 0 | 27.4337 | 0 | 15 | 0 | 27.4337 | 0 | 20 | 0 | 27.4337 | 0 | 30 | 0 | 27.4337 | 0 | 40 | 0 | 27.4337 | 0 | 50 | 0 | 27.4337 | 0
10 | 27 | 43400.4167 | P6 | 0.10991 | 41.804 | 40.8011 | 1.0029 | 0.5 | 0 | 1.0029 | 0 | 1 | 0 | 1.0029 | 0 | 2 | 0 | 1.0029 | 0 | 3 | 0 | 1.0029 | 0 | 4 | 0 | 1.0029 | 0 | 5 | 0 | 1.0029 | 0 | 6 | 0 | 1.0029 | 0 | 7 | 0 | 1.0029 | 0 | 8 | 0 | 1.0029 | 0 | 9 | 0 | 1.0029 | 0 | 10 | 0 | 1.0029 | 0 | 15 | 0 | 1.0029 | 0 | 20 | 0 | 1.0029 | 0 | 30 | 0 | 1.0029 | 0 | 40 | 0 | 1.0029 | 0 | 50 | 0 | 1.0029 | 0
10 | 27 | 43400.4583 | P6 | 0.10991 | 41.2814 | 55.0547 | -13.7733 | 2.75 | 2.5 | -11.2733 | -0.098576 | 5.5 | 5 | -8.7733 | -0.19715 | 11 | 10 | -3.7733 | -0.39431 | 15.3959 | 13.7733 | 0 | -0.54309 | 16.3959 | 13.7733 | 0 | -0.54309 | 17.3959 | 13.7733 | 0 | -0.54309 | 18.3959 | 13.7733 | 0 | -0.54309 | 19.3959 | 13.7733 | 0 | -0.54309 | 20.3959 | 13.7733 | 0 | -0.54309 | 21.3959 | 13.7733 | 0 | -0.54309 | 22.3959 | 13.7733 | 0 | -0.54309 | 27.3959 | 13.7733 | 0 | -0.54309 | 32.3959 | 13.7733 | 0 | -0.54309 | 42.3959 | 13.7733 | 0 | -0.54309 | 52.3959 | 13.7733 | 0 | -0.54309 | 62.3959 | 13.7733 | 0 | -0.54309
10 | 27 | 43400.5 | P6 | 0.10991 | 39.7138 | 61.6155 | -21.9018 | 5 | 2.5 | -19.4018 | -0.098576 | 10 | 5 | -16.9018 | -0.19715 | 20 | 10 | -11.9018 | -0.39431 | 28.8959 | 15 | -6.9018 | -0.59146 | 34.3959 | 20 | -1.9018 | -0.78861 | 37.1075 | 21.9018 | 0 | -0.8636 | 38.1075 | 21.9018 | 0 | -0.8636 | 39.1075 | 21.9018 | 0 | -0.8636 | 40.1075 | 21.9018 | 0 | -0.8636 | 41.1075 | 21.9018 | 0 | -0.8636 | 42.1075 | 21.9018 | 0 | -0.8636 | 47.1075 | 21.9018 | 0 | -0.8636 | 52.1075 | 21.9018 | 0 | -0.8636 | 62.1075 | 21.9018 | 0 | -0.8636 | 72.1075 | 21.9018 | 0 | -0.8636 | 82.1075 | 21.9018 | 0 | -0.8636
10 | 27 | 43400.5417 | P6 | 0.10991 | 38.6687 | 60.7145 | -22.0458 | 5 | 0 | -22.0458 | 0 | 10 | 0 | -22.0458 | 0 | 20 | 0 | -22.0458 | 0 | 30 | 1.2267 | -20.8191 | -0.04837 | 40 | 6.2267 | -15.8191 | -0.24552 | 50 | 14.325 | -7.7209 | -0.56484 | 57.9488 | 22.0458 | 0 | -0.86928 | 58.9488 | 22.0458 | 0 | -0.86928 | 59.9488 | 22.0458 | 0 | -0.86928 | 60.9488 | 22.0458 | 0 | -0.86928 | 61.9488 | 22.0458 | 0 | -0.86928 | 66.9488 | 22.0458 | 0 | -0.86928 | 71.9488 | 22.0458 | 0 | -0.86928 | 81.9488 | 22.0458 | 0 | -0.86928 | 91.9488 | 22.0458 | 0 | -0.86928 | 101.9488 | 22.0458 | 0 | -0.86928
10 | 27 | 43400.5833 | P6 | 0.10991 | 40.2363 | 54.9958 | -14.7595 | 5 | 0 | -14.7595 | 0 | 10 | 0 | -14.7595 | 0 | 20 | 0 | -14.7595 | 0 | 30 | 0 | -14.7595 | 0 | 40 | 0 | -14.7595 | 0 | 50 | 0 | -14.7595 | 0 | 60 | 2.2791 | -12.4804 | -0.089868 | 70 | 12.2791 | -2.4804 | -0.48417 | 73.2323 | 14.7595 | 0 | -0.58198 | 74.2323 | 14.7595 | 0 | -0.58198 | 75.2323 | 14.7595 | 0 | -0.58198 | 80.2323 | 14.7595 | 0 | -0.58198 | 85.2323 | 14.7595 | 0 | -0.58198 | 95.2323 | 14.7595 | 0 | -0.58198 | 105.2323 | 14.7595 | 0 | -0.58198 | 115.2323 | 14.7595 | 0 | -0.58198
10 | 27 | 43400.625 | P6 | 0.10991 | 40.7589 | 42.3383 | -1.5794 | 5 | 0 | -1.5794 | 0 | 10 | 0 | -1.5794 | 0 | 20 | 0 | -1.5794 | 0 | 30 | 0 | -1.5794 | 0 | 40 | 0 | -1.5794 | 0 | 50 | 0 | -1.5794 | 0 | 60 | 0 | -1.5794 | 0 | 70 | 0 | -1.5794 | 0 | 74.6538 | 1.5794 | -7.1054e-15 | -0.062277 | 75.6538 | 1.5794 | -7.1054e-15 | -0.062277 | 76.6538 | 1.5794 | -7.1054e-15 | -0.062277 | 81.6538 | 1.5794 | -7.1054e-15 | -0.062277 | 86.6538 | 1.5794 | -7.1054e-15 | -0.062277 | 96.6538 | 1.5794 | -7.1054e-15 | -0.062277 | 106.6538 | 1.5794 | -7.1054e-15 | -0.062277 | 116.6538 | 1.5794 | -7.1054e-15 | -0.062277
10 | 27 | 43400.6667 | P6 | 0.10991 | 42.3265 | 26.5761 | 15.7504 | 2.2222 | -2.5 | 13.2504 | 0.34949 | 4.4444 | -5 | 10.7504 | 0.69899 | 8.8889 | -10 | 5.7504 | 1.398 | 13.3333 | -15 | 0.75039 | 2.097 | 22.4996 | -15.7504 | 0 | 2.2019 | 32.4996 | -15.7504 | 0 | 2.2019 | 42.4996 | -15.7504 | 0 | 2.2019 | 52.4996 | -15.7504 | 0 | 2.2019 | 57.1534 | -15.7504 | 0 | 2.2019 | 58.1534 | -15.7504 | 0 | 2.2019 | 59.1534 | -15.7504 | 0 | 2.2019 | 64.1534 | -15.7504 | 0 | 2.2019 | 69.1534 | -15.7504 | 0 | 2.2019 | 79.1534 | -15.7504 | 0 | 2.2019 | 89.1534 | -15.7504 | 0 | 2.2019 | 99.1534 | -15.7504 | 0 | 2.2019
10 | 27 | 43400.7083 | P6 | 0.10991 | 44.4167 | 3.1725 | 41.2442 | 0.5 | -1.55 | 39.6942 | 0.21669 | 1 | -3.1 | 38.1442 | 0.43337 | 2 | -6.2 | 35.0442 | 0.86675 | 3 | -9.3 | 31.9442 | 1.3001 | 4 | -16.6496 | 24.5946 | 2.3276 | 5 | -24.7496 | 16.4946 | 3.4599 | 9.1662 | -30 | 11.2442 | 4.1939 | 13.6107 | -35 | 6.2442 | 4.8929 | 12.7089 | -40 | 1.2442 | 5.5919 | 12.3265 | -41.2442 | 0 | 5.7658 | 13.3265 | -41.2442 | 0 | 5.7658 | 18.3265 | -41.2442 | 0 | 5.7658 | 23.3265 | -41.2442 | 0 | 5.7658 | 33.3265 | -41.2442 | 0 | 5.7658 | 43.3265 | -41.2442 | 0 | 5.7658 | 53.3265 | -41.2442 | 0 | 5.7658
10 | 27 | 43400.75 | P6 | 0.10991 | 47.0295 | 0 | 47.0295 | 0.5 | 0 | 47.0295 | 0 | 1 | 0 | 47.0295 | 0 | 2 | 0 | 47.0295 | 0 | 3 | 0 | 47.0295 | 0 | 4 | 0 | 47.0295 | 0 | 5 | 0 | 47.0295 | 0 | 6 | -2.8496 | 44.1798 | 0.39837 | 7 | -5.9496 | 41.0798 | 0.83174 | 8 | -4.238 | 42.7914 | 0.59247 | 9 | -2.9938 | 44.0356 | 0.41853 | 10 | -2.9938 | 44.0356 | 0.41853 | 15 | -2.9938 | 44.0356 | 0.41853 | 20 | -2.9938 | 44.0356 | 0.41853 | 30 | -2.9938 | 44.0356 | 0.41853 | 40 | -2.9938 | 44.0356 | 0.41853 | 50 | -2.9938 | 44.0356 | 0.41853
10 | 27 | 43400.7917 | P6 | 0.10991 | 45.9844 | 0 | 45.9844 | 0.5 | 0 | 45.9844 | 0 | 1 | 0 | 45.9844 | 0 | 2 | 0 | 45.9844 | 0 | 3 | 0 | 45.9844 | 0 | 4 | 0 | 45.9844 | 0 | 5 | 0 | 45.9844 | 0 | 6 | 0 | 45.9844 | 0 | 7 | 0 | 45.9844 | 0 | 8 | 0 | 45.9844 | 0 | 9 | 0 | 45.9844 | 0 | 10 | 0 | 45.9844 | 0 | 15 | 0 | 45.9844 | 0 | 20 | 0 | 45.9844 | 0 | 30 | 0 | 45.9844 | 0 | 40 | 0 | 45.9844 | 0 | 50 | 0 | 45.9844 | 0
10 | 27 | 43400.8333 | P6 | 0.10991 | 43.8942 | 0 | 43.8942 | 0.5 | 0 | 43.8942 | 0 | 1 | 0 | 43.8942 | 0 | 2 | 0 | 43.8942 | 0 | 3 | 0 | 43.8942 | 0 | 4 | 0 | 43.8942 | 0 | 5 | 0 | 43.8942 | 0 | 6 | 0 | 43.8942 | 0 | 7 | 0 | 43.8942 | 0 | 8 | 0 | 43.8942 | 0 | 9 | 0 | 43.8942 | 0 | 10 | 0 | 43.8942 | 0 | 15 | 0 | 43.8942 | 0 | 20 | 0 | 43.8942 | 0 | 30 | 0 | 43.8942 | 0 | 40 | 0 | 43.8942 | 0 | 50 | 0 | 43.8942 | 0
10 | 27 | 43400.875 | P6 | 0.10991 | 34.4883 | 0 | 34.4883 | 0.5 | 0 | 34.4883 | 0 | 1 | 0 | 34.4883 | 0 | 2 | 0 | 34.4883 | 0 | 3 | 0 | 34.4883 | 0 | 4 | 0 | 34.4883 | 0 | 5 | 0 | 34.4883 | 0 | 6 | 0 | 34.4883 | 0 | 7 | 0 | 34.4883 | 0 | 8 | 0 | 34.4883 | 0 | 9 | 0 | 34.4883 | 0 | 10 | 0 | 34.4883 | 0 | 15 | 0 | 34.4883 | 0 | 20 | 0 | 34.4883 | 0 | 30 | 0 | 34.4883 | 0 | 40 | 0 | 34.4883 | 0 | 50 | 0 | 34.4883 | 0
10 | 27 | 43400.9167 | P6 | 0.10991 | 35.0108 | 0 | 35.0108 | 0.5 | 0 | 35.0108 | 0 | 1 | 0 | 35.0108 | 0 | 2 | 0 | 35.0108 | 0 | 3 | 0 | 35.0108 | 0 | 4 | 0 | 35.0108 | 0 | 5 | 0 | 35.0108 | 0 | 6 | 0 | 35.0108 | 0 | 7 | 0 | 35.0108 | 0 | 8 | 0 | 35.0108 | 0 | 9 | 0 | 35.0108 | 0 | 10 | 0 | 35.0108 | 0 | 15 | 0 | 35.0108 | 0 | 20 | 0 | 35.0108 | 0 | 30 | 0 | 35.0108 | 0 | 40 | 0 | 35.0108 | 0 | 50 | 0 | 35.0108 | 0
10 | 27 | 43400.9583 | P6 | 0.10991 | 35.0108 | 0 | 35.0108 | 0.5 | 0 | 35.0108 | 0 | 1 | 0 | 35.0108 | 0 | 2 | 0 | 35.0108 | 0 | 3 | 0 | 35.0108 | 0 | 4 | 0 | 35.0108 | 0 | 5 | 0 | 35.0108 | 0 | 6 | 0 | 35.0108 | 0 | 7 | 0 | 35.0108 | 0 | 8 | 0 | 35.0108 | 0 | 9 | 0 | 35.0108 | 0 | 10 | 0 | 35.0108 | 0 | 15 | 0 | 35.0108 | 0 | 20 | 0 | 35.0108 | 0 | 30 | 0 | 35.0108 | 0 | 40 | 0 | 35.0108 | 0 | 50 | 0 | 35.0108 | 0
10 | 28 | 43401 | P6 | 0.10991 | 28.7402 | 0 | 28.7402 | 0.5 | 0 | 28.7402 | 0 | 1 | 0 | 28.7402 | 0 | 2 | 0 | 28.7402 | 0 | 3 | 0 | 28.7402 | 0 | 4 | 0 | 28.7402 | 0 | 5 | 0 | 28.7402 | 0 | 6 | 0 | 28.7402 | 0 | 7 | 0 | 28.7402 | 0 | 8 | 0 | 28.7402 | 0 | 9 | 0 | 28.7402 | 0 | 10 | 0 | 28.7402 | 0 | 15 | 0 | 28.7402 | 0 | 20 | 0 | 28.7402 | 0 | 30 | 0 | 28.7402 | 0 | 40 | 0 | 28.7402 | 0 | 50 | 0 | 28.7402 | 0
10 | 28 | 43401.0417 | P6 | 0.10991 | 27.1726 | 0 | 27.1726 | 0.5 | 0 | 27.1726 | 0 | 1 | 0 | 27.1726 | 0 | 2 | 0 | 27.1726 | 0 | 3 | 0 | 27.1726 | 0 | 4 | 0 | 27.1726 | 0 | 5 | 0 | 27.1726 | 0 | 6 | 0 | 27.1726 | 0 | 7 | 0 | 27.1726 | 0 | 8 | 0 | 27.1726 | 0 | 9 | 0 | 27.1726 | 0 | 10 | 0 | 27.1726 | 0 | 15 | 0 | 27.1726 | 0 | 20 | 0 | 27.1726 | 0 | 30 | 0 | 27.1726 | 0 | 40 | 0 | 27.1726 | 0 | 50 | 0 | 27.1726 | 0
10 | 28 | 43401.0833 | P6 | 0.10991 | 26.65 | 0 | 26.65 | 0.5 | 0 | 26.65 | 0 | 1 | 0 | 26.65 | 0 | 2 | 0 | 26.65 | 0 | 3 | 0 | 26.65 | 0 | 4 | 0 | 26.65 | 0 | 5 | 0 | 26.65 | 0 | 6 | 0 | 26.65 | 0 | 7 | 0 | 26.65 | 0 | 8 | 0 | 26.65 | 0 | 9 | 0 | 26.65 | 0 | 10 | 0 | 26.65 | 0 | 15 | 0 | 26.65 | 0 | 20 | 0 | 26.65 | 0 | 30 | 0 | 26.65 | 0 | 40 | 0 | 26.65 | 0 | 50 | 0 | 26.65 | 0
10 | 28 | 43401.0833 | P6 | 0.10991 | 26.65 | 0 | 26.65 | 0.5 | 0 | 26.65 | 0 | 1 | 0 | 26.65 | 0 | 2 | 0 | 26.65 | 0 | 3 | 0 | 26.65 | 0 | 4 | 0 | 26.65 | 0 | 5 | 0 | 26.65 | 0 | 6 | 0 | 26.65 | 0 | 7 | 0 | 26.65 | 0 | 8 | 0 | 26.65 | 0 | 9 | 0 | 26.65 | 0 | 10 | 0 | 26.65 | 0 | 15 | 0 | 26.65 | 0 | 20 | 0 | 26.65 | 0 | 30 | 0 | 26.65 | 0 | 40 | 0 | 26.65 | 0 | 50 | 0 | 26.65 | 0
10 | 28 | 43401.125 | P6 | 0.10991 | 26.1275 | 0 | 26.1275 | 0.5 | 0 | 26.1275 | 0 | 1 | 0 | 26.1275 | 0 | 2 | 0 | 26.1275 | 0 | 3 | 0 | 26.1275 | 0 | 4 | 0 | 26.1275 | 0 | 5 | 0 | 26.1275 | 0 | 6 | 0 | 26.1275 | 0 | 7 | 0 | 26.1275 | 0 | 8 | 0 | 26.1275 | 0 | 9 | 0 | 26.1275 | 0 | 10 | 0 | 26.1275 | 0 | 15 | 0 | 26.1275 | 0 | 20 | 0 | 26.1275 | 0 | 30 | 0 | 26.1275 | 0 | 40 | 0 | 26.1275 | 0 | 50 | 0 | 26.1275 | 0
10 | 28 | 43401.1667 | P6 | 0.10991 | 29.2628 | 0 | 29.2628 | 0.5 | 0 | 29.2628 | 0 | 1 | 0 | 29.2628 | 0 | 2 | 0 | 29.2628 | 0 | 3 | 0 | 29.2628 | 0 | 4 | 0 | 29.2628 | 0 | 5 | 0 | 29.2628 | 0 | 6 | 0 | 29.2628 | 0 | 7 | 0 | 29.2628 | 0 | 8 | 0 | 29.2628 | 0 | 9 | 0 | 29.2628 | 0 | 10 | 0 | 29.2628 | 0 | 15 | 0 | 29.2628 | 0 | 20 | 0 | 29.2628 | 0 | 30 | 0 | 29.2628 | 0 | 40 | 0 | 29.2628 | 0 | 50 | 0 | 29.2628 | 0
10 | 28 | 43401.2083 | P6 | 0.10991 | 39.1912 | 0 | 39.1912 | 0.5 | 0 | 39.1912 | 0 | 1 | 0 | 39.1912 | 0 | 2 | 0 | 39.1912 | 0 | 3 | 0 | 39.1912 | 0 | 4 | 0 | 39.1912 | 0 | 5 | 0 | 39.1912 | 0 | 6 | 0 | 39.1912 | 0 | 7 | 0 | 39.1912 | 0 | 8 | 0 | 39.1912 | 0 | 9 | 0 | 39.1912 | 0 | 10 | 0 | 39.1912 | 0 | 15 | 0 | 39.1912 | 0 | 20 | 0 | 39.1912 | 0 | 30 | 0 | 39.1912 | 0 | 40 | 0 | 39.1912 | 0 | 50 | 0 | 39.1912 | 0
10 | 28 | 43401.25 | P6 | 0.10991 | 34.4883 | 0 | 34.4883 | 0.5 | 0 | 34.4883 | 0 | 1 | 0 | 34.4883 | 0 | 2 | 0 | 34.4883 | 0 | 3 | 0 | 34.4883 | 0 | 4 | 0 | 34.4883 | 0 | 5 | 0 | 34.4883 | 0 | 6 | 0 | 34.4883 | 0 | 7 | 0 | 34.4883 | 0 | 8 | 0 | 34.4883 | 0 | 9 | 0 | 34.4883 | 0 | 10 | 0 | 34.4883 | 0 | 15 | 0 | 34.4883 | 0 | 20 | 0 | 34.4883 | 0 | 30 | 0 | 34.4883 | 0 | 40 | 0 | 34.4883 | 0 | 50 | 0 | 34.4883 | 0
10 | 28 | 43401.2917 | P5 | 0.11572 | 34.4883 | 12.0342 | 22.454 | 0.5 | 0 | 22.454 | 0 | 1 | 0 | 22.454 | 0 | 2 | 0 | 22.454 | 0 | 3 | 0 | 22.454 | 0 | 4 | 0 | 22.454 | 0 | 5 | 0 | 22.454 | 0 | 6 | 0 | 22.454 | 0 | 7 | 0 | 22.454 | 0 | 8 | 0 | 22.454 | 0 | 9 | 0 | 22.454 | 0 | 10 | 0 | 22.454 | 0 | 15 | 0 | 22.454 | 0 | 20 | 0 | 22.454 | 0 | 30 | 0 | 22.454 | 0 | 40 | 0 | 22.454 | 0 | 50 | 0 | 22.454 | 0
10 | 28 | 43401.3333 | P4 | 0.14197 | 34.4883 | 29.4966 | 4.9917 | 0.5 | 0 | 4.9917 | 0 | 1 | 0 | 4.9917 | 0 | 2 | 0 | 4.9917 | 0 | 3 | 0 | 4.9917 | 0 | 4 | 0 | 4.9917 | 0 | 5 | 0 | 4.9917 | 0 | 6 | 0 | 4.9917 | 0 | 7 | 0 | 4.9917 | 0 | 8 | 0 | 4.9917 | 0 | 9 | 0 | 4.9917 | 0 | 10 | 0 | 4.9917 | 0 | 15 | 0 | 4.9917 | 0 | 20 | 0 | 4.9917 | 0 | 30 | 0 | 4.9917 | 0 | 40 | 0 | 4.9917 | 0 | 50 | 0 | 4.9917 | 0
10 | 28 | 43401.375 | P4 | 0.14197 | 35.5334 | 44.2128 | -8.6794 | 2.75 | 2.5 | -6.1794 | -0.098576 | 5.5 | 5 | -3.6794 | -0.19715 | 9.8115 | 8.6794 | 0 | -0.34223 | 10.8115 | 8.6794 | 0 | -0.34223 | 11.8115 | 8.6794 | 0 | -0.34223 | 12.8115 | 8.6794 | 0 | -0.34223 | 13.8115 | 8.6794 | 0 | -0.34223 | 14.8115 | 8.6794 | 0 | -0.34223 | 15.8115 | 8.6794 | 0 | -0.34223 | 16.8115 | 8.6794 | 0 | -0.34223 | 17.8115 | 8.6794 | 0 | -0.34223 | 22.8115 | 8.6794 | 0 | -0.34223 | 27.8115 | 8.6794 | 0 | -0.34223 | 37.8115 | 8.6794 | 0 | -0.34223 | 47.8115 | 8.6794 | 0 | -0.34223 | 57.8115 | 8.6794 | 0 | -0.34223
10 | 28 | 43401.4167 | P4 | 0.14197 | 37.101 | 51.4928 | -14.3918 | 5 | 2.5 | -11.8918 | -0.098576 | 10 | 5 | -9.3918 | -0.19715 | 18.8115 | 10 | -4.3918 | -0.39431 | 23.7641 | 14.3918 | 0 | -0.56748 | 24.7641 | 14.3918 | 0 | -0.56748 | 25.7641 | 14.3918 | 0 | -0.56748 | 26.7641 | 14.3918 | 0 | -0.56748 | 27.7641 | 14.3918 | 0 | -0.56748 | 28.7641 | 14.3918 | 0 | -0.56748 | 29.7641 | 14.3918 | 0 | -0.56748 | 30.7641 | 14.3918 | 0 | -0.56748 | 35.7641 | 14.3918 | 0 | -0.56748 | 40.7641 | 14.3918 | 0 | -0.56748 | 50.7641 | 14.3918 | 0 | -0.56748 | 60.7641 | 14.3918 | 0 | -0.56748 | 70.7641 | 14.3918 | 0 | -0.56748
10 | 28 | 43401.4583 | P4 | 0.14197 | 35.0108 | 55.5195 | -20.5087 | 5 | 0 | -20.5087 | 0 | 10 | 0 | -20.5087 | 0 | 20 | 1.3206 | -19.1882 | -0.052071 | 30 | 6.9288 | -13.5799 | -0.27321 | 40 | 16.9288 | -3.5799 | -0.66751 | 44.2219 | 20.5087 | 0 | -0.80867 | 45.2219 | 20.5087 | 0 | -0.80867 | 46.2219 | 20.5087 | 0 | -0.80867 | 47.2219 | 20.5087 | 0 | -0.80867 | 48.2219 | 20.5087 | 0 | -0.80867 | 49.2219 | 20.5087 | 0 | -0.80867 | 54.2219 | 20.5087 | 0 | -0.80867 | 59.2219 | 20.5087 | 0 | -0.80867 | 69.2219 | 20.5087 | 0 | -0.80867 | 79.2219 | 20.5087 | 0 | -0.80867 | 89.2219 | 20.5087 | 0 | -0.80867
10 | 28 | 43401.5 | P4 | 0.14197 | 35.0108 | 20.1753 | 14.8355 | 2.2222 | -2.5 | 12.3355 | 0.45145 | 4.4444 | -5 | 9.8355 | 0.90291 | 8.8889 | -10 | 4.8355 | 1.8058 | 13.5161 | -14.8355 | 0 | 2.679 | 23.5161 | -14.8355 | 0 | 2.679 | 27.738 | -14.8355 | 0 | 2.679 | 28.738 | -14.8355 | 0 | 2.679 | 29.738 | -14.8355 | 0 | 2.679 | 30.738 | -14.8355 | 0 | 2.679 | 31.738 | -14.8355 | 0 | 2.679 | 32.738 | -14.8355 | 0 | 2.679 | 37.738 | -14.8355 | 0 | 2.679 | 42.738 | -14.8355 | 0 | 2.679 | 52.738 | -14.8355 | 0 | 2.679 | 62.738 | -14.8355 | 0 | 2.679 | 72.738 | -14.8355 | 0 | 2.679
10 | 28 | 43401.5417 | P5 | 0.11572 | 35.5334 | 34.3459 | 1.1875 | 0.9028 | -1.1875 | 0 | 0.17478 | 3.125 | -1.1875 | 0 | 0.17478 | 7.5695 | -1.1875 | 0 | 0.17478 | 12.1966 | -1.1875 | 0 | 0.17478 | 22.1966 | -1.1875 | 0 | 0.17478 | 26.4186 | -1.1875 | 0 | 0.17478 | 27.4186 | -1.1875 | 0 | 0.17478 | 28.4186 | -1.1875 | 0 | 0.17478 | 29.4186 | -1.1875 | 0 | 0.17478 | 30.4186 | -1.1875 | 0 | 0.17478 | 31.4186 | -1.1875 | 0 | 0.17478 | 36.4186 | -1.1875 | 0 | 0.17478 | 41.4186 | -1.1875 | 0 | 0.17478 | 51.4186 | -1.1875 | 0 | 0.17478 | 61.4186 | -1.1875 | 0 | 0.17478 | 71.4186 | -1.1875 | 5.5511e-15 | 0.17478
10 | 28 | 43401.5833 | P5 | 0.11572 | 35.5334 | 23.9545 | 11.5789 | 0.5 | -0.36252 | 11.2163 | 0.053358 | 1 | -1.9125 | 9.6663 | 0.2815 | 2 | -5.0125 | 6.5663 | 0.73778 | 3 | -8.277 | 3.3019 | 1.2183 | 9.3312 | -11.5789 | 0 | 1.7043 | 13.5532 | -11.5789 | 0 | 1.7043 | 14.5532 | -11.5789 | 0 | 1.7043 | 15.5532 | -11.5789 | 0 | 1.7043 | 16.5532 | -11.5789 | 0 | 1.7043 | 17.5532 | -11.5789 | 0 | 1.7043 | 18.5532 | -11.5789 | 0 | 1.7043 | 23.5532 | -11.5789 | 0 | 1.7043 | 28.5532 | -11.5789 | 0 | 1.7043 | 38.5532 | -11.5789 | 0 | 1.7043 | 48.5532 | -11.5789 | 0 | 1.7043 | 58.5532 | -11.5789 | 0 | 1.7043
10 | 28 | 43401.625 | P5 | 0.11572 | 41.804 | 23.1938 | 18.6101 | 0.5 | 0 | 18.6101 | 0 | 1 | 0 | 18.6101 | 0 | 2 | 0 | 18.6101 | 0 | 3 | 0 | 18.6101 | 0 | 4 | -4.7981 | 13.812 | 0.70622 | 5 | -7.6979 | 10.9123 | 1.133 | 6 | -7.6979 | 10.9123 | 1.133 | 7 | -7.6979 | 10.9123 | 1.133 | 8 | -7.6979 | 10.9123 | 1.133 | 9 | -7.6979 | 10.9123 | 1.133 | 10 | -7.6979 | 10.9123 | 1.133 | 15 | -7.6979 | 10.9123 | 1.133 | 20 | -7.6979 | 10.9123 | 1.133 | 30 | -7.6979 | 10.9123 | 1.133 | 40 | -7.6979 | 10.9123 | 1.133 | 50 | -7.6979 | 10.9123 | 1.133
10 | 28 | 43401.6667 | P5 | 0.11572 | 42.8491 | 3.1725 | 39.6766 | 0.5 | 0 | 39.6766 | 0 | 1 | 0 | 39.6766 | 0 | 2 | 0 | 39.6766 | 0 | 3 | 0 | 39.6766 | 0 | 4 | 0 | 39.6766 | 0 | 5 | 0 | 39.6766 | 0 | 6 | 0 | 39.6766 | 0 | 7 | 0 | 39.6766 | 0 | 8 | 0 | 39.6766 | 0 | 9 | 0 | 39.6766 | 0 | 10 | 0 | 39.6766 | 0 | 15 | 0 | 39.6766 | 0 | 20 | 0 | 39.6766 | 0 | 30 | 0 | 39.6766 | 0 | 40 | 0 | 39.6766 | 0 | 50 | 0 | 39.6766 | 0
10 | 28 | 43401.7083 | P4 | 0.14197 | 42.8491 | 0 | 42.8491 | 0.5 | 0 | 42.8491 | 0 | 1 | 0 | 42.8491 | 0 | 2 | 0 | 42.8491 | 0 | 3 | 0 | 42.8491 | 0 | 4 | 0 | 42.8491 | 0 | 5 | 0 | 42.8491 | 0 | 6 | 0 | 42.8491 | 0 | 7 | 0 | 42.8491 | 0 | 8 | 0 | 42.8491 | 0 | 9 | 0 | 42.8491 | 0 | 10 | 0 | 42.8491 | 0 | 15 | 0 | 42.8491 | 0 | 20 | 0 | 42.8491 | 0 | 30 | 0 | 42.8491 | 0 | 40 | 0 | 42.8491 | 0 | 50 | 0 | 42.8491 | 0
10 | 28 | 43401.75 | P4 | 0.14197 | 44.4167 | 0 | 44.4167 | 0.5 | 0 | 44.4167 | 0 | 1 | 0 | 44.4167 | 0 | 2 | 0 | 44.4167 | 0 | 3 | 0 | 44.4167 | 0 | 4 | 0 | 44.4167 | 0 | 5 | 0 | 44.4167 | 0 | 6 | 0 | 44.4167 | 0 | 7 | 0 | 44.4167 | 0 | 8 | 0 | 44.4167 | 0 | 9 | 0 | 44.4167 | 0 | 10 | 0 | 44.4167 | 0 | 15 | 0 | 44.4167 | 0 | 20 | 0 | 44.4167 | 0 | 30 | 0 | 44.4167 | 0 | 40 | 0 | 44.4167 | 0 | 50 | 0 | 44.4167 | 0
10 | 28 | 43401.7917 | P4 | 0.14197 | 43.8942 | 0 | 43.8942 | 0.5 | 0 | 43.8942 | 0 | 1 | 0 | 43.8942 | 0 | 2 | 0 | 43.8942 | 0 | 3 | 0 | 43.8942 | 0 | 4 | 0 | 43.8942 | 0 | 5 | 0 | 43.8942 | 0 | 6 | 0 | 43.8942 | 0 | 7 | 0 | 43.8942 | 0 | 8 | 0 | 43.8942 | 0 | 9 | 0 | 43.8942 | 0 | 10 | 0 | 43.8942 | 0 | 15 | 0 | 43.8942 | 0 | 20 | 0 | 43.8942 | 0 | 30 | 0 | 43.8942 | 0 | 40 | 0 | 43.8942 | 0 | 50 | 0 | 43.8942 | 0
10 | 28 | 43401.8333 | P4 | 0.14197 | 35.0108 | 0 | 35.0108 | 0.5 | 0 | 35.0108 | 0 | 1 | 0 | 35.0108 | 0 | 2 | 0 | 35.0108 | 0 | 3 | 0 | 35.0108 | 0 | 4 | 0 | 35.0108 | 0 | 5 | 0 | 35.0108 | 0 | 6 | 0 | 35.0108 | 0 | 7 | 0 | 35.0108 | 0 | 8 | 0 | 35.0108 | 0 | 9 | 0 | 35.0108 | 0 | 10 | 0 | 35.0108 | 0 | 15 | 0 | 35.0108 | 0 | 20 | 0 | 35.0108 | 0 | 30 | 0 | 35.0108 | 0 | 40 | 0 | 35.0108 | 0 | 50 | 0 | 35.0108 | 0
10 | 28 | 43401.875 | P5 | 0.11572 | 35.5334 | 0 | 35.5334 | 0.5 | 0 | 35.5334 | 0 | 1 | 0 | 35.5334 | 0 | 2 | 0 | 35.5334 | 0 | 3 | 0 | 35.5334 | 0 | 4 | 0 | 35.5334 | 0 | 5 | 0 | 35.5334 | 0 | 6 | 0 | 35.5334 | 0 | 7 | 0 | 35.5334 | 0 | 8 | 0 | 35.5334 | 0 | 9 | 0 | 35.5334 | 0 | 10 | 0 | 35.5334 | 0 | 15 | 0 | 35.5334 | 0 | 20 | 0 | 35.5334 | 0 | 30 | 0 | 35.5334 | 0 | 40 | 0 | 35.5334 | 0 | 50 | 0 | 35.5334 | 0
10 | 28 | 43401.9167 | P5 | 0.11572 | 35.0108 | 0 | 35.0108 | 0.5 | 0 | 35.0108 | 0 | 1 | 0 | 35.0108 | 0 | 2 | 0 | 35.0108 | 0 | 3 | 0 | 35.0108 | 0 | 4 | 0 | 35.0108 | 0 | 5 | 0 | 35.0108 | 0 | 6 | 0 | 35.0108 | 0 | 7 | 0 | 35.0108 | 0 | 8 | 0 | 35.0108 | 0 | 9 | 0 | 35.0108 | 0 | 10 | 0 | 35.0108 | 0 | 15 | 0 | 35.0108 | 0 | 20 | 0 | 35.0108 | 0 | 30 | 0 | 35.0108 | 0 | 40 | 0 | 35.0108 | 0 | 50 | 0 | 35.0108 | 0
10 | 28 | 43401.9583 | P6 | 0.10991 | 27.1726 | 0 | 27.1726 | 0.5 | 0 | 27.1726 | 0 | 1 | 0 | 27.1726 | 0 | 2 | 0 | 27.1726 | 0 | 3 | 0 | 27.1726 | 0 | 4 | 0 | 27.1726 | 0 | 5 | 0 | 27.1726 | 0 | 6 | 0 | 27.1726 | 0 | 7 | 0 | 27.1726 | 0 | 8 | 0 | 27.1726 | 0 | 9 | 0 | 27.1726 | 0 | 10 | 0 | 27.1726 | 0 | 15 | 0 | 27.1726 | 0 | 20 | 0 | 27.1726 | 0 | 30 | 0 | 27.1726 | 0 | 40 | 0 | 27.1726 | 0 | 50 | 0 | 27.1726 | 0
10 | 29 | 43402 | P6 | 0.10991 | 24.0373 | 0 | 24.0373 | 0.5 | 0 | 24.0373 | 0 | 1 | 0 | 24.0373 | 0 | 2 | 0 | 24.0373 | 0 | 3 | 0 | 24.0373 | 0 | 4 | 0 | 24.0373 | 0 | 5 | 0 | 24.0373 | 0 | 6 | 0 | 24.0373 | 0 | 7 | 0 | 24.0373 | 0 | 8 | 0 | 24.0373 | 0 | 9 | 0 | 24.0373 | 0 | 10 | 0 | 24.0373 | 0 | 15 | 0 | 24.0373 | 0 | 20 | 0 | 24.0373 | 0 | 30 | 0 | 24.0373 | 0 | 40 | 0 | 24.0373 | 0 | 50 | 0 | 24.0373 | 0
10 | 29 | 43402.0417 | P6 | 0.10991 | 23.5147 | 0 | 23.5147 | 0.5 | 0 | 23.5147 | 0 | 1 | 0 | 23.5147 | 0 | 2 | 0 | 23.5147 | 0 | 3 | 0 | 23.5147 | 0 | 4 | 0 | 23.5147 | 0 | 5 | 0 | 23.5147 | 0 | 6 | 0 | 23.5147 | 0 | 7 | 0 | 23.5147 | 0 | 8 | 0 | 23.5147 | 0 | 9 | 0 | 23.5147 | 0 | 10 | 0 | 23.5147 | 0 | 15 | 0 | 23.5147 | 0 | 20 | 0 | 23.5147 | 0 | 30 | 0 | 23.5147 | 0 | 40 | 0 | 23.5147 | 0 | 50 | 0 | 23.5147 | 0
10 | 29 | 43402.0833 | P6 | 0.10991 | 24.0373 | 0 | 24.0373 | 0.5 | 0 | 24.0373 | 0 | 1 | 0 | 24.0373 | 0 | 2 | 0 | 24.0373 | 0 | 3 | 0 | 24.0373 | 0 | 4 | 0 | 24.0373 | 0 | 5 | 0 | 24.0373 | 0 | 6 | 0 | 24.0373 | 0 | 7 | 0 | 24.0373 | 0 | 8 | 0 | 24.0373 | 0 | 9 | 0 | 24.0373 | 0 | 10 | 0 | 24.0373 | 0 | 15 | 0 | 24.0373 | 0 | 20 | 0 | 24.0373 | 0 | 30 | 0 | 24.0373 | 0 | 40 | 0 | 24.0373 | 0 | 50 | 0 | 24.0373 | 0
10 | 29 | 43402.125 | P6 | 0.10991 | 24.0373 | 0 | 24.0373 | 0.5 | 0 | 24.0373 | 0 | 1 | 0 | 24.0373 | 0 | 2 | 0 | 24.0373 | 0 | 3 | 0 | 24.0373 | 0 | 4 | 0 | 24.0373 | 0 | 5 | 0 | 24.0373 | 0 | 6 | 0 | 24.0373 | 0 | 7 | 0 | 24.0373 | 0 | 8 | 0 | 24.0373 | 0 | 9 | 0 | 24.0373 | 0 | 10 | 0 | 24.0373 | 0 | 15 | 0 | 24.0373 | 0 | 20 | 0 | 24.0373 | 0 | 30 | 0 | 24.0373 | 0 | 40 | 0 | 24.0373 | 0 | 50 | 0 | 24.0373 | 0
10 | 29 | 43402.1667 | P6 | 0.10991 | 27.6951 | 0 | 27.6951 | 0.5 | 0 | 27.6951 | 0 | 1 | 0 | 27.6951 | 0 | 2 | 0 | 27.6951 | 0 | 3 | 0 | 27.6951 | 0 | 4 | 0 | 27.6951 | 0 | 5 | 0 | 27.6951 | 0 | 6 | 0 | 27.6951 | 0 | 7 | 0 | 27.6951 | 0 | 8 | 0 | 27.6951 | 0 | 9 | 0 | 27.6951 | 0 | 10 | 0 | 27.6951 | 0 | 15 | 0 | 27.6951 | 0 | 20 | 0 | 27.6951 | 0 | 30 | 0 | 27.6951 | 0 | 40 | 0 | 27.6951 | 0 | 50 | 0 | 27.6951 | 0
10 | 29 | 43402.2083 | P6 | 0.10991 | 39.1912 | 0 | 39.1912 | 0.5 | 0 | 39.1912 | 0 | 1 | 0 | 39.1912 | 0 | 2 | 0 | 39.1912 | 0 | 3 | 0 | 39.1912 | 0 | 4 | 0 | 39.1912 | 0 | 5 | 0 | 39.1912 | 0 | 6 | 0 | 39.1912 | 0 | 7 | 0 | 39.1912 | 0 | 8 | 0 | 39.1912 | 0 | 9 | 0 | 39.1912 | 0 | 10 | 0 | 39.1912 | 0 | 15 | 0 | 39.1912 | 0 | 20 | 0 | 39.1912 | 0 | 30 | 0 | 39.1912 | 0 | 40 | 0 | 39.1912 | 0 | 50 | 0 | 39.1912 | 0
10 | 29 | 43402.25 | P6 | 0.10991 | 36.5785 | 0 | 36.5785 | 0.5 | 0 | 36.5785 | 0 | 1 | 0 | 36.5785 | 0 | 2 | 0 | 36.5785 | 0 | 3 | 0 | 36.5785 | 0 | 4 | 0 | 36.5785 | 0 | 5 | 0 | 36.5785 | 0 | 6 | 0 | 36.5785 | 0 | 7 | 0 | 36.5785 | 0 | 8 | 0 | 36.5785 | 0 | 9 | 0 | 36.5785 | 0 | 10 | 0 | 36.5785 | 0 | 15 | 0 | 36.5785 | 0 | 20 | 0 | 36.5785 | 0 | 30 | 0 | 36.5785 | 0 | 40 | 0 | 36.5785 | 0 | 50 | 0 | 36.5785 | 0
10 | 29 | 43402.2917 | P5 | 0.11572 | 35.0108 | 12.7142 | 22.2967 | 0.5 | 0 | 22.2967 | 0 | 1 | 0 | 22.2967 | 0 | 2 | 0 | 22.2967 | 0 | 3 | 0 | 22.2967 | 0 | 4 | 0 | 22.2967 | 0 | 5 | 0 | 22.2967 | 0 | 6 | 0 | 22.2967 | 0 | 7 | 0 | 22.2967 | 0 | 8 | 0 | 22.2967 | 0 | 9 | 0 | 22.2967 | 0 | 10 | 0 | 22.2967 | 0 | 15 | 0 | 22.2967 | 0 | 20 | 0 | 22.2967 | 0 | 30 | 0 | 22.2967 | 0 | 40 | 0 | 22.2967 | 0 | 50 | 0 | 22.2967 | 0
10 | 29 | 43402.3333 | P4 | 0.14197 | 36.0559 | 29.8762 | 6.1798 | 0.5 | 0 | 6.1798 | 0 | 1 | 0 | 6.1798 | 0 | 2 | 0 | 6.1798 | 0 | 3 | 0 | 6.1798 | 0 | 4 | 0 | 6.1798 | 0 | 5 | 0 | 6.1798 | 0 | 6 | 0 | 6.1798 | 0 | 7 | 0 | 6.1798 | 0 | 8 | 0 | 6.1798 | 0 | 9 | 0 | 6.1798 | 0 | 10 | 0 | 6.1798 | 0 | 15 | 0 | 6.1798 | 0 | 20 | 0 | 6.1798 | 0 | 30 | 0 | 6.1798 | 0 | 40 | 0 | 6.1798 | 0 | 50 | 0 | 6.1798 | 0
10 | 29 | 43402.375 | P4 | 0.14197 | 35.5334 | 40.1362 | -4.6029 | 2.75 | 2.5 | -2.1029 | -0.098576 | 5.1426 | 4.6029 | 0 | -0.18149 | 6.1426 | 4.6029 | 0 | -0.18149 | 7.1426 | 4.6029 | 0 | -0.18149 | 8.1426 | 4.6029 | 0 | -0.18149 | 9.1426 | 4.6029 | 0 | -0.18149 | 10.1426 | 4.6029 | 0 | -0.18149 | 11.1426 | 4.6029 | 0 | -0.18149 | 12.1426 | 4.6029 | 0 | -0.18149 | 13.1426 | 4.6029 | 0 | -0.18149 | 14.1426 | 4.6029 | 0 | -0.18149 | 19.1426 | 4.6029 | 0 | -0.18149 | 24.1426 | 4.6029 | 0 | -0.18149 | 34.1426 | 4.6029 | 0 | -0.18149 | 44.1426 | 4.6029 | 0 | -0.18149 | 54.1426 | 4.6029 | 0 | -0.18149
10 | 29 | 43402.4167 | P4 | 0.14197 | 35.0108 | 53.0647 | -18.0539 | 5 | 2.5 | -15.5539 | -0.098576 | 9.6426 | 5 | -13.0539 | -0.19715 | 15.1426 | 10 | -8.0539 | -0.39431 | 20.6426 | 15 | -3.0539 | -0.59146 | 24.3911 | 18.0539 | 0 | -0.71187 | 25.3911 | 18.0539 | 0 | -0.71187 | 26.3911 | 18.0539 | 0 | -0.71187 | 27.3911 | 18.0539 | 0 | -0.71187 | 28.3911 | 18.0539 | 0 | -0.71187 | 29.3911 | 18.0539 | 0 | -0.71187 | 30.3911 | 18.0539 | 0 | -0.71187 | 35.3911 | 18.0539 | 0 | -0.71187 | 40.3911 | 18.0539 | 0 | -0.71187 | 50.3911 | 18.0539 | 0 | -0.71187 | 60.3911 | 18.0539 | 0 | -0.71187 | 70.3911 | 18.0539 | 0 | -0.71187
10 | 29 | 43402.4583 | P4 | 0.14197 | 34.4883 | 47.9158 | -13.4275 | 5 | 0 | -13.4275 | 0 | 10 | 0.39714 | -13.0304 | -0.015659 | 20 | 5.3971 | -8.0304 | -0.21281 | 30 | 10.3971 | -3.0304 | -0.40996 | 36.4759 | 13.4275 | 0 | -0.52945 | 37.4759 | 13.4275 | 0 | -0.52945 | 38.4759 | 13.4275 | 0 | -0.52945 | 39.4759 | 13.4275 | 0 | -0.52945 | 40.4759 | 13.4275 | 0 | -0.52945 | 41.4759 | 13.4275 | 0 | -0.52945 | 42.4759 | 13.4275 | 0 | -0.52945 | 47.4759 | 13.4275 | 0 | -0.52945 | 52.4759 | 13.4275 | 0 | -0.52945 | 62.4759 | 13.4275 | 0 | -0.52945 | 72.4759 | 13.4275 | 0 | -0.52945 | 82.4759 | 13.4275 | 0 | -0.52945
10 | 29 | 43402.5 | P4 | 0.14197 | 34.4883 | 44.7825 | -10.2943 | 5 | 0 | -10.2943 | 0 | 10 | 0 | -10.2943 | 0 | 20 | 0 | -10.2943 | 0 | 30 | 0 | -10.2943 | 0 | 40 | 3.9157 | -6.3786 | -0.1544 | 46.7407 | 10.2943 | 0 | -0.40591 | 47.7407 | 10.2943 | 0 | -0.40591 | 48.7407 | 10.2943 | 0 | -0.40591 | 49.7407 | 10.2943 | 0 | -0.40591 | 50.7407 | 10.2943 | 0 | -0.40591 | 51.7407 | 10.2943 | 0 | -0.40591 | 56.7407 | 10.2943 | 0 | -0.40591 | 61.7407 | 10.2943 | 0 | -0.40591 | 71.7407 | 10.2943 | 0 | -0.40591 | 81.7407 | 10.2943 | 0 | -0.40591 | 91.7407 | 10.2943 | 0 | -0.40591
10 | 29 | 43402.5417 | P5 | 0.11572 | 35.0108 | 45.0919 | -10.0811 | 5 | 0 | -10.0811 | 0 | 10 | 0 | -10.0811 | 0 | 20 | 0 | -10.0811 | 0 | 30 | 0 | -10.0811 | 0 | 40 | 0 | -10.0811 | 0 | 50 | 3.6214 | -6.4597 | -0.1428 | 56.8137 | 10.0811 | 0 | -0.3975 | 57.8137 | 10.0811 | 0 | -0.3975 | 58.8137 | 10.0811 | 0 | -0.3975 | 59.8137 | 10.0811 | 0 | -0.3975 | 60.8137 | 10.0811 | 0 | -0.3975 | 65.8137 | 10.0811 | 0 | -0.3975 | 70.8137 | 10.0811 | 0 | -0.3975 | 80.8137 | 10.0811 | 0 | -0.3975 | 90.8137 | 10.0811 | 0 | -0.3975 | 100.8137 | 10.0811 | 0 | -0.3975
10 | 29 | 43402.5833 | P5 | 0.11572 | 38.1461 | 27.3142 | 10.832 | 2.2222 | -2.5 | 8.332 | 0.36797 | 4.4444 | -5 | 5.832 | 0.73594 | 8.8889 | -10 | 0.83195 | 1.4719 | 17.9645 | -10.832 | 0 | 1.5943 | 27.9645 | -10.832 | 0 | 1.5943 | 37.9645 | -10.832 | 0 | 1.5943 | 44.7782 | -10.832 | 0 | 1.5943 | 45.7782 | -10.832 | 0 | 1.5943 | 46.7782 | -10.832 | 0 | 1.5943 | 47.7782 | -10.832 | 0 | 1.5943 | 48.7782 | -10.832 | 0 | 1.5943 | 53.7782 | -10.832 | 0 | 1.5943 | 58.7782 | -10.832 | 0 | 1.5943 | 68.7782 | -10.832 | 0 | 1.5943 | 78.7782 | -10.832 | 0 | 1.5943 | 88.7782 | -10.832 | 0 | 1.5943
10 | 29 | 43402.625 | P5 | 0.11572 | 39.1912 | 17.7861 | 21.4051 | 0.5 | -1.55 | 19.8551 | 0.22814 | 1 | -3.1 | 18.3051 | 0.45628 | 2 | -6.2 | 15.2051 | 0.91256 | 3 | -13.468 | 7.9371 | 1.9823 | 5.7423 | -20 | 1.4051 | 2.9438 | 14.181 | -21.4051 | 0 | 3.1506 | 20.9947 | -21.4051 | 0 | 3.1506 | 21.9947 | -21.4051 | 0 | 3.1506 | 22.9947 | -21.4051 | 0 | 3.1506 | 23.9947 | -21.4051 | 0 | 3.1506 | 24.9947 | -21.4051 | 0 | 3.1506 | 29.9947 | -21.4051 | 0 | 3.1506 | 34.9947 | -21.4051 | 0 | 3.1506 | 44.9947 | -21.4051 | 0 | 3.1506 | 54.9947 | -21.4051 | 0 | 3.1506 | 64.9947 | -21.4051 | 0 | 3.1506
10 | 29 | 43402.6667 | P5 | 0.11572 | 42.8491 | 3.0284 | 39.8207 | 0.5 | 0 | 39.8207 | 0 | 1 | 0 | 39.8207 | 0 | 2 | 0 | 39.8207 | 0 | 3 | 0 | 39.8207 | 0 | 4 | -1.568 | 38.2526 | 0.2308 | 5 | -8.2629 | 31.5578 | 1.2162 | 6 | -13.4953 | 26.3254 | 1.9863 | 7 | -13.4953 | 26.3254 | 1.9863 | 8 | -13.4953 | 26.3254 | 1.9863 | 9 | -13.4953 | 26.3254 | 1.9863 | 10 | -13.4953 | 26.3254 | 1.9863 | 15 | -13.4953 | 26.3254 | 1.9863 | 20 | -13.4953 | 26.3254 | 1.9863 | 30 | -13.4953 | 26.3254 | 1.9863 | 40 | -13.4953 | 26.3254 | 1.9863 | 50 | -13.4953 | 26.3254 | 1.9863
10 | 29 | 43402.7083 | P4 | 0.14197 | 45.4618 | 0 | 45.4618 | 0.5 | 0 | 45.4618 | 0 | 1 | 0 | 45.4618 | 0 | 2 | 0 | 45.4618 | 0 | 3 | 0 | 45.4618 | 0 | 4 | 0 | 45.4618 | 0 | 5 | 0 | 45.4618 | 0 | 6 | 0 | 45.4618 | 0 | 7 | 0 | 45.4618 | 0 | 8 | 0 | 45.4618 | 0 | 9 | 0 | 45.4618 | 0 | 10 | 0 | 45.4618 | 0 | 15 | 0 | 45.4618 | 0 | 20 | 0 | 45.4618 | 0 | 30 | 0 | 45.4618 | 0 | 40 | 0 | 45.4618 | 0 | 50 | 0 | 45.4618 | 0
10 | 29 | 43402.75 | P4 | 0.14197 | 45.4618 | 0 | 45.4618 | 0.5 | 0 | 45.4618 | 0 | 1 | 0 | 45.4618 | 0 | 2 | 0 | 45.4618 | 0 | 3 | 0 | 45.4618 | 0 | 4 | 0 | 45.4618 | 0 | 5 | 0 | 45.4618 | 0 | 6 | 0 | 45.4618 | 0 | 7 | 0 | 45.4618 | 0 | 8 | 0 | 45.4618 | 0 | 9 | 0 | 45.4618 | 0 | 10 | 0 | 45.4618 | 0 | 15 | 0 | 45.4618 | 0 | 20 | 0 | 45.4618 | 0 | 30 | 0 | 45.4618 | 0 | 40 | 0 | 45.4618 | 0 | 50 | 0 | 45.4618 | 0
10 | 29 | 43402.7917 | P4 | 0.14197 | 42.3265 | 0 | 42.3265 | 0.5 | 0 | 42.3265 | 0 | 1 | 0 | 42.3265 | 0 | 2 | 0 | 42.3265 | 0 | 3 | 0 | 42.3265 | 0 | 4 | 0 | 42.3265 | 0 | 5 | 0 | 42.3265 | 0 | 6 | 0 | 42.3265 | 0 | 7 | 0 | 42.3265 | 0 | 8 | 0 | 42.3265 | 0 | 9 | 0 | 42.3265 | 0 | 10 | 0 | 42.3265 | 0 | 15 | 0 | 42.3265 | 0 | 20 | 0 | 42.3265 | 0 | 30 | 0 | 42.3265 | 0 | 40 | 0 | 42.3265 | 0 | 50 | 0 | 42.3265 | 0
10 | 29 | 43402.8333 | P4 | 0.14197 | 34.4883 | 0 | 34.4883 | 0.5 | 0 | 34.4883 | 0 | 1 | 0 | 34.4883 | 0 | 2 | 0 | 34.4883 | 0 | 3 | 0 | 34.4883 | 0 | 4 | 0 | 34.4883 | 0 | 5 | 0 | 34.4883 | 0 | 6 | 0 | 34.4883 | 0 | 7 | 0 | 34.4883 | 0 | 8 | 0 | 34.4883 | 0 | 9 | 0 | 34.4883 | 0 | 10 | 0 | 34.4883 | 0 | 15 | 0 | 34.4883 | 0 | 20 | 0 | 34.4883 | 0 | 30 | 0 | 34.4883 | 0 | 40 | 0 | 34.4883 | 0 | 50 | 0 | 34.4883 | 0
10 | 29 | 43402.875 | P5 | 0.11572 | 34.4883 | 0 | 34.4883 | 0.5 | 0 | 34.4883 | 0 | 1 | 0 | 34.4883 | 0 | 2 | 0 | 34.4883 | 0 | 3 | 0 | 34.4883 | 0 | 4 | 0 | 34.4883 | 0 | 5 | 0 | 34.4883 | 0 | 6 | 0 | 34.4883 | 0 | 7 | 0 | 34.4883 | 0 | 8 | 0 | 34.4883 | 0 | 9 | 0 | 34.4883 | 0 | 10 | 0 | 34.4883 | 0 | 15 | 0 | 34.4883 | 0 | 20 | 0 | 34.4883 | 0 | 30 | 0 | 34.4883 | 0 | 40 | 0 | 34.4883 | 0 | 50 | 0 | 34.4883 | 0
10 | 29 | 43402.9167 | P5 | 0.11572 | 33.4432 | 0 | 33.4432 | 0.5 | 0 | 33.4432 | 0 | 1 | 0 | 33.4432 | 0 | 2 | 0 | 33.4432 | 0 | 3 | 0 | 33.4432 | 0 | 4 | 0 | 33.4432 | 0 | 5 | 0 | 33.4432 | 0 | 6 | 0 | 33.4432 | 0 | 7 | 0 | 33.4432 | 0 | 8 | 0 | 33.4432 | 0 | 9 | 0 | 33.4432 | 0 | 10 | 0 | 33.4432 | 0 | 15 | 0 | 33.4432 | 0 | 20 | 0 | 33.4432 | 0 | 30 | 0 | 33.4432 | 0 | 40 | 0 | 33.4432 | 0 | 50 | 0 | 33.4432 | 0
10 | 29 | 43402.9583 | P6 | 0.10991 | 26.65 | 0 | 26.65 | 0.5 | 0 | 26.65 | 0 | 1 | 0 | 26.65 | 0 | 2 | 0 | 26.65 | 0 | 3 | 0 | 26.65 | 0 | 4 | 0 | 26.65 | 0 | 5 | 0 | 26.65 | 0 | 6 | 0 | 26.65 | 0 | 7 | 0 | 26.65 | 0 | 8 | 0 | 26.65 | 0 | 9 | 0 | 26.65 | 0 | 10 | 0 | 26.65 | 0 | 15 | 0 | 26.65 | 0 | 20 | 0 | 26.65 | 0 | 30 | 0 | 26.65 | 0 | 40 | 0 | 26.65 | 0 | 50 | 0 | 26.65 | 0
10 | 30 | 43403 | P6 | 0.10991 | 24.5598 | 0 | 24.5598 | 0.5 | 0 | 24.5598 | 0 | 1 | 0 | 24.5598 | 0 | 2 | 0 | 24.5598 | 0 | 3 | 0 | 24.5598 | 0 | 4 | 0 | 24.5598 | 0 | 5 | 0 | 24.5598 | 0 | 6 | 0 | 24.5598 | 0 | 7 | 0 | 24.5598 | 0 | 8 | 0 | 24.5598 | 0 | 9 | 0 | 24.5598 | 0 | 10 | 0 | 24.5598 | 0 | 15 | 0 | 24.5598 | 0 | 20 | 0 | 24.5598 | 0 | 30 | 0 | 24.5598 | 0 | 40 | 0 | 24.5598 | 0 | 50 | 0 | 24.5598 | 0
10 | 30 | 43403.0417 | P6 | 0.10991 | 23.5147 | 0 | 23.5147 | 0.5 | 0 | 23.5147 | 0 | 1 | 0 | 23.5147 | 0 | 2 | 0 | 23.5147 | 0 | 3 | 0 | 23.5147 | 0 | 4 | 0 | 23.5147 | 0 | 5 | 0 | 23.5147 | 0 | 6 | 0 | 23.5147 | 0 | 7 | 0 | 23.5147 | 0 | 8 | 0 | 23.5147 | 0 | 9 | 0 | 23.5147 | 0 | 10 | 0 | 23.5147 | 0 | 15 | 0 | 23.5147 | 0 | 20 | 0 | 23.5147 | 0 | 30 | 0 | 23.5147 | 0 | 40 | 0 | 23.5147 | 0 | 50 | 0 | 23.5147 | 0
10 | 30 | 43403.0833 | P6 | 0.10991 | 23.5147 | 0 | 23.5147 | 0.5 | 0 | 23.5147 | 0 | 1 | 0 | 23.5147 | 0 | 2 | 0 | 23.5147 | 0 | 3 | 0 | 23.5147 | 0 | 4 | 0 | 23.5147 | 0 | 5 | 0 | 23.5147 | 0 | 6 | 0 | 23.5147 | 0 | 7 | 0 | 23.5147 | 0 | 8 | 0 | 23.5147 | 0 | 9 | 0 | 23.5147 | 0 | 10 | 0 | 23.5147 | 0 | 15 | 0 | 23.5147 | 0 | 20 | 0 | 23.5147 | 0 | 30 | 0 | 23.5147 | 0 | 40 | 0 | 23.5147 | 0 | 50 | 0 | 23.5147 | 0
10 | 30 | 43403.125 | P6 | 0.10991 | 24.0373 | 0 | 24.0373 | 0.5 | 0 | 24.0373 | 0 | 1 | 0 | 24.0373 | 0 | 2 | 0 | 24.0373 | 0 | 3 | 0 | 24.0373 | 0 | 4 | 0 | 24.0373 | 0 | 5 | 0 | 24.0373 | 0 | 6 | 0 | 24.0373 | 0 | 7 | 0 | 24.0373 | 0 | 8 | 0 | 24.0373 | 0 | 9 | 0 | 24.0373 | 0 | 10 | 0 | 24.0373 | 0 | 15 | 0 | 24.0373 | 0 | 20 | 0 | 24.0373 | 0 | 30 | 0 | 24.0373 | 0 | 40 | 0 | 24.0373 | 0 | 50 | 0 | 24.0373 | 0
10 | 30 | 43403.1667 | P6 | 0.10991 | 27.1726 | 0 | 27.1726 | 0.5 | 0 | 27.1726 | 0 | 1 | 0 | 27.1726 | 0 | 2 | 0 | 27.1726 | 0 | 3 | 0 | 27.1726 | 0 | 4 | 0 | 27.1726 | 0 | 5 | 0 | 27.1726 | 0 | 6 | 0 | 27.1726 | 0 | 7 | 0 | 27.1726 | 0 | 8 | 0 | 27.1726 | 0 | 9 | 0 | 27.1726 | 0 | 10 | 0 | 27.1726 | 0 | 15 | 0 | 27.1726 | 0 | 20 | 0 | 27.1726 | 0 | 30 | 0 | 27.1726 | 0 | 40 | 0 | 27.1726 | 0 | 50 | 0 | 27.1726 | 0
10 | 30 | 43403.2083 | P6 | 0.10991 | 38.6687 | 0 | 38.6687 | 0.5 | 0 | 38.6687 | 0 | 1 | 0 | 38.6687 | 0 | 2 | 0 | 38.6687 | 0 | 3 | 0 | 38.6687 | 0 | 4 | 0 | 38.6687 | 0 | 5 | 0 | 38.6687 | 0 | 6 | 0 | 38.6687 | 0 | 7 | 0 | 38.6687 | 0 | 8 | 0 | 38.6687 | 0 | 9 | 0 | 38.6687 | 0 | 10 | 0 | 38.6687 | 0 | 15 | 0 | 38.6687 | 0 | 20 | 0 | 38.6687 | 0 | 30 | 0 | 38.6687 | 0 | 40 | 0 | 38.6687 | 0 | 50 | 0 | 38.6687 | 0
10 | 30 | 43403.25 | P6 | 0.10991 | 37.6236 | 0 | 37.6236 | 0.5 | 0 | 37.6236 | 0 | 1 | 0 | 37.6236 | 0 | 2 | 0 | 37.6236 | 0 | 3 | 0 | 37.6236 | 0 | 4 | 0 | 37.6236 | 0 | 5 | 0 | 37.6236 | 0 | 6 | 0 | 37.6236 | 0 | 7 | 0 | 37.6236 | 0 | 8 | 0 | 37.6236 | 0 | 9 | 0 | 37.6236 | 0 | 10 | 0 | 37.6236 | 0 | 15 | 0 | 37.6236 | 0 | 20 | 0 | 37.6236 | 0 | 30 | 0 | 37.6236 | 0 | 40 | 0 | 37.6236 | 0 | 50 | 0 | 37.6236 | 0
10 | 30 | 43403.2917 | P5 | 0.11572 | 35.0108 | 2.968 | 32.0428 | 0.5 | 0 | 32.0428 | 0 | 1 | 0 | 32.0428 | 0 | 2 | 0 | 32.0428 | 0 | 3 | 0 | 32.0428 | 0 | 4 | 0 | 32.0428 | 0 | 5 | 0 | 32.0428 | 0 | 6 | 0 | 32.0428 | 0 | 7 | 0 | 32.0428 | 0 | 8 | 0 | 32.0428 | 0 | 9 | 0 | 32.0428 | 0 | 10 | 0 | 32.0428 | 0 | 15 | 0 | 32.0428 | 0 | 20 | 0 | 32.0428 | 0 | 30 | 0 | 32.0428 | 0 | 40 | 0 | 32.0428 | 0 | 50 | 0 | 32.0428 | 0
10 | 30 | 43403.3333 | P4 | 0.14197 | 34.4883 | 3.0925 | 31.3958 | 0.5 | 0 | 31.3958 | 0 | 1 | 0 | 31.3958 | 0 | 2 | 0 | 31.3958 | 0 | 3 | 0 | 31.3958 | 0 | 4 | 0 | 31.3958 | 0 | 5 | 0 | 31.3958 | 0 | 6 | 0 | 31.3958 | 0 | 7 | 0 | 31.3958 | 0 | 8 | 0 | 31.3958 | 0 | 9 | 0 | 31.3958 | 0 | 10 | 0 | 31.3958 | 0 | 15 | 0 | 31.3958 | 0 | 20 | 0 | 31.3958 | 0 | 30 | 0 | 31.3958 | 0 | 40 | 0 | 31.3958 | 0 | 50 | 0 | 31.3958 | 0
10 | 30 | 43403.375 | P4 | 0.14197 | 35.5334 | 9.4979 | 26.0355 | 0.5 | 0 | 26.0355 | 0 | 1 | 0 | 26.0355 | 0 | 2 | 0 | 26.0355 | 0 | 3 | 0 | 26.0355 | 0 | 4 | 0 | 26.0355 | 0 | 5 | 0 | 26.0355 | 0 | 6 | 0 | 26.0355 | 0 | 7 | 0 | 26.0355 | 0 | 8 | 0 | 26.0355 | 0 | 9 | 0 | 26.0355 | 0 | 10 | 0 | 26.0355 | 0 | 15 | 0 | 26.0355 | 0 | 20 | 0 | 26.0355 | 0 | 30 | 0 | 26.0355 | 0 | 40 | 0 | 26.0355 | 0 | 50 | 0 | 26.0355 | 0
10 | 30 | 43403.4167 | P4 | 0.14197 | 34.4883 | 41.6681 | -7.1799 | 2.75 | 2.5 | -4.6799 | -0.098576 | 5.5 | 5 | -2.1799 | -0.19715 | 8.4619 | 7.1799 | 0 | -0.28311 | 9.4619 | 7.1799 | 0 | -0.28311 | 10.4619 | 7.1799 | 0 | -0.28311 | 11.4619 | 7.1799 | 0 | -0.28311 | 12.4619 | 7.1799 | 0 | -0.28311 | 13.4619 | 7.1799 | 0 | -0.28311 | 14.4619 | 7.1799 | 0 | -0.28311 | 15.4619 | 7.1799 | 0 | -0.28311 | 16.4619 | 7.1799 | 0 | -0.28311 | 21.4619 | 7.1799 | 0 | -0.28311 | 26.4619 | 7.1799 | 0 | -0.28311 | 36.4619 | 7.1799 | 0 | -0.28311 | 46.4619 | 7.1799 | 0 | -0.28311 | 56.4619 | 7.1799 | 0 | -0.28311
10 | 30 | 43403.4583 | P4 | 0.14197 | 33.4432 | 56.6613 | -23.2181 | 5 | 2.5 | -20.7181 | -0.098576 | 10 | 5 | -18.2181 | -0.19715 | 17.4619 | 10 | -13.2181 | -0.39431 | 22.9619 | 15 | -8.2181 | -0.59146 | 28.4619 | 20 | -3.2181 | -0.78861 | 32.3582 | 23.2181 | 0 | -0.9155 | 33.3582 | 23.2181 | 0 | -0.9155 | 34.3582 | 23.2181 | 0 | -0.9155 | 35.3582 | 23.2181 | 0 | -0.9155 | 36.3582 | 23.2181 | 0 | -0.9155 | 37.3582 | 23.2181 | 0 | -0.9155 | 42.3582 | 23.2181 | 0 | -0.9155 | 47.3582 | 23.2181 | 0 | -0.9155 | 57.3582 | 23.2181 | 0 | -0.9155 | 67.3582 | 23.2181 | 0 | -0.9155 | 77.3582 | 23.2181 | 0 | -0.9155
10 | 30 | 43403.5 | P4 | 0.14197 | 35.5334 | 51.7531 | -16.2198 | 5 | 0 | -16.2198 | 0 | 10 | 0 | -16.2198 | 0 | 20 | 2.8201 | -13.3997 | -0.1112 | 30 | 7.8201 | -8.3997 | -0.30835 | 40 | 12.8201 | -3.3997 | -0.5055 | 46.956 | 16.2198 | 0 | -0.63955 | 47.956 | 16.2198 | 0 | -0.63955 | 48.956 | 16.2198 | 0 | -0.63955 | 49.956 | 16.2198 | 0 | -0.63955 | 50.956 | 16.2198 | 0 | -0.63955 | 51.956 | 16.2198 | 0 | -0.63955 | 56.956 | 16.2198 | 0 | -0.63955 | 61.956 | 16.2198 | 0 | -0.63955 | 71.956 | 16.2198 | 0 | -0.63955 | 81.956 | 16.2198 | 0 | -0.63955 | 91.956 | 16.2198 | 0 | -0.63955
10 | 30 | 43403.5417 | P5 | 0.11572 | 36.0559 | 12.8575 | 23.1984 | 2.2222 | -2.5 | 20.6984 | 0.36797 | 4.4444 | -5 | 18.1984 | 0.73594 | 8.8889 | -10 | 13.1984 | 1.4719 | 13.3333 | -15 | 8.1984 | 2.2078 | 17.7778 | -20 | 3.1984 | 2.9438 | 21.18 | -23.1984 | 0 | 3.4145 | 22.18 | -23.1984 | 0 | 3.4145 | 23.18 | -23.1984 | 0 | 3.4145 | 24.18 | -23.1984 | 0 | 3.4145 | 25.18 | -23.1984 | 0 | 3.4145 | 26.18 | -23.1984 | 0 | 3.4145 | 31.18 | -23.1984 | 0 | 3.4145 | 36.18 | -23.1984 | 0 | 3.4145 | 46.18 | -23.1984 | 0 | 3.4145 | 56.18 | -23.1984 | 0 | 3.4145 | 66.18 | -23.1984 | 0 | 3.4145
10 | 30 | 43403.5833 | P5 | 0.11572 | 38.1461 | 22.4226 | 15.7235 | 0.5 | -1.55 | 14.1735 | 0.22814 | 1 | -3.1 | 12.6235 | 0.45628 | 2 | -6.2 | 9.5235 | 0.91256 | 3 | -9.3 | 6.4235 | 1.3688 | 4 | -12.4 | 3.3235 | 1.8251 | 5 | -14.562 | 1.1615 | 2.1434 | 6 | -14.562 | 1.1615 | 2.1434 | 7 | -14.562 | 1.1615 | 2.1434 | 8 | -14.562 | 1.1615 | 2.1434 | 9 | -14.562 | 1.1615 | 2.1434 | 10 | -14.562 | 1.1615 | 2.1434 | 15 | -14.562 | 1.1615 | 2.1434 | 20 | -14.562 | 1.1615 | 2.1434 | 30 | -14.562 | 1.1615 | 2.1434 | 40 | -14.562 | 1.1615 | 2.1434 | 50 | -14.562 | 1.1615 | 2.1434
10 | 30 | 43403.625 | P5 | 0.11572 | 42.8491 | 25.0495 | 17.7996 | 0.5 | 0 | 17.7996 | 0 | 1 | 0 | 17.7996 | 0 | 2 | 0 | 17.7996 | 0 | 3 | 0 | 17.7996 | 0 | 4 | 0 | 17.7996 | 0 | 5 | 0 | 17.7996 | 0 | 6 | 0 | 17.7996 | 0 | 7 | 0 | 17.7996 | 0 | 8 | 0 | 17.7996 | 0 | 9 | 0 | 17.7996 | 0 | 10 | 0 | 17.7996 | 0 | 15 | 0 | 17.7996 | 0 | 20 | 0 | 17.7996 | 0 | 30 | 0 | 17.7996 | 0 | 40 | 0 | 17.7996 | 0 | 50 | 0 | 17.7996 | 0
10 | 30 | 43403.6667 | P5 | 0.11572 | 44.4167 | 2.7401 | 41.6766 | 0.5 | 0 | 41.6766 | 0 | 1 | 0 | 41.6766 | 0 | 2 | 0 | 41.6766 | 0 | 3 | 0 | 41.6766 | 0 | 4 | 0 | 41.6766 | 0 | 5 | 0 | 41.6766 | 0 | 6 | 0 | 41.6766 | 0 | 7 | 0 | 41.6766 | 0 | 8 | 0 | 41.6766 | 0 | 9 | 0 | 41.6766 | 0 | 10 | 0 | 41.6766 | 0 | 15 | 0 | 41.6766 | 0 | 20 | 0 | 41.6766 | 0 | 30 | 0 | 41.6766 | 0 | 40 | 0 | 41.6766 | 0 | 50 | 0 | 41.6766 | 0
10 | 30 | 43403.7083 | P4 | 0.14197 | 44.9393 | 0 | 44.9393 | 0.5 | 0 | 44.9393 | 0 | 1 | 0 | 44.9393 | 0 | 2 | 0 | 44.9393 | 0 | 3 | 0 | 44.9393 | 0 | 4 | 0 | 44.9393 | 0 | 5 | 0 | 44.9393 | 0 | 6 | 0 | 44.9393 | 0 | 7 | 0 | 44.9393 | 0 | 8 | 0 | 44.9393 | 0 | 9 | 0 | 44.9393 | 0 | 10 | 0 | 44.9393 | 0 | 15 | 0 | 44.9393 | 0 | 20 | 0 | 44.9393 | 0 | 30 | 0 | 44.9393 | 0 | 40 | 0 | 44.9393 | 0 | 50 | 0 | 44.9393 | 0
10 | 30 | 43403.75 | P4 | 0.14197 | 45.4618 | 0 | 45.4618 | 0.5 | 0 | 45.4618 | 0 | 1 | 0 | 45.4618 | 0 | 2 | 0 | 45.4618 | 0 | 3 | 0 | 45.4618 | 0 | 4 | 0 | 45.4618 | 0 | 5 | 0 | 45.4618 | 0 | 6 | 0 | 45.4618 | 0 | 7 | 0 | 45.4618 | 0 | 8 | 0 | 45.4618 | 0 | 9 | 0 | 45.4618 | 0 | 10 | 0 | 45.4618 | 0 | 15 | 0 | 45.4618 | 0 | 20 | 0 | 45.4618 | 0 | 30 | 0 | 45.4618 | 0 | 40 | 0 | 45.4618 | 0 | 50 | 0 | 45.4618 | 0
10 | 30 | 43403.7917 | P4 | 0.14197 | 42.8491 | 0 | 42.8491 | 0.5 | 0 | 42.8491 | 0 | 1 | 0 | 42.8491 | 0 | 2 | 0 | 42.8491 | 0 | 3 | 0 | 42.8491 | 0 | 4 | 0 | 42.8491 | 0 | 5 | 0 | 42.8491 | 0 | 6 | 0 | 42.8491 | 0 | 7 | 0 | 42.8491 | 0 | 8 | 0 | 42.8491 | 0 | 9 | 0 | 42.8491 | 0 | 10 | 0 | 42.8491 | 0 | 15 | 0 | 42.8491 | 0 | 20 | 0 | 42.8491 | 0 | 30 | 0 | 42.8491 | 0 | 40 | 0 | 42.8491 | 0 | 50 | 0 | 42.8491 | 0
10 | 30 | 43403.8333 | P4 | 0.14197 | 36.5785 | 0 | 36.5785 | 0.5 | 0 | 36.5785 | 0 | 1 | 0 | 36.5785 | 0 | 2 | 0 | 36.5785 | 0 | 3 | 0 | 36.5785 | 0 | 4 | 0 | 36.5785 | 0 | 5 | 0 | 36.5785 | 0 | 6 | 0 | 36.5785 | 0 | 7 | 0 | 36.5785 | 0 | 8 | 0 | 36.5785 | 0 | 9 | 0 | 36.5785 | 0 | 10 | 0 | 36.5785 | 0 | 15 | 0 | 36.5785 | 0 | 20 | 0 | 36.5785 | 0 | 30 | 0 | 36.5785 | 0 | 40 | 0 | 36.5785 | 0 | 50 | 0 | 36.5785 | 0
10 | 30 | 43403.875 | P5 | 0.11572 | 36.5785 | 0 | 36.5785 | 0.5 | 0 | 36.5785 | 0 | 1 | 0 | 36.5785 | 0 | 2 | 0 | 36.5785 | 0 | 3 | 0 | 36.5785 | 0 | 4 | 0 | 36.5785 | 0 | 5 | 0 | 36.5785 | 0 | 6 | 0 | 36.5785 | 0 | 7 | 0 | 36.5785 | 0 | 8 | 0 | 36.5785 | 0 | 9 | 0 | 36.5785 | 0 | 10 | 0 | 36.5785 | 0 | 15 | 0 | 36.5785 | 0 | 20 | 0 | 36.5785 | 0 | 30 | 0 | 36.5785 | 0 | 40 | 0 | 36.5785 | 0 | 50 | 0 | 36.5785 | 0
10 | 30 | 43403.9167 | P5 | 0.11572 | 36.5785 | 0 | 36.5785 | 0.5 | 0 | 36.5785 | 0 | 1 | 0 | 36.5785 | 0 | 2 | 0 | 36.5785 | 0 | 3 | 0 | 36.5785 | 0 | 4 | 0 | 36.5785 | 0 | 5 | 0 | 36.5785 | 0 | 6 | 0 | 36.5785 | 0 | 7 | 0 | 36.5785 | 0 | 8 | 0 | 36.5785 | 0 | 9 | 0 | 36.5785 | 0 | 10 | 0 | 36.5785 | 0 | 15 | 0 | 36.5785 | 0 | 20 | 0 | 36.5785 | 0 | 30 | 0 | 36.5785 | 0 | 40 | 0 | 36.5785 | 0 | 50 | 0 | 36.5785 | 0
10 | 30 | 43403.9583 | P6 | 0.10991 | 37.101 | 0 | 37.101 | 0.5 | 0 | 37.101 | 0 | 1 | 0 | 37.101 | 0 | 2 | 0 | 37.101 | 0 | 3 | 0 | 37.101 | 0 | 4 | 0 | 37.101 | 0 | 5 | 0 | 37.101 | 0 | 6 | 0 | 37.101 | 0 | 7 | 0 | 37.101 | 0 | 8 | 0 | 37.101 | 0 | 9 | 0 | 37.101 | 0 | 10 | 0 | 37.101 | 0 | 15 | 0 | 37.101 | 0 | 20 | 0 | 37.101 | 0 | 30 | 0 | 37.101 | 0 | 40 | 0 | 37.101 | 0 | 50 | 0 | 37.101 | 0
10 | 31 | 43404 | P6 | 0.10991 | 33.4432 | 0 | 33.4432 | 0.5 | 0 | 33.4432 | 0 | 1 | 0 | 33.4432 | 0 | 2 | 0 | 33.4432 | 0 | 3 | 0 | 33.4432 | 0 | 4 | 0 | 33.4432 | 0 | 5 | 0 | 33.4432 | 0 | 6 | 0 | 33.4432 | 0 | 7 | 0 | 33.4432 | 0 | 8 | 0 | 33.4432 | 0 | 9 | 0 | 33.4432 | 0 | 10 | 0 | 33.4432 | 0 | 15 | 0 | 33.4432 | 0 | 20 | 0 | 33.4432 | 0 | 30 | 0 | 33.4432 | 0 | 40 | 0 | 33.4432 | 0 | 50 | 0 | 33.4432 | 0
10 | 31 | 43404.0417 | P6 | 0.10991 | 28.2177 | 0 | 28.2177 | 0.5 | 0 | 28.2177 | 0 | 1 | 0 | 28.2177 | 0 | 2 | 0 | 28.2177 | 0 | 3 | 0 | 28.2177 | 0 | 4 | 0 | 28.2177 | 0 | 5 | 0 | 28.2177 | 0 | 6 | 0 | 28.2177 | 0 | 7 | 0 | 28.2177 | 0 | 8 | 0 | 28.2177 | 0 | 9 | 0 | 28.2177 | 0 | 10 | 0 | 28.2177 | 0 | 15 | 0 | 28.2177 | 0 | 20 | 0 | 28.2177 | 0 | 30 | 0 | 28.2177 | 0 | 40 | 0 | 28.2177 | 0 | 50 | 0 | 28.2177 | 0
10 | 31 | 43404.0833 | P6 | 0.10991 | 27.1726 | 0 | 27.1726 | 0.5 | 0 | 27.1726 | 0 | 1 | 0 | 27.1726 | 0 | 2 | 0 | 27.1726 | 0 | 3 | 0 | 27.1726 | 0 | 4 | 0 | 27.1726 | 0 | 5 | 0 | 27.1726 | 0 | 6 | 0 | 27.1726 | 0 | 7 | 0 | 27.1726 | 0 | 8 | 0 | 27.1726 | 0 | 9 | 0 | 27.1726 | 0 | 10 | 0 | 27.1726 | 0 | 15 | 0 | 27.1726 | 0 | 20 | 0 | 27.1726 | 0 | 30 | 0 | 27.1726 | 0 | 40 | 0 | 27.1726 | 0 | 50 | 0 | 27.1726 | 0
10 | 31 | 43404.125 | P6 | 0.10991 | 26.1275 | 0 | 26.1275 | 0.5 | 0 | 26.1275 | 0 | 1 | 0 | 26.1275 | 0 | 2 | 0 | 26.1275 | 0 | 3 | 0 | 26.1275 | 0 | 4 | 0 | 26.1275 | 0 | 5 | 0 | 26.1275 | 0 | 6 | 0 | 26.1275 | 0 | 7 | 0 | 26.1275 | 0 | 8 | 0 | 26.1275 | 0 | 9 | 0 | 26.1275 | 0 | 10 | 0 | 26.1275 | 0 | 15 | 0 | 26.1275 | 0 | 20 | 0 | 26.1275 | 0 | 30 | 0 | 26.1275 | 0 | 40 | 0 | 26.1275 | 0 | 50 | 0 | 26.1275 | 0
10 | 31 | 43404.1667 | P6 | 0.10991 | 27.1726 | 0 | 27.1726 | 0.5 | 0 | 27.1726 | 0 | 1 | 0 | 27.1726 | 0 | 2 | 0 | 27.1726 | 0 | 3 | 0 | 27.1726 | 0 | 4 | 0 | 27.1726 | 0 | 5 | 0 | 27.1726 | 0 | 6 | 0 | 27.1726 | 0 | 7 | 0 | 27.1726 | 0 | 8 | 0 | 27.1726 | 0 | 9 | 0 | 27.1726 | 0 | 10 | 0 | 27.1726 | 0 | 15 | 0 | 27.1726 | 0 | 20 | 0 | 27.1726 | 0 | 30 | 0 | 27.1726 | 0 | 40 | 0 | 27.1726 | 0 | 50 | 0 | 27.1726 | 0
10 | 31 | 43404.2083 | P6 | 0.10991 | 25.6049 | 0 | 25.6049 | 0.5 | 0 | 25.6049 | 0 | 1 | 0 | 25.6049 | 0 | 2 | 0 | 25.6049 | 0 | 3 | 0 | 25.6049 | 0 | 4 | 0 | 25.6049 | 0 | 5 | 0 | 25.6049 | 0 | 6 | 0 | 25.6049 | 0 | 7 | 0 | 25.6049 | 0 | 8 | 0 | 25.6049 | 0 | 9 | 0 | 25.6049 | 0 | 10 | 0 | 25.6049 | 0 | 15 | 0 | 25.6049 | 0 | 20 | 0 | 25.6049 | 0 | 30 | 0 | 25.6049 | 0 | 40 | 0 | 25.6049 | 0 | 50 | 0 | 25.6049 | 0
10 | 31 | 43404.25 | P6 | 0.10991 | 26.1275 | 0 | 26.1275 | 0.5 | 0 | 26.1275 | 0 | 1 | 0 | 26.1275 | 0 | 2 | 0 | 26.1275 | 0 | 3 | 0 | 26.1275 | 0 | 4 | 0 | 26.1275 | 0 | 5 | 0 | 26.1275 | 0 | 6 | 0 | 26.1275 | 0 | 7 | 0 | 26.1275 | 0 | 8 | 0 | 26.1275 | 0 | 9 | 0 | 26.1275 | 0 | 10 | 0 | 26.1275 | 0 | 15 | 0 | 26.1275 | 0 | 20 | 0 | 26.1275 | 0 | 30 | 0 | 26.1275 | 0 | 40 | 0 | 26.1275 | 0 | 50 | 0 | 26.1275 | 0
10 | 31 | 43404.2917 | P6 | 0.10991 | 26.1275 | 9.7296 | 16.3979 | 0.5 | 0 | 16.3979 | 0 | 1 | 0 | 16.3979 | 0 | 2 | 0 | 16.3979 | 0 | 3 | 0 | 16.3979 | 0 | 4 | 0 | 16.3979 | 0 | 5 | 0 | 16.3979 | 0 | 6 | 0 | 16.3979 | 0 | 7 | 0 | 16.3979 | 0 | 8 | 0 | 16.3979 | 0 | 9 | 0 | 16.3979 | 0 | 10 | 0 | 16.3979 | 0 | 15 | 0 | 16.3979 | 0 | 20 | 0 | 16.3979 | 0 | 30 | 0 | 16.3979 | 0 | 40 | 0 | 16.3979 | 0 | 50 | 0 | 16.3979 | 0
10 | 31 | 43404.3333 | P5 | 0.11572 | 39.1912 | 26.5716 | 12.6196 | 0.5 | 0 | 12.6196 | 0 | 1 | 0 | 12.6196 | 0 | 2 | 0 | 12.6196 | 0 | 3 | 0 | 12.6196 | 0 | 4 | 0 | 12.6196 | 0 | 5 | 0 | 12.6196 | 0 | 6 | 0 | 12.6196 | 0 | 7 | 0 | 12.6196 | 0 | 8 | 0 | 12.6196 | 0 | 9 | 0 | 12.6196 | 0 | 10 | 0 | 12.6196 | 0 | 15 | 0 | 12.6196 | 0 | 20 | 0 | 12.6196 | 0 | 30 | 0 | 12.6196 | 0 | 40 | 0 | 12.6196 | 0 | 50 | 0 | 12.6196 | 0
10 | 31 | 43404.375 | P4 | 0.14197 | 40.7589 | 37.7206 | 3.0382 | 0.5 | 0 | 3.0382 | 0 | 1 | 0 | 3.0382 | 0 | 2 | 0 | 3.0382 | 0 | 3 | 0 | 3.0382 | 0 | 4 | 0 | 3.0382 | 0 | 5 | 0 | 3.0382 | 0 | 6 | 0 | 3.0382 | 0 | 7 | 0 | 3.0382 | 0 | 8 | 0 | 3.0382 | 0 | 9 | 0 | 3.0382 | 0 | 10 | 0 | 3.0382 | 0 | 15 | 0 | 3.0382 | 0 | 20 | 0 | 3.0382 | 0 | 30 | 0 | 3.0382 | 0 | 40 | 0 | 3.0382 | 0 | 50 | 0 | 3.0382 | 0
10 | 31 | 43404.4167 | P4 | 0.14197 | 37.6236 | 52.916 | -15.2925 | 2.75 | 2.5 | -12.7925 | -0.098576 | 5.5 | 5 | -10.2925 | -0.19715 | 11 | 10 | -5.2925 | -0.39431 | 16.5 | 15 | -0.29248 | -0.59146 | 17.7632 | 15.2925 | 0 | -0.60299 | 18.7632 | 15.2925 | 0 | -0.60299 | 19.7632 | 15.2925 | 0 | -0.60299 | 20.7632 | 15.2925 | 0 | -0.60299 | 21.7632 | 15.2925 | 0 | -0.60299 | 22.7632 | 15.2925 | 0 | -0.60299 | 23.7632 | 15.2925 | 0 | -0.60299 | 28.7632 | 15.2925 | 0 | -0.60299 | 33.7632 | 15.2925 | 0 | -0.60299 | 43.7632 | 15.2925 | 0 | -0.60299 | 53.7632 | 15.2925 | 0 | -0.60299 | 63.7632 | 15.2925 | 0 | -0.60299
10 | 31 | 43404.4583 | P4 | 0.14197 | 37.101 | 59.3448 | -22.2438 | 5 | 2.5 | -19.7438 | -0.098576 | 10 | 5 | -17.2438 | -0.19715 | 20 | 10 | -12.2438 | -0.39431 | 30 | 15 | -7.2438 | -0.59146 | 35.7632 | 20 | -2.2438 | -0.78861 | 38.7826 | 22.2438 | 0 | -0.87708 | 39.7826 | 22.2438 | 0 | -0.87708 | 40.7826 | 22.2438 | 0 | -0.87708 | 41.7826 | 22.2438 | 0 | -0.87708 | 42.7826 | 22.2438 | 0 | -0.87708 | 43.7826 | 22.2438 | 0 | -0.87708 | 48.7826 | 22.2438 | 0 | -0.87708 | 53.7826 | 22.2438 | 0 | -0.87708 | 63.7826 | 22.2438 | 0 | -0.87708 | 73.7826 | 22.2438 | 0 | -0.87708 | 83.7826 | 22.2438 | 0 | -0.87708
10 | 31 | 43404.5 | P4 | 0.14197 | 37.101 | 53.282 | -16.181 | 5 | 0 | -16.181 | 0 | 10 | 0 | -16.181 | 0 | 20 | 0 | -16.181 | 0 | 30 | 0 | -16.181 | 0 | 40 | 4.7075 | -11.4735 | -0.18562 | 50 | 12.4637 | -3.7173 | -0.49145 | 54.3456 | 16.181 | 0 | -0.63803 | 55.3456 | 16.181 | 0 | -0.63803 | 56.3456 | 16.181 | 0 | -0.63803 | 57.3456 | 16.181 | 0 | -0.63803 | 58.3456 | 16.181 | 0 | -0.63803 | 63.3456 | 16.181 | 0 | -0.63803 | 68.3456 | 16.181 | 0 | -0.63803 | 78.3456 | 16.181 | 0 | -0.63803 | 88.3456 | 16.181 | 0 | -0.63803 | 98.3456 | 16.181 | 0 | -0.63803
10 | 31 | 43404.5417 | P4 | 0.14197 | 35.0108 | 31.5039 | 3.5069 | 2.2222 | -2.5 | 1.0069 | 0.45145 | 6.1034 | -3.5069 | 0 | 0.63328 | 16.1034 | -3.5069 | 0 | 0.63328 | 26.1034 | -3.5069 | 0 | 0.63328 | 36.1034 | -3.5069 | 0 | 0.63328 | 46.1034 | -3.5069 | 0 | 0.63328 | 50.449 | -3.5069 | 0 | 0.63328 | 51.449 | -3.5069 | 0 | 0.63328 | 52.449 | -3.5069 | 0 | 0.63328 | 53.449 | -3.5069 | 0 | 0.63328 | 54.449 | -3.5069 | 0 | 0.63328 | 59.449 | -3.5069 | 0 | 0.63328 | 64.449 | -3.5069 | -4.885e-15 | 0.63328 | 74.449 | -3.5069 | -4.885e-15 | 0.63328 | 84.449 | -3.5069 | -4.885e-15 | 0.63328 | 94.449 | -3.5069 | -4.885e-15 | 0.63328
10 | 31 | 43404.5833 | P5 | 0.11572 | 33.4432 | 18.0185 | 15.4247 | 0.5 | -1.55 | 13.8747 | 0.22814 | 1 | -4.5931 | 10.8316 | 0.67605 | 4.9923 | -10 | 5.4247 | 1.4719 | 9.4368 | -15 | 0.42465 | 2.2078 | 18.9649 | -15.4247 | 0 | 2.2703 | 28.9649 | -15.4247 | 0 | 2.2703 | 33.3105 | -15.4247 | 0 | 2.2703 | 34.3105 | -15.4247 | 0 | 2.2703 | 35.3105 | -15.4247 | 0 | 2.2703 | 36.3105 | -15.4247 | 0 | 2.2703 | 37.3105 | -15.4247 | 0 | 2.2703 | 42.3105 | -15.4247 | 0 | 2.2703 | 47.3105 | -15.4247 | 0 | 2.2703 | 57.3105 | -15.4247 | 0 | 2.2703 | 67.3105 | -15.4247 | 0 | 2.2703 | 77.3105 | -15.4247 | 0 | 2.2703
10 | 31 | 43404.625 | P5 | 0.11572 | 43.3716 | 9.3734 | 33.9982 | 0.5 | 0 | 33.9982 | 0 | 1 | 0 | 33.9982 | 0 | 2 | -2.6931 | 31.3051 | 0.39639 | 3 | -5.7931 | 28.2051 | 0.85267 | 4 | -13.4684 | 20.5298 | 1.9824 | 5 | -21.5684 | 12.4298 | 3.1746 | 6 | -24.5795 | 9.4188 | 3.6178 | 7 | -24.5795 | 9.4188 | 3.6178 | 8 | -24.5795 | 9.4188 | 3.6178 | 9 | -24.5795 | 9.4188 | 3.6178 | 10 | -24.5795 | 9.4188 | 3.6178 | 15 | -24.5795 | 9.4188 | 3.6178 | 20 | -24.5795 | 9.4188 | 3.6178 | 30 | -24.5795 | 9.4188 | 3.6178 | 40 | -24.5795 | 9.4188 | 3.6178 | 50 | -24.5795 | 9.4188 | 3.6178
10 | 31 | 43404.6667 | P5 | 0.11572 | 39.7138 | 2.6676 | 37.0461 | 0.5 | 0 | 37.0461 | 0 | 1 | 0 | 37.0461 | 0 | 2 | 0 | 37.0461 | 0 | 3 | 0 | 37.0461 | 0 | 4 | 0 | 37.0461 | 0 | 5 | 0 | 37.0461 | 0 | 6 | 0 | 37.0461 | 0 | 7 | 0 | 37.0461 | 0 | 8 | 0 | 37.0461 | 0 | 9 | 0 | 37.0461 | 0 | 10 | 0 | 37.0461 | 0 | 15 | 0 | 37.0461 | 0 | 20 | 0 | 37.0461 | 0 | 30 | 0 | 37.0461 | 0 | 40 | 0 | 37.0461 | 0 | 50 | 0 | 37.0461 | 0
10 | 31 | 43404.7083 | P5 | 0.11572 | 35.5334 | 0 | 35.5334 | 0.5 | 0 | 35.5334 | 0 | 1 | 0 | 35.5334 | 0 | 2 | 0 | 35.5334 | 0 | 3 | 0 | 35.5334 | 0 | 4 | 0 | 35.5334 | 0 | 5 | 0 | 35.5334 | 0 | 6 | 0 | 35.5334 | 0 | 7 | 0 | 35.5334 | 0 | 8 | 0 | 35.5334 | 0 | 9 | 0 | 35.5334 | 0 | 10 | 0 | 35.5334 | 0 | 15 | 0 | 35.5334 | 0 | 20 | 0 | 35.5334 | 0 | 30 | 0 | 35.5334 | 0 | 40 | 0 | 35.5334 | 0 | 50 | 0 | 35.5334 | 0
10 | 31 | 43404.75 | P4 | 0.14197 | 35.5334 | 0 | 35.5334 | 0.5 | 0 | 35.5334 | 0 | 1 | 0 | 35.5334 | 0 | 2 | 0 | 35.5334 | 0 | 3 | 0 | 35.5334 | 0 | 4 | 0 | 35.5334 | 0 | 5 | 0 | 35.5334 | 0 | 6 | 0 | 35.5334 | 0 | 7 | 0 | 35.5334 | 0 | 8 | 0 | 35.5334 | 0 | 9 | 0 | 35.5334 | 0 | 10 | 0 | 35.5334 | 0 | 15 | 0 | 35.5334 | 0 | 20 | 0 | 35.5334 | 0 | 30 | 0 | 35.5334 | 0 | 40 | 0 | 35.5334 | 0 | 50 | 0 | 35.5334 | 0
10 | 31 | 43404.7917 | P4 | 0.14197 | 32.9206 | 0 | 32.9206 | 0.5 | 0 | 32.9206 | 0 | 1 | 0 | 32.9206 | 0 | 2 | 0 | 32.9206 | 0 | 3 | 0 | 32.9206 | 0 | 4 | 0 | 32.9206 | 0 | 5 | 0 | 32.9206 | 0 | 6 | 0 | 32.9206 | 0 | 7 | 0 | 32.9206 | 0 | 8 | 0 | 32.9206 | 0 | 9 | 0 | 32.9206 | 0 | 10 | 0 | 32.9206 | 0 | 15 | 0 | 32.9206 | 0 | 20 | 0 | 32.9206 | 0 | 30 | 0 | 32.9206 | 0 | 40 | 0 | 32.9206 | 0 | 50 | 0 | 32.9206 | 0
10 | 31 | 43404.8333 | P4 | 0.14197 | 30.8304 | 0 | 30.8304 | 0.5 | 0 | 30.8304 | 0 | 1 | 0 | 30.8304 | 0 | 2 | 0 | 30.8304 | 0 | 3 | 0 | 30.8304 | 0 | 4 | 0 | 30.8304 | 0 | 5 | 0 | 30.8304 | 0 | 6 | 0 | 30.8304 | 0 | 7 | 0 | 30.8304 | 0 | 8 | 0 | 30.8304 | 0 | 9 | 0 | 30.8304 | 0 | 10 | 0 | 30.8304 | 0 | 15 | 0 | 30.8304 | 0 | 20 | 0 | 30.8304 | 0 | 30 | 0 | 30.8304 | 0 | 40 | 0 | 30.8304 | 0 | 50 | 0 | 30.8304 | 0
10 | 31 | 43404.875 | P4 | 0.14197 | 25.0824 | 0 | 25.0824 | 0.5 | 0 | 25.0824 | 0 | 1 | 0 | 25.0824 | 0 | 2 | 0 | 25.0824 | 0 | 3 | 0 | 25.0824 | 0 | 4 | 0 | 25.0824 | 0 | 5 | 0 | 25.0824 | 0 | 6 | 0 | 25.0824 | 0 | 7 | 0 | 25.0824 | 0 | 8 | 0 | 25.0824 | 0 | 9 | 0 | 25.0824 | 0 | 10 | 0 | 25.0824 | 0 | 15 | 0 | 25.0824 | 0 | 20 | 0 | 25.0824 | 0 | 30 | 0 | 25.0824 | 0 | 40 | 0 | 25.0824 | 0 | 50 | 0 | 25.0824 | 0
10 | 31 | 43404.9167 | P5 | 0.11572 | 12.5412 | 0 | 12.5412 | 0.5 | 0 | 12.5412 | 0 | 1 | 0 | 12.5412 | 0 | 2 | 0 | 12.5412 | 0 | 3 | 0 | 12.5412 | 0 | 4 | 0 | 12.5412 | 0 | 5 | 0 | 12.5412 | 0 | 6 | 0 | 12.5412 | 0 | 7 | 0 | 12.5412 | 0 | 8 | 0 | 12.5412 | 0 | 9 | 0 | 12.5412 | 0 | 10 | 0 | 12.5412 | 0 | 15 | 0 | 12.5412 | 0 | 20 | 0 | 12.5412 | 0 | 30 | 0 | 12.5412 | 0 | 40 | 0 | 12.5412 | 0 | 50 | 0 | 12.5412 | 0
10 | 31 | 43404.9583 | P5 | 0.11572 | 36.0559 | 0 | 36.0559 | 0.5 | 0 | 36.0559 | 0 | 1 | 0 | 36.0559 | 0 | 2 | 0 | 36.0559 | 0 | 3 | 0 | 36.0559 | 0 | 4 | 0 | 36.0559 | 0 | 5 | 0 | 36.0559 | 0 | 6 | 0 | 36.0559 | 0 | 7 | 0 | 36.0559 | 0 | 8 | 0 | 36.0559 | 0 | 9 | 0 | 36.0559 | 0 | 10 | 0 | 36.0559 | 0 | 15 | 0 | 36.0559 | 0 | 20 | 0 | 36.0559 | 0 | 30 | 0 | 36.0559 | 0 | 40 | 0 | 36.0559 | 0 | 50 | 0 | 36.0559 | 0
11 | 1 | 43405 | P6 | 0.10991 | 36.1866 | 0 | 36.1866 | 0.5 | 0 | 36.1866 | 0 | 1 | 0 | 36.1866 | 0 | 2 | 0 | 36.1866 | 0 | 3 | 0 | 36.1866 | 0 | 4 | 0 | 36.1866 | 0 | 5 | 0 | 36.1866 | 0 | 6 | 0 | 36.1866 | 0 | 7 | 0 | 36.1866 | 0 | 8 | 0 | 36.1866 | 0 | 9 | 0 | 36.1866 | 0 | 10 | 0 | 36.1866 | 0 | 15 | 0 | 36.1866 | 0 | 20 | 0 | 36.1866 | 0 | 30 | 0 | 36.1866 | 0 | 40 | 0 | 36.1866 | 0 | 50 | 0 | 36.1866 | 0
11 | 1 | 43405.0417 | P6 | 0.10991 | 36.4478 | 0 | 36.4478 | 0.5 | 0 | 36.4478 | 0 | 1 | 0 | 36.4478 | 0 | 2 | 0 | 36.4478 | 0 | 3 | 0 | 36.4478 | 0 | 4 | 0 | 36.4478 | 0 | 5 | 0 | 36.4478 | 0 | 6 | 0 | 36.4478 | 0 | 7 | 0 | 36.4478 | 0 | 8 | 0 | 36.4478 | 0 | 9 | 0 | 36.4478 | 0 | 10 | 0 | 36.4478 | 0 | 15 | 0 | 36.4478 | 0 | 20 | 0 | 36.4478 | 0 | 30 | 0 | 36.4478 | 0 | 40 | 0 | 36.4478 | 0 | 50 | 0 | 36.4478 | 0
11 | 1 | 43405.0833 | P6 | 0.10991 | 36.1866 | 0 | 36.1866 | 0.5 | 0 | 36.1866 | 0 | 1 | 0 | 36.1866 | 0 | 2 | 0 | 36.1866 | 0 | 3 | 0 | 36.1866 | 0 | 4 | 0 | 36.1866 | 0 | 5 | 0 | 36.1866 | 0 | 6 | 0 | 36.1866 | 0 | 7 | 0 | 36.1866 | 0 | 8 | 0 | 36.1866 | 0 | 9 | 0 | 36.1866 | 0 | 10 | 0 | 36.1866 | 0 | 15 | 0 | 36.1866 | 0 | 20 | 0 | 36.1866 | 0 | 30 | 0 | 36.1866 | 0 | 40 | 0 | 36.1866 | 0 | 50 | 0 | 36.1866 | 0
11 | 1 | 43405.125 | P6 | 0.10991 | 36.5785 | 0 | 36.5785 | 0.5 | 0 | 36.5785 | 0 | 1 | 0 | 36.5785 | 0 | 2 | 0 | 36.5785 | 0 | 3 | 0 | 36.5785 | 0 | 4 | 0 | 36.5785 | 0 | 5 | 0 | 36.5785 | 0 | 6 | 0 | 36.5785 | 0 | 7 | 0 | 36.5785 | 0 | 8 | 0 | 36.5785 | 0 | 9 | 0 | 36.5785 | 0 | 10 | 0 | 36.5785 | 0 | 15 | 0 | 36.5785 | 0 | 20 | 0 | 36.5785 | 0 | 30 | 0 | 36.5785 | 0 | 40 | 0 | 36.5785 | 0 | 50 | 0 | 36.5785 | 0
11 | 1 | 43405.1667 | P6 | 0.10991 | 36.1866 | 0 | 36.1866 | 0.5 | 0 | 36.1866 | 0 | 1 | 0 | 36.1866 | 0 | 2 | 0 | 36.1866 | 0 | 3 | 0 | 36.1866 | 0 | 4 | 0 | 36.1866 | 0 | 5 | 0 | 36.1866 | 0 | 6 | 0 | 36.1866 | 0 | 7 | 0 | 36.1866 | 0 | 8 | 0 | 36.1866 | 0 | 9 | 0 | 36.1866 | 0 | 10 | 0 | 36.1866 | 0 | 15 | 0 | 36.1866 | 0 | 20 | 0 | 36.1866 | 0 | 30 | 0 | 36.1866 | 0 | 40 | 0 | 36.1866 | 0 | 50 | 0 | 36.1866 | 0
11 | 1 | 43405.2083 | P6 | 0.10991 | 34.8802 | 0 | 34.8802 | 0.5 | 0 | 34.8802 | 0 | 1 | 0 | 34.8802 | 0 | 2 | 0 | 34.8802 | 0 | 3 | 0 | 34.8802 | 0 | 4 | 0 | 34.8802 | 0 | 5 | 0 | 34.8802 | 0 | 6 | 0 | 34.8802 | 0 | 7 | 0 | 34.8802 | 0 | 8 | 0 | 34.8802 | 0 | 9 | 0 | 34.8802 | 0 | 10 | 0 | 34.8802 | 0 | 15 | 0 | 34.8802 | 0 | 20 | 0 | 34.8802 | 0 | 30 | 0 | 34.8802 | 0 | 40 | 0 | 34.8802 | 0 | 50 | 0 | 34.8802 | 0
11 | 1 | 43405.25 | P6 | 0.10991 | 34.6189 | 0 | 34.6189 | 0.5 | 0 | 34.6189 | 0 | 1 | 0 | 34.6189 | 0 | 2 | 0 | 34.6189 | 0 | 3 | 0 | 34.6189 | 0 | 4 | 0 | 34.6189 | 0 | 5 | 0 | 34.6189 | 0 | 6 | 0 | 34.6189 | 0 | 7 | 0 | 34.6189 | 0 | 8 | 0 | 34.6189 | 0 | 9 | 0 | 34.6189 | 0 | 10 | 0 | 34.6189 | 0 | 15 | 0 | 34.6189 | 0 | 20 | 0 | 34.6189 | 0 | 30 | 0 | 34.6189 | 0 | 40 | 0 | 34.6189 | 0 | 50 | 0 | 34.6189 | 0
11 | 1 | 43405.2917 | P6 | 0.10991 | 34.8802 | 11.6267 | 23.2535 | 0.5 | 0 | 23.2535 | 0 | 1 | 0 | 23.2535 | 0 | 2 | 0 | 23.2535 | 0 | 3 | 0 | 23.2535 | 0 | 4 | 0 | 23.2535 | 0 | 5 | 0 | 23.2535 | 0 | 6 | 0 | 23.2535 | 0 | 7 | 0 | 23.2535 | 0 | 8 | 0 | 23.2535 | 0 | 9 | 0 | 23.2535 | 0 | 10 | 0 | 23.2535 | 0 | 15 | 0 | 23.2535 | 0 | 20 | 0 | 23.2535 | 0 | 30 | 0 | 23.2535 | 0 | 40 | 0 | 23.2535 | 0 | 50 | 0 | 23.2535 | 0
11 | 1 | 43405.3333 | P6 | 0.10991 | 34.4883 | 31.9688 | 2.5195 | 0.5 | 0 | 2.5195 | 0 | 1 | 0 | 2.5195 | 0 | 2 | 0 | 2.5195 | 0 | 3 | 0 | 2.5195 | 0 | 4 | 0 | 2.5195 | 0 | 5 | 0 | 2.5195 | 0 | 6 | 0 | 2.5195 | 0 | 7 | 0 | 2.5195 | 0 | 8 | 0 | 2.5195 | 0 | 9 | 0 | 2.5195 | 0 | 10 | 0 | 2.5195 | 0 | 15 | 0 | 2.5195 | 0 | 20 | 0 | 2.5195 | 0 | 30 | 0 | 2.5195 | 0 | 40 | 0 | 2.5195 | 0 | 50 | 0 | 2.5195 | 0
11 | 1 | 43405.375 | P6 | 0.10991 | 34.3576 | 37.8451 | -3.4875 | 2.75 | 2.5 | -0.98752 | -0.098576 | 4.1388 | 3.4875 | 0 | -0.13751 | 5.1388 | 3.4875 | 0 | -0.13751 | 6.1388 | 3.4875 | 0 | -0.13751 | 7.1388 | 3.4875 | 0 | -0.13751 | 8.1388 | 3.4875 | 0 | -0.13751 | 9.1388 | 3.4875 | 0 | -0.13751 | 10.1388 | 3.4875 | 0 | -0.13751 | 11.1388 | 3.4875 | 0 | -0.13751 | 12.1388 | 3.4875 | 0 | -0.13751 | 13.1388 | 3.4875 | 0 | -0.13751 | 18.1388 | 3.4875 | 0 | -0.13751 | 23.1388 | 3.4875 | 0 | -0.13751 | 33.1388 | 3.4875 | 0 | -0.13751 | 43.1388 | 3.4875 | 0 | -0.13751 | 53.1388 | 3.4875 | 0 | -0.13751
11 | 1 | 43405.4167 | P6 | 0.10991 | 34.227 | 22.6384 | 11.5886 | 0.5 | -2.025 | 9.5636 | 0.28309 | 1 | -2.8249 | 8.7637 | 0.39491 | 2 | -2.8249 | 8.7637 | 0.39491 | 3 | -2.8249 | 8.7637 | 0.39491 | 4 | -2.8249 | 8.7637 | 0.39491 | 5 | -2.8249 | 8.7637 | 0.39491 | 6 | -2.8249 | 8.7637 | 0.39491 | 7 | -2.8249 | 8.7637 | 0.39491 | 8 | -2.8249 | 8.7637 | 0.39491 | 9 | -2.8249 | 8.7637 | 0.39491 | 10 | -2.8249 | 8.7637 | 0.39491 | 15 | -2.8249 | 8.7637 | 0.39491 | 20 | -2.8249 | 8.7637 | 0.39491 | 30 | -2.8249 | 8.7637 | 0.39491 | 40 | -2.8249 | 8.7637 | 0.39491 | 50 | -2.8249 | 8.7637 | 0.39491
11 | 1 | 43405.4583 | P6 | 0.10991 | 34.8802 | 36.5396 | -1.6594 | 1.9935 | 1.6594 | 0 | -0.065433 | 2.4935 | 1.6594 | 0 | -0.065433 | 3.4935 | 1.6594 | 0 | -0.065433 | 4.4935 | 1.6594 | 0 | -0.065433 | 5.4935 | 1.6594 | 0 | -0.065433 | 6.4935 | 1.6594 | 0 | -0.065433 | 7.4935 | 1.6594 | 0 | -0.065433 | 8.4935 | 1.6594 | 0 | -0.065433 | 9.4935 | 1.6594 | 0 | -0.065433 | 10.4935 | 1.6594 | 0 | -0.065433 | 11.4935 | 1.6594 | 0 | -0.065433 | 16.4935 | 1.6594 | 0 | -0.065433 | 21.4935 | 1.6594 | 0 | -0.065433 | 31.4935 | 1.6594 | 0 | -0.065433 | 41.4935 | 1.6594 | 0 | -0.065433 | 51.4935 | 1.6594 | 0 | -0.065433
11 | 1 | 43405.5 | P6 | 0.10991 | 34.6189 | 57.8016 | -23.1827 | 4.2435 | 2.5 | -20.6827 | -0.098576 | 6.9935 | 5 | -18.1827 | -0.19715 | 12.4935 | 10 | -13.1827 | -0.39431 | 17.9935 | 15 | -8.1827 | -0.59146 | 23.4935 | 20 | -3.1827 | -0.78861 | 27.3579 | 23.1827 | 0 | -0.9141 | 28.3579 | 23.1827 | 0 | -0.9141 | 29.3579 | 23.1827 | 0 | -0.9141 | 30.3579 | 23.1827 | 0 | -0.9141 | 31.3579 | 23.1827 | 0 | -0.9141 | 32.3579 | 23.1827 | 0 | -0.9141 | 37.3579 | 23.1827 | 0 | -0.9141 | 42.3579 | 23.1827 | 0 | -0.9141 | 52.3579 | 23.1827 | 0 | -0.9141 | 62.3579 | 23.1827 | 0 | -0.9141 | 72.3579 | 23.1827 | 0 | -0.9141
11 | 1 | 43405.5417 | P6 | 0.10991 | 35.0108 | 11.0441 | 23.9667 | 1.4657 | -2.5 | 21.4667 | 0.34949 | 1.4379 | -5 | 18.9667 | 0.69899 | 2 | -9.4441 | 14.5225 | 1.3203 | 3 | -13.4941 | 10.4725 | 1.8865 | 4 | -17.5441 | 6.4225 | 2.4526 | 5 | -20.1221 | 3.8446 | 2.813 | 6 | -20.1221 | 3.8446 | 2.813 | 7 | -20.1221 | 3.8446 | 2.813 | 8 | -20.1221 | 3.8446 | 2.813 | 9 | -20.1221 | 3.8446 | 2.813 | 10 | -20.1221 | 3.8446 | 2.813 | 15 | -20.1221 | 3.8446 | 2.813 | 20 | -20.1221 | 3.8446 | 2.813 | 30 | -20.1221 | 3.8446 | 2.813 | 40 | -20.1221 | 3.8446 | 2.813 | 50 | -20.1221 | 3.8446 | 2.813
11 | 1 | 43405.5833 | P6 | 0.10991 | 34.7495 | 29.5841 | 5.1654 | 0.5 | -0.86915 | 4.2963 | 0.1215 | 1 | -0.39415 | 4.7713 | 0.055101 | 2 | 0 | 5.1654 | 0 | 3 | 0 | 5.1654 | 0 | 4 | 0 | 5.1654 | 0 | 5 | 0 | 5.1654 | 0 | 6 | 0 | 5.1654 | 0 | 7 | 0 | 5.1654 | 0 | 8 | 0 | 5.1654 | 0 | 9 | 0 | 5.1654 | 0 | 10 | 0 | 5.1654 | 0 | 15 | 0 | 5.1654 | 0 | 20 | 0 | 5.1654 | 0 | 30 | 0 | 5.1654 | 0 | 40 | 0 | 5.1654 | 0 | 50 | 0 | 5.1654 | 0
11 | 1 | 43405.625 | P6 | 0.10991 | 33.9657 | 14.0416 | 19.9241 | 0.5 | 0 | 19.9241 | 0 | 1 | 0 | 19.9241 | 0 | 2 | 0 | 19.9241 | 0 | 3 | 0 | 19.9241 | 0 | 4 | 0 | 19.9241 | 0 | 5 | 0 | 19.9241 | 0 | 6 | 0 | 19.9241 | 0 | 7 | 0 | 19.9241 | 0 | 8 | 0 | 19.9241 | 0 | 9 | 0 | 19.9241 | 0 | 10 | 0 | 19.9241 | 0 | 15 | 0 | 19.9241 | 0 | 20 | 0 | 19.9241 | 0 | 30 | 0 | 19.9241 | 0 | 40 | 0 | 19.9241 | 0 | 50 | 0 | 19.9241 | 0
11 | 1 | 43405.6667 | P6 | 0.10991 | 34.227 | 2.3077 | 31.9193 | 0.5 | 0 | 31.9193 | 0 | 1 | 0 | 31.9193 | 0 | 2 | 0 | 31.9193 | 0 | 3 | 0 | 31.9193 | 0 | 4 | 0 | 31.9193 | 0 | 5 | 0 | 31.9193 | 0 | 6 | 0 | 31.9193 | 0 | 7 | 0 | 31.9193 | 0 | 8 | 0 | 31.9193 | 0 | 9 | 0 | 31.9193 | 0 | 10 | 0 | 31.9193 | 0 | 15 | 0 | 31.9193 | 0 | 20 | 0 | 31.9193 | 0 | 30 | 0 | 31.9193 | 0 | 40 | 0 | 31.9193 | 0 | 50 | 0 | 31.9193 | 0
11 | 1 | 43405.7083 | P6 | 0.10991 | 34.8802 | 0 | 34.8802 | 0.5 | 0 | 34.8802 | 0 | 1 | 0 | 34.8802 | 0 | 2 | 0 | 34.8802 | 0 | 3 | 0 | 34.8802 | 0 | 4 | 0 | 34.8802 | 0 | 5 | 0 | 34.8802 | 0 | 6 | 0 | 34.8802 | 0 | 7 | 0 | 34.8802 | 0 | 8 | 0 | 34.8802 | 0 | 9 | 0 | 34.8802 | 0 | 10 | 0 | 34.8802 | 0 | 15 | 0 | 34.8802 | 0 | 20 | 0 | 34.8802 | 0 | 30 | 0 | 34.8802 | 0 | 40 | 0 | 34.8802 | 0 | 50 | 0 | 34.8802 | 0
11 | 1 | 43405.75 | P6 | 0.10991 | 34.6189 | 0 | 34.6189 | 0.5 | 0 | 34.6189 | 0 | 1 | 0 | 34.6189 | 0 | 2 | 0 | 34.6189 | 0 | 3 | 0 | 34.6189 | 0 | 4 | 0 | 34.6189 | 0 | 5 | 0 | 34.6189 | 0 | 6 | 0 | 34.6189 | 0 | 7 | 0 | 34.6189 | 0 | 8 | 0 | 34.6189 | 0 | 9 | 0 | 34.6189 | 0 | 10 | 0 | 34.6189 | 0 | 15 | 0 | 34.6189 | 0 | 20 | 0 | 34.6189 | 0 | 30 | 0 | 34.6189 | 0 | 40 | 0 | 34.6189 | 0 | 50 | 0 | 34.6189 | 0
11 | 1 | 43405.7917 | P6 | 0.10991 | 35.5334 | 0 | 35.5334 | 0.5 | 0 | 35.5334 | 0 | 1 | 0 | 35.5334 | 0 | 2 | 0 | 35.5334 | 0 | 3 | 0 | 35.5334 | 0 | 4 | 0 | 35.5334 | 0 | 5 | 0 | 35.5334 | 0 | 6 | 0 | 35.5334 | 0 | 7 | 0 | 35.5334 | 0 | 8 | 0 | 35.5334 | 0 | 9 | 0 | 35.5334 | 0 | 10 | 0 | 35.5334 | 0 | 15 | 0 | 35.5334 | 0 | 20 | 0 | 35.5334 | 0 | 30 | 0 | 35.5334 | 0 | 40 | 0 | 35.5334 | 0 | 50 | 0 | 35.5334 | 0
11 | 1 | 43405.8333 | P6 | 0.10991 | 38.538 | 0 | 38.538 | 0.5 | 0 | 38.538 | 0 | 1 | 0 | 38.538 | 0 | 2 | 0 | 38.538 | 0 | 3 | 0 | 38.538 | 0 | 4 | 0 | 38.538 | 0 | 5 | 0 | 38.538 | 0 | 6 | 0 | 38.538 | 0 | 7 | 0 | 38.538 | 0 | 8 | 0 | 38.538 | 0 | 9 | 0 | 38.538 | 0 | 10 | 0 | 38.538 | 0 | 15 | 0 | 38.538 | 0 | 20 | 0 | 38.538 | 0 | 30 | 0 | 38.538 | 0 | 40 | 0 | 38.538 | 0 | 50 | 0 | 38.538 | 0
11 | 1 | 43405.875 | P6 | 0.10991 | 42.8491 | 0 | 42.8491 | 0.5 | 0 | 42.8491 | 0 | 1 | 0 | 42.8491 | 0 | 2 | 0 | 42.8491 | 0 | 3 | 0 | 42.8491 | 0 | 4 | 0 | 42.8491 | 0 | 5 | 0 | 42.8491 | 0 | 6 | 0 | 42.8491 | 0 | 7 | 0 | 42.8491 | 0 | 8 | 0 | 42.8491 | 0 | 9 | 0 | 42.8491 | 0 | 10 | 0 | 42.8491 | 0 | 15 | 0 | 42.8491 | 0 | 20 | 0 | 42.8491 | 0 | 30 | 0 | 42.8491 | 0 | 40 | 0 | 42.8491 | 0 | 50 | 0 | 42.8491 | 0
11 | 1 | 43405.9167 | P6 | 0.10991 | 42.7184 | 0 | 42.7184 | 0.5 | 0 | 42.7184 | 0 | 1 | 0 | 42.7184 | 0 | 2 | 0 | 42.7184 | 0 | 3 | 0 | 42.7184 | 0 | 4 | 0 | 42.7184 | 0 | 5 | 0 | 42.7184 | 0 | 6 | 0 | 42.7184 | 0 | 7 | 0 | 42.7184 | 0 | 8 | 0 | 42.7184 | 0 | 9 | 0 | 42.7184 | 0 | 10 | 0 | 42.7184 | 0 | 15 | 0 | 42.7184 | 0 | 20 | 0 | 42.7184 | 0 | 30 | 0 | 42.7184 | 0 | 40 | 0 | 42.7184 | 0 | 50 | 0 | 42.7184 | 0
11 | 1 | 43405.9583 | P6 | 0.10991 | 42.3265 | 0 | 42.3265 | 0.5 | 0 | 42.3265 | 0 | 1 | 0 | 42.3265 | 0 | 2 | 0 | 42.3265 | 0 | 3 | 0 | 42.3265 | 0 | 4 | 0 | 42.3265 | 0 | 5 | 0 | 42.3265 | 0 | 6 | 0 | 42.3265 | 0 | 7 | 0 | 42.3265 | 0 | 8 | 0 | 42.3265 | 0 | 9 | 0 | 42.3265 | 0 | 10 | 0 | 42.3265 | 0 | 15 | 0 | 42.3265 | 0 | 20 | 0 | 42.3265 | 0 | 30 | 0 | 42.3265 | 0 | 40 | 0 | 42.3265 | 0 | 50 | 0 | 42.3265 | 0
11 | 2 | 43406 | P6 | 0.10991 | 41.6733 | 0 | 41.6733 | 0.5 | 0 | 41.6733 | 0 | 1 | 0 | 41.6733 | 0 | 2 | 0 | 41.6733 | 0 | 3 | 0 | 41.6733 | 0 | 4 | 0 | 41.6733 | 0 | 5 | 0 | 41.6733 | 0 | 6 | 0 | 41.6733 | 0 | 7 | 0 | 41.6733 | 0 | 8 | 0 | 41.6733 | 0 | 9 | 0 | 41.6733 | 0 | 10 | 0 | 41.6733 | 0 | 15 | 0 | 41.6733 | 0 | 20 | 0 | 41.6733 | 0 | 30 | 0 | 41.6733 | 0 | 40 | 0 | 41.6733 | 0 | 50 | 0 | 41.6733 | 0
11 | 2 | 43406.0417 | P6 | 0.10991 | 38.6687 | 0 | 38.6687 | 0.5 | 0 | 38.6687 | 0 | 1 | 0 | 38.6687 | 0 | 2 | 0 | 38.6687 | 0 | 3 | 0 | 38.6687 | 0 | 4 | 0 | 38.6687 | 0 | 5 | 0 | 38.6687 | 0 | 6 | 0 | 38.6687 | 0 | 7 | 0 | 38.6687 | 0 | 8 | 0 | 38.6687 | 0 | 9 | 0 | 38.6687 | 0 | 10 | 0 | 38.6687 | 0 | 15 | 0 | 38.6687 | 0 | 20 | 0 | 38.6687 | 0 | 30 | 0 | 38.6687 | 0 | 40 | 0 | 38.6687 | 0 | 50 | 0 | 38.6687 | 0
11 | 2 | 43406.0833 | P6 | 0.10991 | 35.4027 | 0 | 35.4027 | 0.5 | 0 | 35.4027 | 0 | 1 | 0 | 35.4027 | 0 | 2 | 0 | 35.4027 | 0 | 3 | 0 | 35.4027 | 0 | 4 | 0 | 35.4027 | 0 | 5 | 0 | 35.4027 | 0 | 6 | 0 | 35.4027 | 0 | 7 | 0 | 35.4027 | 0 | 8 | 0 | 35.4027 | 0 | 9 | 0 | 35.4027 | 0 | 10 | 0 | 35.4027 | 0 | 15 | 0 | 35.4027 | 0 | 20 | 0 | 35.4027 | 0 | 30 | 0 | 35.4027 | 0 | 40 | 0 | 35.4027 | 0 | 50 | 0 | 35.4027 | 0
11 | 2 | 43406.125 | P6 | 0.10991 | 35.0108 | 0 | 35.0108 | 0.5 | 0 | 35.0108 | 0 | 1 | 0 | 35.0108 | 0 | 2 | 0 | 35.0108 | 0 | 3 | 0 | 35.0108 | 0 | 4 | 0 | 35.0108 | 0 | 5 | 0 | 35.0108 | 0 | 6 | 0 | 35.0108 | 0 | 7 | 0 | 35.0108 | 0 | 8 | 0 | 35.0108 | 0 | 9 | 0 | 35.0108 | 0 | 10 | 0 | 35.0108 | 0 | 15 | 0 | 35.0108 | 0 | 20 | 0 | 35.0108 | 0 | 30 | 0 | 35.0108 | 0 | 40 | 0 | 35.0108 | 0 | 50 | 0 | 35.0108 | 0
11 | 2 | 43406.1667 | P6 | 0.10991 | 35.0108 | 0 | 35.0108 | 0.5 | 0 | 35.0108 | 0 | 1 | 0 | 35.0108 | 0 | 2 | 0 | 35.0108 | 0 | 3 | 0 | 35.0108 | 0 | 4 | 0 | 35.0108 | 0 | 5 | 0 | 35.0108 | 0 | 6 | 0 | 35.0108 | 0 | 7 | 0 | 35.0108 | 0 | 8 | 0 | 35.0108 | 0 | 9 | 0 | 35.0108 | 0 | 10 | 0 | 35.0108 | 0 | 15 | 0 | 35.0108 | 0 | 20 | 0 | 35.0108 | 0 | 30 | 0 | 35.0108 | 0 | 40 | 0 | 35.0108 | 0 | 50 | 0 | 35.0108 | 0
11 | 2 | 43406.2083 | P6 | 0.10991 | 34.8802 | 0 | 34.8802 | 0.5 | 0 | 34.8802 | 0 | 1 | 0 | 34.8802 | 0 | 2 | 0 | 34.8802 | 0 | 3 | 0 | 34.8802 | 0 | 4 | 0 | 34.8802 | 0 | 5 | 0 | 34.8802 | 0 | 6 | 0 | 34.8802 | 0 | 7 | 0 | 34.8802 | 0 | 8 | 0 | 34.8802 | 0 | 9 | 0 | 34.8802 | 0 | 10 | 0 | 34.8802 | 0 | 15 | 0 | 34.8802 | 0 | 20 | 0 | 34.8802 | 0 | 30 | 0 | 34.8802 | 0 | 40 | 0 | 34.8802 | 0 | 50 | 0 | 34.8802 | 0
11 | 2 | 43406.25 | P6 | 0.10991 | 36.0559 | 0 | 36.0559 | 0.5 | 0 | 36.0559 | 0 | 1 | 0 | 36.0559 | 0 | 2 | 0 | 36.0559 | 0 | 3 | 0 | 36.0559 | 0 | 4 | 0 | 36.0559 | 0 | 5 | 0 | 36.0559 | 0 | 6 | 0 | 36.0559 | 0 | 7 | 0 | 36.0559 | 0 | 8 | 0 | 36.0559 | 0 | 9 | 0 | 36.0559 | 0 | 10 | 0 | 36.0559 | 0 | 15 | 0 | 36.0559 | 0 | 20 | 0 | 36.0559 | 0 | 30 | 0 | 36.0559 | 0 | 40 | 0 | 36.0559 | 0 | 50 | 0 | 36.0559 | 0
11 | 2 | 43406.2917 | P6 | 0.10991 | 41.2814 | 3.8396 | 37.4418 | 0.5 | 0 | 37.4418 | 0 | 1 | 0 | 37.4418 | 0 | 2 | 0 | 37.4418 | 0 | 3 | 0 | 37.4418 | 0 | 4 | 0 | 37.4418 | 0 | 5 | 0 | 37.4418 | 0 | 6 | 0 | 37.4418 | 0 | 7 | 0 | 37.4418 | 0 | 8 | 0 | 37.4418 | 0 | 9 | 0 | 37.4418 | 0 | 10 | 0 | 37.4418 | 0 | 15 | 0 | 37.4418 | 0 | 20 | 0 | 37.4418 | 0 | 30 | 0 | 37.4418 | 0 | 40 | 0 | 37.4418 | 0 | 50 | 0 | 37.4418 | 0
11 | 2 | 43406.3333 | P6 | 0.10991 | 43.5022 | 22.1947 | 21.3076 | 0.5 | 0 | 21.3076 | 0 | 1 | 0 | 21.3076 | 0 | 2 | 0 | 21.3076 | 0 | 3 | 0 | 21.3076 | 0 | 4 | 0 | 21.3076 | 0 | 5 | 0 | 21.3076 | 0 | 6 | 0 | 21.3076 | 0 | 7 | 0 | 21.3076 | 0 | 8 | 0 | 21.3076 | 0 | 9 | 0 | 21.3076 | 0 | 10 | 0 | 21.3076 | 0 | 15 | 0 | 21.3076 | 0 | 20 | 0 | 21.3076 | 0 | 30 | 0 | 21.3076 | 0 | 40 | 0 | 21.3076 | 0 | 50 | 0 | 21.3076 | 0
11 | 2 | 43406.375 | P6 | 0.10991 | 45.7231 | 4.6388 | 41.0843 | 0.5 | 0 | 41.0843 | 0 | 1 | 0 | 41.0843 | 0 | 2 | 0 | 41.0843 | 0 | 3 | 0 | 41.0843 | 0 | 4 | 0 | 41.0843 | 0 | 5 | 0 | 41.0843 | 0 | 6 | 0 | 41.0843 | 0 | 7 | 0 | 41.0843 | 0 | 8 | 0 | 41.0843 | 0 | 9 | 0 | 41.0843 | 0 | 10 | 0 | 41.0843 | 0 | 15 | 0 | 41.0843 | 0 | 20 | 0 | 41.0843 | 0 | 30 | 0 | 41.0843 | 0 | 40 | 0 | 41.0843 | 0 | 50 | 0 | 41.0843 | 0
11 | 2 | 43406.4167 | P6 | 0.10991 | 46.6375 | 8.1727 | 38.4648 | 0.5 | 0 | 38.4648 | 0 | 1 | 0 | 38.4648 | 0 | 2 | 0 | 38.4648 | 0 | 3 | 0 | 38.4648 | 0 | 4 | 0 | 38.4648 | 0 | 5 | 0 | 38.4648 | 0 | 6 | 0 | 38.4648 | 0 | 7 | 0 | 38.4648 | 0 | 8 | 0 | 38.4648 | 0 | 9 | 0 | 38.4648 | 0 | 10 | 0 | 38.4648 | 0 | 15 | 0 | 38.4648 | 0 | 20 | 0 | 38.4648 | 0 | 30 | 0 | 38.4648 | 0 | 40 | 0 | 38.4648 | 0 | 50 | 0 | 38.4648 | 0
11 | 2 | 43406.4583 | P6 | 0.10991 | 45.3312 | 3.6811 | 41.65 | 0.5 | 0 | 41.65 | 0 | 1 | 0 | 41.65 | 0 | 2 | 0 | 41.65 | 0 | 3 | 0 | 41.65 | 0 | 4 | 0 | 41.65 | 0 | 5 | 0 | 41.65 | 0 | 6 | 0 | 41.65 | 0 | 7 | 0 | 41.65 | 0 | 8 | 0 | 41.65 | 0 | 9 | 0 | 41.65 | 0 | 10 | 0 | 41.65 | 0 | 15 | 0 | 41.65 | 0 | 20 | 0 | 41.65 | 0 | 30 | 0 | 41.65 | 0 | 40 | 0 | 41.65 | 0 | 50 | 0 | 41.65 | 0
11 | 2 | 43406.5 | P6 | 0.10991 | 38.9299 | 39.0805 | -0.15055 | 0.6355 | 0.15055 | 0 | -0.0059363 | 1.1355 | 0.15055 | 0 | -0.0059363 | 2.1355 | 0.15055 | 0 | -0.0059363 | 3.1355 | 0.15055 | 0 | -0.0059363 | 4.1355 | 0.15055 | 3.8858e-16 | -0.0059363 | 5.1355 | 0.15055 | 3.8858e-16 | -0.0059363 | 6.1355 | 0.15055 | 3.8858e-16 | -0.0059363 | 7.1355 | 0.15055 | 3.8858e-16 | -0.0059363 | 8.1355 | 0.15055 | 3.8858e-16 | -0.0059363 | 9.1355 | 0.15055 | 3.8858e-16 | -0.0059363 | 10.1355 | 0.15055 | 3.8858e-16 | -0.0059363 | 15.1355 | 0.15055 | 3.8858e-16 | -0.0059363 | 20.1355 | 0.15055 | -1.5821e-15 | -0.0059363 | 30.1355 | 0.15055 | -1.5821e-15 | -0.0059363 | 40.1355 | 0.15055 | -1.5821e-15 | -0.0059363 | 50.1355 | 0.15055 | -1.5821e-15 | -0.0059363
11 | 2 | 43406.5417 | P6 | 0.10991 | 35.4027 | 17.7551 | 17.6476 | 0.5 | -0.12195 | 17.5256 | 0.017048 | 1 | -0.12195 | 17.5256 | 0.017048 | 2 | -0.12195 | 17.5256 | 0.017048 | 3 | -0.12195 | 17.5256 | 0.017048 | 4 | -0.12195 | 17.5256 | 0.017048 | 5 | -0.12195 | 17.5256 | 0.017048 | 6 | -0.12195 | 17.5256 | 0.017048 | 7 | -0.12195 | 17.5256 | 0.017048 | 8 | -0.12195 | 17.5256 | 0.017048 | 9 | -0.12195 | 17.5256 | 0.017048 | 10 | -0.12195 | 17.5256 | 0.017048 | 15 | -0.12195 | 17.5256 | 0.017048 | 20 | -0.12195 | 17.5256 | 0.017048 | 30 | -0.12195 | 17.5256 | 0.017048 | 40 | -0.12195 | 17.5256 | 0.017048 | 50 | -0.12195 | 17.5256 | 0.017048
11 | 2 | 43406.5833 | P6 | 0.10991 | 36.5785 | 2.5031 | 34.0753 | 0.5 | 0 | 34.0753 | 0 | 1 | 0 | 34.0753 | 0 | 2 | 0 | 34.0753 | 0 | 3 | 0 | 34.0753 | 0 | 4 | 0 | 34.0753 | 0 | 5 | 0 | 34.0753 | 0 | 6 | 0 | 34.0753 | 0 | 7 | 0 | 34.0753 | 0 | 8 | 0 | 34.0753 | 0 | 9 | 0 | 34.0753 | 0 | 10 | 0 | 34.0753 | 0 | 15 | 0 | 34.0753 | 0 | 20 | 0 | 34.0753 | 0 | 30 | 0 | 34.0753 | 0 | 40 | 0 | 34.0753 | 0 | 50 | 0 | 34.0753 | 0
11 | 2 | 43406.625 | P6 | 0.10991 | 36.7091 | 5.3745 | 31.3346 | 0.5 | 0 | 31.3346 | 0 | 1 | 0 | 31.3346 | 0 | 2 | 0 | 31.3346 | 0 | 3 | 0 | 31.3346 | 0 | 4 | 0 | 31.3346 | 0 | 5 | 0 | 31.3346 | 0 | 6 | 0 | 31.3346 | 0 | 7 | 0 | 31.3346 | 0 | 8 | 0 | 31.3346 | 0 | 9 | 0 | 31.3346 | 0 | 10 | 0 | 31.3346 | 0 | 15 | 0 | 31.3346 | 0 | 20 | 0 | 31.3346 | 0 | 30 | 0 | 31.3346 | 0 | 40 | 0 | 31.3346 | 0 | 50 | 0 | 31.3346 | 0
11 | 2 | 43406.6667 | P6 | 0.10991 | 37.101 | 2.5235 | 34.5775 | 0.5 | 0 | 34.5775 | 0 | 1 | 0 | 34.5775 | 0 | 2 | 0 | 34.5775 | 0 | 3 | 0 | 34.5775 | 0 | 4 | 0 | 34.5775 | 0 | 5 | 0 | 34.5775 | 0 | 6 | 0 | 34.5775 | 0 | 7 | 0 | 34.5775 | 0 | 8 | 0 | 34.5775 | 0 | 9 | 0 | 34.5775 | 0 | 10 | 0 | 34.5775 | 0 | 15 | 0 | 34.5775 | 0 | 20 | 0 | 34.5775 | 0 | 30 | 0 | 34.5775 | 0 | 40 | 0 | 34.5775 | 0 | 50 | 0 | 34.5775 | 0
11 | 2 | 43406.7083 | P6 | 0.10991 | 37.101 | 0 | 37.101 | 0.5 | 0 | 37.101 | 0 | 1 | 0 | 37.101 | 0 | 2 | 0 | 37.101 | 0 | 3 | 0 | 37.101 | 0 | 4 | 0 | 37.101 | 0 | 5 | 0 | 37.101 | 0 | 6 | 0 | 37.101 | 0 | 7 | 0 | 37.101 | 0 | 8 | 0 | 37.101 | 0 | 9 | 0 | 37.101 | 0 | 10 | 0 | 37.101 | 0 | 15 | 0 | 37.101 | 0 | 20 | 0 | 37.101 | 0 | 30 | 0 | 37.101 | 0 | 40 | 0 | 37.101 | 0 | 50 | 0 | 37.101 | 0
11 | 2 | 43406.75 | P6 | 0.10991 | 37.101 | 0 | 37.101 | 0.5 | 0 | 37.101 | 0 | 1 | 0 | 37.101 | 0 | 2 | 0 | 37.101 | 0 | 3 | 0 | 37.101 | 0 | 4 | 0 | 37.101 | 0 | 5 | 0 | 37.101 | 0 | 6 | 0 | 37.101 | 0 | 7 | 0 | 37.101 | 0 | 8 | 0 | 37.101 | 0 | 9 | 0 | 37.101 | 0 | 10 | 0 | 37.101 | 0 | 15 | 0 | 37.101 | 0 | 20 | 0 | 37.101 | 0 | 30 | 0 | 37.101 | 0 | 40 | 0 | 37.101 | 0 | 50 | 0 | 37.101 | 0
11 | 2 | 43406.7917 | P6 | 0.10991 | 37.8848 | 0 | 37.8848 | 0.5 | 0 | 37.8848 | 0 | 1 | 0 | 37.8848 | 0 | 2 | 0 | 37.8848 | 0 | 3 | 0 | 37.8848 | 0 | 4 | 0 | 37.8848 | 0 | 5 | 0 | 37.8848 | 0 | 6 | 0 | 37.8848 | 0 | 7 | 0 | 37.8848 | 0 | 8 | 0 | 37.8848 | 0 | 9 | 0 | 37.8848 | 0 | 10 | 0 | 37.8848 | 0 | 15 | 0 | 37.8848 | 0 | 20 | 0 | 37.8848 | 0 | 30 | 0 | 37.8848 | 0 | 40 | 0 | 37.8848 | 0 | 50 | 0 | 37.8848 | 0
11 | 2 | 43406.8333 | P6 | 0.10991 | 41.412 | 0 | 41.412 | 0.5 | 0 | 41.412 | 0 | 1 | 0 | 41.412 | 0 | 2 | 0 | 41.412 | 0 | 3 | 0 | 41.412 | 0 | 4 | 0 | 41.412 | 0 | 5 | 0 | 41.412 | 0 | 6 | 0 | 41.412 | 0 | 7 | 0 | 41.412 | 0 | 8 | 0 | 41.412 | 0 | 9 | 0 | 41.412 | 0 | 10 | 0 | 41.412 | 0 | 15 | 0 | 41.412 | 0 | 20 | 0 | 41.412 | 0 | 30 | 0 | 41.412 | 0 | 40 | 0 | 41.412 | 0 | 50 | 0 | 41.412 | 0
11 | 2 | 43406.875 | P6 | 0.10991 | 44.9393 | 0 | 44.9393 | 0.5 | 0 | 44.9393 | 0 | 1 | 0 | 44.9393 | 0 | 2 | 0 | 44.9393 | 0 | 3 | 0 | 44.9393 | 0 | 4 | 0 | 44.9393 | 0 | 5 | 0 | 44.9393 | 0 | 6 | 0 | 44.9393 | 0 | 7 | 0 | 44.9393 | 0 | 8 | 0 | 44.9393 | 0 | 9 | 0 | 44.9393 | 0 | 10 | 0 | 44.9393 | 0 | 15 | 0 | 44.9393 | 0 | 20 | 0 | 44.9393 | 0 | 30 | 0 | 44.9393 | 0 | 40 | 0 | 44.9393 | 0 | 50 | 0 | 44.9393 | 0
11 | 2 | 43406.9167 | P6 | 0.10991 | 43.5676 | 0 | 43.5676 | 0.5 | 0 | 43.5676 | 0 | 1 | 0 | 43.5676 | 0 | 2 | 0 | 43.5676 | 0 | 3 | 0 | 43.5676 | 0 | 4 | 0 | 43.5676 | 0 | 5 | 0 | 43.5676 | 0 | 6 | 0 | 43.5676 | 0 | 7 | 0 | 43.5676 | 0 | 8 | 0 | 43.5676 | 0 | 9 | 0 | 43.5676 | 0 | 10 | 0 | 43.5676 | 0 | 15 | 0 | 43.5676 | 0 | 20 | 0 | 43.5676 | 0 | 30 | 0 | 43.5676 | 0 | 40 | 0 | 43.5676 | 0 | 50 | 0 | 43.5676 | 0
11 | 2 | 43406.9583 | P6 | 0.10991 | 39.4525 | 0 | 39.4525 | 0.5 | 0 | 39.4525 | 0 | 1 | 0 | 39.4525 | 0 | 2 | 0 | 39.4525 | 0 | 3 | 0 | 39.4525 | 0 | 4 | 0 | 39.4525 | 0 | 5 | 0 | 39.4525 | 0 | 6 | 0 | 39.4525 | 0 | 7 | 0 | 39.4525 | 0 | 8 | 0 | 39.4525 | 0 | 9 | 0 | 39.4525 | 0 | 10 | 0 | 39.4525 | 0 | 15 | 0 | 39.4525 | 0 | 20 | 0 | 39.4525 | 0 | 30 | 0 | 39.4525 | 0 | 40 | 0 | 39.4525 | 0 | 50 | 0 | 39.4525 | 0
11 | 3 | 43407 | P6 | 0.10991 | 38.8646 | 0 | 38.8646 | 0.5 | 0 | 38.8646 | 0 | 1 | 0 | 38.8646 | 0 | 2 | 0 | 38.8646 | 0 | 3 | 0 | 38.8646 | 0 | 4 | 0 | 38.8646 | 0 | 5 | 0 | 38.8646 | 0 | 6 | 0 | 38.8646 | 0 | 7 | 0 | 38.8646 | 0 | 8 | 0 | 38.8646 | 0 | 9 | 0 | 38.8646 | 0 | 10 | 0 | 38.8646 | 0 | 15 | 0 | 38.8646 | 0 | 20 | 0 | 38.8646 | 0 | 30 | 0 | 38.8646 | 0 | 40 | 0 | 38.8646 | 0 | 50 | 0 | 38.8646 | 0
11 | 3 | 43407.0417 | P6 | 0.10991 | 37.101 | 0 | 37.101 | 0.5 | 0 | 37.101 | 0 | 1 | 0 | 37.101 | 0 | 2 | 0 | 37.101 | 0 | 3 | 0 | 37.101 | 0 | 4 | 0 | 37.101 | 0 | 5 | 0 | 37.101 | 0 | 6 | 0 | 37.101 | 0 | 7 | 0 | 37.101 | 0 | 8 | 0 | 37.101 | 0 | 9 | 0 | 37.101 | 0 | 10 | 0 | 37.101 | 0 | 15 | 0 | 37.101 | 0 | 20 | 0 | 37.101 | 0 | 30 | 0 | 37.101 | 0 | 40 | 0 | 37.101 | 0 | 50 | 0 | 37.101 | 0
11 | 3 | 43407.0833 | P6 | 0.10991 | 37.101 | 0 | 37.101 | 0.5 | 0 | 37.101 | 0 | 1 | 0 | 37.101 | 0 | 2 | 0 | 37.101 | 0 | 3 | 0 | 37.101 | 0 | 4 | 0 | 37.101 | 0 | 5 | 0 | 37.101 | 0 | 6 | 0 | 37.101 | 0 | 7 | 0 | 37.101 | 0 | 8 | 0 | 37.101 | 0 | 9 | 0 | 37.101 | 0 | 10 | 0 | 37.101 | 0 | 15 | 0 | 37.101 | 0 | 20 | 0 | 37.101 | 0 | 30 | 0 | 37.101 | 0 | 40 | 0 | 37.101 | 0 | 50 | 0 | 37.101 | 0
11 | 3 | 43407.125 | P6 | 0.10991 | 37.3623 | 0 | 37.3623 | 0.5 | 0 | 37.3623 | 0 | 1 | 0 | 37.3623 | 0 | 2 | 0 | 37.3623 | 0 | 3 | 0 | 37.3623 | 0 | 4 | 0 | 37.3623 | 0 | 5 | 0 | 37.3623 | 0 | 6 | 0 | 37.3623 | 0 | 7 | 0 | 37.3623 | 0 | 8 | 0 | 37.3623 | 0 | 9 | 0 | 37.3623 | 0 | 10 | 0 | 37.3623 | 0 | 15 | 0 | 37.3623 | 0 | 20 | 0 | 37.3623 | 0 | 30 | 0 | 37.3623 | 0 | 40 | 0 | 37.3623 | 0 | 50 | 0 | 37.3623 | 0
11 | 3 | 43407.1667 | P6 | 0.10991 | 40.7589 | 0 | 40.7589 | 0.5 | 0 | 40.7589 | 0 | 1 | 0 | 40.7589 | 0 | 2 | 0 | 40.7589 | 0 | 3 | 0 | 40.7589 | 0 | 4 | 0 | 40.7589 | 0 | 5 | 0 | 40.7589 | 0 | 6 | 0 | 40.7589 | 0 | 7 | 0 | 40.7589 | 0 | 8 | 0 | 40.7589 | 0 | 9 | 0 | 40.7589 | 0 | 10 | 0 | 40.7589 | 0 | 15 | 0 | 40.7589 | 0 | 20 | 0 | 40.7589 | 0 | 30 | 0 | 40.7589 | 0 | 40 | 0 | 40.7589 | 0 | 50 | 0 | 40.7589 | 0
11 | 3 | 43407.2083 | P6 | 0.10991 | 49.2503 | 0 | 49.2503 | 0.5 | 0 | 49.2503 | 0 | 1 | 0 | 49.2503 | 0 | 2 | 0 | 49.2503 | 0 | 3 | 0 | 49.2503 | 0 | 4 | 0 | 49.2503 | 0 | 5 | 0 | 49.2503 | 0 | 6 | 0 | 49.2503 | 0 | 7 | 0 | 49.2503 | 0 | 8 | 0 | 49.2503 | 0 | 9 | 0 | 49.2503 | 0 | 10 | 0 | 49.2503 | 0 | 15 | 0 | 49.2503 | 0 | 20 | 0 | 49.2503 | 0 | 30 | 0 | 49.2503 | 0 | 40 | 0 | 49.2503 | 0 | 50 | 0 | 49.2503 | 0
11 | 3 | 43407.25 | P6 | 0.10991 | 50.9486 | 0 | 50.9486 | 0.5 | 0 | 50.9486 | 0 | 1 | 0 | 50.9486 | 0 | 2 | 0 | 50.9486 | 0 | 3 | 0 | 50.9486 | 0 | 4 | 0 | 50.9486 | 0 | 5 | 0 | 50.9486 | 0 | 6 | 0 | 50.9486 | 0 | 7 | 0 | 50.9486 | 0 | 8 | 0 | 50.9486 | 0 | 9 | 0 | 50.9486 | 0 | 10 | 0 | 50.9486 | 0 | 15 | 0 | 50.9486 | 0 | 20 | 0 | 50.9486 | 0 | 30 | 0 | 50.9486 | 0 | 40 | 0 | 50.9486 | 0 | 50 | 0 | 50.9486 | 0
11 | 3 | 43407.2917 | P6 | 0.10991 | 50.2954 | 10.8796 | 39.4158 | 0.5 | 0 | 39.4158 | 0 | 1 | 0 | 39.4158 | 0 | 2 | 0 | 39.4158 | 0 | 3 | 0 | 39.4158 | 0 | 4 | 0 | 39.4158 | 0 | 5 | 0 | 39.4158 | 0 | 6 | 0 | 39.4158 | 0 | 7 | 0 | 39.4158 | 0 | 8 | 0 | 39.4158 | 0 | 9 | 0 | 39.4158 | 0 | 10 | 0 | 39.4158 | 0 | 15 | 0 | 39.4158 | 0 | 20 | 0 | 39.4158 | 0 | 30 | 0 | 39.4158 | 0 | 40 | 0 | 39.4158 | 0 | 50 | 0 | 39.4158 | 0
11 | 3 | 43407.3333 | P6 | 0.10991 | 51.4711 | 29.3517 | 22.1194 | 0.5 | 0 | 22.1194 | 0 | 1 | 0 | 22.1194 | 0 | 2 | 0 | 22.1194 | 0 | 3 | 0 | 22.1194 | 0 | 4 | 0 | 22.1194 | 0 | 5 | 0 | 22.1194 | 0 | 6 | 0 | 22.1194 | 0 | 7 | 0 | 22.1194 | 0 | 8 | 0 | 22.1194 | 0 | 9 | 0 | 22.1194 | 0 | 10 | 0 | 22.1194 | 0 | 15 | 0 | 22.1194 | 0 | 20 | 0 | 22.1194 | 0 | 30 | 0 | 22.1194 | 0 | 40 | 0 | 22.1194 | 0 | 50 | 0 | 22.1194 | 0