## Portada
Eina de gestió de l'Enllumenat Públic. Inventari i propostes d'actuació
La present eina permet treballar amb l'inventari de l'enllumenat i proposar actuacions de millora, punt a punt.
La pestanya "Eina Treball" marcada en blau és l’element de treball principal i està estructurat per definir la situació actual, els criteris de substitució, la proposta futura, el pressupost i l’anàlisi energètic i econòmic de l’actuació. Algunes dades caldrà introduir-les directament en aquesta pestanya, i d’altres s’hauran d’omplir en altres pestanyes, marcades en verd (per exemple, la pestanya "Quadres"), que estan relacionades amb aquesta i s’ompliran automàticament. Alguns camps no són necessaris omplir per al correcte funcionament de l’eina, tot i que aporten informació útil.
A la capçalera d’algunes columnes es facilita un botó blau, indica que existeix una pestanya secundària que cal omplir en primer lloc, seleccionant-lo ens hi porta directament. Aquestes pestanyes secundàries generalment serveixen per crear una llista desplegable per poder omplir més fàcilment els diferents camps de la taula. Totes tenen un botó a la part de la dreta per poder tornar ràpidament a la pestanya “Eina de Treball”, o a alguna altra part rellevant de l’excel.
La pestanya “Eina Treball” està estructurada en diferents blocs temàtics diferenciats per colors. Els blocs són: situació actual, zona lumínica i dades de disposició, el d'actuacions proposades, pressupost, analisi energètic actual i futur, estalvi, i amortització simple.
Finalment, disposa d'una sèrie de pestanyes resum (en blanc), que a través de taules dinàmiques ens ajuda a analitzar la situacio actual, les propostes de millora, el pressupost, etc. aquestes taules s'actualitzen automàticament cada vegada que obrim l'arxiu. Les pestanyes de resum energètic globals estan marcats en groc.
Resum de colors:
Eina de Treball | Pestanya principal de treball
Quadres, etc | Pestanyes complementàries d'introducció de dades
Resum_energetic | Pestanyes de resum energètic global
Resum_xxx | Pestanyes de resum específiques
Comença

## Eina Treball
|  | DADES GENERALS D'INVENTARI | [19 empty] | DADES DE POSICIÓ DELS PUNTS DE LLUM |  |  |  | ZONA LUMÍNICA I DADES DE DISPOSICIÓ | [6 empty] | PROPOSTA FUTURA | [13 empty] | PRESSUPOST |  |  |  | ESTUDI ENERGÈTIC ACTUAL | [9 empty] | ESTUDI ENERGÈTIC FUTUR | [9 empty] | ESTALVI | [5 empty] | INVERSIÓ I AMORTITZACIÓ
Concatenat | copia zona lumínica | Quadre | Línia | Fanal | Punt | Situació Punt | Zona Actuació | Prioritat | Suport | Alçada | Num. Làmpades | Llumeneres Múltiples | Llumenera | Tipus Llumenera | Font | Temperatura Color | Potència | Equip | Regulació Flux | Classe | Zona Protecció | X | Y | Latitud | Longitud | Zona Lumínica | Disposició | Interdistància | Amplada Calçada | Sortint | Vorera 1 (punts) | Vorera 2 (oposada) | Actuació Proposada | Es manté la llumenera i potència actual? | Llumenera Futura | Font Futura | Temperatura Color Futura | Potència Futura | Número Leds | Òptica | Orientació | Núm. Làmpader Futures | Llumeneres Multiples Futures | Equip Futur | Regulació Flux Futur | Observacions Actuació | Capítol | Partida | Descripció Partida | PEM Punt | Potència Nominal Actual | Pèrdues Actuals | Potència Instal·lada Actual (W) | Potència Instal·lada Actual (kW) | Hores Anuals Actuals | Hores Reducció Actuals | % Reducció Actual | Consum Anual Actual | Preu Unitari Actual | Cost Anual Actual | Potència Nominal Futura | Pèrdues Futures | Potència Instal·lada Futura (W) | Potència Instal·lada Futura (kW) | Hores Anuals Futures | Hores Reducció Futures | % Reducció futura | Consum Anual Futur | Preu Unitari Futur | Cost Anual Futur | Estalvi Potència | Estalvi Potència% | Estalvi Consum kWh | Estalvi Consum % | Estalvi Cost € | Estalvi Cost % | Inversió PEM | Inversió Abans IVA | Inversió IVA inclòs | Rati Simple | anàlisi global | existeix punt de llum?
#N/A | 1 | A | A-1 | A-1001 | A-1001 |  | Nucli urbà | Prioritat 02 | Columna Nikolson | 4,00m | 1 | No | Moonlight | #N/A | VSAP |  | 100 | Electromagnètic | 1N | [6 empty] | 1 | 0 | 0 | 0 | 0 | 0 | 0 |  |  | #N/A | LED |  | 1 | 0 | 0 | 0 | 1 |  | Led | Autoregulable |  | #N/A | #N/A | #N/A | #N/A | 100 | 18% | 118 | 0.118 | 4200 | 0 | 0% | 495.6 | 0.2 | 99.12 | 1 | 2% | 1.02 | 0.00102 | 4000 | 2700 | 40% | 2.9784 | 0.2 | 0.59568 | 0.11698 | 99.14% | 492.6216 | 99.4% | 98.5243 | 99.4% | #N/A | #N/A | #N/A | #N/A | total | si
++ | 0 | [79 empty] | total | no
++ | 0 | [79 empty] | total | no
++ | 0 | [79 empty] | total | no
++ | 0 | [79 empty] | total | no
++ | 0 | [79 empty] | total | no
++ | 0 | [79 empty] | total | no
++ | 0 | [79 empty] | total | no
++ | 0 | [79 empty] | total | no
++ | 0 | [79 empty] | total | no
++ | 0 | [79 empty] | total | no
++ | 0 | [79 empty] | total | no
++ | 0 | [79 empty] | total | no
++ | 0 | [79 empty] | total | no
++ | 0 | [79 empty] | total | no
++ | 0 | [79 empty] | total | no
++ | 0 | [79 empty] | total | no
++ | 0 | [79 empty] | total | no
++ | 0 | [79 empty] | total | no
++ | 0 | [79 empty] | total | no
++ | 0 | [79 empty] | total | no
++ | 0 | [79 empty] | total | no
++ | 0 | [79 empty] | total | no
++ | 0 | [79 empty] | total | no
++ | 0 | [79 empty] | total | no
++ | 0 | [79 empty] | total | no
++ | 0 | [79 empty] | total | no
++ | 0 | [79 empty] | total | no
++ | 0 | [79 empty] | total | no
++ | 0 | [79 empty] | total | no
++ | 0 | [79 empty] | total | no
++ | 0 | [79 empty] | total | no
++ | 0 | [79 empty] | total | no
++ | 0 | [79 empty] | total | no
++ | 0 | [79 empty] | total | no
++ | 0 | [79 empty] | total | no
++ | 0 | [79 empty] | total | no
++ | 0 | [79 empty] | total | no
++ | 0 | [79 empty] | total | no
++ | 0 | [79 empty] | total | no
++ | 0 | [79 empty] | total | no
++ | 0 | [79 empty] | total | no
++ | 0 | [79 empty] | total | no
++ | 0 | [79 empty] | total | no
++ | 0 | [79 empty] | total | no
++ | 0 | [79 empty] | total | no
++ | 0 | [79 empty] | total | no
++ | 0 | [79 empty] | total | no
++ | 0 | [79 empty] | total | no
++ | 0 | [79 empty] | total | no
++ | 0 | [79 empty] | total | no
++ | 0 | [79 empty] | total | no
++ | 0 | [79 empty] | total | no
++ | 0 | [79 empty] | total | no
++ | 0 | [79 empty] | total | no
++ | 0 | [79 empty] | total | no
++ | 0 | [79 empty] | total | no
++ | 0 | [79 empty] | total | no
++ | 0 | [79 empty] | total | no
++ | 0 | [79 empty] | total | no
++ | 0 | [79 empty] | total | no
++ | 0 | [79 empty] | total | no
++ | 0 | [79 empty] | total | no
++ | 0 | [79 empty] | total | no
++ | 0 | [79 empty] | total | no
++ | 0 | [79 empty] | total | no
++ | 0 | [79 empty] | total | no
++ | 0 | [79 empty] | total | no
++ | 0 | [79 empty] | total | no
++ | 0 | [79 empty] | total | no
++ | 0 | [79 empty] | total | no
++ | 0 | [79 empty] | total | no
++ | 0 | [79 empty] | total | no
++ | 0 | [79 empty] | total | no
++ | 0 | [79 empty] | total | no
++ | 0 | [79 empty] | total | no
++ | 0 | [79 empty] | total | no
++ | 0 | [79 empty] | total | no
++ | 0 | [79 empty] | total | no
++ | 0 | [79 empty] | total | no
++ | 0 | [79 empty] | total | no
++ | 0 | [79 empty] | total | no
++ | 0 | [79 empty] | total | no
++ | 0 | [79 empty] | total | no
++ | 0 | [79 empty] | total | no
++ | 0 | [79 empty] | total | no
++ | 0 | [79 empty] | total | no
++ | 0 | [79 empty] | total | no
++ | 0 | [79 empty] | total | no
++ | 0 | [79 empty] | total | no
++ | 0 | [79 empty] | total | no
++ | 0 | [79 empty] | total | no
++ | 0 | [79 empty] | total | no
++ | 0 | [79 empty] | total | no
++ | 0 | [79 empty] | total | no
++ | 0 | [79 empty] | total | no
++ | 0 | [79 empty] | total | no
++ | 0 | [79 empty] | total | no
++ | 0 | [79 empty] | total | no
++ | 0 | [79 empty] | total | no
++ | 0 | [79 empty] | total | no
++ | 0 | [79 empty] | total | no
++ | 0 | [79 empty] | total | no
++ | 0 | [79 empty] | total | no
++ | 0 | [79 empty] | total | no
++ | 0 | [79 empty] | total | no
++ | 0 | [79 empty] | total | no
++ | 0 | [79 empty] | total | no
++ | 0 | [79 empty] | total | no
++ | 0 | [79 empty] | total | no
++ | 0 | [79 empty] | total | no
++ | 0 | [79 empty] | total | no
++ | 0 | [79 empty] | total | no
++ | 0 | [79 empty] | total | no
++ | 0 | [79 empty] | total | no
++ | 0 | [79 empty] | total | no
++ | 0 | [79 empty] | total | no
++ | 0 | [79 empty] | total | no
++ | 0 | [79 empty] | total | no
++ | 0 | [79 empty] | total | no
++ | 0 | [79 empty] | total | no
++ | 0 | [79 empty] | total | no
++ | 0 | [79 empty] | total | no
++ | 0 | [79 empty] | total | no
++ | 0 | [79 empty] | total | no
++ | 0 | [79 empty] | total | no
++ | 0 | [79 empty] | total | no
++ | 0 | [79 empty] | total | no
++ | 0 | [79 empty] | total | no
++ | 0 | [79 empty] | total | no
++ | 0 | [79 empty] | total | no
++ | 0 | [79 empty] | total | no
++ | 0 | [79 empty] | total | no
++ | 0 | [79 empty] | total | no
++ | 0 | [79 empty] | total | no
++ | 0 | [79 empty] | total | no
++ | 0 | [79 empty] | total | no
++ | 0 | [79 empty] | total | no
++ | 0 | [79 empty] | total | no
++ | 0 | [79 empty] | total | no
++ | 0 | [79 empty] | total | no
++ | 0 | [79 empty] | total | no
++ | 0 | [79 empty] | total | no
++ | 0 | [79 empty] | total | no
++ | 0 | [79 empty] | total | no
++ | 0 | [79 empty] | total | no
++ | 0 | [79 empty] | total | no
++ | 0 | [79 empty] | total | no
++ | 0 | [79 empty] | total | no
++ | 0 | [79 empty] | total | no
++ | 0 | [79 empty] | total | no
++ | 0 | [79 empty] | total | no
++ | 0 | [79 empty] | total | no
++ | 0 | [79 empty] | total | no
++ | 0 | [79 empty] | total | no
++ | 0 | [79 empty] | total | no
++ | 0 | [79 empty] | total | no
++ | 0 | [79 empty] | total | no
++ | 0 | [79 empty] | total | no
++ | 0 | [79 empty] | total | no
++ | 0 | [79 empty] | total | no
++ | 0 | [79 empty] | total | no
++ | 0 | [79 empty] | total | no
++ | 0 | [79 empty] | total | no
++ | 0 | [79 empty] | total | no
++ | 0 | [79 empty] | total | no
++ | 0 | [79 empty] | total | no
++ | 0 | [79 empty] | total | no
++ | 0 | [79 empty] | total | no
++ | 0 | [79 empty] | total | no
++ | 0 | [79 empty] | total | no
++ | 0 | [79 empty] | total | no
++ | 0 | [79 empty] | total | no
++ | 0 | [79 empty] | total | no
++ | 0 | [79 empty] | total | no
++ | 0 | [79 empty] | total | no
++ | 0 | [79 empty] | total | no
++ | 0 | [79 empty] | total | no
++ | 0 | [79 empty] | total | no
++ | 0 | [79 empty] | total | no
++ | 0 | [79 empty] | total | no
++ | 0 | [79 empty] | total | no
++ | 0 | [79 empty] | total | no
++ | 0 | [79 empty] | total | no
++ | 0 | [79 empty] | total | no
++ | 0 | [79 empty] | total | no
++ | 0 | [79 empty] | total | no
++ | 0 | [79 empty] | total | no
++ | 0 | [79 empty] | total | no
++ | 0 | [79 empty] | total | no
++ | 0 | [79 empty] | total | no
++ | 0 | [79 empty] | total | no
++ | 0 | [79 empty] | total | no
++ | 0 | [79 empty] | total | no
++ | 0 | [79 empty] | total | no
++ | 0 | [79 empty] | total | no
++ | 0 | [79 empty] | total | no
++ | 0 | [79 empty] | total | no
++ | 0 | [79 empty] | total | no
++ | 0 | [79 empty] | total | no
++ | 0 | [79 empty] | total | no
++ | 0 | [79 empty] | total | no
++ | 0 | [79 empty] | total | no
++ | 0 | [79 empty] | total | no
++ | 0 | [79 empty] | total | no
++ | 0 | [79 empty] | total | no
++ | 0 | [79 empty] | total | no
++ | 0 | [79 empty] | total | no
++ | 0 | [79 empty] | total | no
++ | 0 | [79 empty] | total | no
++ | 0 | [79 empty] | total | no
++ | 0 | [79 empty] | total | no
++ | 0 | [79 empty] | total | no
++ | 0 | [79 empty] | total | no
++ | 0 | [79 empty] | total | no
++ | 0 | [79 empty] | total | no
++ | 0 | [79 empty] | total | no
++ | 0 | [79 empty] | total | no
++ | 0 | [79 empty] | total | no
++ | 0 | [79 empty] | total | no
++ | 0 | [79 empty] | total | no
++ | 0 | [79 empty] | total | no
++ | 0 | [79 empty] | total | no
++ | 0 | [79 empty] | total | no
++ | 0 | [79 empty] | total | no
++ | 0 | [79 empty] | total | no
++ | 0 | [79 empty] | total | no
++ | 0 | [79 empty] | total | no
++ | 0 | [79 empty] | total | no
++ | 0 | [79 empty] | total | no
++ | 0 | [79 empty] | total | no
++ | 0 | [79 empty] | total | no
++ | 0 | [79 empty] | total | no
++ | 0 | [79 empty] | total | no
++ | 0 | [79 empty] | total | no
++ | 0 | [79 empty] | total | no
++ | 0 | [79 empty] | total | no
++ | 0 | [79 empty] | total | no
++ | 0 | [79 empty] | total | no
++ | 0 | [79 empty] | total | no
++ | 0 | [79 empty] | total | no
++ | 0 | [79 empty] | total | no
++ | 0 | [79 empty] | total | no
++ | 0 | [79 empty] | total | no
++ | 0 | [79 empty] | total | no
++ | 0 | [79 empty] | total | no
++ | 0 | [79 empty] | total | no
++ | 0 | [79 empty] | total | no
++ | 0 | [79 empty] | total | no
++ | 0 | [79 empty] | total | no
++ | 0 | [79 empty] | total | no
++ | 0 | [79 empty] | total | no
++ | 0 | [79 empty] | total | no
++ | 0 | [79 empty] | total | no
++ | 0 | [79 empty] | total | no
++ | 0 | [79 empty] | total | no
++ | 0 | [79 empty] | total | no
++ | 0 | [79 empty] | total | no
++ | 0 | [79 empty] | total | no
++ | 0 | [79 empty] | total | no
++ | 0 | [79 empty] | total | no
++ | 0 | [79 empty] | total | no
++ | 0 | [79 empty] | total | no
++ | 0 | [79 empty] | total | no
++ | 0 | [79 empty] | total | no
++ | 0 | [79 empty] | total | no
++ | 0 | [79 empty] | total | no
++ | 0 | [79 empty] | total | no
++ | 0 | [79 empty] | total | no
++ | 0 | [79 empty] | total | no
++ | 0 | [79 empty] | total | no
++ | 0 | [79 empty] | total | no
++ | 0 | [79 empty] | total | no
++ | 0 | [79 empty] | total | no
++ | 0 | [79 empty] | total | no
++ | 0 | [79 empty] | total | no
++ | 0 | [79 empty] | total | no
++ | 0 | [79 empty] | total | no
++ | 0 | [79 empty] | total | no
++ | 0 | [79 empty] | total | no
++ | 0 | [79 empty] | total | no
++ | 0 | [79 empty] | total | no
++ | 0 | [79 empty] | total | no
++ | 0 | [79 empty] | total | no
++ | 0 | [79 empty] | total | no
++ | 0 | [79 empty] | total | no
++ | 0 | [79 empty] | total | no
++ | 0 | [79 empty] | total | no
++ | 0 | [79 empty] | total | no
++ | 0 | [79 empty] | total | no
++ | 0 | [79 empty] | total | no
++ | 0 | [79 empty] | total | no
++ | 0 | [79 empty] | total | no
++ | 0 | [79 empty] | total | no
++ | 0 | [79 empty] | total | no
++ | 0 | [79 empty] | total | no
++ | 0 | [79 empty] | total | no
++ | 0 | [79 empty] | total | no
++ | 0 | [79 empty] | total | no
++ | 0 | [79 empty] | total | no
++ | 0 | [79 empty] | total | no
++ | 0 | [79 empty] | total | no
++ | 0 | [79 empty] | total | no
++ | 0 | [79 empty] | total | no
++ | 0 | [79 empty] | total | no
++ | 0 | [79 empty] | total | no
++ | 0 | [79 empty] | total | no
++ | 0 | [79 empty] | total | no
++ | 0 | [79 empty] | total | no
++ | 0 | [79 empty] | total | no
++ | 0 | [79 empty] | total | no
++ | 0 | [79 empty] | total | no
++ | 0 | [79 empty] | total | no
++ | 0 | [79 empty] | total | no
++ | 0 | [79 empty] | total | no
++ | 0 | [79 empty] | total | no
++ | 0 | [79 empty] | total | no
++ | 0 | [79 empty] | total | no
++ | 0 | [79 empty] | total | no
++ | 0 | [79 empty] | total | no
++ | 0 | [79 empty] | total | no
++ | 0 | [79 empty] | total | no
++ | 0 | [79 empty] | total | no
++ | 0 | [79 empty] | total | no
++ | 0 | [79 empty] | total | no
++ | 0 | [79 empty] | total | no
++ | 0 | [79 empty] | total | no
++ | 0 | [79 empty] | total | no
++ | 0 | [79 empty] | total | no
++ | 0 | [79 empty] | total | no
++ | 0 | [79 empty] | total | no
++ | 0 | [79 empty] | total | no
++ | 0 | [79 empty] | total | no
++ | 0 | [79 empty] | total | no
++ | 0 | [79 empty] | total | no
++ | 0 | [79 empty] | total | no
++ | 0 | [79 empty] | total | no
++ | 0 | [79 empty] | total | no
++ | 0 | [79 empty] | total | no
++ | 0 | [79 empty] | total | no
++ | 0 | [79 empty] | total | no
++ | 0 | [79 empty] | total | no
++ | 0 | [79 empty] | total | no
++ | 0 | [79 empty] | total | no
++ | 0 | [79 empty] | total | no
++ | 0 | [79 empty] | total | no
++ | 0 | [79 empty] | total | no
++ | 0 | [79 empty] | total | no
++ | 0 | [79 empty] | total | no
++ | 0 | [79 empty] | total | no
++ | 0 | [79 empty] | total | no
++ | 0 | [79 empty] | total | no
++ | 0 | [79 empty] | total | no
++ | 0 | [79 empty] | total | no
++ | 0 | [79 empty] | total | no
++ | 0 | [79 empty] | total | no
++ | 0 | [79 empty] | total | no
++ | 0 | [79 empty] | total | no
++ | 0 | [79 empty] | total | no
++ | 0 | [79 empty] | total | no
++ | 0 | [79 empty] | total | no
++ | 0 | [79 empty] | total | no
++ | 0 | [79 empty] | total | no
++ | 0 | [79 empty] | total | no
++ | 0 | [79 empty] | total | no
++ | 0 | [79 empty] | total | no
++ | 0 | [79 empty] | total | no
++ | 0 | [79 empty] | total | no
++ | 0 | [79 empty] | total | no
++ | 0 | [79 empty] | total | no
++ | 0 | [79 empty] | total | no
++ | 0 | [79 empty] | total | no
++ | 0 | [79 empty] | total | no
++ | 0 | [79 empty] | total | no
++ | 0 | [79 empty] | total | no
++ | 0 | [79 empty] | total | no
++ | 0 | [79 empty] | total | no
++ | 0 | [79 empty] | total | no
++ | 0 | [79 empty] | total | no
++ | 0 | [79 empty] | total | no
++ | 0 | [79 empty] | total | no
++ | 0 | [79 empty] | total | no
++ | 0 | [79 empty] | total | no
++ | 0 | [79 empty] | total | no
++ | 0 | [79 empty] | total | no
++ | 0 | [79 empty] | total | no
++ | 0 | [79 empty] | total | no
++ | 0 | [79 empty] | total | no
++ | 0 | [79 empty] | total | no
++ | 0 | [79 empty] | total | no
++ | 0 | [79 empty] | total | no
++ | 0 | [79 empty] | total | no
++ | 0 | [79 empty] | total | no
++ | 0 | [79 empty] | total | no
++ | 0 | [79 empty] | total | no
++ | 0 | [79 empty] | total | no
++ | 0 | [79 empty] | total | no
++ | 0 | [79 empty] | total | no
++ | 0 | [79 empty] | total | no
++ | 0 | [79 empty] | total | no
++ | 0 | [79 empty] | total | no
++ | 0 | [79 empty] | total | no
++ | 0 | [79 empty] | total | no
++ | 0 | [79 empty] | total | no
++ | 0 | [79 empty] | total | no
++ | 0 | [79 empty] | total | no
++ | 0 | [79 empty] | total | no
++ | 0 | [79 empty] | total | no
++ | 0 | [79 empty] | total | no
++ | 0 | [79 empty] | total | no
++ | 0 | [79 empty] | total | no
++ | 0 | [79 empty] | total | no
++ | 0 | [79 empty] | total | no
++ | 0 | [79 empty] | total | no
++ | 0 | [79 empty] | total | no
++ | 0 | [79 empty] | total | no
++ | 0 | [79 empty] | total | no
++ | 0 | [79 empty] | total | no
++ | 0 | [79 empty] | total | no
++ | 0 | [79 empty] | total | no
++ | 0 | [79 empty] | total | no
++ | 0 | [79 empty] | total | no
++ | 0 | [79 empty] | total | no
++ | 0 | [79 empty] | total | no
++ | 0 | [79 empty] | total | no
++ | 0 | [79 empty] | total | no
++ | 0 | [79 empty] | total | no
++ | 0 | [79 empty] | total | no
++ | 0 | [79 empty] | total | no
++ | 0 | [79 empty] | total | no
++ | 0 | [79 empty] | total | no
++ | 0 | [79 empty] | total | no
++ | 0 | [79 empty] | total | no
++ | 0 | [79 empty] | total | no
++ | 0 | [79 empty] | total | no
++ | 0 | [79 empty] | total | no
++ | 0 | [79 empty] | total | no
++ | 0 | [79 empty] | total | no
++ | 0 | [79 empty] | total | no
++ | 0 | [79 empty] | total | no
++ | 0 | [79 empty] | total | no
++ | 0 | [79 empty] | total | no
++ | 0 | [79 empty] | total | no
++ | 0 | [79 empty] | total | no
++ | 0 | [79 empty] | total | no
++ | 0 | [79 empty] | total | no
++ | 0 | [79 empty] | total | no
++ | 0 | [79 empty] | total | no
++ | 0 | [79 empty] | total | no
++ | 0 | [79 empty] | total | no
++ | 0 | [79 empty] | total | no
++ | 0 | [79 empty] | total | no
++ | 0 | [79 empty] | total | no
++ | 0 | [79 empty] | total | no
++ | 0 | [79 empty] | total | no
++ | 0 | [79 empty] | total | no
++ | 0 | [79 empty] | total | no
++ | 0 | [79 empty] | total | no
++ | 0 | [79 empty] | total | no
++ | 0 | [79 empty] | total | no
++ | 0 | [79 empty] | total | no
++ | 0 | [79 empty] | total | no
++ | 0 | [79 empty] | total | no
++ | 0 | [79 empty] | total | no
++ | 0 | [79 empty] | total | no
++ | 0 | [79 empty] | total | no
++ | 0 | [79 empty] | total | no
++ | 0 | [79 empty] | total | no
++ | 0 | [79 empty] | total | no
++ | 0 | [79 empty] | total | no
++ | 0 | [79 empty] | total | no
++ | 0 | [79 empty] | total | no
++ | 0 | [79 empty] | total | no
++ | 0 | [79 empty] | total | no
++ | 0 | [79 empty] | total | no
++ | 0 | [79 empty] | total | no
++ | 0 | [79 empty] | total | no
++ | 0 | [79 empty] | total | no
++ | 0 | [79 empty] | total | no
++ | 0 | [79 empty] | total | no
++ | 0 | [79 empty] | total | no
++ | 0 | [79 empty] | total | no
++ | 0 | [79 empty] | total | no
++ | 0 | [79 empty] | total | no
++ | 0 | [79 empty] | total | no
++ | 0 | [79 empty] | total | no
++ | 0 | [79 empty] | total | no
++ | 0 | [79 empty] | total | no
++ | 0 | [79 empty] | total | no
++ | 0 | [79 empty] | total | no
++ | 0 | [79 empty] | total | no
++ | 0 | [79 empty] | total | no
++ | 0 | [79 empty] | total | no
++ | 0 | [79 empty] | total | no
++ | 0 | [79 empty] | total | no
++ | 0 | [79 empty] | total | no
++ | 0 | [79 empty] | total | no
++ | 0 | [79 empty] | total | no
++ | 0 | [79 empty] | total | no
++ | 0 | [79 empty] | total | no
++ | 0 | [79 empty] | total | no
++ | 0 | [79 empty] | total | no
++ | 0 | [79 empty] | total | no
++ | 0 | [79 empty] | total | no
++ | 0 | [79 empty] | total | no
++ | 0 | [79 empty] | total | no
++ | 0 | [79 empty] | total | no
++ | 0 | [79 empty] | total | no
++ | 0 | [79 empty] | total | no
++ | 0 | [79 empty] | total | no
++ | 0 | [79 empty] | total | no
++ | 0 | [79 empty] | total | no
++ | 0 | [79 empty] | total | no
++ | 0 | [79 empty] | total | no
++ | 0 | [79 empty] | total | no
++ | 0 | [79 empty] | total | no
++ | 0 | [79 empty] | total | no
++ | 0 | [79 empty] | total | no
++ | 0 | [79 empty] | total | no
++ | 0 | [79 empty] | total | no
++ | 0 | [79 empty] | total | no
++ | 0 | [79 empty] | total | no
++ | 0 | [79 empty] | total | no
++ | 0 | [79 empty] | total | no
++ | 0 | [79 empty] | total | no
++ | 0 | [79 empty] | total | no
++ | 0 | [79 empty] | total | no
++ | 0 | [79 empty] | total | no
++ | 0 | [79 empty] | total | no
++ | 0 | [79 empty] | total | no
++ | 0 | [79 empty] | total | no
++ | 0 | [79 empty] | total | no
++ | 0 | [79 empty] | total | no
++ | 0 | [79 empty] | total | no
++ | 0 | [79 empty] | total | no
++ | 0 | [79 empty] | total | no
++ | 0 | [79 empty] | total | no
++ | 0 | [79 empty] | total | no
++ | 0 | [79 empty] | total | no
++ | 0 | [79 empty] | total | no
++ | 0 | [79 empty] | total | no
++ | 0 | [79 empty] | total | no
++ | 0 | [79 empty] | total | no
++ | 0 | [79 empty] | total | no
++ | 0 | [79 empty] | total | no
++ | 0 | [79 empty] | total | no
++ | 0 | [79 empty] | total | no
++ | 0 | [79 empty] | total | no
++ | 0 | [79 empty] | total | no
++ | 0 | [79 empty] | total | no
++ | 0 | [79 empty] | total | no
++ | 0 | [79 empty] | total | no
++ | 0 | [79 empty] | total | no
++ | 0 | [79 empty] | total | no
++ | 0 | [79 empty] | total | no
++ | 0 | [79 empty] | total | no
++ | 0 | [79 empty] | total | no
++ | 0 | [79 empty] | total | no
++ | 0 | [79 empty] | total | no
++ | 0 | [79 empty] | total | no
++ | 0 | [79 empty] | total | no
++ | 0 | [79 empty] | total | no
++ | 0 | [79 empty] | total | no
++ | 0 | [79 empty] | total | no
++ | 0 | [79 empty] | total | no
++ | 0 | [79 empty] | total | no
++ | 0 | [79 empty] | total | no
++ | 0 | [79 empty] | total | no
++ | 0 | [79 empty] | total | no
++ | 0 | [79 empty] | total | no
++ | 0 | [79 empty] | total | no
++ | 0 | [79 empty] | total | no
++ | 0 | [79 empty] | total | no
++ | 0 | [79 empty] | total | no
++ | 0 | [79 empty] | total | no
++ | 0 | [79 empty] | total | no
++ | 0 | [79 empty] | total | no
++ | 0 | [79 empty] | total | no
++ | 0 | [79 empty] | total | no
++ | 0 | [79 empty] | total | no
++ | 0 | [79 empty] | total | no
++ | 0 | [79 empty] | total | no
++ | 0 | [79 empty] | total | no
++ | 0 | [79 empty] | total | no
++ | 0 | [79 empty] | total | no
++ | 0 | [79 empty] | total | no
++ | 0 | [79 empty] | total | no
++ | 0 | [79 empty] | total | no
++ | 0 | [79 empty] | total | no
++ | 0 | [79 empty] | total | no
++ | 0 | [79 empty] | total | no
++ | 0 | [79 empty] | total | no
++ | 0 | [79 empty] | total | no
++ | 0 | [79 empty] | total | no
++ | 0 | [79 empty] | total | no
++ | 0 | [79 empty] | total | no
++ | 0 | [79 empty] | total | no
++ | 0 | [79 empty] | total | no
++ | 0 | [79 empty] | total | no
++ | 0 | [79 empty] | total | no
++ | 0 | [79 empty] | total | no
++ | 0 | [79 empty] | total | no
++ | 0 | [79 empty] | total | no
++ | 0 | [79 empty] | total | no
++ | 0 | [79 empty] | total | no
++ | 0 | [79 empty] | total | no
++ | 0 | [79 empty] | total | no
++ | 0 | [79 empty] | total | no
++ | 0 | [79 empty] | total | no
++ | 0 | [79 empty] | total | no
++ | 0 | [79 empty] | total | no
++ | 0 | [79 empty] | total | no
++ | 0 | [79 empty] | total | no
++ | 0 | [79 empty] | total | no
++ | 0 | [79 empty] | total | no
++ | 0 | [79 empty] | total | no
++ | 0 | [79 empty] | total | no
++ | 0 | [79 empty] | total | no
++ | 0 | [79 empty] | total | no
++ | 0 | [79 empty] | total | no
++ | 0 | [79 empty] | total | no
++ | 0 | [79 empty] | total | no
++ | 0 | [79 empty] | total | no
++ | 0 | [79 empty] | total | no
++ | 0 | [79 empty] | total | no
++ | 0 | [79 empty] | total | no
++ | 0 | [79 empty] | total | no
++ | 0 | [79 empty] | total | no
++ | 0 | [79 empty] | total | no
++ | 0 | [79 empty] | total | no
++ | 0 | [79 empty] | total | no
++ | 0 | [79 empty] | total | no
++ | 0 | [79 empty] | total | no
++ | 0 | [79 empty] | total | no
++ | 0 | [79 empty] | total | no
++ | 0 | [79 empty] | total | no
++ | 0 | [79 empty] | total | no
++ | 0 | [79 empty] | total | no
++ | 0 | [79 empty] | total | no
++ | 0 | [79 empty] | total | no
++ | 0 | [79 empty] | total | no
++ | 0 | [79 empty] | total | no
++ | 0 | [79 empty] | total | no
++ | 0 | [79 empty] | total | no
++ | 0 | [79 empty] | total | no
++ | 0 | [79 empty] | total | no
++ | 0 | [79 empty] | total | no
++ | 0 | [79 empty] | total | no
++ | 0 | [79 empty] | total | no
++ | 0 | [79 empty] | total | no
++ | 0 | [79 empty] | total | no
++ | 0 | [79 empty] | total | no
++ | 0 | [79 empty] | total | no
++ | 0 | [79 empty] | total | no
++ | 0 | [79 empty] | total | no
++ | 0 | [79 empty] | total | no
++ | 0 | [79 empty] | total | no
++ | 0 | [79 empty] | total | no
++ | 0 | [79 empty] | total | no
++ | 0 | [79 empty] | total | no
++ | 0 | [79 empty] | total | no
++ | 0 | [79 empty] | total | no
++ | 0 | [79 empty] | total | no
++ | 0 | [79 empty] | total | no
++ | 0 | [79 empty] | total | no
++ | 0 | [79 empty] | total | no
++ | 0 | [79 empty] | total | no
++ | 0 | [79 empty] | total | no
++ | 0 | [79 empty] | total | no
++ | 0 | [79 empty] | total | no
++ | 0 | [79 empty] | total | no
++ | 0 | [79 empty] | total | no
++ | 0 | [79 empty] | total | no
++ | 0 | [79 empty] | total | no
++ | 0 | [79 empty] | total | no
++ | 0 | [79 empty] | total | no
++ | 0 | [79 empty] | total | no
++ | 0 | [79 empty] | total | no
++ | 0 | [79 empty] | total | no
++ | 0 | [79 empty] | total | no
++ | 0 | [79 empty] | total | no
++ | 0 | [79 empty] | total | no
++ | 0 | [79 empty] | total | no
++ | 0 | [79 empty] | total | no
++ | 0 | [79 empty] | total | no
++ | 0 | [79 empty] | total | no
++ | 0 | [79 empty] | total | no
++ | 0 | [79 empty] | total | no
++ | 0 | [79 empty] | total | no
++ | 0 | [79 empty] | total | no
++ | 0 | [79 empty] | total | no
++ | 0 | [79 empty] | total | no
++ | 0 | [79 empty] | total | no
++ | 0 | [79 empty] | total | no
++ | 0 | [79 empty] | total | no
++ | 0 | [79 empty] | total | no
++ | 0 | [79 empty] | total | no
++ | 0 | [79 empty] | total | no
++ | 0 | [79 empty] | total | no
++ | 0 | [79 empty] | total | no
++ | 0 | [79 empty] | total | no
++ | 0 | [79 empty] | total | no
++ | 0 | [79 empty] | total | no
++ | 0 | [79 empty] | total | no
++ | 0 | [79 empty] | total | no
++ | 0 | [79 empty] | total | no
++ | 0 | [79 empty] | total | no
++ | 0 | [79 empty] | total | no
++ | 0 | [79 empty] | total | no
++ | 0 | [79 empty] | total | no
++ | 0 | [79 empty] | total | no
++ | 0 | [79 empty] | total | no
++ | 0 | [79 empty] | total | no
++ | 0 | [79 empty] | total | no
++ | 0 | [79 empty] | total | no
++ | 0 | [79 empty] | total | no
++ | 0 | [79 empty] | total | no
++ | 0 | [79 empty] | total | no
++ | 0 | [79 empty] | total | no
++ | 0 | [79 empty] | total | no
++ | 0 | [79 empty] | total | no
++ | 0 | [79 empty] | total | no
++ | 0 | [79 empty] | total | no
++ | 0 | [79 empty] | total | no
++ | 0 | [79 empty] | total | no
++ | 0 | [79 empty] | total | no
++ | 0 | [79 empty] | total | no
++ | 0 | [79 empty] | total | no
++ | 0 | [79 empty] | total | no
++ | 0 | [79 empty] | total | no
++ | 0 | [79 empty] | total | no
++ | 0 | [79 empty] | total | no
++ | 0 | [79 empty] | total | no
++ | 0 | [79 empty] | total | no
++ | 0 | [79 empty] | total | no
++ | 0 | [79 empty] | total | no
++ | 0 | [79 empty] | total | no
++ | 0 | [79 empty] | total | no
++ | 0 | [79 empty] | total | no
++ | 0 | [79 empty] | total | no
++ | 0 | [79 empty] | total | no
++ | 0 | [79 empty] | total | no
++ | 0 | [79 empty] | total | no
++ | 0 | [79 empty] | total | no
++ | 0 | [79 empty] | total | no
++ | 0 | [79 empty] | total | no
++ | 0 | [79 empty] | total | no
++ | 0 | [79 empty] | total | no
++ | 0 | [79 empty] | total | no
++ | 0 | [79 empty] | total | no
++ | 0 | [79 empty] | total | no
++ | 0 | [79 empty] | total | no
++ | 0 | [79 empty] | total | no
++ | 0 | [79 empty] | total | no
++ | 0 | [79 empty] | total | no
++ | 0 | [79 empty] | total | no
++ | 0 | [79 empty] | total | no
++ | 0 | [79 empty] | total | no
++ | 0 | [79 empty] | total | no
++ | 0 | [79 empty] | total | no
++ | 0 | [79 empty] | total | no
++ | 0 | [79 empty] | total | no
++ | 0 | [79 empty] | total | no
++ | 0 | [79 empty] | total | no
++ | 0 | [79 empty] | total | no
++ | 0 | [79 empty] | total | no
++ | 0 | [79 empty] | total | no
++ | 0 | [79 empty] | total | no
++ | 0 | [79 empty] | total | no
++ | 0 | [79 empty] | total | no
++ | 0 | [79 empty] | total | no
++ | 0 | [79 empty] | total | no
++ | 0 | [79 empty] | total | no
++ | 0 | [79 empty] | total | no
++ | 0 | [79 empty] | total | no
++ | 0 | [79 empty] | total | no
++ | 0 | [79 empty] | total | no
++ | 0 | [79 empty] | total | no
++ | 0 | [79 empty] | total | no
++ | 0 | [79 empty] | total | no
++ | 0 | [79 empty] | total | no
++ | 0 | [79 empty] | total | no
++ | 0 | [79 empty] | total | no
++ | 0 | [79 empty] | total | no
++ | 0 | [79 empty] | total | no
++ | 0 | [79 empty] | total | no
++ | 0 | [79 empty] | total | no
++ | 0 | [79 empty] | total | no
++ | 0 | [79 empty] | total | no
++ | 0 | [79 empty] | total | no
++ | 0 | [79 empty] | total | no
++ | 0 | [79 empty] | total | no
++ | 0 | [79 empty] | total | no
++ | 0 | [79 empty] | total | no
++ | 0 | [79 empty] | total | no
++ | 0 | [79 empty] | total | no
++ | 0 | [79 empty] | total | no
++ | 0 | [79 empty] | total | no
++ | 0 | [79 empty] | total | no
++ | 0 | [79 empty] | total | no
++ | 0 | [79 empty] | total | no
++ | 0 | [79 empty] | total | no
++ | 0 | [79 empty] | total | no
++ | 0 | [79 empty] | total | no
++ | 0 | [79 empty] | total | no
++ | 0 | [79 empty] | total | no
++ | 0 | [79 empty] | total | no
++ | 0 | [79 empty] | total | no
++ | 0 | [79 empty] | total | no
++ | 0 | [79 empty] | total | no
++ | 0 | [79 empty] | total | no
++ | 0 | [79 empty] | total | no
++ | 0 | [79 empty] | total | no
++ | 0 | [79 empty] | total | no
++ | 0 | [79 empty] | total | no
++ | 0 | [79 empty] | total | no
++ | 0 | [79 empty] | total | no
++ | 0 | [79 empty] | total | no
++ | 0 | [79 empty] | total | no
++ | 0 | [79 empty] | total | no
++ | 0 | [79 empty] | total | no
++ | 0 | [79 empty] | total | no
++ | 0 | [79 empty] | total | no
++ | 0 | [79 empty] | total | no
++ | 0 | [79 empty] | total | no
++ | 0 | [79 empty] | total | no
++ | 0 | [79 empty] | total | no
++ | 0 | [79 empty] | total | no
++ | 0 | [79 empty] | total | no
++ | 0 | [79 empty] | total | no
++ | 0 | [79 empty] | total | no
++ | 0 | [79 empty] | total | no
++ | 0 | [79 empty] | total | no
++ | 0 | [79 empty] | total | no
++ | 0 | [79 empty] | total | no
++ | 0 | [79 empty] | total | no
++ | 0 | [79 empty] | total | no
++ | 0 | [79 empty] | total | no
++ | 0 | [79 empty] | total | no
++ | 0 | [79 empty] | total | no
++ | 0 | [79 empty] | total | no
++ | 0 | [79 empty] | total | no
++ | 0 | [79 empty] | total | no
++ | 0 | [79 empty] | total | no
++ | 0 | [79 empty] | total | no
++ | 0 | [79 empty] | total | no
++ | 0 | [79 empty] | total | no
++ | 0 | [79 empty] | total | no
++ | 0 | [79 empty] | total | no
++ | 0 | [79 empty] | total | no
++ | 0 | [79 empty] | total | no
++ | 0 | [79 empty] | total | no
++ | 0 | [79 empty] | total | no
++ | 0 | [79 empty] | total | no
++ | 0 | [79 empty] | total | no
++ | 0 | [79 empty] | total | no
++ | 0 | [79 empty] | total | no
++ | 0 | [79 empty] | total | no
++ | 0 | [79 empty] | total | no
++ | 0 | [79 empty] | total | no
++ | 0 | [79 empty] | total | no
++ | 0 | [79 empty] | total | no
++ | 0 | [79 empty] | total | no
++ | 0 | [79 empty] | total | no
++ | 0 | [79 empty] | total | no
++ | 0 | [79 empty] | total | no
++ | 0 | [79 empty] | total | no
++ | 0 | [79 empty] | total | no
++ | 0 | [79 empty] | total | no
++ | 0 | [79 empty] | total | no
++ | 0 | [79 empty] | total | no
++ | 0 | [79 empty] | total | no
++ | 0 | [79 empty] | total | no
++ | 0 | [79 empty] | total | no
++ | 0 | [79 empty] | total | no
++ | 0 | [79 empty] | total | no
++ | 0 | [79 empty] | total | no
++ | 0 | [79 empty] | total | no
++ | 0 | [79 empty] | total | no
++ | 0 | [79 empty] | total | no
++ | 0 | [79 empty] | total | no
++ | 0 | [79 empty] | total | no
++ | 0 | [79 empty] | total | no
++ | 0 | [79 empty] | total | no
++ | 0 | [79 empty] | total | no
++ | 0 | [79 empty] | total | no
++ | 0 | [79 empty] | total | no
++ | 0 | [79 empty] | total | no
++ | 0 | [79 empty] | total | no
++ | 0 | [79 empty] | total | no
++ | 0 | [79 empty] | total | no
++ | 0 | [79 empty] | total | no
++ | 0 | [79 empty] | total | no
++ | 0 | [79 empty] | total | no
++ | 0 | [79 empty] | total | no
++ | 0 | [79 empty] | total | no
++ | 0 | [79 empty] | total | no
++ | 0 | [79 empty] | total | no
++ | 0 | [79 empty] | total | no
++ | 0 | [79 empty] | total | no
++ | 0 | [79 empty] | total | no
++ | 0 | [79 empty] | total | no
++ | 0 | [79 empty] | total | no
++ | 0 | [79 empty] | total | no
++ | 0 | [79 empty] | total | no
++ | 0 | [79 empty] | total | no
++ | 0 | [79 empty] | total | no
++ | 0 | [79 empty] | total | no
++ | 0 | [79 empty] | total | no
++ | 0 | [79 empty] | total | no
++ | 0 | [79 empty] | total | no
++ | 0 | [79 empty] | total | no
++ | 0 | [79 empty] | total | no
++ | 0 | [79 empty] | total | no
++ | 0 | [79 empty] | total | no
++ | 0 | [79 empty] | total | no
++ | 0 | [79 empty] | total | no
++ | 0 | [79 empty] | total | no
++ | 0 | [79 empty] | total | no
++ | 0 | [79 empty] | total | no
++ | 0 | [79 empty] | total | no
++ | 0 | [79 empty] | total | no
++ | 0 | [79 empty] | total | no
++ | 0 | [79 empty] | total | no
++ | 0 | [79 empty] | total | no
++ | 0 | [79 empty] | total | no
++ | 0 | [79 empty] | total | no
++ | 0 | [79 empty] | total | no
++ | 0 | [79 empty] | total | no
++ | 0 | [79 empty] | total | no
++ | 0 | [79 empty] | total | no
++ | 0 | [79 empty] | total | no
++ | 0 | [79 empty] | total | no
++ | 0 | [79 empty] | total | no
++ | 0 | [79 empty] | total | no
++ | 0 | [79 empty] | total | no
++ | 0 | [79 empty] | total | no
++ | 0 | [79 empty] | total | no
++ | 0 | [79 empty] | total | no
++ | 0 | [79 empty] | total | no
++ | 0 | [79 empty] | total | no
++ | 0 | [79 empty] | total | no
++ | 0 | [79 empty] | total | no
++ | 0 | [79 empty] | total | no
++ | 0 | [79 empty] | total | no
++ | 0 | [79 empty] | total | no
++ | 0 | [79 empty] | total | no
++ | 0 | [79 empty] | total | no
++ | 0 | [79 empty] | total | no
++ | 0 | [79 empty] | total | no
++ | 0 | [79 empty] | total | no
++ | 0 | [79 empty] | total | no
++ | 0 | [79 empty] | total | no
++ | 0 | [79 empty] | total | no
++ | 0 | [79 empty] | total | no
++ | 0 | [79 empty] | total | no
++ | 0 | [79 empty] | total | no
++ | 0 | [79 empty] | total | no
++ | 0 | [79 empty] | total | no
++ | 0 | [79 empty] | total | no
++ | 0 | [79 empty] | total | no
++ | 0 | [79 empty] | total | no
++ | 0 | [79 empty] | total | no
++ | 0 | [79 empty] | total | no
++ | 0 | [79 empty] | total | no
++ | 0 | [79 empty] | total | no
++ | 0 | [79 empty] | total | no
++ | 0 | [79 empty] | total | no
++ | 0 | [79 empty] | total | no
++ | 0 | [79 empty] | total | no
++ | 0 | [79 empty] | total | no
++ | 0 | [79 empty] | total | no
++ | 0 | [79 empty] | total | no
++ | 0 | [79 empty] | total | no
++ | 0 | [79 empty] | total | no
++ | 0 | [79 empty] | total | no
++ | 0 | [79 empty] | total | no
++ | 0 | [79 empty] | total | no
++ | 0 | [79 empty] | total | no
++ | 0 | [79 empty] | total | no
++ | 0 | [79 empty] | total | no
++ | 0 | [79 empty] | total | no
++ | 0 | [79 empty] | total | no
++ | 0 | [79 empty] | total | no
++ | 0 | [79 empty] | total | no
++ | 0 | [79 empty] | total | no
++ | 0 | [79 empty] | total | no
++ | 0 | [79 empty] | total | no
++ | 0 | [79 empty] | total | no
++ | 0 | [79 empty] | total | no
++ | 0 | [79 empty] | total | no
++ | 0 | [79 empty] | total | no
++ | 0 | [79 empty] | total | no
++ | 0 | [79 empty] | total | no
++ | 0 | [79 empty] | total | no
++ | 0 | [79 empty] | total | no
++ | 0 | [79 empty] | total | no
++ | 0 | [79 empty] | total | no
++ | 0 | [79 empty] | total | no
++ | 0 | [79 empty] | total | no
++ | 0 | [79 empty] | total | no
++ | 0 | [79 empty] | total | no
++ | 0 | [79 empty] | total | no
++ | 0 | [79 empty] | total | no
++ | 0 | [79 empty] | total | no
++ | 0 | [79 empty] | total | no
++ | 0 | [79 empty] | total | no
++ | 0 | [79 empty] | total | no
++ | 0 | [79 empty] | total | no
++ | 0 | [79 empty] | total | no
++ | 0 | [79 empty] | total | no
++ | 0 | [79 empty] | total | no
++ | 0 | [79 empty] | total | no
++ | 0 | [79 empty] | total | no
++ | 0 | [79 empty] | total | no
++ | 0 | [79 empty] | total | no
++ | 0 | [79 empty] | total | no
++ | 0 | [79 empty] | total | no
++ | 0 | [79 empty] | total | no
++ | 0 | [79 empty] | total | no
++ | 0 | [79 empty] | total | no
++ | 0 | [79 empty] | total | no
++ | 0 | [79 empty] | total | no
++ | 0 | [79 empty] | total | no
++ | 0 | [79 empty] | total | no
++ | 0 | [79 empty] | total | no
++ | 0 | [79 empty] | total | no
++ | 0 | [79 empty] | total | no
++ | 0 | [79 empty] | total | no
++ | 0 | [79 empty] | total | no
++ | 0 | [79 empty] | total | no
++ | 0 | [79 empty] | total | no
++ | 0 | [79 empty] | total | no
++ | 0 | [79 empty] | total | no
++ | 0 | [79 empty] | total | no
++ | 0 | [79 empty] | total | no
++ | 0 | [79 empty] | total | no
++ | 0 | [79 empty] | total | no
++ | 0 | [79 empty] | total | no
++ | 0 | [79 empty] | total | no
++ | 0 | [79 empty] | total | no
++ | 0 | [79 empty] | total | no
++ | 0 | [79 empty] | total | no
++ | 0 | [79 empty] | total | no
++ | 0 | [79 empty] | total | no
++ | 0 | [79 empty] | total | no
++ | 0 | [79 empty] | total | no
++ | 0 | [79 empty] | total | no
++ | 0 | [79 empty] | total | no
++ | 0 | [79 empty] | total | no
++ | 0 | [79 empty] | total | no
++ | 0 | [79 empty] | total | no
++ | 0 | [79 empty] | total | no
++ | 0 | [79 empty] | total | no
++ | 0 | [79 empty] | total | no
++ | 0 | [79 empty] | total | no
++ | 0 | [79 empty] | total | no
++ | 0 | [79 empty] | total | no
++ | 0 | [79 empty] | total | no
++ | 0 | [79 empty] | total | no
++ | 0 | [79 empty] | total | no
++ | 0 | [79 empty] | total | no
++ | 0 | [79 empty] | total | no
++ | 0 | [79 empty] | total | no
++ | 0 | [79 empty] | total | no
++ | 0 | [79 empty] | total | no
++ | 0 | [79 empty] | total | no
++ | 0 | [79 empty] | total | no
++ | 0 | [79 empty] | total | no
++ | 0 | [79 empty] | total | no
++ | 0 | [79 empty] | total | no
++ | 0 | [79 empty] | total | no
++ | 0 | [79 empty] | total | no
++ | 0 | [79 empty] | total | no
++ | 0 | [79 empty] | total | no
++ | 0 | [79 empty] | total | no
++ | 0 | [79 empty] | total | no
++ | 0 | [79 empty] | total | no
++ | 0 | [79 empty] | total | no
++ | 0 | [79 empty] | total | no
++ | 0 | [79 empty] | total | no
++ | 0 | [79 empty] | total | no
++ | 0 | [79 empty] | total | no
++ | 0 | [79 empty] | total | no
++ | 0 | [79 empty] | total | no
++ | 0 | [79 empty] | total | no
++ | 0 | [79 empty] | total | no
++ | 0 | [79 empty] | total | no
++ | 0 | [79 empty] | total | no
++ | 0 | [79 empty] | total | no
++ | 0 | [79 empty] | total | no
++ | 0 | [79 empty] | total | no
++ | 0 | [79 empty] | total | no
++ | 0 | [79 empty] | total | no
++ | 0 | [79 empty] | total | no
++ | 0 | [79 empty] | total | no
++ | 0 | [79 empty] | total | no
++ | 0 | [79 empty] | total | no
++ | 0 | [79 empty] | total | no
++ | 0 | [79 empty] | total | no
++ | 0 | [79 empty] | total | no
++ | 0 | [79 empty] | total | no
++ | 0 | [79 empty] | total | no
++ | 0 | [79 empty] | total | no
++ | 0 | [79 empty] | total | no
++ | 0 | [79 empty] | total | no
++ | 0 | [79 empty] | total | no
++ | 0 | [79 empty] | total | no
++ | 0 | [79 empty] | total | no
++ | 0 | [79 empty] | total | no
++ | 0 | [79 empty] | total | no
++ | 0 | [79 empty] | total | no
++ | 0 | [79 empty] | total | no
++ | 0 | [79 empty] | total | no
++ | 0 | [79 empty] | total | no
++ | 0 | [79 empty] | total | no
++ | 0 | [79 empty] | total | no
++ | 0 | [79 empty] | total | no
++ | 0 | [79 empty] | total | no
++ | 0 | [79 empty] | total | no
++ | 0 | [79 empty] | total | no
++ | 0 | [79 empty] | total | no
++ | 0 | [79 empty] | total | no
++ | 0 | [79 empty] | total | no
++ | 0 | [79 empty] | total | no
++ | 0 | [79 empty] | total | no
++ | 0 | [79 empty] | total | no
++ | 0 | [79 empty] | total | no
++ | 0 | [79 empty] | total | no
++ | 0 | [79 empty] | total | no
++ | 0 | [79 empty] | total | no
++ | 0 | [79 empty] | total | no
++ | 0 | [79 empty] | total | no
++ | 0 | [79 empty] | total | no
++ | 0 | [79 empty] | total | no
++ | 0 | [79 empty] | total | no
++ | 0 | [79 empty] | total | no
++ | 0 | [79 empty] | total | no
++ | 0 | [79 empty] | total | no
++ | 0 | [79 empty] | total | no
++ | 0 | [79 empty] | total | no
++ | 0 | [79 empty] | total | no
++ | 0 | [79 empty] | total | no
++ | 0 | [79 empty] | total | no
++ | 0 | [79 empty] | total | no
++ | 0 | [79 empty] | total | no
++ | 0 | [79 empty] | total | no
++ | 0 | [79 empty] | total | no
++ | 0 | [79 empty] | total | no
++ | 0 | [79 empty] | total | no
++ | 0 | [79 empty] | total | no
++ | 0 | [79 empty] | total | no
++ | 0 | [79 empty] | total | no
++ | 0 | [79 empty] | total | no
++ | 0 | [79 empty] | total | no
++ | 0 | [79 empty] | total | no
++ | 0 | [79 empty] | total | no
++ | 0 | [79 empty] | total | no
++ | 0 | [79 empty] | total | no
++ | 0 | [79 empty] | total | no
++ | 0 | [79 empty] | total | no
++ | 0 | [79 empty] | total | no
++ | 0 | [79 empty] | total | no
++ | 0 | [79 empty] | total | no
++ | 0 | [79 empty] | total | no
++ | 0 | [79 empty] | total | no
++ | 0 | [79 empty] | total | no
++ | 0 | [79 empty] | total | no
++ | 0 | [79 empty] | total | no
++ | 0 | [79 empty] | total | no
++ | 0 | [79 empty] | total | no
++ | 0 | [79 empty] | total | no
++ | 0 | [79 empty] | total | no
++ | 0 | [79 empty] | total | no
++ | 0 | [79 empty] | total | no
++ | 0 | [79 empty] | total | no
++ | 0 | [79 empty] | total | no
++ | 0 | [79 empty] | total | no
++ | 0 | [79 empty] | total | no
++ | 0 | [79 empty] | total | no
++ | 0 | [79 empty] | total | no
++ | 0 | [79 empty] | total | no
++ | 0 | [79 empty] | total | no
++ | 0 | [79 empty] | total | no
++ | 0 | [79 empty] | total | no
++ | 0 | [79 empty] | total | no
++ | 0 | [79 empty] | total | no
++ | 0 | [79 empty] | total | no
++ | 0 | [79 empty] | total | no
++ | 0 | [79 empty] | total | no
++ | 0 | [79 empty] | total | no
++ | 0 | [79 empty] | total | no
++ | 0 | [79 empty] | total | no
++ | 0 | [79 empty] | total | no
++ | 0 | [79 empty] | total | no
++ | 0 | [79 empty] | total | no
++ | 0 | [79 empty] | total | no
++ | 0 | [79 empty] | total | no
++ | 0 | [79 empty] | total | no
++ | 0 | [79 empty] | total | no
++ | 0 | [79 empty] | total | no
++ | 0 | [79 empty] | total | no
++ | 0 | [79 empty] | total | no
++ | 0 | [79 empty] | total | no
++ | 0 | [79 empty] | total | no
++ | 0 | [79 empty] | total | no
++ | 0 | [79 empty] | total | no
++ | 0 | [79 empty] | total | no
++ | 0 | [79 empty] | total | no
++ | 0 | [79 empty] | total | no
++ | 0 | [79 empty] | total | no
++ | 0 | [79 empty] | total | no
++ | 0 | [79 empty] | total | no
++ | 0 | [79 empty] | total | no
++ | 0 | [79 empty] | total | no
++ | 0 | [79 empty] | total | no
++ | 0 | [79 empty] | total | no
++ | 0 | [79 empty] | total | no
++ | 0 | [79 empty] | total | no
++ | 0 | [79 empty] | total | no
++ | 0 | [79 empty] | total | no
++ | 0 | [79 empty] | total | no
++ | 0 | [79 empty] | total | no
++ | 0 | [79 empty] | total | no
++ | 0 | [79 empty] | total | no
++ | 0 | [79 empty] | total | no
++ | 0 | [79 empty] | total | no
++ | 0 | [79 empty] | total | no
++ | 0 | [79 empty] | total | no
++ | 0 | [79 empty] | total | no
++ | 0 | [79 empty] | total | no
++ | 0 | [79 empty] | total | no
++ | 0 | [79 empty] | total | no
++ | 0 | [79 empty] | total | no
++ | 0 | [79 empty] | total | no
++ | 0 | [79 empty] | total | no
++ | 0 | [79 empty] | total | no
++ | 0 | [79 empty] | total | no
++ | 0 | [79 empty] | total | no
++ | 0 | [79 empty] | total | no
++ | 0 | [79 empty] | total | no
++ | 0 | [79 empty] | total | no
++ | 0 | [79 empty] | total | no
++ | 0 | [79 empty] | total | no
++ | 0 | [79 empty] | total | no
++ | 0 | [79 empty] | total | no
++ | 0 | [79 empty] | total | no
++ | 0 | [79 empty] | total | no
++ | 0 | [79 empty] | total | no
++ | 0 | [79 empty] | total | no
++ | 0 | [79 empty] | total | no
++ | 0 | [79 empty] | total | no
++ | 0 | [79 empty] | total | no
++ | 0 | [79 empty] | total | no
++ | 0 | [79 empty] | total | no
++ | 0 | [79 empty] | total | no
++ | 0 | [79 empty] | total | no
++ | 0 | [79 empty] | total | no
++ | 0 | [79 empty] | total | no
++ | 0 | [79 empty] | total | no
++ | 0 | [79 empty] | total | no
++ | 0 | [79 empty] | total | no
++ | 0 | [79 empty] | total | no
++ | 0 | [79 empty] | total | no
++ | 0 | [79 empty] | total | no
++ | 0 | [79 empty] | total | no
++ | 0 | [79 empty] | total | no
++ | 0 | [79 empty] | total | no
++ | 0 | [79 empty] | total | no
++ | 0 | [79 empty] | total | no
++ | 0 | [79 empty] | total | no
++ | 0 | [79 empty] | total | no
++ | 0 | [79 empty] | total | no
++ | 0 | [79 empty] | total | no
++ | 0 | [79 empty] | total | no
++ | 0 | [79 empty] | total | no
++ | 0 | [79 empty] | total | no
++ | 0 | [79 empty] | total | no
++ | 0 | [79 empty] | total | no
++ | 0 | [79 empty] | total | no
++ | 0 | [79 empty] | total | no
++ | 0 | [79 empty] | total | no
++ | 0 | [79 empty] | total | no
++ | 0 | [79 empty] | total | no
++ | 0 | [79 empty] | total | no
++ | 0 | [79 empty] | total | no
++ | 0 | [79 empty] | total | no
++ | 0 | [79 empty] | total | no
++ | 0 | [79 empty] | total | no
++ | 0 | [79 empty] | total | no
++ | 0 | [79 empty] | total | no
++ | 0 | [79 empty] | total | no
++ | 0 | [79 empty] | total | no
++ | 0 | [79 empty] | total | no
++ | 0 | [79 empty] | total | no
++ | 0 | [79 empty] | total | no
++ | 0 | [79 empty] | total | no
++ | 0 | [79 empty] | total | no
++ | 0 | [79 empty] | total | no
++ | 0 | [79 empty] | total | no
++ | 0 | [79 empty] | total | no
++ | 0 | [79 empty] | total | no
++ | 0 | [79 empty] | total | no
++ | 0 | [79 empty] | total | no
++ | 0 | [79 empty] | total | no
++ | 0 | [79 empty] | total | no
++ | 0 | [79 empty] | total | no
++ | 0 | [79 empty] | total | no
++ | 0 | [79 empty] | total | no
++ | 0 | [79 empty] | total | no
++ | 0 | [79 empty] | total | no
++ | 0 | [79 empty] | total | no
++ | 0 | [79 empty] | total | no
++ | 0 | [79 empty] | total | no
++ | 0 | [79 empty] | total | no
++ | 0 | [79 empty] | total | no
++ | 0 | [79 empty] | total | no
++ | 0 | [79 empty] | total | no
++ | 0 | [79 empty] | total | no
++ | 0 | [79 empty] | total | no
++ | 0 | [79 empty] | total | no
++ | 0 | [79 empty] | total | no
++ | 0 | [79 empty] | total | no
++ | 0 | [79 empty] | total | no
++ | 0 | [79 empty] | total | no
++ | 0 | [79 empty] | total | no
++ | 0 | [79 empty] | total | no
++ | 0 | [79 empty] | total | no
++ | 0 | [79 empty] | total | no
++ | 0 | [79 empty] | total | no
++ | 0 | [79 empty] | total | no
++ | 0 | [79 empty] | total | no
++ | 0 | [79 empty] | total | no
++ | 0 | [79 empty] | total | no
++ | 0 | [79 empty] | total | no
++ | 0 | [79 empty] | total | no
++ | 0 | [79 empty] | total | no
++ | 0 | [79 empty] | total | no
++ | 0 | [79 empty] | total | no
++ | 0 | [79 empty] | total | no
++ | 0 | [79 empty] | total | no
++ | 0 | [79 empty] | total | no
++ | 0 | [79 empty] | total | no
++ | 0 | [79 empty] | total | no
++ | 0 | [79 empty] | total | no
++ | 0 | [79 empty] | total | no
++ | 0 | [79 empty] | total | no
++ | 0 | [79 empty] | total | no
++ | 0 | [79 empty] | total | no
++ | 0 | [79 empty] | total | no
++ | 0 | [79 empty] | total | no
++ | 0 | [79 empty] | total | no
++ | 0 | [79 empty] | total | no
++ | 0 | [79 empty] | total | no
++ | 0 | [79 empty] | total | no
++ | 0 | [79 empty] | total | no
++ | 0 | [79 empty] | total | no
++ | 0 | [79 empty] | total | no
++ | 0 | [79 empty] | total | no
++ | 0 | [79 empty] | total | no
++ | 0 | [79 empty] | total | no
++ | 0 | [79 empty] | total | no
++ | 0 | [79 empty] | total | no
++ | 0 | [79 empty] | total | no
++ | 0 | [79 empty] | total | no
++ | 0 | [79 empty] | total | no
++ | 0 | [79 empty] | total | no
++ | 0 | [79 empty] | total | no
++ | 0 | [79 empty] | total | no
++ | 0 | [79 empty] | total | no
++ | 0 | [79 empty] | total | no
++ | 0 | [79 empty] | total | no
++ | 0 | [79 empty] | total | no
++ | 0 | [79 empty] | total | no
++ | 0 | [79 empty] | total | no
++ | 0 | [79 empty] | total | no
++ | 0 | [79 empty] | total | no
++ | 0 | [79 empty] | total | no
++ | 0 | [79 empty] | total | no
++ | 0 | [79 empty] | total | no
++ | 0 | [79 empty] | total | no
++ | 0 | [79 empty] | total | no
++ | 0 | [79 empty] | total | no
++ | 0 | [79 empty] | total | no
++ | 0 | [79 empty] | total | no
++ | 0 | [79 empty] | total | no
++ | 0 | [79 empty] | total | no
++ | 0 | [79 empty] | total | no
++ | 0 | [79 empty] | total | no
++ | 0 | [79 empty] | total | no
++ | 0 | [79 empty] | total | no
++ | 0 | [79 empty] | total | no
++ | 0 | [79 empty] | total | no
++ | 0 | [79 empty] | total | no
++ | 0 | [79 empty] | total | no
++ | 0 | [79 empty] | total | no
++ | 0 | [79 empty] | total | no
++ | 0 | [79 empty] | total | no
++ | 0 | [79 empty] | total | no
++ | 0 | [79 empty] | total | no
++ | 0 | [79 empty] | total | no
++ | 0 | [79 empty] | total | no
++ | 0 | [79 empty] | total | no
++ | 0 | [79 empty] | total | no
++ | 0 | [79 empty] | total | no
++ | 0 | [79 empty] | total | no
++ | 0 | [79 empty] | total | no
++ | 0 | [79 empty] | total | no
++ | 0 | [79 empty] | total | no
++ | 0 | [79 empty] | total | no
++ | 0 | [79 empty] | total | no
++ | 0 | [79 empty] | total | no
++ | 0 | [79 empty] | total | no
++ | 0 | [79 empty] | total | no
++ | 0 | [79 empty] | total | no
++ | 0 | [79 empty] | total | no
++ | 0 | [79 empty] | total | no
++ | 0 | [79 empty] | total | no
++ | 0 | [79 empty] | total | no
++ | 0 | [79 empty] | total | no
++ | 0 | [79 empty] | total | no
++ | 0 | [79 empty] | total | no
++ | 0 | [79 empty] | total | no
++ | 0 | [79 empty] | total | no
++ | 0 | [79 empty] | total | no
++ | 0 | [79 empty] | total | no
++ | 0 | [79 empty] | total | no
++ | 0 | [79 empty] | total | no
++ | 0 | [79 empty] | total | no
++ | 0 | [79 empty] | total | no
++ | 0 | [79 empty] | total | no
++ | 0 | [79 empty] | total | no
++ | 0 | [79 empty] | total | no
++ | 0 | [79 empty] | total | no
++ | 0 | [79 empty] | total | no
++ | 0 | [79 empty] | total | no
++ | 0 | [79 empty] | total | no
++ | 0 | [79 empty] | total | no
++ | 0 | [79 empty] | total | no
++ | 0 | [79 empty] | total | no
++ | 0 | [79 empty] | total | no
++ | 0 | [79 empty] | total | no
++ | 0 | [79 empty] | total | no
++ | 0 | [79 empty] | total | no
++ | 0 | [79 empty] | total | no
++ | 0 | [79 empty] | total | no
++ | 0 | [79 empty] | total | no
++ | 0 | [79 empty] | total | no
++ | 0 | [79 empty] | total | no
++ | 0 | [79 empty] | total | no
++ | 0 | [79 empty] | total | no
++ | 0 | [79 empty] | total | no
++ | 0 | [79 empty] | total | no
++ | 0 | [79 empty] | total | no
++ | 0 | [79 empty] | total | no
++ | 0 | [79 empty] | total | no
++ | 0 | [79 empty] | total | no
++ | 0 | [79 empty] | total | no
++ | 0 | [79 empty] | total | no
++ | 0 | [79 empty] | total | no
++ | 0 | [79 empty] | total | no
++ | 0 | [79 empty] | total | no
++ | 0 | [79 empty] | total | no
++ | 0 | [79 empty] | total | no
++ | 0 | [79 empty] | total | no
++ | 0 | [79 empty] | total | no
++ | 0 | [79 empty] | total | no
++ | 0 | [79 empty] | total | no
++ | 0 | [79 empty] | total | no
++ | 0 | [79 empty] | total | no
++ | 0 | [79 empty] | total | no
++ | 0 | [79 empty] | total | no
++ | 0 | [79 empty] | total | no
++ | 0 | [79 empty] | total | no
++ | 0 | [79 empty] | total | no
++ | 0 | [79 empty] | total | no
++ | 0 | [79 empty] | total | no
++ | 0 | [79 empty] | total | no
++ | 0 | [79 empty] | total | no
++ | 0 | [79 empty] | total | no
++ | 0 | [79 empty] | total | no
++ | 0 | [79 empty] | total | no
++ | 0 | [79 empty] | total | no
++ | 0 | [79 empty] | total | no
++ | 0 | [79 empty] | total | no
++ | 0 | [79 empty] | total | no
++ | 0 | [79 empty] | total | no
++ | 0 | [79 empty] | total | no
++ | 0 | [79 empty] | total | no
++ | 0 | [79 empty] | total | no
++ | 0 | [79 empty] | total | no
++ | 0 | [79 empty] | total | no
++ | 0 | [79 empty] | total | no
++ | 0 | [79 empty] | total | no
++ | 0 | [79 empty] | total | no
++ | 0 | [79 empty] | total | no
++ | 0 | [79 empty] | total | no
++ | 0 | [79 empty] | total | no
++ | 0 | [79 empty] | total | no
++ | 0 | [79 empty] | total | no
++ | 0 | [79 empty] | total | no
++ | 0 | [79 empty] | total | no
++ | 0 | [79 empty] | total | no
++ | 0 | [79 empty] | total | no
++ | 0 | [79 empty] | total | no
++ | 0 | [79 empty] | total | no
++ | 0 | [79 empty] | total | no
++ | 0 | [79 empty] | total | no
++ | 0 | [79 empty] | total | no
++ | 0 | [79 empty] | total | no
++ | 0 | [79 empty] | total | no
++ | 0 | [79 empty] | total | no
++ | 0 | [79 empty] | total | no
++ | 0 | [79 empty] | total | no
++ | 0 | [79 empty] | total | no
++ | 0 | [79 empty] | total | no
++ | 0 | [79 empty] | total | no
++ | 0 | [79 empty] | total | no
++ | 0 | [79 empty] | total | no
++ | 0 | [79 empty] | total | no
++ | 0 | [79 empty] | total | no
++ | 0 | [79 empty] | total | no
++ | 0 | [79 empty] | total | no
++ | 0 | [79 empty] | total | no
++ | 0 | [79 empty] | total | no
++ | 0 | [79 empty] | total | no
++ | 0 | [79 empty] | total | no
++ | 0 | [79 empty] | total | no
++ | 0 | [79 empty] | total | no
++ | 0 | [79 empty] | total | no
++ | 0 | [79 empty] | total | no
++ | 0 | [79 empty] | total | no
++ | 0 | [79 empty] | total | no
++ | 0 | [79 empty] | total | no
++ | 0 | [79 empty] | total | no
++ | 0 | [79 empty] | total | no
++ | 0 | [79 empty] | total | no
++ | 0 | [79 empty] | total | no
++ | 0 | [79 empty] | total | no
++ | 0 | [79 empty] | total | no
++ | 0 | [79 empty] | total | no
++ | 0 | [79 empty] | total | no
++ | 0 | [79 empty] | total | no
++ | 0 | [79 empty] | total | no
++ | 0 | [79 empty] | total | no
++ | 0 | [79 empty] | total | no
++ | 0 | [79 empty] | total | no
++ | 0 | [79 empty] | total | no
++ | 0 | [79 empty] | total | no
++ | 0 | [79 empty] | total | no
++ | 0 | [79 empty] | total | no
++ | 0 | [79 empty] | total | no
++ | 0 | [79 empty] | total | no
++ | 0 | [79 empty] | total | no
++ | 0 | [79 empty] | total | no
++ | 0 | [79 empty] | total | no
++ | 0 | [79 empty] | total | no
++ | 0 | [79 empty] | total | no
++ | 0 | [79 empty] | total | no
++ | 0 | [79 empty] | total | no
++ | 0 | [79 empty] | total | no
++ | 0 | [79 empty] | total | no
++ | 0 | [79 empty] | total | no
++ | 0 | [79 empty] | total | no
++ | 0 | [79 empty] | total | no
++ | 0 | [79 empty] | total | no
++ | 0 | [79 empty] | total | no
++ | 0 | [79 empty] | total | no
++ | 0 | [79 empty] | total | no
++ | 0 | [79 empty] | total | no
++ | 0 | [79 empty] | total | no
++ | 0 | [79 empty] | total | no
++ | 0 | [79 empty] | total | no
++ | 0 | [79 empty] | total | no
++ | 0 | [79 empty] | total | no
++ | 0 | [79 empty] | total | no
++ | 0 | [79 empty] | total | no
++ | 0 | [79 empty] | total | no
++ | 0 | [79 empty] | total | no
++ | 0 | [79 empty] | total | no
++ | 0 | [79 empty] | total | no
++ | 0 | [79 empty] | total | no
++ | 0 | [79 empty] | total | no
++ | 0 | [79 empty] | total | no
++ | 0 | [79 empty] | total | no
++ | 0 | [79 empty] | total | no
++ | 0 | [79 empty] | total | no
++ | 0 | [79 empty] | total | no
++ | 0 | [79 empty] | total | no
++ | 0 | [79 empty] | total | no
++ | 0 | [79 empty] | total | no
++ | 0 | [79 empty] | total | no
++ | 0 | [79 empty] | total | no
++ | 0 | [79 empty] | total | no
++ | 0 | [79 empty] | total | no
++ | 0 | [79 empty] | total | no
++ | 0 | [79 empty] | total | no
++ | 0 | [79 empty] | total | no
++ | 0 | [79 empty] | total | no
++ | 0 | [79 empty] | total | no
++ | 0 | [79 empty] | total | no
++ | 0 | [79 empty] | total | no
++ | 0 | [79 empty] | total | no
++ | 0 | [79 empty] | total | no
++ | 0 | [79 empty] | total | no
++ | 0 | [79 empty] | total | no
++ | 0 | [79 empty] | total | no
++ | 0 | [79 empty] | total | no
++ | 0 | [79 empty] | total | no
++ | 0 | [79 empty] | total | no
++ | 0 | [79 empty] | total | no
++ | 0 | [79 empty] | total | no
++ | 0 | [79 empty] | total | no
++ | 0 | [79 empty] | total | no
++ | 0 | [79 empty] | total | no
++ | 0 | [79 empty] | total | no
++ | 0 | [79 empty] | total | no
++ | 0 | [79 empty] | total | no
++ | 0 | [79 empty] | total | no
++ | 0 | [79 empty] | total | no
++ | 0 | [79 empty] | total | no
++ | 0 | [79 empty] | total | no
++ | 0 | [79 empty] | total | no
++ | 0 | [79 empty] | total | no
++ | 0 | [79 empty] | total | no
++ | 0 | [79 empty] | total | no
++ | 0 | [79 empty] | total | no
++ | 0 | [79 empty] | total | no
++ | 0 | [79 empty] | total | no
++ | 0 | [79 empty] | total | no
++ | 0 | [79 empty] | total | no
++ | 0 | [79 empty] | total | no
++ | 0 | [79 empty] | total | no
++ | 0 | [79 empty] | total | no
++ | 0 | [79 empty] | total | no
++ | 0 | [79 empty] | total | no
++ | 0 | [79 empty] | total | no
++ | 0 | [79 empty] | total | no
++ | 0 | [79 empty] | total | no
++ | 0 | [79 empty] | total | no
++ | 0 | [79 empty] | total | no
++ | 0 | [79 empty] | total | no
++ | 0 | [79 empty] | total | no
++ | 0 | [79 empty] | total | no
++ | 0 | [79 empty] | total | no
++ | 0 | [79 empty] | total | no
++ | 0 | [79 empty] | total | no
++ | 0 | [79 empty] | total | no
++ | 0 | [79 empty] | total | no
++ | 0 | [79 empty] | total | no
++ | 0 | [79 empty] | total | no
++ | 0 | [79 empty] | total | no
++ | 0 | [79 empty] | total | no
++ | 0 | [79 empty] | total | no
++ | 0 | [79 empty] | total | no
++ | 0 | [79 empty] | total | no
++ | 0 | [79 empty] | total | no
++ | 0 | [79 empty] | total | no
++ | 0 | [79 empty] | total | no
++ | 0 | [79 empty] | total | no
++ | 0 | [79 empty] | total | no
++ | 0 | [79 empty] | total | no
++ | 0 | [79 empty] | total | no
++ | 0 | [79 empty] | total | no
++ | 0 | [79 empty] | total | no
++ | 0 | [79 empty] | total | no
++ | 0 | [79 empty] | total | no
++ | 0 | [79 empty] | total | no
++ | 0 | [79 empty] | total | no
++ | 0 | [79 empty] | total | no
++ | 0 | [79 empty] | total | no
++ | 0 | [79 empty] | total | no
++ | 0 | [79 empty] | total | no
++ | 0 | [79 empty] | total | no
++ | 0 | [79 empty] | total | no
++ | 0 | [79 empty] | total | no
++ | 0 | [79 empty] | total | no
++ | 0 | [79 empty] | total | no
++ | 0 | [79 empty] | total | no
++ | 0 | [79 empty] | total | no
++ | 0 | [79 empty] | total | no
++ | 0 | [79 empty] | total | no
++ | 0 | [79 empty] | total | no
++ | 0 | [79 empty] | total | no
++ | 0 | [79 empty] | total | no
++ | 0 | [79 empty] | total | no
++ | 0 | [79 empty] | total | no
++ | 0 | [79 empty] | total | no
++ | 0 | [79 empty] | total | no
++ | 0 | [79 empty] | total | no
++ | 0 | [79 empty] | total | no
++ | 0 | [79 empty] | total | no
++ | 0 | [79 empty] | total | no
++ | 0 | [79 empty] | total | no
++ | 0 | [79 empty] | total | no
++ | 0 | [79 empty] | total | no
++ | 0 | [79 empty] | total | no
++ | 0 | [79 empty] | total | no
++ | 0 | [79 empty] | total | no
++ | 0 | [79 empty] | total | no
++ | 0 | [79 empty] | total | no
++ | 0 | [79 empty] | total | no
++ | 0 | [79 empty] | total | no
++ | 0 | [79 empty] | total | no
++ | 0 | [79 empty] | total | no
++ | 0 | [79 empty] | total | no
++ | 0 | [79 empty] | total | no
++ | 0 | [79 empty] | total | no
++ | 0 | [79 empty] | total | no
++ | 0 | [79 empty] | total | no
++ | 0 | [79 empty] | total | no
++ | 0 | [79 empty] | total | no
++ | 0 | [79 empty] | total | no
++ | 0 | [79 empty] | total | no
++ | 0 | [79 empty] | total | no
++ | 0 | [79 empty] | total | no
++ | 0 | [79 empty] | total | no
++ | 0 | [79 empty] | total | no
++ | 0 | [79 empty] | total | no
++ | 0 | [79 empty] | total | no
++ | 0 | [79 empty] | total | no
++ | 0 | [79 empty] | total | no
++ | 0 | [79 empty] | total | no
++ | 0 | [79 empty] | total | no
++ | 0 | [79 empty] | total | no
++ | 0 | [79 empty] | total | no
++ | 0 | [79 empty] | total | no
++ | 0 | [79 empty] | total | no
++ | 0 | [79 empty] | total | no
++ | 0 | [79 empty] | total | no
++ | 0 | [79 empty] | total | no
++ | 0 | [79 empty] | total | no
++ | 0 | [79 empty] | total | no
++ | 0 | [79 empty] | total | no
++ | 0 | [79 empty] | total | no
++ | 0 | [79 empty] | total | no
++ | 0 | [79 empty] | total | no
++ | 0 | [79 empty] | total | no
++ | 0 | [79 empty] | total | no
++ | 0 | [79 empty] | total | no
++ | 0 | [79 empty] | total | no
++ | 0 | [79 empty] | total | no
++ | 0 | [79 empty] | total | no
++ | 0 | [79 empty] | total | no
++ | 0 | [79 empty] | total | no
++ | 0 | [79 empty] | total | no
++ | 0 | [79 empty] | total | no
++ | 0 | [79 empty] | total | no
++ | 0 | [79 empty] | total | no
++ | 0 | [79 empty] | total | no
++ | 0 | [79 empty] | total | no
++ | 0 | [79 empty] | total | no
++ | 0 | [79 empty] | total | no
++ | 0 | [79 empty] | total | no
++ | 0 | [79 empty] | total | no
++ | 0 | [79 empty] | total | no
++ | 0 | [79 empty] | total | no
++ | 0 | [79 empty] | total | no
++ | 0 | [79 empty] | total | no
++ | 0 | [79 empty] | total | no
++ | 0 | [79 empty] | total | no
++ | 0 | [79 empty] | total | no
++ | 0 | [79 empty] | total | no
++ | 0 | [79 empty] | total | no
++ | 0 | [79 empty] | total | no
++ | 0 | [79 empty] | total | no
++ | 0 | [79 empty] | total | no
++ | 0 | [79 empty] | total | no
++ | 0 | [79 empty] | total | no
++ | 0 | [79 empty] | total | no
++ | 0 | [79 empty] | total | no
++ | 0 | [79 empty] | total | no
++ | 0 | [79 empty] | total | no
++ | 0 | [79 empty] | total | no
++ | 0 | [79 empty] | total | no
++ | 0 | [79 empty] | total | no
++ | 0 | [79 empty] | total | no
++ | 0 | [79 empty] | total | no
++ | 0 | [79 empty] | total | no
++ | 0 | [79 empty] | total | no
++ | 0 | [79 empty] | total | no
++ | 0 | [79 empty] | total | no
++ | 0 | [79 empty] | total | no
++ | 0 | [79 empty] | total | no
++ | 0 | [79 empty] | total | no
++ | 0 | [79 empty] | total | no
++ | 0 | [79 empty] | total | no
++ | 0 | [79 empty] | total | no
++ | 0 | [79 empty] | total | no
++ | 0 | [79 empty] | total | no
++ | 0 | [79 empty] | total | no
++ | 0 | [79 empty] | total | no
++ | 0 | [79 empty] | total | no
++ | 0 | [79 empty] | total | no
++ | 0 | [79 empty] | total | no
++ | 0 | [79 empty] | total | no
++ | 0 | [79 empty] | total | no
++ | 0 | [79 empty] | total | no
++ | 0 | [79 empty] | total | no
++ | 0 | [79 empty] | total | no
++ | 0 | [79 empty] | total | no
++ | 0 | [79 empty] | total | no
++ | 0 | [79 empty] | total | no
++ | 0 | [79 empty] | total | no
++ | 0 | [79 empty] | total | no
++ | 0 | [79 empty] | total | no
++ | 0 | [79 empty] | total | no
++ | 0 | [79 empty] | total | no
++ | 0 | [79 empty] | total | no
++ | 0 | [79 empty] | total | no
++ | 0 | [79 empty] | total | no
++ | 0 | [79 empty] | total | no
++ | 0 | [79 empty] | total | no
++ | 0 | [79 empty] | total | no
++ | 0 | [79 empty] | total | no
++ | 0 | [79 empty] | total | no
++ | 0 | [79 empty] | total | no
++ | 0 | [79 empty] | total | no
++ | 0 | [79 empty] | total | no
++ | 0 | [79 empty] | total | no
++ | 0 | [79 empty] | total | no
++ | 0 | [79 empty] | total | no
++ | 0 | [79 empty] | total | no
++ | 0 | [79 empty] | total | no
++ | 0 | [79 empty] | total | no
++ | 0 | [79 empty] | total | no
++ | 0 | [79 empty] | total | no
++ | 0 | [79 empty] | total | no
++ | 0 | [79 empty] | total | no
++ | 0 | [79 empty] | total | no
++ | 0 | [79 empty] | total | no
++ | 0 | [79 empty] | total | no
++ | 0 | [79 empty] | total | no
++ | 0 | [79 empty] | total | no
++ | 0 | [79 empty] | total | no
++ | 0 | [79 empty] | total | no
++ | 0 | [79 empty] | total | no
++ | 0 | [79 empty] | total | no
++ | 0 | [79 empty] | total | no
++ | 0 | [79 empty] | total | no
++ | 0 | [79 empty] | total | no
++ | 0 | [79 empty] | total | no
++ | 0 | [79 empty] | total | no
++ | 0 | [79 empty] | total | no
++ | 0 | [79 empty] | total | no
++ | 0 | [79 empty] | total | no
++ | 0 | [79 empty] | total | no
++ | 0 | [79 empty] | total | no
++ | 0 | [79 empty] | total | no
++ | 0 | [79 empty] | total | no
++ | 0 | [79 empty] | total | no
++ | 0 | [79 empty] | total | no
++ | 0 | [79 empty] | total | no
++ | 0 | [79 empty] | total | no
++ | 0 | [79 empty] | total | no
++ | 0 | [79 empty] | total | no
++ | 0 | [79 empty] | total | no
++ | 0 | [79 empty] | total | no
++ | 0 | [79 empty] | total | no
++ | 0 | [79 empty] | total | no
++ | 0 | [79 empty] | total | no
++ | 0 | [79 empty] | total | no
++ | 0 | [79 empty] | total | no
++ | 0 | [79 empty] | total | no
++ | 0 | [79 empty] | total | no
++ | 0 | [79 empty] | total | no
++ | 0 | [79 empty] | total | no
++ | 0 | [79 empty] | total | no
++ | 0 | [79 empty] | total | no
++ | 0 | [79 empty] | total | no
++ | 0 | [79 empty] | total | no
++ | 0 | [79 empty] | total | no
++ | 0 | [79 empty] | total | no
++ | 0 | [79 empty] | total | no
++ | 0 | [79 empty] | total | no
++ | 0 | [79 empty] | total | no
++ | 0 | [79 empty] | total | no
++ | 0 | [79 empty] | total | no
++ | 0 | [79 empty] | total | no
++ | 0 | [79 empty] | total | no
++ | 0 | [79 empty] | total | no
++ | 0 | [79 empty] | total | no
++ | 0 | [79 empty] | total | no
++ | 0 | [79 empty] | total | no
++ | 0 | [79 empty] | total | no
++ | 0 | [79 empty] | total | no
++ | 0 | [79 empty] | total | no
++ | 0 | [79 empty] | total | no
++ | 0 | [79 empty] | total | no
++ | 0 | [79 empty] | total | no
++ | 0 | [79 empty] | total | no
++ | 0 | [79 empty] | total | no
++ | 0 | [79 empty] | total | no
++ | 0 | [79 empty] | total | no
++ | 0 | [79 empty] | total | no
++ | 0 | [79 empty] | total | no
++ | 0 | [79 empty] | total | no
++ | 0 | [79 empty] | total | no
++ | 0 | [79 empty] | total | no
++ | 0 | [79 empty] | total | no
++ | 0 | [79 empty] | total | no
++ | 0 | [79 empty] | total | no
++ | 0 | [79 empty] | total | no
++ | 0 | [79 empty] | total | no
++ | 0 | [79 empty] | total | no
++ | 0 | [79 empty] | total | no
++ | 0 | [79 empty] | total | no
++ | 0 | [79 empty] | total | no
++ | 0 | [79 empty] | total | no
++ | 0 | [79 empty] | total | no
++ | 0 | [79 empty] | total | no
++ | 0 | [79 empty] | total | no
++ | 0 | [79 empty] | total | no
++ | 0 | [79 empty] | total | no
++ | 0 | [79 empty] | total | no
++ | 0 | [79 empty] | total | no
++ | 0 | [79 empty] | total | no
++ | 0 | [79 empty] | total | no
++ | 0 | [79 empty] | total | no
++ | 0 | [79 empty] | total | no
++ | 0 | [79 empty] | total | no
++ | 0 | [79 empty] | total | no
++ | 0 | [79 empty] | total | no
++ | 0 | [79 empty] | total | no
++ | 0 | [79 empty] | total | no
++ | 0 | [79 empty] | total | no
++ | 0 | [79 empty] | total | no
++ | 0 | [79 empty] | total | no
++ | 0 | [79 empty] | total | no
++ | 0 | [79 empty] | total | no
++ | 0 | [79 empty] | total | no
++ | 0 | [79 empty] | total | no
++ | 0 | [79 empty] | total | no
++ | 0 | [79 empty] | total | no
++ | 0 | [79 empty] | total | no
++ | 0 | [79 empty] | total | no
++ | 0 | [79 empty] | total | no
++ | 0 | [79 empty] | total | no
++ | 0 | [79 empty] | total | no
++ | 0 | [79 empty] | total | no
++ | 0 | [79 empty] | total | no
++ | 0 | [79 empty] | total | no
++ | 0 | [79 empty] | total | no
++ | 0 | [79 empty] | total | no
++ | 0 | [79 empty] | total | no
++ | 0 | [79 empty] | total | no
++ | 0 | [79 empty] | total | no
++ | 0 | [79 empty] | total | no
++ | 0 | [79 empty] | total | no
++ | 0 | [79 empty] | total | no
++ | 0 | [79 empty] | total | no
++ | 0 | [79 empty] | total | no
++ | 0 | [79 empty] | total | no
++ | 0 | [79 empty] | total | no
++ | 0 | [79 empty] | total | no
++ | 0 | [79 empty] | total | no
++ | 0 | [79 empty] | total | no
++ | 0 | [79 empty] | total | no
++ | 0 | [79 empty] | total | no
++ | 0 | [79 empty] | total | no
++ | 0 | [79 empty] | total | no
++ | 0 | [79 empty] | total | no
++ | 0 | [79 empty] | total | no
++ | 0 | [79 empty] | total | no
++ | 0 | [79 empty] | total | no
++ | 0 | [79 empty] | total | no
++ | 0 | [79 empty] | total | no
++ | 0 | [79 empty] | total | no
++ | 0 | [79 empty] | total | no
++ | 0 | [79 empty] | total | no
++ | 0 | [79 empty] | total | no
++ | 0 | [79 empty] | total | no
++ | 0 | [79 empty] | total | no
++ | 0 | [79 empty] | total | no
++ | 0 | [79 empty] | total | no
++ | 0 | [79 empty] | total | no
++ | 0 | [79 empty] | total | no
++ | 0 | [79 empty] | total | no
++ | 0 | [79 empty] | total | no
++ | 0 | [79 empty] | total | no
++ | 0 | [79 empty] | total | no
++ | 0 | [79 empty] | total | no
++ | 0 | [79 empty] | total | no
++ | 0 | [79 empty] | total | no
++ | 0 | [79 empty] | total | no
++ | 0 | [79 empty] | total | no
++ | 0 | [79 empty] | total | no
++ | 0 | [79 empty] | total | no
++ | 0 | [79 empty] | total | no
++ | 0 | [79 empty] | total | no
++ | 0 | [79 empty] | total | no
++ | 0 | [79 empty] | total | no
++ | 0 | [79 empty] | total | no
++ | 0 | [79 empty] | total | no
++ | 0 | [79 empty] | total | no
++ | 0 | [79 empty] | total | no
++ | 0 | [79 empty] | total | no
++ | 0 | [79 empty] | total | no
++ | 0 | [79 empty] | total | no
++ | 0 | [79 empty] | total | no
++ | 0 | [79 empty] | total | no
++ | 0 | [79 empty] | total | no
++ | 0 | [79 empty] | total | no
++ | 0 | [79 empty] | total | no
++ | 0 | [79 empty] | total | no
++ | 0 | [79 empty] | total | no
++ | 0 | [79 empty] | total | no
++ | 0 | [79 empty] | total | no
++ | 0 | [79 empty] | total | no
++ | 0 | [79 empty] | total | no
++ | 0 | [79 empty] | total | no
++ | 0 | [79 empty] | total | no
++ | 0 | [79 empty] | total | no
++ | 0 | [79 empty] | total | no
++ | 0 | [79 empty] | total | no
++ | 0 | [79 empty] | total | no
++ | 0 | [79 empty] | total | no
++ | 0 | [79 empty] | total | no
++ | 0 | [79 empty] | total | no
++ | 0 | [79 empty] | total | no
++ | 0 | [79 empty] | total | no
++ | 0 | [79 empty] | total | no
++ | 0 | [79 empty] | total | no
++ | 0 | [79 empty] | total | no
++ | 0 | [79 empty] | total | no
++ | 0 | [79 empty] | total | no
++ | 0 | [79 empty] | total | no
++ | 0 | [79 empty] | total | no
++ | 0 | [79 empty] | total | no
++ | 0 | [79 empty] | total | no
++ | 0 | [79 empty] | total | no
++ | 0 | [79 empty] | total | no
++ | 0 | [79 empty] | total | no
++ | 0 | [79 empty] | total | no
++ | 0 | [79 empty] | total | no
++ | 0 | [79 empty] | total | no
++ | 0 | [79 empty] | total | no
++ | 0 | [79 empty] | total | no
++ | 0 | [79 empty] | total | no
++ | 0 | [79 empty] | total | no
++ | 0 | [79 empty] | total | no
++ | 0 | [79 empty] | total | no
++ | 0 | [79 empty] | total | no
++ | 0 | [79 empty] | total | no
++ | 0 | [79 empty] | total | no
++ | 0 | [79 empty] | total | no
++ | 0 | [79 empty] | total | no
++ | 0 | [79 empty] | total | no
++ | 0 | [79 empty] | total | no
++ | 0 | [79 empty] | total | no
++ | 0 | [79 empty] | total | no
++ | 0 | [79 empty] | total | no
++ | 0 | [79 empty] | total | no
++ | 0 | [79 empty] | total | no
++ | 0 | [79 empty] | total | no
++ | 0 | [79 empty] | total | no
++ | 0 | [79 empty] | total | no
++ | 0 | [79 empty] | total | no
++ | 0 | [79 empty] | total | no
++ | 0 | [79 empty] | total | no
++ | 0 | [79 empty] | total | no
++ | 0 | [79 empty] | total | no
++ | 0 | [79 empty] | total | no
++ | 0 | [79 empty] | total | no
++ | 0 | [79 empty] | total | no
++ | 0 | [79 empty] | total | no
++ | 0 | [79 empty] | total | no
++ | 0 | [79 empty] | total | no
++ | 0 | [79 empty] | total | no
++ | 0 | [79 empty] | total | no
++ | 0 | [79 empty] | total | no
++ | 0 | [79 empty] | total | no
++ | 0 | [79 empty] | total | no
++ | 0 | [79 empty] | total | no
++ | 0 | [79 empty] | total | no
++ | 0 | [79 empty] | total | no
++ | 0 | [79 empty] | total | no
++ | 0 | [79 empty] | total | no
++ | 0 | [79 empty] | total | no
++ | 0 | [79 empty] | total | no
++ | 0 | [79 empty] | total | no
++ | 0 | [79 empty] | total | no
++ | 0 | [79 empty] | total | no
++ | 0 | [79 empty] | total | no
++ | 0 | [79 empty] | total | no
++ | 0 | [79 empty] | total | no
++ | 0 | [79 empty] | total | no
++ | 0 | [79 empty] | total | no
++ | 0 | [79 empty] | total | no
++ | 0 | [79 empty] | total | no
++ | 0 | [79 empty] | total | no
++ | 0 | [79 empty] | total | no
++ | 0 | [79 empty] | total | no
++ | 0 | [79 empty] | total | no
++ | 0 | [79 empty] | total | no
++ | 0 | [79 empty] | total | no
++ | 0 | [79 empty] | total | no
++ | 0 | [79 empty] | total | no
++ | 0 | [79 empty] | total | no
++ | 0 | [79 empty] | total | no
++ | 0 | [79 empty] | total | no
++ | 0 | [79 empty] | total | no
++ | 0 | [79 empty] | total | no
++ | 0 | [79 empty] | total | no
++ | 0 | [79 empty] | total | no
++ | 0 | [79 empty] | total | no
++ | 0 | [79 empty] | total | no
++ | 0 | [79 empty] | total | no
++ | 0 | [79 empty] | total | no
++ | 0 | [79 empty] | total | no
++ | 0 | [79 empty] | total | no
++ | 0 | [79 empty] | total | no
++ | 0 | [79 empty] | total | no
++ | 0 | [79 empty] | total | no
++ | 0 | [79 empty] | total | no
++ | 0 | [79 empty] | total | no
++ | 0 | [79 empty] | total | no
++ | 0 | [79 empty] | total | no
++ | 0 | [79 empty] | total | no
++ | 0 | [79 empty] | total | no
++ | 0 | [79 empty] | total | no
++ | 0 | [79 empty] | total | no
++ | 0 | [79 empty] | total | no
++ | 0 | [79 empty] | total | no
++ | 0 | [79 empty] | total | no
++ | 0 | [79 empty] | total | no
++ | 0 | [79 empty] | total | no
++ | 0 | [79 empty] | total | no
++ | 0 | [79 empty] | total | no
++ | 0 | [79 empty] | total | no
++ | 0 | [79 empty] | total | no
++ | 0 | [79 empty] | total | no
++ | 0 | [79 empty] | total | no
++ | 0 | [79 empty] | total | no
++ | 0 | [79 empty] | total | no
++ | 0 | [79 empty] | total | no
++ | 0 | [79 empty] | total | no
++ | 0 | [79 empty] | total | no
++ | 0 | [79 empty] | total | no
++ | 0 | [79 empty] | total | no
++ | 0 | [79 empty] | total | no
++ | 0 | [79 empty] | total | no
++ | 0 | [79 empty] | total | no
++ | 0 | [79 empty] | total | no
++ | 0 | [79 empty] | total | no
++ | 0 | [79 empty] | total | no
++ | 0 | [79 empty] | total | no
++ | 0 | [79 empty] | total | no
++ | 0 | [79 empty] | total | no
++ | 0 | [79 empty] | total | no
++ | 0 | [79 empty] | total | no
++ | 0 | [79 empty] | total | no
++ | 0 | [79 empty] | total | no
++ | 0 | [79 empty] | total | no
++ | 0 | [79 empty] | total | no
++ | 0 | [79 empty] | total | no
++ | 0 | [79 empty] | total | no
++ | 0 | [79 empty] | total | no
++ | 0 | [79 empty] | total | no
++ | 0 | [79 empty] | total | no
++ | 0 | [79 empty] | total | no
++ | 0 | [79 empty] | total | no
++ | 0 | [79 empty] | total | no
++ | 0 | [79 empty] | total | no
++ | 0 | [79 empty] | total | no
++ | 0 | [79 empty] | total | no
++ | 0 | [79 empty] | total | no
++ | 0 | [79 empty] | total | no
++ | 0 | [79 empty] | total | no
++ | 0 | [79 empty] | total | no
++ | 0 | [79 empty] | total | no
++ | 0 | [79 empty] | total | no
++ | 0 | [79 empty] | total | no
++ | 0 | [79 empty] | total | no
++ | 0 | [79 empty] | total | no
++ | 0 | [79 empty] | total | no
++ | 0 | [79 empty] | total | no
++ | 0 | [79 empty] | total | no
++ | 0 | [79 empty] | total | no
++ | 0 | [79 empty] | total | no
++ | 0 | [79 empty] | total | no
++ | 0 | [79 empty] | total | no
++ | 0 | [79 empty] | total | no
++ | 0 | [79 empty] | total | no
++ | 0 | [79 empty] | total | no
++ | 0 | [79 empty] | total | no
++ | 0 | [79 empty] | total | no
++ | 0 | [79 empty] | total | no
++ | 0 | [79 empty] | total | no
++ | 0 | [79 empty] | total | no
++ | 0 | [79 empty] | total | no
++ | 0 | [79 empty] | total | no
++ | 0 | [79 empty] | total | no
++ | 0 | [79 empty] | total | no
++ | 0 | [79 empty] | total | no
++ | 0 | [79 empty] | total | no
++ | 0 | [79 empty] | total | no
++ | 0 | [79 empty] | total | no
++ | 0 | [79 empty] | total | no
++ | 0 | [79 empty] | total | no
++ | 0 | [79 empty] | total | no
++ | 0 | [79 empty] | total | no
++ | 0 | [79 empty] | total | no
++ | 0 | [79 empty] | total | no
++ | 0 | [79 empty] | total | no
++ | 0 | [79 empty] | total | no
++ | 0 | [79 empty] | total | no
++ | 0 | [79 empty] | total | no
++ | 0 | [79 empty] | total | no
++ | 0 | [79 empty] | total | no
++ | 0 | [79 empty] | total | no
++ | 0 | [79 empty] | total | no
++ | 0 | [79 empty] | total | no
++ | 0 | [79 empty] | total | no
++ | 0 | [79 empty] | total | no
++ | 0 | [79 empty] | total | no
++ | 0 | [79 empty] | total | no
++ | 0 | [79 empty] | total | no
++ | 0 | [79 empty] | total | no
++ | 0 | [79 empty] | total | no
++ | 0 | [79 empty] | total | no
++ | 0 | [79 empty] | total | no
++ | 0 | [79 empty] | total | no
++ | 0 | [79 empty] | total | no
++ | 0 | [79 empty] | total | no
++ | 0 | [79 empty] | total | no
++ | 0 | [79 empty] | total | no
++ | 0 | [79 empty] | total | no
++ | 0 | [79 empty] | total | no
++ | 0 | [79 empty] | total | no
++ | 0 | [79 empty] | total | no
++ | 0 | [79 empty] | total | no
++ | 0 | [79 empty] | total | no
++ | 0 | [79 empty] | total | no
++ | 0 | [79 empty] | total | no
++ | 0 | [79 empty] | total | no
++ | 0 | [79 empty] | total | no
++ | 0 | [79 empty] | total | no
++ | 0 | [79 empty] | total | no
++ | 0 | [79 empty] | total | no
++ | 0 | [79 empty] | total | no
++ | 0 | [79 empty] | total | no
++ | 0 | [79 empty] | total | no
++ | 0 | [79 empty] | total | no
++ | 0 | [79 empty] | total | no
++ | 0 | [79 empty] | total | no
++ | 0 | [79 empty] | total | no
++ | 0 | [79 empty] | total | no
++ | 0 | [79 empty] | total | no
++ | 0 | [79 empty] | total | no
++ | 0 | [79 empty] | total | no
++ | 0 | [79 empty] | total | no
++ | 0 | [79 empty] | total | no
++ | 0 | [79 empty] | total | no
++ | 0 | [79 empty] | total | no
++ | 0 | [79 empty] | total | no
++ | 0 | [79 empty] | total | no
++ | 0 | [79 empty] | total | no
++ | 0 | [79 empty] | total | no
++ | 0 | [79 empty] | total | no
++ | 0 | [79 empty] | total | no
++ | 0 | [79 empty] | total | no
++ | 0 | [79 empty] | total | no
++ | 0 | [79 empty] | total | no
++ | 0 | [79 empty] | total | no
++ | 0 | [79 empty] | total | no
++ | 0 | [79 empty] | total | no
++ | 0 | [79 empty] | total | no
++ | 0 | [79 empty] | total | no
++ | 0 | [79 empty] | total | no
++ | 0 | [79 empty] | total | no
++ | 0 | [79 empty] | total | no
++ | 0 | [79 empty] | total | no
++ | 0 | [79 empty] | total | no
++ | 0 | [79 empty] | total | no
++ | 0 | [79 empty] | total | no
++ | 0 | [79 empty] | total | no
++ | 0 | [79 empty] | total | no
++ | 0 | [79 empty] | total | no
++ | 0 | [79 empty] | total | no
++ | 0 | [79 empty] | total | no
++ | 0 | [79 empty] | total | no
++ | 0 | [79 empty] | total | no
++ | 0 | [79 empty] | total | no
++ | 0 | [79 empty] | total | no
++ | 0 | [79 empty] | total | no
++ | 0 | [79 empty] | total | no
++ | 0 | [79 empty] | total | no
++ | 0 | [79 empty] | total | no
++ | 0 | [79 empty] | total | no
++ | 0 | [79 empty] | total | no
++ | 0 | [79 empty] | total | no
++ | 0 | [79 empty] | total | no
++ | 0 | [79 empty] | total | no
++ | 0 | [79 empty] | total | no
++ | 0 | [79 empty] | total | no
++ | 0 | [79 empty] | total | no
++ | 0 | [79 empty] | total | no
++ | 0 | [79 empty] | total | no
++ | 0 | [79 empty] | total | no
++ | 0 | [79 empty] | total | no
++ | 0 | [79 empty] | total | no
++ | 0 | [79 empty] | total | no
++ | 0 | [79 empty] | total | no
++ | 0 | [79 empty] | total | no
++ | 0 | [79 empty] | total | no
++ | 0 | [79 empty] | total | no
++ | 0 | [79 empty] | total | no
++ | 0 | [79 empty] | total | no
++ | 0 | [79 empty] | total | no
++ | 0 | [79 empty] | total | no
++ | 0 | [79 empty] | total | no
++ | 0 | [79 empty] | total | no
++ | 0 | [79 empty] | total | no
++ | 0 | [79 empty] | total | no
++ | 0 | [79 empty] | total | no
++ | 0 | [79 empty] | total | no
++ | 0 | [79 empty] | total | no
++ | 0 | [79 empty] | total | no
++ | 0 | [79 empty] | total | no
++ | 0 | [79 empty] | total | no
++ | 0 | [79 empty] | total | no
++ | 0 | [79 empty] | total | no
++ | 0 | [79 empty] | total | no
++ | 0 | [79 empty] | total | no
++ | 0 | [79 empty] | total | no
++ | 0 | [79 empty] | total | no
++ | 0 | [79 empty] | total | no
++ | 0 | [79 empty] | total | no
++ | 0 | [79 empty] | total | no
++ | 0 | [79 empty] | total | no
++ | 0 | [79 empty] | total | no
++ | 0 | [79 empty] | total | no
++ | 0 | [79 empty] | total | no
++ | 0 | [79 empty] | total | no
++ | 0 | [79 empty] | total | no
++ | 0 | [79 empty] | total | no
++ | 0 | [79 empty] | total | no
++ | 0 | [79 empty] | total | no
++ | 0 | [79 empty] | total | no
++ | 0 | [79 empty] | total | no
++ | 0 | [79 empty] | total | no
++ | 0 | [79 empty] | total | no
++ | 0 | [79 empty] | total | no
++ | 0 | [79 empty] | total | no
++ | 0 | [79 empty] | total | no
++ | 0 | [79 empty] | total | no
++ | 0 | [79 empty] | total | no
++ | 0 | [79 empty] | total | no
++ | 0 | [79 empty] | total | no
++ | 0 | [79 empty] | total | no
++ | 0 | [79 empty] | total | no
++ | 0 | [79 empty] | total | no
++ | 0 | [79 empty] | total | no
++ | 0 | [79 empty] | total | no
++ | 0 | [79 empty] | total | no
++ | 0 | [79 empty] | total | no
++ | 0 | [79 empty] | total | no
++ | 0 | [79 empty] | total | no
++ | 0 | [79 empty] | total | no
++ | 0 | [79 empty] | total | no
++ | 0 | [79 empty] | total | no
++ | 0 | [79 empty] | total | no
++ | 0 | [79 empty] | total | no
++ | 0 | [79 empty] | total | no
++ | 0 | [79 empty] | total | no
++ | 0 | [79 empty] | total | no
++ | 0 | [79 empty] | total | no
++ | 0 | [79 empty] | total | no
++ | 0 | [79 empty] | total | no
++ | 0 | [79 empty] | total | no
++ | 0 | [79 empty] | total | no
++ | 0 | [79 empty] | total | no
++ | 0 | [79 empty] | total | no
++ | 0 | [79 empty] | total | no
++ | 0 | [79 empty] | total | no
++ | 0 | [79 empty] | total | no
++ | 0 | [79 empty] | total | no
++ | 0 | [79 empty] | total | no
++ | 0 | [79 empty] | total | no
++ | 0 | [79 empty] | total | no
++ | 0 | [79 empty] | total | no
++ | 0 | [79 empty] | total | no
++ | 0 | [79 empty] | total | no
++ | 0 | [79 empty] | total | no
++ | 0 | [79 empty] | total | no
++ | 0 | [79 empty] | total | no
++ | 0 | [79 empty] | total | no
++ | 0 | [79 empty] | total | no
++ | 0 | [79 empty] | total | no
++ | 0 | [79 empty] | total | no
++ | 0 | [79 empty] | total | no
++ | 0 | [79 empty] | total | no
++ | 0 | [79 empty] | total | no
++ | 0 | [79 empty] | total | no
++ | 0 | [79 empty] | total | no
++ | 0 | [79 empty] | total | no
++ | 0 | [79 empty] | total | no
++ | 0 | [79 empty] | total | no
++ | 0 | [79 empty] | total | no
++ | 0 | [79 empty] | total | no
++ | 0 | [79 empty] | total | no
++ | 0 | [79 empty] | total | no
++ | 0 | [79 empty] | total | no
++ | 0 | [79 empty] | total | no
++ | 0 | [79 empty] | total | no
++ | 0 | [79 empty] | total | no
++ | 0 | [79 empty] | total | no
++ | 0 | [79 empty] | total | no
++ | 0 | [79 empty] | total | no
++ | 0 | [79 empty] | total | no
++ | 0 | [79 empty] | total | no
++ | 0 | [79 empty] | total | no
++ | 0 | [79 empty] | total | no
++ | 0 | [79 empty] | total | no
++ | 0 | [79 empty] | total | no
++ | 0 | [79 empty] | total | no
++ | 0 | [79 empty] | total | no
++ | 0 | [79 empty] | total | no
++ | 0 | [79 empty] | total | no
++ | 0 | [79 empty] | total | no
++ | 0 | [79 empty] | total | no
++ | 0 | [79 empty] | total | no
++ | 0 | [79 empty] | total | no
++ | 0 | [79 empty] | total | no
++ | 0 | [79 empty] | total | no
++ | 0 | [79 empty] | total | no
++ | 0 | [79 empty] | total | no
++ | 0 | [79 empty] | total | no
++ | 0 | [79 empty] | total | no
++ | 0 | [79 empty] | total | no
++ | 0 | [79 empty] | total | no
++ | 0 | [79 empty] | total | no
++ | 0 | [79 empty] | total | no
++ | 0 | [79 empty] | total | no
++ | 0 | [79 empty] | total | no
++ | 0 | [79 empty] | total | no
++ | 0 | [79 empty] | total | no
++ | 0 | [79 empty] | total | no
++ | 0 | [79 empty] | total | no
++ | 0 | [79 empty] | total | no
++ | 0 | [79 empty] | total | no
++ | 0 | [79 empty] | total | no
++ | 0 | [79 empty] | total | no
++ | 0 | [79 empty] | total | no
++ | 0 | [79 empty] | total | no
++ | 0 | [79 empty] | total | no
++ | 0 | [79 empty] | total | no
++ | 0 | [79 empty] | total | no
++ | 0 | [79 empty] | total | no
++ | 0 | [79 empty] | total | no
++ | 0 | [79 empty] | total | no
++ | 0 | [79 empty] | total | no
++ | 0 | [79 empty] | total | no
++ | 0 | [79 empty] | total | no
++ | 0 | [79 empty] | total | no
++ | 0 | [79 empty] | total | no
++ | 0 | [79 empty] | total | no
++ | 0 | [79 empty] | total | no
++ | 0 | [79 empty] | total | no
++ | 0 | [79 empty] | total | no
++ | 0 | [79 empty] | total | no
++ | 0 | [79 empty] | total | no
++ | 0 | [79 empty] | total | no
++ | 0 | [79 empty] | total | no
++ | 0 | [79 empty] | total | no
++ | 0 | [79 empty] | total | no
++ | 0 | [79 empty] | total | no
++ | 0 | [79 empty] | total | no
++ | 0 | [79 empty] | total | no
++ | 0 | [79 empty] | total | no
++ | 0 | [79 empty] | total | no
++ | 0 | [79 empty] | total | no
++ | 0 | [79 empty] | total | no
++ | 0 | [79 empty] | total | no
++ | 0 | [79 empty] | total | no
++ | 0 | [79 empty] | total | no
++ | 0 | [79 empty] | total | no
++ | 0 | [79 empty] | total | no
++ | 0 | [79 empty] | total | no
++ | 0 | [79 empty] | total | no
++ | 0 | [79 empty] | total | no
++ | 0 | [79 empty] | total | no
++ | 0 | [79 empty] | total | no
++ | 0 | [79 empty] | total | no
++ | 0 | [79 empty] | total | no
++ | 0 | [79 empty] | total | no
++ | 0 | [79 empty] | total | no
++ | 0 | [79 empty] | total | no
++ | 0 | [79 empty] | total | no
++ | 0 | [79 empty] | total | no
++ | 0 | [79 empty] | total | no
++ | 0 | [79 empty] | total | no
++ | 0 | [79 empty] | total | no
++ | 0 | [79 empty] | total | no
++ | 0 | [79 empty] | total | no
++ | 0 | [79 empty] | total | no
++ | 0 | [79 empty] | total | no
++ | 0 | [79 empty] | total | no
++ | 0 | [79 empty] | total | no
++ | 0 | [79 empty] | total | no
++ | 0 | [79 empty] | total | no
++ | 0 | [79 empty] | total | no
++ | 0 | [79 empty] | total | no
++ | 0 | [79 empty] | total | no
++ | 0 | [79 empty] | total | no
++ | 0 | [79 empty] | total | no
++ | 0 | [79 empty] | total | no
++ | 0 | [79 empty] | total | no
++ | 0 | [79 empty] | total | no
++ | 0 | [79 empty] | total | no
++ | 0 | [79 empty] | total | no
++ | 0 | [79 empty] | total | no
++ | 0 | [79 empty] | total | no
++ | 0 | [79 empty] | total | no
++ | 0 | [79 empty] | total | no
++ | 0 | [79 empty] | total | no
++ | 0 | [79 empty] | total | no
++ | 0 | [79 empty] | total | no
++ | 0 | [79 empty] | total | no
++ | 0 | [79 empty] | total | no
++ | 0 | [79 empty] | total | no
++ | 0 | [79 empty] | total | no
++ | 0 | [79 empty] | total | no
++ | 0 | [79 empty] | total | no
++ | 0 | [79 empty] | total | no
++ | 0 | [79 empty] | total | no
++ | 0 | [79 empty] | total | no
++ | 0 | [79 empty] | total | no
++ | 0 | [79 empty] | total | no
++ | 0 | [79 empty] | total | no
++ | 0 | [79 empty] | total | no
++ | 0 | [79 empty] | total | no
++ | 0 | [79 empty] | total | no
++ | 0 | [79 empty] | total | no
++ | 0 | [79 empty] | total | no
++ | 0 | [79 empty] | total | no
++ | 0 | [79 empty] | total | no
++ | 0 | [79 empty] | total | no
++ | 0 | [79 empty] | total | no
++ | 0 | [79 empty] | total | no
++ | 0 | [79 empty] | total | no
++ | 0 | [79 empty] | total | no
++ | 0 | [79 empty] | total | no
++ | 0 | [79 empty] | total | no
++ | 0 | [79 empty] | total | no
++ | 0 | [79 empty] | total | no
++ | 0 | [79 empty] | total | no
++ | 0 | [79 empty] | total | no
++ | 0 | [79 empty] | total | no
++ | 0 | [79 empty] | total | no
++ | 0 | [79 empty] | total | no
++ | 0 | [79 empty] | total | no
++ | 0 | [79 empty] | total | no
++ | 0 | [79 empty] | total | no
++ | 0 | [79 empty] | total | no
++ | 0 | [79 empty] | total | no
++ | 0 | [79 empty] | total | no
++ | 0 | [79 empty] | total | no
++ | 0 | [79 empty] | total | no
++ | 0 | [79 empty] | total | no
++ | 0 | [79 empty] | total | no
++ | 0 | [79 empty] | total | no
++ | 0 | [79 empty] | total | no
++ | 0 | [79 empty] | total | no
++ | 0 | [79 empty] | total | no
++ | 0 | [79 empty] | total | no
++ | 0 | [79 empty] | total | no
++ | 0 | [79 empty] | total | no
++ | 0 | [79 empty] | total | no
++ | 0 | [79 empty] | total | no
++ | 0 | [79 empty] | total | no
++ | 0 | [79 empty] | total | no
++ | 0 | [79 empty] | total | no
++ | 0 | [79 empty] | total | no
++ | 0 | [79 empty] | total | no
++ | 0 | [79 empty] | total | no
++ | 0 | [79 empty] | total | no
++ | 0 | [79 empty] | total | no
++ | 0 | [79 empty] | total | no
++ | 0 | [79 empty] | total | no
++ | 0 | [79 empty] | total | no
++ | 0 | [79 empty] | total | no
++ | 0 | [79 empty] | total | no
++ | 0 | [79 empty] | total | no
++ | 0 | [79 empty] | total | no
++ | 0 | [79 empty] | total | no
++ | 0 | [79 empty] | total | no
++ | 0 | [79 empty] | total | no
++ | 0 | [79 empty] | total | no
++ | 0 | [79 empty] | total | no
++ | 0 | [79 empty] | total | no
++ | 0 | [79 empty] | total | no
++ | 0 | [79 empty] | total | no
++ | 0 | [79 empty] | total | no
++ | 0 | [79 empty] | total | no
++ | 0 | [79 empty] | total | no
++ | 0 | [79 empty] | total | no
++ | 0 | [79 empty] | total | no
++ | 0 | [79 empty] | total | no
++ | 0 | [79 empty] | total | no
++ | 0 | [79 empty] | total | no
++ | 0 | [79 empty] | total | no
++ | 0 | [79 empty] | total | no
++ | 0 | [79 empty] | total | no
++ | 0 | [79 empty] | total | no
++ | 0 | [79 empty] | total | no
++ | 0 | [79 empty] | total | no
++ | 0 | [79 empty] | total | no
++ | 0 | [79 empty] | total | no
++ | 0 | [79 empty] | total | no
++ | 0 | [79 empty] | total | no
++ | 0 | [79 empty] | total | no
++ | 0 | [79 empty] | total | no
++ | 0 | [79 empty] | total | no
++ | 0 | [79 empty] | total | no
++ | 0 | [79 empty] | total | no
++ | 0 | [79 empty] | total | no
++ | 0 | [79 empty] | total | no
++ | 0 | [79 empty] | total | no
++ | 0 | [79 empty] | total | no
++ | 0 | [79 empty] | total | no
++ | 0 | [79 empty] | total | no
++ | 0 | [79 empty] | total | no
++ | 0 | [79 empty] | total | no
++ | 0 | [79 empty] | total | no
++ | 0 | [79 empty] | total | no
++ | 0 | [79 empty] | total | no
++ | 0 | [79 empty] | total | no
++ | 0 | [79 empty] | total | no
++ | 0 | [79 empty] | total | no
++ | 0 | [79 empty] | total | no
++ | 0 | [79 empty] | total | no
++ | 0 | [79 empty] | total | no
++ | 0 | [79 empty] | total | no
++ | 0 | [79 empty] | total | no
++ | 0 | [79 empty] | total | no
++ | 0 | [79 empty] | total | no
++ | 0 | [79 empty] | total | no
++ | 0 | [79 empty] | total | no
++ | 0 | [79 empty] | total | no
++ | 0 | [79 empty] | total | no
++ | 0 | [79 empty] | total | no
++ | 0 | [79 empty] | total | no
++ | 0 | [79 empty] | total | no
++ | 0 | [79 empty] | total | no
++ | 0 | [79 empty] | total | no
++ | 0 | [79 empty] | total | no
++ | 0 | [79 empty] | total | no
++ | 0 | [79 empty] | total | no
++ | 0 | [79 empty] | total | no
++ | 0 | [79 empty] | total | no
++ | 0 | [79 empty] | total | no
++ | 0 | [79 empty] | total | no
++ | 0 | [79 empty] | total | no
++ | 0 | [79 empty] | total | no
++ | 0 | [79 empty] | total | no
++ | 0 | [79 empty] | total | no
++ | 0 | [79 empty] | total | no
++ | 0 | [79 empty] | total | no
++ | 0 | [79 empty] | total | no
++ | 0 | [79 empty] | total | no
++ | 0 | [79 empty] | total | no
++ | 0 | [79 empty] | total | no
++ | 0 | [79 empty] | total | no
++ | 0 | [79 empty] | total | no
++ | 0 | [79 empty] | total | no
++ | 0 | [79 empty] | total | no
++ | 0 | [79 empty] | total | no
++ | 0 | [79 empty] | total | no
++ | 0 | [79 empty] | total | no
++ | 0 | [79 empty] | total | no
++ | 0 | [79 empty] | total | no
++ | 0 | [79 empty] | total | no
++ | 0 | [79 empty] | total | no
++ | 0 | [79 empty] | total | no
++ | 0 | [79 empty] | total | no
++ | 0 | [79 empty] | total | no
++ | 0 | [79 empty] | total | no
++ | 0 | [79 empty] | total | no
++ | 0 | [79 empty] | total | no
++ | 0 | [79 empty] | total | no
++ | 0 | [79 empty] | total | no
++ | 0 | [79 empty] | total | no
++ | 0 | [79 empty] | total | no
++ | 0 | [79 empty] | total | no
++ | 0 | [79 empty] | total | no
++ | 0 | [79 empty] | total | no
++ | 0 | [79 empty] | total | no
++ | 0 | [79 empty] | total | no
++ | 0 | [79 empty] | total | no
++ | 0 | [79 empty] | total | no
++ | 0 | [79 empty] | total | no
++ | 0 | [79 empty] | total | no
++ | 0 | [79 empty] | total | no
++ | 0 | [79 empty] | total | no
++ | 0 | [79 empty] | total | no
++ | 0 | [79 empty] | total | no
++ | 0 | [79 empty] | total | no
++ | 0 | [79 empty] | total | no
++ | 0 | [79 empty] | total | no
++ | 0 | [79 empty] | total | no
++ | 0 | [79 empty] | total | no
++ | 0 | [79 empty] | total | no
++ | 0 | [79 empty] | total | no
++ | 0 | [79 empty] | total | no
++ | 0 | [79 empty] | total | no
++ | 0 | [79 empty] | total | no
++ | 0 | [79 empty] | total | no
++ | 0 | [79 empty] | total | no
++ | 0 | [79 empty] | total | no
++ | 0 | [79 empty] | total | no
++ | 0 | [79 empty] | total | no
++ | 0 | [79 empty] | total | no
++ | 0 | [79 empty] | total | no
++ | 0 | [79 empty] | total | no
++ | 0 | [79 empty] | total | no
++ | 0 | [79 empty] | total | no
++ | 0 | [79 empty] | total | no
++ | 0 | [79 empty] | total | no
++ | 0 | [79 empty] | total | no
++ | 0 | [79 empty] | total | no
++ | 0 | [79 empty] | total | no
++ | 0 | [79 empty] | total | no
++ | 0 | [79 empty] | total | no
++ | 0 | [79 empty] | total | no
++ | 0 | [79 empty] | total | no
++ | 0 | [79 empty] | total | no
++ | 0 | [79 empty] | total | no
++ | 0 | [79 empty] | total | no
++ | 0 | [79 empty] | total | no
++ | 0 | [79 empty] | total | no
++ | 0 | [79 empty] | total | no
++ | 0 | [79 empty] | total | no
++ | 0 | [79 empty] | total | no
++ | 0 | [79 empty] | total | no
++ | 0 | [79 empty] | total | no
++ | 0 | [79 empty] | total | no
++ | 0 | [79 empty] | total | no
++ | 0 | [79 empty] | total | no
++ | 0 | [79 empty] | total | no
++ | 0 | [79 empty] | total | no
++ | 0 | [79 empty] | total | no
++ | 0 | [79 empty] | total | no
++ | 0 | [79 empty] | total | no
++ | 0 | [79 empty] | total | no
++ | 0 | [79 empty] | total | no
++ | 0 | [79 empty] | total | no
++ | 0 | [79 empty] | total | no
++ | 0 | [79 empty] | total | no
++ | 0 | [79 empty] | total | no
++ | 0 | [79 empty] | total | no
++ | 0 | [79 empty] | total | no
++ | 0 | [79 empty] | total | no
++ | 0 | [79 empty] | total | no
++ | 0 | [79 empty] | total | no
++ | 0 | [79 empty] | total | no
++ | 0 | [79 empty] | total | no
++ | 0 | [79 empty] | total | no
++ | 0 | [79 empty] | total | no
++ | 0 | [79 empty] | total | no
++ | 0 | [79 empty] | total | no
++ | 0 | [79 empty] | total | no
++ | 0 | [79 empty] | total | no
++ | 0 | [79 empty] | total | no
++ | 0 | [79 empty] | total | no
++ | 0 | [79 empty] | total | no
++ | 0 | [79 empty] | total | no
++ | 0 | [79 empty] | total | no
++ | 0 | [79 empty] | total | no
++ | 0 | [79 empty] | total | no
++ | 0 | [79 empty] | total | no
++ | 0 | [79 empty] | total | no
++ | 0 | [79 empty] | total | no
++ | 0 | [79 empty] | total | no
++ | 0 | [79 empty] | total | no
++ | 0 | [79 empty] | total | no
++ | 0 | [79 empty] | total | no
++ | 0 | [79 empty] | total | no
++ | 0 | [79 empty] | total | no
++ | 0 | [79 empty] | total | no
++ | 0 | [79 empty] | total | no
++ | 0 | [79 empty] | total | no
++ | 0 | [79 empty] | total | no
++ | 0 | [79 empty] | total | no
++ | 0 | [79 empty] | total | no
++ | 0 | [79 empty] | total | no
++ | 0 | [79 empty] | total | no
++ | 0 | [79 empty] | total | no
++ | 0 | [79 empty] | total | no
++ | 0 | [79 empty] | total | no
++ | 0 | [79 empty] | total | no
++ | 0 | [79 empty] | total | no
++ | 0 | [79 empty] | total | no
++ | 0 | [79 empty] | total | no
++ | 0 | [79 empty] | total | no
++ | 0 | [79 empty] | total | no
++ | 0 | [79 empty] | total | no
++ | 0 | [79 empty] | total | no
++ | 0 | [79 empty] | total | no
++ | 0 | [79 empty] | total | no
++ | 0 | [79 empty] | total | no
++ | 0 | [79 empty] | total | no
++ | 0 | [79 empty] | total | no
++ | 0 | [79 empty] | total | no
++ | 0 | [79 empty] | total | no
++ | 0 | [79 empty] | total | no
++ | 0 | [79 empty] | total | no
++ | 0 | [79 empty] | total | no
++ | 0 | [79 empty] | total | no
++ | 0 | [79 empty] | total | no
++ | 0 | [79 empty] | total | no
++ | 0 | [79 empty] | total | no
++ | 0 | [79 empty] | total | no
++ | 0 | [79 empty] | total | no
++ | 0 | [79 empty] | total | no
++ | 0 | [79 empty] | total | no
++ | 0 | [79 empty] | total | no
++ | 0 | [79 empty] | total | no
++ | 0 | [79 empty] | total | no
++ | 0 | [79 empty] | total | no
++ | 0 | [79 empty] | total | no
++ | 0 | [79 empty] | total | no
++ | 0 | [79 empty] | total | no
++ | 0 | [79 empty] | total | no
++ | 0 | [79 empty] | total | no
++ | 0 | [79 empty] | total | no
++ | 0 | [79 empty] | total | no
++ | 0 | [79 empty] | total | no
++ | 0 | [79 empty] | total | no
++ | 0 | [79 empty] | total | no
++ | 0 | [79 empty] | total | no
++ | 0 | [79 empty] | total | no
++ | 0 | [79 empty] | total | no
++ | 0 | [79 empty] | total | no
++ | 0 | [79 empty] | total | no
++ | 0 | [79 empty] | total | no
++ | 0 | [79 empty] | total | no
++ | 0 | [79 empty] | total | no
++ | 0 | [79 empty] | total | no
++ | 0 | [79 empty] | total | no
++ | 0 | [79 empty] | total | no
++ | 0 | [79 empty] | total | no
++ | 0 | [79 empty] | total | no
++ | 0 | [79 empty] | total | no
++ | 0 | [79 empty] | total | no
++ | 0 | [79 empty] | total | no
++ | 0 | [79 empty] | total | no
++ | 0 | [79 empty] | total | no
++ | 0 | [79 empty] | total | no
++ | 0 | [79 empty] | total | no
++ | 0 | [79 empty] | total | no
++ | 0 | [79 empty] | total | no
++ | 0 | [79 empty] | total | no
++ | 0 | [79 empty] | total | no
++ | 0 | [79 empty] | total | no
++ | 0 | [79 empty] | total | no
++ | 0 | [79 empty] | total | no
++ | 0 | [79 empty] | total | no
++ | 0 | [79 empty] | total | no
++ | 0 | [79 empty] | total | no
++ | 0 | [79 empty] | total | no
++ | 0 | [79 empty] | total | no
++ | 0 | [79 empty] | total | no
++ | 0 | [79 empty] | total | no
++ | 0 | [79 empty] | total | no
++ | 0 | [79 empty] | total | no
++ | 0 | [79 empty] | total | no
++ | 0 | [79 empty] | total | no
++ | 0 | [79 empty] | total | no
++ | 0 | [79 empty] | total | no
++ | 0 | [79 empty] | total | no
++ | 0 | [79 empty] | total | no
++ | 0 | [79 empty] | total | no
++ | 0 | [79 empty] | total | no
++ | 0 | [79 empty] | total | no
++ | 0 | [79 empty] | total | no
++ | 0 | [79 empty] | total | no
++ | 0 | [79 empty] | total | no
++ | 0 | [79 empty] | total | no
++ | 0 | [79 empty] | total | no
++ | 0 | [79 empty] | total | no
++ | 0 | [79 empty] | total | no
++ | 0 | [79 empty] | total | no
++ | 0 | [79 empty] | total | no
++ | 0 | [79 empty] | total | no
++ | 0 | [79 empty] | total | no
++ | 0 | [79 empty] | total | no
++ | 0 | [79 empty] | total | no
++ | 0 | [79 empty] | total | no
++ | 0 | [79 empty] | total | no
++ | 0 | [79 empty] | total | no
++ | 0 | [79 empty] | total | no
++ | 0 | [79 empty] | total | no
++ | 0 | [79 empty] | total | no
++ | 0 | [79 empty] | total | no
++ | 0 | [79 empty] | total | no
++ | 0 | [79 empty] | total | no
++ | 0 | [79 empty] | total | no
++ | 0 | [79 empty] | total | no
++ | 0 | [79 empty] | total | no
++ | 0 | [79 empty] | total | no
++ | 0 | [79 empty] | total | no
++ | 0 | [79 empty] | total | no
++ | 0 | [79 empty] | total | no
++ | 0 | [79 empty] | total | no
++ | 0 | [79 empty] | total | no
++ | 0 | [79 empty] | total | no
++ | 0 | [79 empty] | total | no
++ | 0 | [79 empty] | total | no
++ | 0 | [79 empty] | total | no
++ | 0 | [79 empty] | total | no
++ | 0 | [79 empty] | total | no
++ | 0 | [79 empty] | total | no
++ | 0 | [79 empty] | total | no
++ | 0 | [79 empty] | total | no
++ | 0 | [79 empty] | total | no
++ | 0 | [79 empty] | total | no
++ | 0 | [79 empty] | total | no
++ | 0 | [79 empty] | total | no
++ | 0 | [79 empty] | total | no
++ | 0 | [79 empty] | total | no
++ | 0 | [79 empty] | total | no
++ | 0 | [79 empty] | total | no
++ | 0 | [79 empty] | total | no
++ | 0 | [79 empty] | total | no
++ | 0 | [79 empty] | total | no
++ | 0 | [79 empty] | total | no
++ | 0 | [79 empty] | total | no
++ | 0 | [79 empty] | total | no
++ | 0 | [79 empty] | total | no
++ | 0 | [79 empty] | total | no
++ | 0 | [79 empty] | total | no
++ | 0 | [79 empty] | total | no
++ | 0 | [79 empty] | total | no
++ | 0 | [79 empty] | total | no
++ | 0 | [79 empty] | total | no
++ | 0 | [79 empty] | total | no
++ | 0 | [79 empty] | total | no
++ | 0 | [79 empty] | total | no
++ | 0 | [79 empty] | total | no
++ | 0 | [79 empty] | total | no
++ | 0 | [79 empty] | total | no
++ | 0 | [79 empty] | total | no
++ | 0 | [79 empty] | total | no
++ | 0 | [79 empty] | total | no
++ | 0 | [79 empty] | total | no
++ | 0 | [79 empty] | total | no
++ | 0 | [79 empty] | total | no
++ | 0 | [79 empty] | total | no
++ | 0 | [79 empty] | total | no
++ | 0 | [79 empty] | total | no
++ | 0 | [79 empty] | total | no
++ | 0 | [79 empty] | total | no
++ | 0 | [79 empty] | total | no
++ | 0 | [79 empty] | total | no
++ | 0 | [79 empty] | total | no
++ | 0 | [79 empty] | total | no
++ | 0 | [79 empty] | total | no
++ | 0 | [79 empty] | total | no
++ | 0 | [79 empty] | total | no
++ | 0 | [79 empty] | total | no
++ | 0 | [79 empty] | total | no
++ | 0 | [79 empty] | total | no
++ | 0 | [79 empty] | total | no
++ | 0 | [79 empty] | total | no
++ | 0 | [79 empty] | total | no
++ | 0 | [79 empty] | total | no
++ | 0 | [79 empty] | total | no
++ | 0 | [79 empty] | total | no
++ | 0 | [79 empty] | total | no
++ | 0 | [79 empty] | total | no
++ | 0 | [79 empty] | total | no
++ | 0 | [79 empty] | total | no
++ | 0 | [79 empty] | total | no
++ | 0 | [79 empty] | total | no
++ | 0 | [79 empty] | total | no
++ | 0 | [79 empty] | total | no
++ | 0 | [79 empty] | total | no
++ | 0 | [79 empty] | total | no
++ | 0 | [79 empty] | total | no
++ | 0 | [79 empty] | total | no
++ | 0 | [79 empty] | total | no
++ | 0 | [79 empty] | total | no
++ | 0 | [79 empty] | total | no
++ | 0 | [79 empty] | total | no
++ | 0 | [79 empty] | total | no
++ | 0 | [79 empty] | total | no
++ | 0 | [79 empty] | total | no
++ | 0 | [79 empty] | total | no
++ | 0 | [79 empty] | total | no
++ | 0 | [79 empty] | total | no
++ | 0 | [79 empty] | total | no
++ | 0 | [79 empty] | total | no
++ | 0 | [79 empty] | total | no
++ | 0 | [79 empty] | total | no
++ | 0 | [79 empty] | total | no
++ | 0 | [79 empty] | total | no
crea zona luminica
crea llumenera
crea prioritat
crea zona actuacio
crea quadre
crea regulacio flux
crea actuacio
crea banc preus
crea regulacio flux
crea suport
crea llumeneres futures
entrar dades futures
preu unitari actual
preu unitari futur
hores anuals actuals
hores anuals futures
regulació actual
regulació futura

## Quadres
QUADRE | Sistema Encesa | Hores Anuals Actuals | Hores Anuals Futures | Preu Unitari Actual (€/kWh) | Preu Unitari Futur (€/kWh)
A |  | 4200 | 4000 | 0.2 | 0.2
TORNA A L'EINA DE TREBALL
TORNA AL CALCUL ENERGÈTIC DE L'EINA DE TREBALL
TORNA AL CALCUL ENERGÈTIC DE L'EINA DE TREBALL

## Zona Actuació
ZONA D'ACTUACIÓ | Observacions
Nota: aquestes zones son merament exemples. Caldrà adaptar-ho a cada projecte
TORNA A L'EINA DE TREBALL

## Prioritat
PRIORITAT | Obseracions
Nota: aquestes prioritat son merament exemples. Caldrà adaptar-ho a cada projecte
TORNA A L'EINA DE TREBALL

## Suport
SUPORT
Bàcul
Balisa
Braç a columna
Braç a façana
Braç a pal de fusta
Braç a pal de formigó
Braç ornamental a façana
Columna
Columna amb braç
Columna amb dos braços
Columna vuitcentista
Columna Nikolson
Columna Prim
Columna venus
Columna elva
Façana
A terra
A mur
Empotrat a mur
Nota: aquests suports son merament exemples. Caldrà adaptar-ho a cada projecte
TORNA A L'EINA DE TREBALL

## Llumeneres
LLUMENERA | TipusLlumenera | FabricantLlumenera | EstatLlumenera | %FHS | ActuacioPerLlumenera | TipusLlumeneraEnCasDeSubstitucio | Foto actual | Foto proposta | LLUMENERA
0
0
0
0
0
Nota: aquestes llumeneres són merament exemples. Caldrà adaptar-ho a cada projecte
0
0
0
0
0
0
0
0
0
0
0
0
0
0
0
0
0
0
0
0
0
0
0
0
0
0
0
0
0
0
0
0
0
0
0
0
0
0
0
0
0
0
0
0
0
0
0
0
0
0
0
0
0
0
0
0
0
0
0
0
0
0
0
0
0
0
0
0
0
0
0
0
0
0
0
0
0
0
0
0
0
0
0
0
0
0
0
0
0
0
0
0
0
0
0
0
0
0
0
0
0
0
0
0
0
0
0
0
0
0
0
0
0
0
0
0
0
0
0
0
0
0
0
0
0
0
0
0
0
0
0
0
0
0
0
0
0
0
0
0
0
0
0
0
0
0
0
0
0
0
0
0
0
0
0
0
0
0
TORNA A L'EINA DE TREBALL
TORNA A LA PROPOSTA FUTURA

## Font
FONT | Descripció | criteri de flux lluminós | Equip
VSAP | vapor de sodi alta pressió | 100
VSBA | vapor de sodi baixa pressió | 130
VM | vapor mercuri | 50
HM | haolgenurs metàl·lics | 90
LED | led (3000K) | 130 | Led
Q-I | quars-iode | 50
FL-TC | Fluorescència compacte | 70
FL-T8 | Fluorescència T8 | 75
FL-T5 | Fluorescència T5 | 85
BC | Baix consum amb rosca E27, poden ser flourescència o bé led bulb | 65 | Directe
INCAN | Incandescència | 10 | Directe
HALO | Halògen | 20
LED 4000K | led (4000K) | 145 | Led
LED 2200K | led (2200K) | 95 | Led
LED PC-ambar | led (PC ambre) | 104 | Led
TORNA A L'EINA DE TREBALL

## Equip
EQUIP | Criteri de perdues per equips | Observacions
Electrònic | 10%
Electromagnètic | 18% | Equips convencionals ferromagnètics amb condensador
Led | 2% | Es considerarà que la potència donada és amb pèrdues incloses
Directe | 2% | En cas de làmpades amb rosca E27, tipus BC i Bulb Led
Fluorescència | 25% | Quan la làmpada és de fluorescència electromagnètica T8
- | 0% | En el cas d'un punt de llum nou que no existeixi inicialment
| 0% | En blanc
TORNA A L'EINA DE TREBALL

## Regulació Flux
REGULACIO DE FLUX | Hores en reduccio | % Reducció | Observacions
1N | 0 | 0% | Punt de llum sense regulació
Autoregulable | 2700 | 40%
Nota: aquestes regulacions son merament exemples. Caldrà adaptar-ho a cada projecte
TORNA A L'EINA DE TREBALL
TORNA A LA PROPOSTA FUTURA DE L'EINA DE TREBALL
TORNA AL CALCUL ENERGÈTIC DE L'EINA DE TREBALL
TORNA AL CALCUL ENERGÈTIC DE L'EINA DE TREBALL

## Classe
CLASSE
S1
S2
S3
S4
S5
ME1
ME2
ME3a
ME3b
ME3c
ME4a
ME4b
ME5
ME6
CE1A
CE2
CE3
CE4
CE5
-
TORNA A L'EINA DE TREBALL

## Zona Protecció
ZONA DE PROTECCIO
E1
E2
E3
E4
TORNA A L'EINA DE TREBALL

## Zona Lumínica - Nivell Futur
ZONA LUMÍNICA | Tipus Zona | Criteri potència | Disposició | Interdistància | Alçada | Amplada Calçada | Sortint | Vorera 1 (punts) | Vorera 2 (oposada) | Llumenera Actual | Llumenera futura | Classe | Potència Futura | Numero Leds | Òptica | Orientació | Em futur | Emin futur | Emax futur | Um futur | Ug futur | Lm futur | Uo futur | Ul futur | Vorera 1 Em futur | Vorera1 Emin futur | Vorera 2 Em futur | Vorera 2 Emin futur | Observacions Estudi Dialux
1 |  |  |  |  | 4,00m |  |  |  |  | Moonlight | #N/A | 0 | 1
[5 empty] | 0 |  |  |  |  | 0 | #N/A | 0
[5 empty] | 0 |  |  |  |  | 0 | #N/A | 0
[5 empty] | 0 |  |  |  |  | 0 | #N/A | 0
[5 empty] | 0 |  |  |  |  | 0 | #N/A | 0
[5 empty] | 0 |  |  |  |  | 0 | #N/A | 0
[5 empty] | 0 |  |  |  |  | 0 | #N/A | 0
[5 empty] | 0 |  |  |  |  | 0 | #N/A | 0
[5 empty] | 0 |  |  |  |  | 0 | #N/A | 0
[5 empty] | 0 |  |  |  |  | 0 | #N/A | 0
[5 empty] | 0 |  |  |  |  | 0 | #N/A | 0
[5 empty] | 0 |  |  |  |  | 0 | #N/A | 0
[5 empty] | 0 |  |  |  |  | 0 | #N/A | 0
[5 empty] | 0 |  |  |  |  | 0 | #N/A | 0
[5 empty] | 0 |  |  |  |  | 0 | #N/A | 0
[5 empty] | 0 |  |  |  |  | 0 | #N/A | 0
[5 empty] | 0 |  |  |  |  | 0 | #N/A | 0
| Nota: aquestes zones lumíniques son merament exemples. Caldrà adaptar-ho a cada projecte |  |  |  | 0 |  |  |  |  | 0 | #N/A | 0
[5 empty] | 0 |  |  |  |  | 0 | #N/A | 0
[5 empty] | 0 |  |  |  |  | 0 | #N/A | 0
[5 empty] | 0 |  |  |  |  | 0 | #N/A | 0
[5 empty] | 0 |  |  |  |  | 0 | #N/A | 0
[5 empty] | 0 |  |  |  |  | 0 | #N/A | 0
[5 empty] | 0 |  |  |  |  | 0 | #N/A | 0
[5 empty] | 0 |  |  |  |  | 0 | #N/A | 0
[5 empty] | 0 |  |  |  |  | 0 | #N/A | 0
|  |  | Unilateral |  | 0 |  |  |  |  | 0 | #N/A | 0
|  |  | Al portell |  | 0 |  |  |  |  | 0 | #N/A | 0
|  |  | Bilateral |  | 0 |  |  |  |  | 0 | #N/A | 0
|  |  | Al portell desplaçat |  | 0 |  |  |  |  | 0 | #N/A | 0
|  |  | Singular |  | 0 |  |  |  |  | 0 | #N/A | 0
|  |  | - |  | 0 |  |  |  |  | 0 | #N/A | 0
[5 empty] | 0 |  |  |  |  | 0 | #N/A | 0
TORNA A L'EINA DE TREBALL
TORNA A LA PROPOSTA FUTURA DE L'EINA DE TREBALL

## Actuació Proposada
ACTUACIÓ PROPOSADA | Llumenera futura
Substitució llumenera LED
Substitució llumenera LED amb braç
Substitució llumenera LED amb telegestió
Adaptació llumenera existent amb retrofit LED
Substitució balisa LED
Substitució làmpada bulb LED
Abaixar potència
Pujar potència
Instal·lació de node de telegestió
Instal·lació de sensor presència
No s'actua
TORNA A L'EINA DE TREBALL

## Banc de Preus
ACTUACIÓ PROPOSADA | LlumeneraFutura | NumeroLeds | concatenat | Capítol | Partida | DescripcioPartida | PEMPunt
Substitució llumenera LED | Vial led | 16 | Substitució llumenera LED+Vial led+16 | 01-ACTUACIONS EN LLUMENERES | Ut. Llumenera LED tipus vial de 16 leds fins a 25W regulable programada 3000K | - | 242.12
Substitució llumenera LED | Vial led | 24 | Substitució llumenera LED+Vial led+24 | 01-ACTUACIONS EN LLUMENERES | Ut. Llumenera LED tipus vial de 24 leds fins a 40W regulable programada 3000K | - | 261.89
Substitució llumenera LED | Vial led | 32 | Substitució llumenera LED+Vial led+32 | 01-ACTUACIONS EN LLUMENERES | Ut. Llumenera LED tipus vial de 32 leds fins a 50W regulable programada 3000K | - | 309.89
Substitució llumenera LED amb braç | Vial led | 16 | Substitució llumenera LED amb braç+Vial led+16 | 01-ACTUACIONS EN LLUMENERES | Ut. Llumenera LED tipus vial de 16 leds fins a 25W regulable programada 3000K inclòs braç a façana | - | 332.12
Substitució llumenera LED amb braç | Vial led | 24 | Substitució llumenera LED amb braç+Vial led+24 | 01-ACTUACIONS EN LLUMENERES | Ut. Llumenera LED tipus vial de 24 leds fins a 40W regulable programada 3000K inclòs braç a façana | - | 351.89
Substitució llumenera LED amb braç | Vial led | 32 | Substitució llumenera LED amb braç+Vial led+32 | 01-ACTUACIONS EN LLUMENERES | Ut. Llumenera LED tipus vial de 32 leds fins a 50W regulable programada 3000K inclòs braç a façana | - | 399.89
Substitució llumenera LED amb telegestió | Vial led | 16 | Substitució llumenera LED amb telegestió+Vial led+16 | 01-ACTUACIONS EN LLUMENERES | Ut. Llumenera LED tipus vial de 16 leds fins a 25W regulable programada 3000K amb node de telegestió | - | 392.12
Substitució llumenera LED amb telegestió | Vial led | 24 | Substitució llumenera LED amb telegestió+Vial led+24 | 01-ACTUACIONS EN LLUMENERES | Ut. Llumenera LED tipus vial de 24 leds fins a 40W regulable programada 3000K amb node de telegestió | - | 411.89
Substitució llumenera LED amb telegestió | Vial led | 32 | Substitució llumenera LED amb telegestió+Vial led+32 | 01-ACTUACIONS EN LLUMENERES | Ut. Llumenera LED tipus vial de 32 leds fins a 50W regulable programada 3000K amb node de telegestió | - | 459.89
Substitució llumenera LED | Vuitcentista led | 16 | Substitució llumenera LED+Vuitcentista led+16 | 01-ACTUACIONS EN LLUMENERES | Ut. Llumenera LED tipus clàssica de 16 leds fins a 25W regulable programada 3000K | - | 348.75
Substitució llumenera LED | Vuitcentista led | 24 | Substitució llumenera LED+Vuitcentista led+24 | 01-ACTUACIONS EN LLUMENERES | Ut. Llumenera LED tipus clàssica de 24 leds fins a 40W regulable programada 3000K | - | 358.13
Substitució llumenera LED | Vuitcentista led | 32 | Substitució llumenera LED+Vuitcentista led+32 | 01-ACTUACIONS EN LLUMENERES | Ut. Llumenera LED tipus clàssica de 32 leds fins a 50W regulable programada 3000K | - | 358.13
Substitució llumenera LED | Decorativa led | 16 | Substitució llumenera LED+Decorativa led+16 | 01-ACTUACIONS EN LLUMENERES | Ut. Llumenera LED tipus decorativa de 12 leds fins a 20W regulable programada 3000K | - | 325.56
Substitució llumenera LED | Decorativa led | 24 | Substitució llumenera LED+Decorativa led+24 | 01-ACTUACIONS EN LLUMENERES | Ut. Llumenera LED tipus decorativa de 16 leds fins a 25W regulable programada 3000K | - | 325.56
Substitució llumenera LED | Decorativa led | 32 | Substitució llumenera LED+Decorativa led+32 | 01-ACTUACIONS EN LLUMENERES | Ut. Llumenera LED tipus decorativa de 24 leds fins a 40W regulable programada 3000K | - | 327.65
Substitució llumenera LED | Decorativa braç led | 16 | Substitució llumenera LED+Decorativa braç led+16 | 01-ACTUACIONS EN LLUMENERES | Ut. Llumenera LED tipus decorativa amb braç de 12 leds fins a 20W regulable programada PC-ambre | - | 329.49
Substitució llumenera LED | Decorativa braç led | 24 | Substitució llumenera LED+Decorativa braç led+24 | 01-ACTUACIONS EN LLUMENERES | Ut. Llumenera LED tipus decorativa amb braç de 16 leds fins a 25W regulable programada PC-ambre | - | 329.49
Substitució llumenera LED | Decorativa braç led | 32 | Substitució llumenera LED+Decorativa braç led+32 | 01-ACTUACIONS EN LLUMENERES | Ut. Llumenera LED tipus decorativa amb braç de 24 leds fins a 40W regulable programada PC-ambre | - | 351.32
Substitució llumenera LED | Decorativa lateral led | 16 | Substitució llumenera LED+Decorativa lateral led+16 | 01-ACTUACIONS EN LLUMENERES | Ut. Llumenera LED tipus decorativa lateral de 12 leds fins a 20W regulable programada 3000K | - | 325.56
Substitució llumenera LED | Decorativa lateral led | 24 | Substitució llumenera LED+Decorativa lateral led+24 | 01-ACTUACIONS EN LLUMENERES | Ut. Llumenera LED tipus decorativa lateral de 16 leds fins a 25W regulable programada 3000K | - | 325.56
Substitució llumenera LED | Decorativa lateral led | 32 | Substitució llumenera LED+Decorativa lateral led+32 | 01-ACTUACIONS EN LLUMENERES | Ut. Llumenera LED tipus decorativa lateral de 24 leds fins a 40W regulable programada 3000K | - | 327.65
Substitució llumenera LED | Decorativa lira led | 16 | Substitució llumenera LED+Decorativa lira led+16 | 01-ACTUACIONS EN LLUMENERES | Ut. Llumenera LED tipus decorativa lira de 12 leds fins a 20W regulable programada 3000K | - | 339.54
Substitució llumenera LED | Decorativa lira led | 24 | Substitució llumenera LED+Decorativa lira led+24 | 01-ACTUACIONS EN LLUMENERES | Ut. Llumenera LED tipus decorativa lira de 16 leds fins a 25W regulable programada 3000K | - | 339.54
Substitució llumenera LED | Decorativa lira led | 32 | Substitució llumenera LED+Decorativa lira led+32 | 01-ACTUACIONS EN LLUMENERES | Ut. Llumenera LED tipus decorativa lira de 24 leds fins a 40W regulable programada 3000K | - | 347.69
Substitució llumenera LED | Decorativa supsesa led | 16 | Substitució llumenera LED+Decorativa supsesa led+16 | 01-ACTUACIONS EN LLUMENERES | Ut. Llumenera LED tipus decorativa suspesa de 12 leds fins a 20W regulable programada 3000K | -
Substitució llumenera LED | Decorativa supsesa led | 24 | Substitució llumenera LED+Decorativa supsesa led+24 | 01-ACTUACIONS EN LLUMENERES | Ut. Llumenera LED tipus decorativa suspesa de 16 leds fins a 25W regulable programada 3000K | -
Substitució llumenera LED | Decorativa supsesa led | 32 | Substitució llumenera LED+Decorativa supsesa led+32 | 01-ACTUACIONS EN LLUMENERES | Ut. Llumenera LED tipus decorativa suspesa de 24 leds fins a 40W regulable programada 3000K | -
Substitució llumenera LED | Projector led | 16 | Substitució llumenera LED+Projector led+16 | 01-ACTUACIONS EN LLUMENERES | Ut. Llumenera LED tipus projector de 16 leds fins a 25W regulable programada 3000K | - | 256.88
Substitució llumenera LED | Projector led | 24 | Substitució llumenera LED+Projector led+24 | 01-ACTUACIONS EN LLUMENERES | Ut. Llumenera LED tipus projector de 24 leds fins a 40W regulable programada 3000K | - | 256.88
Substitució llumenera LED | Projector led | 32 | Substitució llumenera LED+Projector led+32 | 01-ACTUACIONS EN LLUMENERES | Ut. Llumenera LED tipus projector de 32 leds fins a 50W regulable programada 3000K | - | 316.88
Substitució llumenera LED | Projector decoratiu led | 16 | Substitució llumenera LED+Projector decoratiu led+16 | 01-ACTUACIONS EN LLUMENERES | Ut. Llumenera LED tipus projector decoratiu 1 de 12 leds fins a 20W regulable programada 3000K | - | 383
Substitució llumenera LED | Projector decoratiu led | 24 | Substitució llumenera LED+Projector decoratiu led+24 | 01-ACTUACIONS EN LLUMENERES | Ut. Llumenera LED tipus projector decoratiu 1 de 24 leds fins a 40W regulable programada 3000K | - | 416
Substitució llumenera LED | Projector decoratiu led | 32 | Substitució llumenera LED+Projector decoratiu led+32 | 01-ACTUACIONS EN LLUMENERES | Ut. Llumenera LED tipus projector decoratiu 1 de 48 leds fins a 75W regulable programada 3000K | - | 463
Adaptació llumenera existent amb retrofit LED | Llumenera tal led | 16 | Adaptació llumenera existent amb retrofit LED+Llumenera tal led+16 | 02-ALTRES ACTUACIONS A LLUMENERES | Ut. Adaptació de llumenera existent amb retrofit de 12 leds fins a 20W regulable programada 3000K | - | 153.76
Adaptació llumenera existent amb retrofit LED | Llumenera tal led | 24 | Adaptació llumenera existent amb retrofit LED+Llumenera tal led+24 | 02-ALTRES ACTUACIONS A LLUMENERES | Ut. Adaptació de llumenera existent amb retrofit de 16 leds fins a 25W regulable programada 3000K | - | 153.76
Adaptació llumenera existent amb retrofit LED | Llumenera tal led | 32 | Adaptació llumenera existent amb retrofit LED+Llumenera tal led+32 | 02-ALTRES ACTUACIONS A LLUMENERES | Ut. Adaptació de llumenera existent amb retrofit de 24 leds fins a 40W regulable programada 3000K | - | 163.95
Substitució balisa LED | Balisa led | - | Substitució balisa LED+Balisa led+- | 02-ALTRES ACTUACIONS A LLUMENERES | Ut. Balisa de xxW 3000K | -
Substitució làmpada bulb LED | Llumenera existent led | - | Substitució làmpada bulb LED+Llumenera existent led+- | 02-ALTRES ACTUACIONS A LLUMENERES | Ut. Substitucio de làmpada bulb LED de xxW 3000K | -
Abaixar potència | Llumenera existent tal | - | Abaixar potència+Llumenera existent tal+- | 03-AJUST DE POTÈNCIA EN LEDS EXISTENTS | Ut. Modificació de potència i/o de la regulació de la llumenera | -
Apujar potència | Llumenera existent tal | - | Apujar potència+Llumenera existent tal+- | 03-AJUST DE POTÈNCIA EN LEDS EXISTENTS | Ut. Modificació de potència i/o de la regulació de la llumenera | -
Instal·lació de node de telegestió | Decorativa lateral led | 0 | Instal·lació de node de telegestió+Decorativa lateral led+0 | 04-ACTUACIONS DE GESTIÓ | Ut. Incorporació d'un sistema de telegestio al punt de llum | - | 150
Instal·lacio sensor presència |  | - | Instal·lacio sensor presència++- | 04-ACTUACIONS DE GESTIÓ | Ut. Incorporació d'un sistema de detecció de presència al punt de llum | -
No s'actua |  | - | No s'actua++- | - |  | -
Nota: aquestes partides, descripcions, preus, etc. son merament exemples. Caldrà adaptar-ho a cada projecte
TORNA A L'EINA DE TREBALL

## Resum_energètic global EP
| existeix punt de llum? | si
| Potència | Consum anual | Cost Anual
Actual | 0.118 | 495.6 | 99.12
| existeix punt de llum? | si
| Potència | consum anual | Cost anual
Futur | 0.00102 | 2.9784 | 0.59568
| existeix punt de llum? | si
| Potència | Consum Anual | Cost Anual
Estalvi | 0.11698 | 492.6216 | 98.5243

## Resum llumenera
existeix punt de llum? | si
Tipus de llumenera | unitats
#N/D | 1
Total | 1

## Resum font
existeix punt de llum? | si
Font | unitats
VSAP | 1
Total | 1

## Resum potència
existeix punt de llum? | si
Potència | unitats
100 | 1
Total | 1

## Resum equip
existeix punt de llum? | si
Equip | unitats
Electromagnètic | 1
Total | 1

## Resum regulació
existeix punt de llum? | si
Regulació de flux | unitats
1N | 1
Total | 1

## Resum classe
existeix punt de llum? | si
Classe | Percentatge
(en blanc) | 100%
Total | 100%

## Resum protecció
existeix punt de llum? | si
Classe | Unitats
(en blanc) | 1
Total | 1

## Resum energètic actual
existeix punt de llum? | si
Prioritat | Potència Instal·lada | Consum Anual | Cost Anual
Prioritat 02 | 0.118 | 495.6 | 99.12
Total | 0.118 | 495.6 | 99.12

## Resum actuació
existeix punt de llum? | si
Actuacions | Ut
(en blanc) | 1
Total | 1

## Resum llumenera futura
existeix punt de llum? | si
Llumenera futura | Ut
#N/D | 1
Total | 1

## Resum potència futura
existeix punt de llum? | si
Potència futura | Ut
1 | 1
Total | 1

## Resum font futura
existeix punt de llum? | si
Font | Ut
LED | 1
Total | 1

## Resum temperatura futura
existeix punt de llum? | si
Temperatura color | Ut
(en blanc) | 1
Total | 1

## Resum energètic futur
existeix punt de llum? | si
Prioritat | Consum Anual Futur | Cost Anual Futur
Prioritat 02 | 2.9784 | 0.59568
Total | 2.9784 | 0.59568

## Resum energètic per prioritat
existeix punt de llum? | si
| estalvi potència |  | estalvi consum |  | estalvi cost
Prioritat | kW | % potència | kWh | % consum | € | % cost
Prioritat 02 | 0.11698 | 0.99136 | 492.6216 | 0.99399 | 98.5243 | 0.99399
Total | 0.11698 | 0.99136 | 492.6216 | 0.99399 | 98.5243 | 0.99399